18.027.0402-0 | LUMINARIA FLUORESCENTE TUBULAR DE SOBREPOR,2X32W(INCLUSIVE LAMPADAS),CORPO EM CHAPA DE ACO TRATADA E PINTURA ELETROSTATICA BRAMCA,REFLETOR EM ALUMINIO DE ALTO BRILHO,COM REATOR DEALTO FATOR DE POTENCIA,BI-VOLT.FORNECIMENTO E COLOCACAO | UN
18.027.0402-A | LUMINARIA FLUORESCENTE TUBULAR DE SOBREPOR,2X32W(INCLUSIVE LAMPADAS),CORPO EM CHAPA DE ACO TRATADA E PINTURA ELETROSTATICA BRAMCA,REFLETOR EM ALUMINIO DE ALTO BRILHO,COM REATOR DEALTO FATOR DE POTENCIA,BI-VOLT.FORNECIMENTO E COLOCACAO | UN
18.027.0404-0 | LUMINARIA FLUORESCENTE TUBULAR DE SOBREPOR,2X16W(INCLUSIVE LAMPADAS),COM ALETAS,CORPO EM CHAPA DE ACO TRATADA E PINTURAELETROSTATICA BRANCA,REFLETOR EM ALUMINIO DE ALTO BRILHO,COMREATOR DE ALTO FATOR DE POTENCIA,BI-VOLT.FORNECIMENTO E COLOCACAO | UN
18.027.0404-A | LUMINARIA FLUORESCENTE TUBULAR DE SOBREPOR,2X16W(INCLUSIVE LAMPADAS),COM ALETAS,CORPO EM CHAPA DE ACO TRATADA E PINTURAELETROSTATICA BRANCA,REFLETOR EM ALUMINIO DE ALTO BRILHO,COMREATOR DE ALTO FATOR DE POTENCIA,BI-VOLT.FORNECIMENTO E COLOCACAO | UN
18.027.0406-0 | LUMINARIA FLUORESCENTE TUBULAR DE SOBREPOR,2X16W(INCLUSIVE LAMPADAS),COM VISOR ACRILICO TRANSLUCIDO,CORPO EM CHAPA DE ACO TRATADA E PINTURA ELETROSTATICA BRANCA,REFLETOR EM ALUMINIODE ALTO BRILHO,COM REATOR DE ALTO FATOR DE POTENCIA,BI-VOLT.FORNECIMENTO E COLOCACAO | UN
18.027.0406-A | LUMINARIA FLUORESCENTE TUBULAR DE SOBREPOR,2X16W(INCLUSIVE LAMPADAS),COM VISOR ACRILICO TRANSLUCIDO,CORPO EM CHAPA DE ACO TRATADA E PINTURA ELETROSTATICA BRANCA,REFLETOR EM ALUMINIODE ALTO BRILHO,COM REATOR DE ALTO FATOR DE POTENCIA,BI-VOLT.FORNECIMENTO E COLOCACAO | UN
18.027.0408-0 | LUMINARIA FLUORESCENTE TUBULAR DE SOBREPOR,2X32W(INCLUSIVE LAMPADAS),COM ALETAS,CORPO EM CHAPA DE ACO TRATADA E PINTURAELETROSTATICA BRANCA,REFLETOR EM ALUMINIO DE ALTO BRILHO,COMREATOR DE ALTO FATOR DE POTENCIA,BI-VOLT.FORNECIMENTO E COLOCACAO | UN
18.027.0408-A | LUMINARIA FLUORESCENTE TUBULAR DE SOBREPOR,2X32W(INCLUSIVE LAMPADAS),COM ALETAS,CORPO EM CHAPA DE ACO TRATADA E PINTURAELETROSTATICA BRANCA,REFLETOR EM ALUMINIO DE ALTO BRILHO,COMREATOR DE ALTO FATOR DE POTENCIA,BI-VOLT.FORNECIMENTO E COLOCACAO | UN
18.027.0410-0 | LUMINARIA FLUORESCENTE TUBULAR DE SOBREPOR,2X32W(INCLUSIVE LAMPADAS),COM VISOR ACRILICO TRANSLUCIDO,CORPO EM CHAPA DE ACO TRATADA E PINTURA ELETROSTATICA BRANCA,REFLETOR EM ALUMINIO DE ALTO BRILHO,COM REATOR DE ALTO FATOR DE POTENCIA,BI-VOLT.FORNECIMENTO E COLOCACAO | UN
18.027.0410-A | LUMINARIA FLUORESCENTE TUBULAR DE SOBREPOR,2X32W(INCLUSIVE LAMPADAS),COM VISOR ACRILICO TRANSLUCIDO,CORPO EM CHAPA DE ACO TRATADA E PINTURA ELETROSTATICA BRANCA,REFLETOR EM ALUMINIO DE ALTO BRILHO,COM REATOR DE ALTO FATOR DE POTENCIA,BI-VOLT.FORNECIMENTO E COLOCACAO | UN
18.027.0415-0 | LUMINARIA FLUORESCENTE TUBULAR DE EMBUTIR,2X16W(INCLUSIVE LAMPADAS),CORPO EM CHAPA DE ACO TRATADA E PINTURA ELETROSTATICA BRANCA,REFLETOR EM ALUMINIO DE ALTO BRILHO,COM REATOR DE ALTO FATOR DE POTENCIA,BIVOLT.FORNECIMENTO E COLOCACAO | UN
18.027.0415-A | LUMINARIA FLUORESCENTE TUBULAR DE EMBUTIR,2X16W(INCLUSIVE LAMPADAS),CORPO EM CHAPA DE ACO TRATADA E PINTURA ELETROSTATICA BRANCA,REFLETOR EM ALUMINIO DE ALTO BRILHO,COM REATOR DE ALTO FATOR DE POTENCIA,BIVOLT.FORNECIMENTO E COLOCACAO | UN
18.027.0418-0 | LUMINARIA FLUORESCENTE TUBULAR DE EMBUTIR,2X32W(INCLUSIVE LAMPADAS),CORPO EM CHAPA DE ACO TRATADA E PINTURA ELETROSTATICA BRANCA,REFLETOR EM ALUMINIO DE ALTO BRILHO,COM REATOR DE ALTO FATOR DE POTENCIA,BI-VOLT.FORNECIMENTO E COLOCACAO | UN
18.027.0418-A | LUMINARIA FLUORESCENTE TUBULAR DE EMBUTIR,2X32W(INCLUSIVE LAMPADAS),CORPO EM CHAPA DE ACO TRATADA E PINTURA ELETROSTATICA BRANCA,REFLETOR EM ALUMINIO DE ALTO BRILHO,COM REATOR DE ALTO FATOR DE POTENCIA,BI-VOLT.FORNECIMENTO E COLOCACAO | UN
18.027.0420-0 | LUMINARIA FLUORESCENTE TUBULAR DE EMBUTIR,2X16W(INCLUSIVE LAMPADAS),COM ALETAS,CORPO EM CHAPA DE ACO TRATADA E PINTURA ELETROSTATICA BRANCA,REFLETOR EM ALUMINIO DE ALTO BRILHO,COMREATOR DE ALTO FATOR DE POTENCIA,BI-VOLT.FORNECIMENTO E COLOCACAO | UN
18.027.0420-A | LUMINARIA FLUORESCENTE TUBULAR DE EMBUTIR,2X16W(INCLUSIVE LAMPADAS),COM ALETAS,CORPO EM CHAPA DE ACO TRATADA E PINTURA ELETROSTATICA BRANCA,REFLETOR EM ALUMINIO DE ALTO BRILHO,COMREATOR DE ALTO FATOR DE POTENCIA,BI-VOLT.FORNECIMENTO E COLOCACAO | UN
18.027.0422-0 | LUMINARIA FLUORESCENTE TUBULAR DE EMBUTIR,2X16W(INCLUSIVE LAMPADAS),COM VISOR ACRILICO TRANSLUCIDO,CORPO EM CHAPA DE ACOTRATADA E PINTURA ELETROSTATICA BRANCA,REFLETOR EM ALUMINIODE ALTO BRILHO,COM REATOR DE ALTO FATOR DE POTENCIA,BI-VOLT.FORNECIMENTO E COLOCACAO | UN
18.027.0422-A | LUMINARIA FLUORESCENTE TUBULAR DE EMBUTIR,2X16W(INCLUSIVE LAMPADAS),COM VISOR ACRILICO TRANSLUCIDO,CORPO EM CHAPA DE ACOTRATADA E PINTURA ELETROSTATICA BRANCA,REFLETOR EM ALUMINIODE ALTO BRILHO,COM REATOR DE ALTO FATOR DE POTENCIA,BI-VOLT.FORNECIMENTO E COLOCACAO | UN
18.027.0424-0 | LUMINARIA FLUORESCENTE TUBULAR DE EMBUTIR,2X32W(INCLUSIVE LAMPADAS),COM ALETAS,CORPO EM CHAPA DE ACO TRATADA E PINTURA ELETROSTATICA BRANCA,REFLETOR EM ALUMINIO DE ALTO BRILHO,COMREATOR DE ALTO FATOR DE POTENCIA,BI-VOLT.FORNECIMENTO E COLOCACAO | UN
18.027.0424-A | LUMINARIA FLUORESCENTE TUBULAR DE EMBUTIR,2X32W(INCLUSIVE LAMPADAS),COM ALETAS,CORPO EM CHAPA DE ACO TRATADA E PINTURA ELETROSTATICA BRANCA,REFLETOR EM ALUMINIO DE ALTO BRILHO,COMREATOR DE ALTO FATOR DE POTENCIA,BI-VOLT.FORNECIMENTO E COLOCACAO | UN
18.027.0426-0 | LUMINARIA FLUORESCENTE TUBULAR DE EMBUTIR,2X32W(INCLUSIVE LAMPADAS),COM VISOR ACRILICO TRANSLUCIDO,CORPO EM CHAPA DE ACOTRATADA E PINTURA ELETROSTATICA BRANCA,REFLETOR EM ALUMINIODE ALTO BRILHO,COM REATOR DE ALTO FATOR DE POTENCIA,BI-VOLT.FORNECIMENTO E COLOCACAO | UN
18.027.0426-A | LUMINARIA FLUORESCENTE TUBULAR DE EMBUTIR,2X32W(INCLUSIVE LAMPADAS),COM VISOR ACRILICO TRANSLUCIDO,CORPO EM CHAPA DE ACOTRATADA E PINTURA ELETROSTATICA BRANCA,REFLETOR EM ALUMINIODE ALTO BRILHO,COM REATOR DE ALTO FATOR DE POTENCIA,BI-VOLT.FORNECIMENTO E COLOCACAO | UN
18.027.0430-0 | LUMINARIA DE EMBUTIR,FIXADA EM GESSO,PARA LAMPADA LED DE 25W(INCLUSIVE LAMPADA).FORNECIMENTO E COLOCACAO | UN
18.027.0430-A | LUMINARIA DE EMBUTIR,FIXADA EM GESSO,PARA LAMPADA LED DE 25W(INCLUSIVE LAMPADA).FORNECIMENTO E COLOCACAO | UN
18.027.0434-0 | LUMINARIA TIPO SPOT,DIRECIONAL,EXCLUSIVE LAMPADA.FORNECIMENTO E COLOCACAO | UN
18.027.0434-A | LUMINARIA TIPO SPOT,DIRECIONAL,EXCLUSIVE LAMPADA.FORNECIMENTO E COLOCACAO | UN
18.027.0436-0 | LUMINARIA DECORATIVA COM UMA PETALA PARA LAMPADA MISTA DE 160W/220V,EQUIPADA COM CELULA FOTOELETRICA,EXCLUSIVE LAMPADA.FORNECIMENTO E COLOCACAO | UN
18.027.0436-A | LUMINARIA DECORATIVA COM UMA PETALA PARA LAMPADA MISTA DE 160W/220V,EQUIPADA COM CELULA FOTOELETRICA,EXCLUSIVE LAMPADA.FORNECIMENTO E COLOCACAO | UN
18.027.0438-0 | LUMINARIA DECORATIVA COM DUAS PETALAS PARA LAMPADA MISTA DE160W/220V,EQUIPADA COM CELULA FOTOELETRICA,EXCLUSIVE LAMPADA.FORNECIMENTO E COLOCACAO | UN
18.027.0438-A | LUMINARIA DECORATIVA COM DUAS PETALAS PARA LAMPADA MISTA DE160W/220V,EQUIPADA COM CELULA FOTOELETRICA,EXCLUSIVE LAMPADA.FORNECIMENTO E COLOCACAO | UN
18.027.0440-0 | LUMINARIA DE EMBUTIR DIRECIONAVEL,PARA LAMPADA TIPO DICROICA,(EXCLUSIVE ESTA),COM ARCO DE ALUMINIO PINTADO EM EPOXI BRANCO.FORNECIMENTO E COLOCACAO | UN
18.027.0440-A | LUMINARIA DE EMBUTIR DIRECIONAVEL,PARA LAMPADA TIPO DICROICA,(EXCLUSIVE ESTA),COM ARCO DE ALUMINIO PINTADO EM EPOXI BRANCO.FORNECIMENTO E COLOCACAO | UN
18.027.0445-0 | ARANDELA EM ALUMINIO E VIDRO,COM BASE PARA FIXACAO,EXCLUSIVELAMPADA.FORNECIMENTO E COLOCACAO | UN
18.027.0445-A | ARANDELA EM ALUMINIO E VIDRO,COM BASE PARA FIXACAO,EXCLUSIVELAMPADA.FORNECIMENTO E COLOCACAO | UN
18.027.0450-0 | ARANDELA TIPO "MEIA-LUA",VIDRO ACETINADO,COR BRANCA,EXCLUSIVE LAMPADA.FORNECIMENTO E COLOCACAO | UN
18.027.0450-A | ARANDELA TIPO "MEIA-LUA",VIDRO ACETINADO,COR BRANCA,EXCLUSIVE LAMPADA.FORNECIMENTO E COLOCACAO | UN
18.027.0455-0 | GLOBO ESFERICO,PLAFONIER REPUXADO DE ALUMINIO COM DIFUSOR EMBASE DE VIDRO LEITOSO DE 4"X6".FORNECIMENTO E COLOCACAO | UN
18.027.0455-A | GLOBO ESFERICO,PLAFONIER REPUXADO DE ALUMINIO COM DIFUSOR EMBASE DE VIDRO LEITOSO DE 4"X6".FORNECIMENTO E COLOCACAO | UN
18.027.0457-0 | GLOBO ESFERICO,PLAFONIER REPUXADO DE ALUMINIO COM DIFUSOR EMBASE DE VIDRO LEITOSO DE 4"X8".FORNECIMENTO E COLOCACAO | UN
18.027.0457-A | GLOBO ESFERICO,PLAFONIER REPUXADO DE ALUMINIO COM DIFUSOR EMBASE DE VIDRO LEITOSO DE 4"X8".FORNECIMENTO E COLOCACAO | UN
18.027.0460-0 | GLOBO ESFERICO EM PLASTICO,DE 6" E PLAFONIER EM ALUMINIO.FORNECIMENTO E COLOCACAO | UN
18.027.0460-A | GLOBO ESFERICO EM PLASTICO,DE 6" E PLAFONIER EM ALUMINIO.FORNECIMENTO E COLOCACAO | UN
18.027.0470-0 | LUMINARIA DE SOBREPOR, FIXADA EM LAJE OU FORRO, TIPO CALHA,CHANFRADA OU PRISMATICA, COMPLETA, COM LAMPADA LED TUBULARDE 1 X 9W. FORNECIMENTO E COLOCACAO | UN
18.027.0470-A | LUMINARIA DE SOBREPOR, FIXADA EM LAJE OU FORRO, TIPO CALHA,CHANFRADA OU PRISMATICA, COMPLETA, COM LAMPADA LED TUBULARDE 1 X 9W. FORNECIMENTO E COLOCACAO | UN
18.027.0472-0 | LUMINARIA DE SOBREPOR, FIXADA EM LAJE OU FORRO, TIPO CALHA,CHANFRADA OU PRISMATICA, COMPLETA, COM LAMPADA LED TUBULARDE 1 X 18W. FORNECIMENTO E COLOCACAO | UN
18.027.0472-A | LUMINARIA DE SOBREPOR, FIXADA EM LAJE OU FORRO, TIPO CALHA,CHANFRADA OU PRISMATICA, COMPLETA, COM LAMPADA LED TUBULARDE 1 X 18W. FORNECIMENTO E COLOCACAO | UN
18.027.0474-0 | LUMINARIA DE SOBREPOR, FIXADA EM LAJE OU FORRO, TIPO CALHA,CHANFRADA OU PRISMATICA, COMPLETA, COM LAMPADA LED TUBULARDE 2 X 9W. FORNECIMENTO E COLOCACAO | UN
18.027.0474-A | LUMINARIA DE SOBREPOR, FIXADA EM LAJE OU FORRO, TIPO CALHA,CHANFRADA OU PRISMATICA, COMPLETA, COM LAMPADA LED TUBULARDE 2 X 9W. FORNECIMENTO E COLOCACAO | UN
18.027.0476-0 | LUMINARIA DE SOBREPOR, FIXADA EM LAJE OU FORRO, TIPO CALHA,CHANFRADA OU PRISMATICA, COMPLETA, COM LAMPADA LED TUBULARDE 2 X 18W. FORNECIMENTO E COLOCACAO | UN
18.027.0476-A | LUMINARIA DE SOBREPOR, FIXADA EM LAJE OU FORRO, TIPO CALHA,CHANFRADA OU PRISMATICA, COMPLETA, COM LAMPADA LED TUBULARDE 2 X 18W. FORNECIMENTO E COLOCACAO | UN
18.027.0478-0 | LUMINARIA DE SOBREPOR, FIXADA EM LAJE OU FORRO, TIPO CALHA,CHANFRADA OU PRISMATICA, COMPLETA, COM LAMPADA LED TUBULARDE 3 X 9W. FORNECIMENTO E COLOCACAO | UN
18.027.0478-A | LUMINARIA DE SOBREPOR, FIXADA EM LAJE OU FORRO, TIPO CALHA,CHANFRADA OU PRISMATICA, COMPLETA, COM LAMPADA LED TUBULARDE 3 X 9W. FORNECIMENTO E COLOCACAO | UN
18.027.0480-0 | LUMINARIA DE SOBREPOR, FIXADA EM LAJE OU FORRO, TIPO CALHA,CHANFRADA OU PRISMATICA, COMPLETA, COM LAMPADA LED TUBULARDE 3 X 18W.FORNECIMENTO E COLOCACAO | UN
18.027.0480-A | LUMINARIA DE SOBREPOR, FIXADA EM LAJE OU FORRO, TIPO CALHA,CHANFRADA OU PRISMATICA, COMPLETA, COM LAMPADA LED TUBULARDE 3 X 18W.FORNECIMENTO E COLOCACAO | UN
18.027.0482-0 | LUMINARIA DE SOBREPOR, FIXADA EM LAJE OU FORRO, TIPO CALHA,CHANFRADA OU PRISMATICA, COMPLETA, COM LAMPADA LED TUBULARDE 4 X 9W.FORNECIMENTO E COLOCACAO | UN
18.027.0482-A | LUMINARIA DE SOBREPOR, FIXADA EM LAJE OU FORRO, TIPO CALHA,CHANFRADA OU PRISMATICA, COMPLETA, COM LAMPADA LED TUBULARDE 4 X 9W.FORNECIMENTO E COLOCACAO | UN
18.027.0484-0 | LUMINARIA DE SOBREPOR, FIXADA EM LAJE OU FORRO, TIPO CALHA,CHANFRADA OU PRISMATICA, COMPLETA, COM LAMPADA LED TUBULARDE 4 X 18W. FORNECIMENTO E COLOCACAO | UN
18.027.0484-A | LUMINARIA DE SOBREPOR, FIXADA EM LAJE OU FORRO, TIPO CALHA,CHANFRADA OU PRISMATICA, COMPLETA, COM LAMPADA LED TUBULARDE 4 X 18W. FORNECIMENTO E COLOCACAO | UN
18.027.0486-0 | LUMINARIA LED TUBULAR DE SOBREPOR, 2X9W (INCLUSIVE LAMPADAS),CORPO EM CHAPA DE ACO TRATADA E PINTURA ELETROSTATICA BRANCA, REFLETOR EM ALUMINIO DE ALTO BRILHO, SEM REATOR. FORNECIMENTO E COLOCACAO | UN
18.027.0486-A | LUMINARIA LED TUBULAR DE SOBREPOR, 2X9W (INCLUSIVE LAMPADAS),CORPO EM CHAPA DE ACO TRATADA E PINTURA ELETROSTATICA BRANCA, REFLETOR EM ALUMINIO DE ALTO BRILHO, SEM REATOR. FORNECIMENTO E COLOCACAO | UN
18.027.0488-0 | LUMINARIA LED TUBULAR DE SOBREPOR, 2X9W (INCLUSIVE LAMPADAS),CORPO EM CHAPA DE ACO TRATADA E PINTURA ELETROSTATICA BRANCA, REFLETOR EM ALUMINIO DE ALTO BRILHO, COM ALETAS, SEM REATOR. FORNECIMENTO E COLOCACAO | UN
18.027.0488-A | LUMINARIA LED TUBULAR DE SOBREPOR, 2X9W (INCLUSIVE LAMPADAS),CORPO EM CHAPA DE ACO TRATADA E PINTURA ELETROSTATICA BRANCA, REFLETOR EM ALUMINIO DE ALTO BRILHO, COM ALETAS, SEM REATOR. FORNECIMENTO E COLOCACAO | UN
18.027.0490-0 | LUMINARIA LED TUBULAR DE SOBREPOR, 2X9W (INCLUSIVE LAMPADAS),CORPO EM CHAPA DE ACO TRATADA E PINTURA ELETROSTATICA BRANCA, REFLETOR EM ALUMINIO DE ALTO BRILHO, COM VISOR ACRILICO TRANSLUCIDO, SEM REATOR. FORNECIMENTO E COLOCACAO | UN
18.027.0490-A | LUMINARIA LED TUBULAR DE SOBREPOR, 2X9W (INCLUSIVE LAMPADAS),CORPO EM CHAPA DE ACO TRATADA E PINTURA ELETROSTATICA BRANCA, REFLETOR EM ALUMINIO DE ALTO BRILHO, COM VISOR ACRILICO TRANSLUCIDO, SEM REATOR. FORNECIMENTO E COLOCACAO | UN
18.027.0492-0 | LUMINARIA LED TUBULAR DE SOBREPOR, 2X18W (INCLUSIVE LAMPADAS),CORPO EM CHAPA DE ACO TRATADA E PINTURA ELETROSTATICA BRANCA, REFLETOR EM ALUMINIO DE ALTO BRILHO, SEM REATOR. FORNECIMENTO E COLOCACAO | UN
18.027.0492-A | LUMINARIA LED TUBULAR DE SOBREPOR, 2X18W (INCLUSIVE LAMPADAS),CORPO EM CHAPA DE ACO TRATADA E PINTURA ELETROSTATICA BRANCA, REFLETOR EM ALUMINIO DE ALTO BRILHO, SEM REATOR. FORNECIMENTO E COLOCACAO | UN
18.027.0494-0 | LUMINARIA LED TUBULAR DE SOBREPOR, 2X18W (INCLUSIVE LAMPADAS),CORPO EM CHAPA DE ACO TRATADA E PINTURA ELETROSTATICA BRANCA, REFLETOR EM ALUMINIO DE ALTO BRILHO, COM ALETAS, SEM REATOR. FORNECIMENTO E COLOCACAO | UN
18.027.0494-A | LUMINARIA LED TUBULAR DE SOBREPOR, 2X18W (INCLUSIVE LAMPADAS),CORPO EM CHAPA DE ACO TRATADA E PINTURA ELETROSTATICA BRANCA, REFLETOR EM ALUMINIO DE ALTO BRILHO, COM ALETAS, SEM REATOR. FORNECIMENTO E COLOCACAO | UN
18.027.0496-0 | LUMINARIA LED TUBULAR DE SOBREPOR, 2X18W (INCLUSIVE LAMPADAS),CORPO EM CHAPA DE ACO TRATADA E PINTURA ELETROSTATICA BRANCA, REFLETOR EM ALUMINIO DE ALTO BRILHO, COM VISOR ACRILICOTRANSLUCIDO, SEM REATOR. FORNECIMENTO E COLOCACAO | UN
18.027.0496-A | LUMINARIA LED TUBULAR DE SOBREPOR, 2X18W (INCLUSIVE LAMPADAS),CORPO EM CHAPA DE ACO TRATADA E PINTURA ELETROSTATICA BRANCA, REFLETOR EM ALUMINIO DE ALTO BRILHO, COM VISOR ACRILICOTRANSLUCIDO, SEM REATOR. FORNECIMENTO E COLOCACAO | UN
18.027.0510-0 | LUMINARIA LED TUBULAR DE EMBUTIR, 2X9W (INCLUSIVE LAMPADAS),CORPO EM CHAPA DE ACO TRATADA E PINTURA ELETROSTATICA BRANCA, REFLETOR EM ALUMINIO DE ALTO BRILHO, SEM REATOR. FORNECIMENTO E COLOCACAO | UN
18.027.0510-A | LUMINARIA LED TUBULAR DE EMBUTIR, 2X9W (INCLUSIVE LAMPADAS),CORPO EM CHAPA DE ACO TRATADA E PINTURA ELETROSTATICA BRANCA, REFLETOR EM ALUMINIO DE ALTO BRILHO, SEM REATOR. FORNECIMENTO E COLOCACAO | UN
18.027.0512-0 | LUMINARIA LED TUBULAR DE EMBUTIR, 2X9W (INCLUSIVE LAMPADAS),CORPO EM CHAPA DE ACO TRATADA E PINTURA ELETROSTATICA BRANCA, REFLETOR EM ALUMINIO DE ALTO BRILHO, COM ALETAS, SEM REATOR. FORNECIMENTO E COLOCACAO | UN
18.027.0512-A | LUMINARIA LED TUBULAR DE EMBUTIR, 2X9W (INCLUSIVE LAMPADAS),CORPO EM CHAPA DE ACO TRATADA E PINTURA ELETROSTATICA BRANCA, REFLETOR EM ALUMINIO DE ALTO BRILHO, COM ALETAS, SEM REATOR. FORNECIMENTO E COLOCACAO | UN
18.027.0514-0 | LUMINARIA LED TUBULAR DE EMBUTIR, 2X9W (INCLUSIVE LAMPADAS),CORPO EM CHAPA DE ACO TRATADA E PINTURA ELETROSTATICA BRANCA, REFLETOR EM ALUMINIO DE ALTO BRILHO, COM VISOR ACRILICO TRANSLUCIDO, SEM REATOR. FORNECIMENTO E COLOCACAO | UN
18.027.0514-A | LUMINARIA LED TUBULAR DE EMBUTIR, 2X9W (INCLUSIVE LAMPADAS),CORPO EM CHAPA DE ACO TRATADA E PINTURA ELETROSTATICA BRANCA, REFLETOR EM ALUMINIO DE ALTO BRILHO, COM VISOR ACRILICO TRANSLUCIDO, SEM REATOR. FORNECIMENTO E COLOCACAO | UN
18.027.0516-0 | LUMINARIA LED TUBULAR DE EMBUTIR, 2X18W (INCLUSIVE LAMPADAS),CORPO EM CHAPA DE ACO TRATADA E PINTURA ELETROSTATICA BRANCA, REFLETOR EM ALUMINIO DE ALTO BRILHO, SEM REATOR. FORNECIMENTO E COLOCACAO | UN
18.027.0516-A | LUMINARIA LED TUBULAR DE EMBUTIR, 2X18W (INCLUSIVE LAMPADAS),CORPO EM CHAPA DE ACO TRATADA E PINTURA ELETROSTATICA BRANCA, REFLETOR EM ALUMINIO DE ALTO BRILHO, SEM REATOR. FORNECIMENTO E COLOCACAO | UN
18.027.0518-0 | LUMINARIA LED TUBULAR DE EMBUTIR, 2X18W (INCLUSIVE LAMPADAS),CORPO EM CHAPA DE ACO TRATADA E PINTURA ELETROSTATICA BRANCA, REFLETOR EM ALUMINIO DE ALTO BRILHO, COM ALETAS, SEM REATOR. FORNECIMENTO E COLOCACAO | UN
18.027.0518-A | LUMINARIA LED TUBULAR DE EMBUTIR, 2X18W (INCLUSIVE LAMPADAS),CORPO EM CHAPA DE ACO TRATADA E PINTURA ELETROSTATICA BRANCA, REFLETOR EM ALUMINIO DE ALTO BRILHO, COM ALETAS, SEM REATOR. FORNECIMENTO E COLOCACAO | UN
18.027.0520-0 | LUMINARIA LED TUBULAR DE EMBUTIR, 2X18W (INCLUSIVE LAMPADAS),CORPO EM CHAPA DE ACO TRATADA E PINTURA ELETROSTATICA BRANCA, REFLETOR EM ALUMINIO DE ALTO BRILHO, COM VISOR ACRILICO TRANSLUCIDO, SEM REATOR. FORNECIMENTO E COLOCACAO | UN
18.027.0520-A | LUMINARIA LED TUBULAR DE EMBUTIR, 2X18W (INCLUSIVE LAMPADAS),CORPO EM CHAPA DE ACO TRATADA E PINTURA ELETROSTATICA BRANCA, REFLETOR EM ALUMINIO DE ALTO BRILHO, COM VISOR ACRILICO TRANSLUCIDO, SEM REATOR. FORNECIMENTO E COLOCACAO | UN
18.028.0001-0 | TRANSFORMADOR DE DISTRIBUICAO DE 30KVA,ABRIGADA,CLASSE 15KV,REFRIGERACAO A OLEO MINERAL,TENSAO PRIMARIA DE 13,8KV,TENSAOSECUNDARIA DE 220/127V-60HZ,COM ACESSORIOS.FORNECIMENTO E COLOCACAO | UN
18.028.0001-A | TRANSFORMADOR DE DISTRIBUICAO DE 30KVA,ABRIGADA,CLASSE 15KV,REFRIGERACAO A OLEO MINERAL,TENSAO PRIMARIA DE 13,8KV,TENSAOSECUNDARIA DE 220/127V-60HZ,COM ACESSORIOS.FORNECIMENTO E COLOCACAO | UN
18.028.0005-0 | TRANSFORMADOR DE DISTRIBUICAO DE 45KVA,ABRIGADA,CLASSE 15KV,REFRIGERACAO A OLEO MINERAL,TENSAO PRIMARIA DE 13,8KV,TENSAOSECUNDARIA DE 220/127V-60HZ,COM ACESSORIOS.FORNECIMENTO E COLOCACAO | UN
18.028.0005-A | TRANSFORMADOR DE DISTRIBUICAO DE 45KVA,ABRIGADA,CLASSE 15KV,REFRIGERACAO A OLEO MINERAL,TENSAO PRIMARIA DE 13,8KV,TENSAOSECUNDARIA DE 220/127V-60HZ,COM ACESSORIOS.FORNECIMENTO E COLOCACAO | UN
18.028.0010-0 | TRANSFORMADOR DE DISTRIBUICAO DE 75KVA,ABRIGADA,CLASSE 15KV,REFRIGERACAO A OLEO MINERAL,TENSAO PRIMARIA DE 13,8KV,TENSAOSECUNDARIA DE 220/127V-60HZ,COM ACESSORIOS.FORNECIMENTO E COLOCACAO | UN
18.028.0010-A | TRANSFORMADOR DE DISTRIBUICAO DE 75KVA,ABRIGADA,CLASSE 15KV,REFRIGERACAO A OLEO MINERAL,TENSAO PRIMARIA DE 13,8KV,TENSAOSECUNDARIA DE 220/127V-60HZ,COM ACESSORIOS.FORNECIMENTO E COLOCACAO | UN
18.028.0015-0 | TRANSFORMADOR DE DISTRIBUICAO DE 112,5KVA,ABRIGADA,CLASSE 15KV,REFRIGERACAO A OLEO MINERAL,TENSAO PRIMARIA DE 13,8KV,TENSAO SECUNDARIA DE 220/127V-60HZ,COM ACESSORIOS.FORNECIMENTOE COLOCACAO | UN
18.028.0015-A | TRANSFORMADOR DE DISTRIBUICAO DE 112,5KVA,ABRIGADA,CLASSE 15KV,REFRIGERACAO A OLEO MINERAL,TENSAO PRIMARIA DE 13,8KV,TENSAO SECUNDARIA DE 220/127V-60HZ,COM ACESSORIOS.FORNECIMENTOE COLOCACAO | UN
18.028.0020-0 | TRANSFORMADOR DE DISTRIBUICAO DE 150KVA,ABRIGADA,CLASSE 15KV,REFRIGERACAO A OLEO MINERAL,TENSAO PRIMARIA DE 13,8KV,TENSAO SECUNDARIA DE 220/127V-60HZ,COM ACESSORIOS.FORNECIMENTO ECOLOCACAO | UN
18.028.0020-A | TRANSFORMADOR DE DISTRIBUICAO DE 150KVA,ABRIGADA,CLASSE 15KV,REFRIGERACAO A OLEO MINERAL,TENSAO PRIMARIA DE 13,8KV,TENSAO SECUNDARIA DE 220/127V-60HZ,COM ACESSORIOS.FORNECIMENTO ECOLOCACAO | UN
18.028.0025-0 | TRANSFORMADOR DE DISTRIBUICAO DE 225KVA,ABRIGADA,CLASSE 15KV,REFRIGERACAO A OLEO MINERAL,TENSAO PRIMARIA DE 13,8KV,TENSAO SECUNDARIA DE 220/127V-60HZ,COM ACESSORIOS.FORNECIMENTO ECOLOCACAO | UN
18.028.0025-A | TRANSFORMADOR DE DISTRIBUICAO DE 225KVA,ABRIGADA,CLASSE 15KV,REFRIGERACAO A OLEO MINERAL,TENSAO PRIMARIA DE 13,8KV,TENSAO SECUNDARIA DE 220/127V-60HZ,COM ACESSORIOS.FORNECIMENTO ECOLOCACAO | UN
18.028.0030-0 | TRANSFORMADOR DE DISTRIBUICAO DE 300KVA,ABRIGADA,CLASSE 15KV,REFRIGERACAO A OLEO MINERAL,TENSAO PRIMARIA DE 13,8KV,TENSAO SECUNDARIA DE 220/127V-60HZ,COM ACESSORIOS.FORNECIMENTO ECOLOCACAO | UN
18.028.0030-A | TRANSFORMADOR DE DISTRIBUICAO DE 300KVA,ABRIGADA,CLASSE 15KV,REFRIGERACAO A OLEO MINERAL,TENSAO PRIMARIA DE 13,8KV,TENSAO SECUNDARIA DE 220/127V-60HZ,COM ACESSORIOS.FORNECIMENTO ECOLOCACAO | UN
18.028.0035-0 | TRANSFORMADOR DE DISTRIBUICAO DE 500KVA,ABRIGADA,CLASSE 15KV,REFRIGERACAO A OLEO MINERAL,TENSAO PRIMARIA DE 13,8KV,TENSAO SECUNDARIA DE 220/127V-60HZ,COM ACESSORIOS.FORNECIMENTO ECOLOCACAO | UN
18.028.0035-A | TRANSFORMADOR DE DISTRIBUICAO DE 500KVA,ABRIGADA,CLASSE 15KV,REFRIGERACAO A OLEO MINERAL,TENSAO PRIMARIA DE 13,8KV,TENSAO SECUNDARIA DE 220/127V-60HZ,COM ACESSORIOS.FORNECIMENTO ECOLOCACAO | UN
18.028.0040-0 | TRANSFORMADOR DE DISTRIBUICAO DE 750KVA,ABRIGADA,CLASSE 15KV,REFRIGERACAO A OLEO MINERAL,TENSAO PRIMARIA DE 13,8KV,TENSAO SECUNDARIA DE 220/127V-60HZ,COM ACESSORIOS.FORNECIMENTO ECOLOCACAO | UN
18.028.0040-A | TRANSFORMADOR DE DISTRIBUICAO DE 750KVA,ABRIGADA,CLASSE 15KV,REFRIGERACAO A OLEO MINERAL,TENSAO PRIMARIA DE 13,8KV,TENSAO SECUNDARIA DE 220/127V-60HZ,COM ACESSORIOS.FORNECIMENTO ECOLOCACAO | UN
18.028.0050-0 | TRANSFORMADOR DE DISTRIBUICAO DE 1.000KVA,ABRIGADA,CLASSE 15KV,REFRIGERACAO A OLEO MINERAL,TENSAO PRIMARIA DE 13,8KV,TENSAO SECUNDARIA DE 220/127V-60HZ,COM ACESSORIOS.FORNECIMENTOE COLOCACAO | UN
18.028.0050-A | TRANSFORMADOR DE DISTRIBUICAO DE 1.000KVA,ABRIGADA,CLASSE 15KV,REFRIGERACAO A OLEO MINERAL,TENSAO PRIMARIA DE 13,8KV,TENSAO SECUNDARIA DE 220/127V-60HZ,COM ACESSORIOS.FORNECIMENTOE COLOCACAO | UN
18.028.0060-0 | TRANSFORMADOR DE DISTRIBUICAO DE 75KVA,TIPO PEDESTAL,CLASSE15KV,REFRIGERACAO A OLEO MINERAL OU SILICONE,LIQUIDO ISOLANTE,TENSAO PRIMARIA DE 13,8KV,TENSAO SECUNDARIA DE 220/127V-60HZ,NBI 95KV,GRAU DE PROTECAO IP 54,COM ACESSORIOS.FORNECIMENTO E COLOCACAO | UN
18.028.0060-A | TRANSFORMADOR DE DISTRIBUICAO DE 75KVA,TIPO PEDESTAL,CLASSE15KV,REFRIGERACAO A OLEO MINERAL OU SILICONE,LIQUIDO ISOLANTE,TENSAO PRIMARIA DE 13,8KV,TENSAO SECUNDARIA DE 220/127V-60HZ,NBI 95KV,GRAU DE PROTECAO IP 54,COM ACESSORIOS.FORNECIMENTO E COLOCACAO | UN
18.028.0063-0 | TRANSFORMADOR DE DISTRIBUICAO DE 112,5KVA,TIPO PEDESTAL,CLASSE 15KV,REFRIGERACAO A OLEO MINERAL OU SILICONE,LIQUIDO ISOLANTE,TENSAO PRIMARIA DE 13,8KV,TENSAO SECUNDARIA DE 220/127V-60HZ,NBI 95KV,GRAU DE PROTECAO IP 54,COM ACESSORIOS.FORNECIMENTO E COLOCACAO | UN
18.028.0063-A | TRANSFORMADOR DE DISTRIBUICAO DE 112,5KVA,TIPO PEDESTAL,CLASSE 15KV,REFRIGERACAO A OLEO MINERAL OU SILICONE,LIQUIDO ISOLANTE,TENSAO PRIMARIA DE 13,8KV,TENSAO SECUNDARIA DE 220/127V-60HZ,NBI 95KV,GRAU DE PROTECAO IP 54,COM ACESSORIOS.FORNECIMENTO E COLOCACAO | UN
18.028.0065-0 | TRANSFORMADOR DE DISTRIBUICAO DE 150KVA,TIPO PEDESTAL,CLASSE15KV,REFRIGERACAO A OLEO MINERAL OU SILICONE,LIQUIDO ISOLANTE,TENSAO PRIMARIA DE 13,8KV,TENSAO SECUNDARIA DE 220/127V-60HZ,NBI 95KV,GRAU DE PROTECAO IP 54,COM ACESSORIOS.FORNECIMENTO E COLOCACAO | UN
18.028.0065-A | TRANSFORMADOR DE DISTRIBUICAO DE 150KVA,TIPO PEDESTAL,CLASSE15KV,REFRIGERACAO A OLEO MINERAL OU SILICONE,LIQUIDO ISOLANTE,TENSAO PRIMARIA DE 13,8KV,TENSAO SECUNDARIA DE 220/127V-60HZ,NBI 95KV,GRAU DE PROTECAO IP 54,COM ACESSORIOS.FORNECIMENTO E COLOCACAO | UN
18.028.0068-0 | TRANSFORMADOR DE DISTRIBUICAO DE 300KVA,TIPO PEDESTAL,CLASSE15KV,REFRIGERACAO A OLEO MINERAL OU SILICONE,LIQUIDO ISOLANTE,TENSAO PRIMARIA DE 13,8KV,TENSAO SECUNDARIA DE 220/127V-60HZ,NBI 95KV,GRAU DE PROTECAO IP 54,COM ACESSORIOS.FORNECIMENTO E COLOCACAO | UN
18.028.0068-A | TRANSFORMADOR DE DISTRIBUICAO DE 300KVA,TIPO PEDESTAL,CLASSE15KV,REFRIGERACAO A OLEO MINERAL OU SILICONE,LIQUIDO ISOLANTE,TENSAO PRIMARIA DE 13,8KV,TENSAO SECUNDARIA DE 220/127V-60HZ,NBI 95KV,GRAU DE PROTECAO IP 54,COM ACESSORIOS.FORNECIMENTO E COLOCACAO | UN
18.028.0070-0 | TRANSFORMADOR DE DISTRIBUICAO DE 500KVA,TIPO PEDESTAL,CLASSE15KV,REFRIGERACAO A OLEO MINERAL OU SILICONE,LIQUIDO ISOLANTE,TENSAO PRIMARIA DE 13,8KV,TENSAO SECUNDARIA DE 220/127V-60HZ,NBI 95KV,GRAU DE PROTECAO IP 54,COM ACESSORIOS.FORNECIMENTO E COLOCACAO | UN
18.028.0070-A | TRANSFORMADOR DE DISTRIBUICAO DE 500KVA,TIPO PEDESTAL,CLASSE15KV,REFRIGERACAO A OLEO MINERAL OU SILICONE,LIQUIDO ISOLANTE,TENSAO PRIMARIA DE 13,8KV,TENSAO SECUNDARIA DE 220/127V-60HZ,NBI 95KV,GRAU DE PROTECAO IP 54,COM ACESSORIOS.FORNECIMENTO E COLOCACAO | UN
18.028.0073-0 | TRANSFORMADOR DE DISTRIBUICAO DE 750KVA,TIPO PEDESTAL,CLASSE15KV,REFRIGERACAO A OLEO MINERAL OU SILICONE,LIQUIDO ISOLANTE,TENSAO PRIMARIA DE 13,8KV,TENSAO SECUNDARIA DE 220/127V-60HZ,NBI 95KV,GRAU DE PROTECAO IP 54,COM ACESSORIOS.FORNECIMENTO E COLOCACAO | UN
18.028.0073-A | TRANSFORMADOR DE DISTRIBUICAO DE 750KVA,TIPO PEDESTAL,CLASSE15KV,REFRIGERACAO A OLEO MINERAL OU SILICONE,LIQUIDO ISOLANTE,TENSAO PRIMARIA DE 13,8KV,TENSAO SECUNDARIA DE 220/127V-60HZ,NBI 95KV,GRAU DE PROTECAO IP 54,COM ACESSORIOS.FORNECIMENTO E COLOCACAO | UN
18.028.0075-0 | TRANSFORMADOR DE DISTRIBUICAO DE 1.000KVA,TIPO PEDESTAL,CLASSE 15KV,REFRIGERACAO A OLEO MINERAL OU SILICONE,LIQUIDO ISOLANTE,TENSAO PRIMARIA DE 13,8KV,TENSAO SECUNDARIA DE 220/127V-60HZ,NBI 95KV,GRAU DE PROTECAO IP 54,COM ACESSORIOS.FORNECIMENTO E COLOCACAO | UN
18.028.0075-A | TRANSFORMADOR DE DISTRIBUICAO DE 1.000KVA,TIPO PEDESTAL,CLASSE 15KV,REFRIGERACAO A OLEO MINERAL OU SILICONE,LIQUIDO ISOLANTE,TENSAO PRIMARIA DE 13,8KV,TENSAO SECUNDARIA DE 220/127V-60HZ,NBI 95KV,GRAU DE PROTECAO IP 54,COM ACESSORIOS.FORNECIMENTO E COLOCACAO | UN
18.028.0100-0 | TRANSFORMADOR DE DISTRIBUICAO DE 30KVA,ABRIGADA,CLASSE 15KV,A SECO,TENSAO PRIMARIA DE 13,8KV,TENSAO SECUNDARIA DE 220/127V-60HZ,COM ACESSORIOS.FORNECIMENTO E COLOCACAO | UN
18.028.0100-A | TRANSFORMADOR DE DISTRIBUICAO DE 30KVA,ABRIGADA,CLASSE 15KV,A SECO,TENSAO PRIMARIA DE 13,8KV,TENSAO SECUNDARIA DE 220/127V-60HZ,COM ACESSORIOS.FORNECIMENTO E COLOCACAO | UN
18.028.0110-0 | TRANSFORMADOR DE DISTRIBUICAO DE 45KVA,ABRIGADA,CLASSE 15KV,A SECO,TENSAO PRIMARIA DE 13,8KV,TENSAO SECUNDARIA DE 220/127V-60HZ,COM ACESSORIOS.FORNECIMENTO E COLOCACAO | UN
18.028.0110-A | TRANSFORMADOR DE DISTRIBUICAO DE 45KVA,ABRIGADA,CLASSE 15KV,A SECO,TENSAO PRIMARIA DE 13,8KV,TENSAO SECUNDARIA DE 220/127V-60HZ,COM ACESSORIOS.FORNECIMENTO E COLOCACAO | UN
18.028.0120-0 | TRANSFORMADOR DE DISTRIBUICAO DE 75KVA,ABRIGADA,CLASSE 15KV,A SECO,TENSAO PRIMARIA DE 13,8KV,TENSAO SECUNDARIA DE 220/127V-60HZ,COM ACESSORIOS.FORNECIMENTO E COLOCACAO | UN
18.028.0120-A | TRANSFORMADOR DE DISTRIBUICAO DE 75KVA,ABRIGADA,CLASSE 15KV,A SECO,TENSAO PRIMARIA DE 13,8KV,TENSAO SECUNDARIA DE 220/127V-60HZ,COM ACESSORIOS.FORNECIMENTO E COLOCACAO | UN
18.028.0130-0 | TRANSFORMADOR DE DISTRIBUICAO DE 112,5KVA,ABRIGADA,CLASSE 15KV,A SECO,TENSAO PRIMARIA DE 13,8KV,TENSAO SECUNDARIA DE 220/127V-60HZ,COM ACESSORIOS.FORNECIMENTO E COLOCACAO | UN
18.028.0130-A | TRANSFORMADOR DE DISTRIBUICAO DE 112,5KVA,ABRIGADA,CLASSE 15KV,A SECO,TENSAO PRIMARIA DE 13,8KV,TENSAO SECUNDARIA DE 220/127V-60HZ,COM ACESSORIOS.FORNECIMENTO E COLOCACAO | UN
18.028.0140-0 | TRANSFORMADOR DE DISTRIBUICAO DE 150KVA,ABRIGADA,CLASSE 15KV,A SECO,TENSAO PRIMARIA DE 13,8KV,TENSAO SECUNDARIA DE 220/127V-60HZ,COM ACESSORIOS.FORNECIMENTO E COLOCACAO | UN
18.028.0140-A | TRANSFORMADOR DE DISTRIBUICAO DE 150KVA,ABRIGADA,CLASSE 15KV,A SECO,TENSAO PRIMARIA DE 13,8KV,TENSAO SECUNDARIA DE 220/127V-60HZ,COM ACESSORIOS.FORNECIMENTO E COLOCACAO | UN
18.028.0150-0 | TRANSFORMADOR DE DISTRIBUICAO DE 225KVA,ABRIGADA,CLASSE 15KV,A SECO,TENSAO PRIMARIA DE 13,8KV,TENSAO SECUNDARIA DE 220/127V-60HZ,COM ACESSORIOS.FORNECIMENTO E COLOCACAO | UN
18.028.0150-A | TRANSFORMADOR DE DISTRIBUICAO DE 225KVA,ABRIGADA,CLASSE 15KV,A SECO,TENSAO PRIMARIA DE 13,8KV,TENSAO SECUNDARIA DE 220/127V-60HZ,COM ACESSORIOS.FORNECIMENTO E COLOCACAO | UN
18.028.0160-0 | TRANSFORMADOR DE DISTRIBUICAO DE 300KVA,ABRIGADA,CLASSE 15KV,A SECO,TENSAO PRIMARIA DE 13,8KV,TENSAO SECUNDARIA DE 220/127V-60HZ,COM ACESSORIOS.FORNECIMENTO E COLOCACAO | UN
18.028.0160-A | TRANSFORMADOR DE DISTRIBUICAO DE 300KVA,ABRIGADA,CLASSE 15KV,A SECO,TENSAO PRIMARIA DE 13,8KV,TENSAO SECUNDARIA DE 220/127V-60HZ,COM ACESSORIOS.FORNECIMENTO E COLOCACAO | UN
18.028.0170-0 | TRANSFORMADOR DE DISTRIBUICAO DE 500KVA,ABRIGADA,CLASSE 15KV,A SECO,TENSAO PRIMARIA DE 13,8KV,TENSAO SECUNDARIA DE 220/127V-60HZ,COM ACESSORIOS.FORNECIMENTO E COLOCACAO | UN
18.028.0170-A | TRANSFORMADOR DE DISTRIBUICAO DE 500KVA,ABRIGADA,CLASSE 15KV,A SECO,TENSAO PRIMARIA DE 13,8KV,TENSAO SECUNDARIA DE 220/127V-60HZ,COM ACESSORIOS.FORNECIMENTO E COLOCACAO | UN
18.028.0180-0 | TRANSFORMADOR DE DISTRIBUICAO DE 750KVA,ABRIGADA,CLASSE 15KV,A SECO,TENSAO PRIMARIA DE 13,8KV,TENSAO SECUNDARIA DE 220/127V-60HZ,COM ACESSORIOS.FORNECIMENTO E COLOCACAO | UN
18.028.0180-A | TRANSFORMADOR DE DISTRIBUICAO DE 750KVA,ABRIGADA,CLASSE 15KV,A SECO,TENSAO PRIMARIA DE 13,8KV,TENSAO SECUNDARIA DE 220/127V-60HZ,COM ACESSORIOS.FORNECIMENTO E COLOCACAO | UN
18.028.0190-0 | TRANSFORMADOR DE DISTRIBUICAO DE 1.000KVA,ABRIGADA,CLASSE 15KV,A SECO,TENSAO PRIMARIA DE 13,8KV,TENSAO SECUNDARIA DE 220/127V-60HZ,COM ACESSORIOS.FORNECIMENTO E COLOCACAO | UN
18.028.0190-A | TRANSFORMADOR DE DISTRIBUICAO DE 1.000KVA,ABRIGADA,CLASSE 15KV,A SECO,TENSAO PRIMARIA DE 13,8KV,TENSAO SECUNDARIA DE 220/127V-60HZ,COM ACESSORIOS.FORNECIMENTO E COLOCACAO | UN
18.028.0300-0 | GRUPO GERADOR ABERTO,PARA ENERGIA DE EMERGENCIA,TRIFASICO,220/127V FREQUENCIA 50/60HZ,COM REGULADOR DE TENSAO E FREQUENCIA AUTOMATICA,QUADRO DE COMANDO AUTOMATICO E TANQUE DE COMBUSTIVEL DE APROXIMADAMENTE 184 LITROS COM AUTONOMIA APROXIMADA DE 14H,NA POTENCIA DE 75/60KVA (INTERMITENTE/CONTINUA).FORNECIMENTO | UN
18.028.0300-A | GRUPO GERADOR ABERTO,PARA ENERGIA DE EMERGENCIA,TRIFASICO,220/127V FREQUENCIA 50/60HZ,COM REGULADOR DE TENSAO E FREQUENCIA AUTOMATICA,QUADRO DE COMANDO AUTOMATICO E TANQUE DE COMBUSTIVEL DE APROXIMADAMENTE 184 LITROS COM AUTONOMIA APROXIMADA DE 14H,NA POTENCIA DE 75/60KVA (INTERMITENTE/CONTINUA).FORNECIMENTO | UN
18.028.0301-0 | GRUPO GERADOR ABERTO,PARA ENERGIA DE EMERGENCIA,TRIFASICO,220/127V FREQUENCIA 50/60HZ,COM REGULADOR DE TENSAO E FREQUENCIA AUTOMATICA,QUADRO DE COMANDO MANUAL E TANQUE DE COMBUSTIVEL DE APROXIMADAMENTE 184 LITROS COM AUTONOMIA APROXIMADA DE14H,NA POTENCIA DE 75/60KVA (INTERMITENTE/CONTINUA).FORNECIMENTO | UN
18.028.0301-A | GRUPO GERADOR ABERTO,PARA ENERGIA DE EMERGENCIA,TRIFASICO,220/127V FREQUENCIA 50/60HZ,COM REGULADOR DE TENSAO E FREQUENCIA AUTOMATICA,QUADRO DE COMANDO MANUAL E TANQUE DE COMBUSTIVEL DE APROXIMADAMENTE 184 LITROS COM AUTONOMIA APROXIMADA DE14H,NA POTENCIA DE 75/60KVA (INTERMITENTE/CONTINUA).FORNECIMENTO | UN
18.028.0302-0 | GRUPO GERADOR ABERTO,PARA ENERGIA DE EMERGENCIA,TRIFASICO,380/220V FREQUENCIA 50/60HZ,COM REGULADOR DE TENSAO E FREQUENCIA AUTOMATICA,QUADRO DE COMANDO AUTOMATICO E TANQUE DE COMBUTIVEL DE APROXIMADAMENTE 184 LITROS COM AUTONOMIA APROXIMADADE 14H,NA POTENCIA DE 75/60KVA (INTERMITENTE/CONTINUA).FORNECIMENTO | UN
18.028.0302-A | GRUPO GERADOR ABERTO,PARA ENERGIA DE EMERGENCIA,TRIFASICO,380/220V FREQUENCIA 50/60HZ,COM REGULADOR DE TENSAO E FREQUENCIA AUTOMATICA,QUADRO DE COMANDO AUTOMATICO E TANQUE DE COMBUTIVEL DE APROXIMADAMENTE 184 LITROS COM AUTONOMIA APROXIMADADE 14H,NA POTENCIA DE 75/60KVA (INTERMITENTE/CONTINUA).FORNECIMENTO | UN
18.028.0303-0 | GRUPO GERADOR ABERTO,PARA ENERGIA DE EMERGENCIA,TRIFASICO,380/220V FREQUENCIA 50/60HZ,COM REGULADOR DE TENSAO E FREQUENCIA AUTOMATICA,QUADRO DE COMANDO MANUAL E TANQUE DE COMBUSTIVEL DE APROXIMADAMENTE 184 LITROS COM AUTONOMIA APROXIMADA DE14H,NA POTENCIA DE 75/60KVA (INTERMITENTE/CONTINUA).FORNECIMENTO | UN
18.028.0303-A | GRUPO GERADOR ABERTO,PARA ENERGIA DE EMERGENCIA,TRIFASICO,380/220V FREQUENCIA 50/60HZ,COM REGULADOR DE TENSAO E FREQUENCIA AUTOMATICA,QUADRO DE COMANDO MANUAL E TANQUE DE COMBUSTIVEL DE APROXIMADAMENTE 184 LITROS COM AUTONOMIA APROXIMADA DE14H,NA POTENCIA DE 75/60KVA (INTERMITENTE/CONTINUA).FORNECIMENTO | UN
18.028.0305-0 | GRUPO GERADOR ABERTO,PARA ENERGIA DE EMERGENCIA,TRIFASICO,220/127V FREQUENCIA 50/60HZ,COM REGULADOR DE TENSAO E FREQUENCIA AUTOMATICA,QUADRO DE COMANDO AUTOMATICO E TANQUE DE COMBUSTIVEL DE APROXIMADAMENTE 168 LITROS COM AUTONOMIA APROXIMADA DE 11H,NA POTENCIA DE 81/65KVA (INTERMITENTE/CONTINUA).FORNECIMENTO | UN
18.028.0305-A | GRUPO GERADOR ABERTO,PARA ENERGIA DE EMERGENCIA,TRIFASICO,220/127V FREQUENCIA 50/60HZ,COM REGULADOR DE TENSAO E FREQUENCIA AUTOMATICA,QUADRO DE COMANDO AUTOMATICO E TANQUE DE COMBUSTIVEL DE APROXIMADAMENTE 168 LITROS COM AUTONOMIA APROXIMADA DE 11H,NA POTENCIA DE 81/65KVA (INTERMITENTE/CONTINUA).FORNECIMENTO | UN
18.028.0306-0 | GRUPO GERADOR ABERTO,PARA ENERGIA DE EMERGENCIA,TRIFASICO,220/127V FREQUENCIA 50/60HZ,COM REGULADOR DE TENSAO E FREQUENCIA AUTOMATICA,QUADRO DE COMANDO MANUAL E TANQUE DE COMBUSTIVEL DE APROXIMADAMENTE 168 LITROS COM AUTONOMIA APROXIMADA DE11H,NA POTENCIA DE 81/65KVA (INTERMITENTE/CONTINUA).FORNECIMENTO | UN
18.028.0306-A | GRUPO GERADOR ABERTO,PARA ENERGIA DE EMERGENCIA,TRIFASICO,220/127V FREQUENCIA 50/60HZ,COM REGULADOR DE TENSAO E FREQUENCIA AUTOMATICA,QUADRO DE COMANDO MANUAL E TANQUE DE COMBUSTIVEL DE APROXIMADAMENTE 168 LITROS COM AUTONOMIA APROXIMADA DE11H,NA POTENCIA DE 81/65KVA (INTERMITENTE/CONTINUA).FORNECIMENTO | UN
18.028.0307-0 | GRUPO GERADOR ABERTO,PARA ENERGIA DE EMERGENCIA,TRIFASICO,380/220V FREQUENCIA 50/60HZ,COM REGULADOR DE TENSAO E FREQUENCIA AUTOMATICA,QUADRO DE COMANDO AUTOMATICO E TANQUE DE COMBUSTIVEL DE APROXIMADAMENTE 168 LITROS COM AUTONOMIA APROXIMADA DE 11H,NA POTENCIA DE 81/65KVA (INTERMITENTE/CONTINUA).FORNECIMENTO | UN
18.028.0307-A | GRUPO GERADOR ABERTO,PARA ENERGIA DE EMERGENCIA,TRIFASICO,380/220V FREQUENCIA 50/60HZ,COM REGULADOR DE TENSAO E FREQUENCIA AUTOMATICA,QUADRO DE COMANDO AUTOMATICO E TANQUE DE COMBUSTIVEL DE APROXIMADAMENTE 168 LITROS COM AUTONOMIA APROXIMADA DE 11H,NA POTENCIA DE 81/65KVA (INTERMITENTE/CONTINUA).FORNECIMENTO | UN
18.028.0308-0 | GRUPO GERADOR ABERTO,PARA ENERGIA DE EMERGENCIA,TRIFASICO,380/220V FREQUENCIA 50/60HZ,COM REGULADOR DE TENSAO E FREQUENCIA AUTOMATICA,QUADRO DE COMANDO MANUAL E TANQUE DE COMBUSTIVEL DE APROXIMADAMENTE 168 LITROS COM AUTONOMIA APROXIMADA DE11H,NA POTENCIA DE 81/65KVA (INTERMITENTE/CONTINUA).FORNECIMENTO | UN
18.028.0308-A | GRUPO GERADOR ABERTO,PARA ENERGIA DE EMERGENCIA,TRIFASICO,380/220V FREQUENCIA 50/60HZ,COM REGULADOR DE TENSAO E FREQUENCIA AUTOMATICA,QUADRO DE COMANDO MANUAL E TANQUE DE COMBUSTIVEL DE APROXIMADAMENTE 168 LITROS COM AUTONOMIA APROXIMADA DE11H,NA POTENCIA DE 81/65KVA (INTERMITENTE/CONTINUA).FORNECIMENTO | UN
18.028.0310-0 | GRUPO GERADOR ABERTO, PARA ENERGIA DE EMERGENCIA,TRIFASICO,220/127V FREQUENCIA 50/60HZ,COM REGULADOR DE TENSAO E FREQUENCIA AUTOMATICA,QUADRO DE COMANDO AUTOMATICO E TANQUE DE COMBUSTIVEL DE APROXIMADAMENTE 206 LITROS COM AUTONOMIA APROXIMADA DE 10H,NA POTENCIA DE 115/92KVA (INTERMITENTE/CONTINUA).FORNECIMENTO | UN
18.028.0310-A | GRUPO GERADOR ABERTO, PARA ENERGIA DE EMERGENCIA,TRIFASICO,220/127V FREQUENCIA 50/60HZ,COM REGULADOR DE TENSAO E FREQUENCIA AUTOMATICA,QUADRO DE COMANDO AUTOMATICO E TANQUE DE COMBUSTIVEL DE APROXIMADAMENTE 206 LITROS COM AUTONOMIA APROXIMADA DE 10H,NA POTENCIA DE 115/92KVA (INTERMITENTE/CONTINUA).FORNECIMENTO | UN
18.028.0311-0 | GRUPO GERADOR ABERTO,PARA ENERGIA DE EMERGENCIA,TRIFASICO,220/127V FREQUENCIA 50/60HZ,COM REGULADOR DE TENSAO E FREQUENCIA AUTOMATICA,QUADRO DE COMANDO MANUAL E TANQUE DE COMBUSTIVEL DE APROXIMADAMENTE 206 LITROS COM AUTONOMIA APROXIMADA DE10H,NA POTENCIA DE 115/92KVA (INTERMITENTE/CONTINUA).FORNECIMENTO | UN
18.028.0311-A | GRUPO GERADOR ABERTO,PARA ENERGIA DE EMERGENCIA,TRIFASICO,220/127V FREQUENCIA 50/60HZ,COM REGULADOR DE TENSAO E FREQUENCIA AUTOMATICA,QUADRO DE COMANDO MANUAL E TANQUE DE COMBUSTIVEL DE APROXIMADAMENTE 206 LITROS COM AUTONOMIA APROXIMADA DE10H,NA POTENCIA DE 115/92KVA (INTERMITENTE/CONTINUA).FORNECIMENTO | UN
18.028.0312-0 | GRUPO GERADOR ABERTO PARA ENERGIA DE EMERGENCIA,TRIFASICO,380/220V FREQUENCIA 50/60HZ,COM REGULADOR DE TENSAO E FREQUENCIA AUTOMATICA,QUADRO DE COMANDO AUTOMATICO E TANQUE DE COMBUSTIVEL DE APROXIMADAMENTE 206 LITROS COM AUTONOMIA APROXIMADA DE 10H,NA POTENCIA DE 115/92KVA (INTERMITENTE/CONTINUA).FORNECIMENTO | UN
18.028.0312-A | GRUPO GERADOR ABERTO PARA ENERGIA DE EMERGENCIA,TRIFASICO,380/220V FREQUENCIA 50/60HZ,COM REGULADOR DE TENSAO E FREQUENCIA AUTOMATICA,QUADRO DE COMANDO AUTOMATICO E TANQUE DE COMBUSTIVEL DE APROXIMADAMENTE 206 LITROS COM AUTONOMIA APROXIMADA DE 10H,NA POTENCIA DE 115/92KVA (INTERMITENTE/CONTINUA).FORNECIMENTO | UN
18.028.0313-0 | GRUPO GERADOR ABERTO,PARA ENERGIA DE EMERGENCIA,TRIFASICO,380/220V FREQUENCIA 50/60HZ,COM REGULADOR DE TENSAO E FREQUENCIA AUTOMATICA,QUADRO DE COMANDO MANUAL E TANQUE DE COMBUSTIVEL DE APROXIMADAMENTE 206 LITROS COM AUTONOMIA APROXIMADA DE10H,NA POTENCIA DE 115/92KVA (INTERMITENTE/CONTINUA).FORNECIMENTO | UN
18.028.0313-A | GRUPO GERADOR ABERTO,PARA ENERGIA DE EMERGENCIA,TRIFASICO,380/220V FREQUENCIA 50/60HZ,COM REGULADOR DE TENSAO E FREQUENCIA AUTOMATICA,QUADRO DE COMANDO MANUAL E TANQUE DE COMBUSTIVEL DE APROXIMADAMENTE 206 LITROS COM AUTONOMIA APROXIMADA DE10H,NA POTENCIA DE 115/92KVA (INTERMITENTE/CONTINUA).FORNECIMENTO | UN
18.028.0315-0 | GRUPO GERADOR ABERTO,PARA ENERGIA DE EMERGENCIA,TRIFASICO,220/127V FREQUENCIA 50/60HZ,COM REGULADOR DE TENSAO E FREQUENCIA AUTOMATICA,QUADRO DE COMANDO AUTOMATICO E TANQUE DE COMBUSTIVEL DE APROXIMADAMENTE 307 LITROS COM AUTONOMIA APROXIMADA DE 9H,NA POTENCIA DE 180/144KVA (INTERMITENTE/CONTINUA).FORNECIMENTO | UN
18.028.0315-A | GRUPO GERADOR ABERTO,PARA ENERGIA DE EMERGENCIA,TRIFASICO,220/127V FREQUENCIA 50/60HZ,COM REGULADOR DE TENSAO E FREQUENCIA AUTOMATICA,QUADRO DE COMANDO AUTOMATICO E TANQUE DE COMBUSTIVEL DE APROXIMADAMENTE 307 LITROS COM AUTONOMIA APROXIMADA DE 9H,NA POTENCIA DE 180/144KVA (INTERMITENTE/CONTINUA).FORNECIMENTO | UN
18.028.0316-0 | GRUPO GERADOR ABERTO,PARA ENERGIA DE EMERGENCIA,TRIFASICO,220/127V FREQUENCIA 50/60HZ,COM REGULADOR DE TENSAO E FREQUENCIA AUTOMATICA,QUADRO DE COMANDO MANUAL E TANQUE DE COMBUSTIVEL DE APROXIMADAMENTE 307 LITROS COM AUTONOMIA APROXIMADA DE9H,NA POTENCIA DE 180/144KVA (INTERMITENTE/CONTINUA).FORNECIMENTO | UN
18.028.0316-A | GRUPO GERADOR ABERTO,PARA ENERGIA DE EMERGENCIA,TRIFASICO,220/127V FREQUENCIA 50/60HZ,COM REGULADOR DE TENSAO E FREQUENCIA AUTOMATICA,QUADRO DE COMANDO MANUAL E TANQUE DE COMBUSTIVEL DE APROXIMADAMENTE 307 LITROS COM AUTONOMIA APROXIMADA DE9H,NA POTENCIA DE 180/144KVA (INTERMITENTE/CONTINUA).FORNECIMENTO | UN
18.028.0317-0 | GRUPO GERADOR ABERTO,PARA ENERGIA DE EMERGENCIA,TRIFASICO,380/220V FREQUENCIA 50/60HZ,COM REGULADOR DE TENSAO E FREQUENCIA AUTOMATICA,QUADRO DE COMANDO AUTOMATICO E TANQUE DE COMBUSTIVEL DE APROXIMADAMENTE 307 LITROS COM AUTONOMIA APROXIMADA DE 9H,NA POTENCIA DE 180/144KVA (INTERMITENTE/CONTINUA).FORNECIMENTO | UN
18.028.0317-A | GRUPO GERADOR ABERTO,PARA ENERGIA DE EMERGENCIA,TRIFASICO,380/220V FREQUENCIA 50/60HZ,COM REGULADOR DE TENSAO E FREQUENCIA AUTOMATICA,QUADRO DE COMANDO AUTOMATICO E TANQUE DE COMBUSTIVEL DE APROXIMADAMENTE 307 LITROS COM AUTONOMIA APROXIMADA DE 9H,NA POTENCIA DE 180/144KVA (INTERMITENTE/CONTINUA).FORNECIMENTO | UN
18.028.0318-0 | GRUPO GERADOR ABERTO,PARA ENERGIA DE EMERGENCIA,TRIFASICO,380/220V FREQUENCIA 50/60HZ,COM REGULADOR DE TENSAO E FREQUENCIA AUTOMATICA,QUADRO DE COMANDO MANUAL E TANQUE DE COMBUSTIVEL DE APROXIMADAMENTE 307 LITROS COM AUTONOMIA APROXIMADA DE9H,NA POTENCIA DE 180/144KVA (INTERMITENTE/CONTINUA).FORNECIMENTO | UN
18.028.0318-A | GRUPO GERADOR ABERTO,PARA ENERGIA DE EMERGENCIA,TRIFASICO,380/220V FREQUENCIA 50/60HZ,COM REGULADOR DE TENSAO E FREQUENCIA AUTOMATICA,QUADRO DE COMANDO MANUAL E TANQUE DE COMBUSTIVEL DE APROXIMADAMENTE 307 LITROS COM AUTONOMIA APROXIMADA DE9H,NA POTENCIA DE 180/144KVA (INTERMITENTE/CONTINUA).FORNECIMENTO | UN
18.028.0320-0 | GRUPO GERADOR ABERTO,PARA ENERGIA DE EMERGENCIA,TRIFASICO,220/127V FREQUENCIA 50/60HZ,COM REGULADOR DE TENSAO E FREQUENCIA AUTOMATICA,QUADRO DE COMANDO AUTOMATICO E TANQUE DE COMBUSTIVEL DE APROXIMADAMENTE 310 LITROS COM AUTONOMIA APROXIMADA DE 7H,NA POTENCIA DE 260/208KVA (INTERMITENTE/CONTINUA).FORNECIMENTO | UN
18.028.0320-A | GRUPO GERADOR ABERTO,PARA ENERGIA DE EMERGENCIA,TRIFASICO,220/127V FREQUENCIA 50/60HZ,COM REGULADOR DE TENSAO E FREQUENCIA AUTOMATICA,QUADRO DE COMANDO AUTOMATICO E TANQUE DE COMBUSTIVEL DE APROXIMADAMENTE 310 LITROS COM AUTONOMIA APROXIMADA DE 7H,NA POTENCIA DE 260/208KVA (INTERMITENTE/CONTINUA).FORNECIMENTO | UN
18.028.0321-0 | GRUPO GERADOR ABERTO,PARA ENERGIA DE EMERGENCIA,TRIFASICO,220/127V FREQUENCIA 50/60HZ,COM REGULADOR DE TENSAO E FREQUENCIA AUTOMATICA,QUADRO DE COMANDO MANUAL E TANQUE DE COMBUSTIVEL DE APROXIMADAMENTE 310 LITROS COM AUTONOMIA APROXIMADA DE7H,NA POTENCIA DE 260/208KVA (INTERMITENTE/CONTINUA).FORNECIMENTO | UN
18.028.0321-A | GRUPO GERADOR ABERTO,PARA ENERGIA DE EMERGENCIA,TRIFASICO,220/127V FREQUENCIA 50/60HZ,COM REGULADOR DE TENSAO E FREQUENCIA AUTOMATICA,QUADRO DE COMANDO MANUAL E TANQUE DE COMBUSTIVEL DE APROXIMADAMENTE 310 LITROS COM AUTONOMIA APROXIMADA DE7H,NA POTENCIA DE 260/208KVA (INTERMITENTE/CONTINUA).FORNECIMENTO | UN
18.028.0322-0 | GRUPO GERADOR ABERTO,PARA ENERGIA DE EMERGENCIA,TRIFASICO,380/220V FREQUENCIA 50/60HZ,COM REGULADOR DE TENSAO E FREQUENCIA AUTOMATICA,QUADRO DE COMANDO AUTOMATICO E TANQUE DE COMBUSTIVEL DE APROXIMADAMENTE 310 LITROS COM AUTONOMIA APROXIMADA DE 7H,NA POTENCIA DE 260/208KVA (INTERMITENTE/CONTINUA).FORNECIMENTO | UN
18.028.0322-A | GRUPO GERADOR ABERTO,PARA ENERGIA DE EMERGENCIA,TRIFASICO,380/220V FREQUENCIA 50/60HZ,COM REGULADOR DE TENSAO E FREQUENCIA AUTOMATICA,QUADRO DE COMANDO AUTOMATICO E TANQUE DE COMBUSTIVEL DE APROXIMADAMENTE 310 LITROS COM AUTONOMIA APROXIMADA DE 7H,NA POTENCIA DE 260/208KVA (INTERMITENTE/CONTINUA).FORNECIMENTO | UN
18.028.0323-0 | GRUPO GERADOR ABERTO,PARA ENERGIA DE EMERGENCIA,TRIFASICO,380/220V FREQUENCIA 50/60HZ,COM REGULADOR DE TENSAO E FREQUENCIA AUTOMATICA,QUADRO DE COMANDO MANUAL E TANQUE DE COMBUSTIVEL DE APROXIMADAMENTE 310 LITROS COM AUTONOMIA APROXIMADA DE7H,NA POTENCIA DE 260/208KVA (INTERMITENTE/CONTINUA).FORNECIMENTO | UN
18.028.0323-A | GRUPO GERADOR ABERTO,PARA ENERGIA DE EMERGENCIA,TRIFASICO,380/220V FREQUENCIA 50/60HZ,COM REGULADOR DE TENSAO E FREQUENCIA AUTOMATICA,QUADRO DE COMANDO MANUAL E TANQUE DE COMBUSTIVEL DE APROXIMADAMENTE 310 LITROS COM AUTONOMIA APROXIMADA DE7H,NA POTENCIA DE 260/208KVA (INTERMITENTE/CONTINUA).FORNECIMENTO | UN
18.028.0325-0 | GRUPO GERADOR ABERTO,PARA ENERGIA DE EMERGENCIA,TRIFASICO,220/127V FREQUENCIA 50/60HZ,COM REGULADOR DE TENSAO E FREQUENCIA AUTOMATICA,QUADRO DE COMANDO AUTOMATICO E TANQUE DE COMBUSTIVEL DE APROXIMADAMENTE 443 LITROS COM AUTONOMIA APROXIMADA DE 7H,NA POTENCIA DE 360/288KVA (INTERMITENTE/CONTINUA).FORNECIMENTO | UN
18.028.0325-A | GRUPO GERADOR ABERTO,PARA ENERGIA DE EMERGENCIA,TRIFASICO,220/127V FREQUENCIA 50/60HZ,COM REGULADOR DE TENSAO E FREQUENCIA AUTOMATICA,QUADRO DE COMANDO AUTOMATICO E TANQUE DE COMBUSTIVEL DE APROXIMADAMENTE 443 LITROS COM AUTONOMIA APROXIMADA DE 7H,NA POTENCIA DE 360/288KVA (INTERMITENTE/CONTINUA).FORNECIMENTO | UN
18.028.0326-0 | GRUPO GERADOR ABERTO,PARA ENERGIA DE EMERGENCIA,TRIFASICO,220/127V FREQUENCIA 50/60HZ,COM REGULADOR DE TENSAO E FREQUENCIA AUTOMATICA,QUADRO DE COMANDO MANUAL E TANQUE DE COMBUSTIVEL DE APROXIMADAMENTE 443 LITROS COM AUTONOMIA APROXIMADA DE7H,NA POTENCIA DE 360/288KVA (INTERMITENTE/CONTINUA).FORNECIMENTO | UN
18.028.0326-A | GRUPO GERADOR ABERTO,PARA ENERGIA DE EMERGENCIA,TRIFASICO,220/127V FREQUENCIA 50/60HZ,COM REGULADOR DE TENSAO E FREQUENCIA AUTOMATICA,QUADRO DE COMANDO MANUAL E TANQUE DE COMBUSTIVEL DE APROXIMADAMENTE 443 LITROS COM AUTONOMIA APROXIMADA DE7H,NA POTENCIA DE 360/288KVA (INTERMITENTE/CONTINUA).FORNECIMENTO | UN
18.028.0327-0 | GRUPO GERADOR ABERTO,PARA ENERGIA DE EMERGENCIA,TRIFASICO,380/220V FREQUENCIA 50/60HZ,COM REGULADOR DE TENSAO E FREQUENCIA AUTOMATICA,QUADRO DE COMANDO AUTOMATICO E TANQUE DE COMBUSTIVEL DE APROXIMADAMENTE 443 LITROS COM AUTONOMIA APROXIMADA DE 7H,NA POTENCIA DE 360/288KVA (INTERMITENTE/CONTINUA).FORNECIMENTO | UN
18.028.0327-A | GRUPO GERADOR ABERTO,PARA ENERGIA DE EMERGENCIA,TRIFASICO,380/220V FREQUENCIA 50/60HZ,COM REGULADOR DE TENSAO E FREQUENCIA AUTOMATICA,QUADRO DE COMANDO AUTOMATICO E TANQUE DE COMBUSTIVEL DE APROXIMADAMENTE 443 LITROS COM AUTONOMIA APROXIMADA DE 7H,NA POTENCIA DE 360/288KVA (INTERMITENTE/CONTINUA).FORNECIMENTO | UN
18.028.0328-0 | GRUPO GERADOR ABERTO PARA ENERGIA DE EMERGENCIA,TRIFASICO,380/220V FREQUENCIA 50/60HZ,COM REGULADOR DE TENSAO E FREQUENCIA AUTOMATICA,QUADRO DE COMANDO MANUAL E TANQUE DE COMBUSTIVEL DE APROXIMADAMENTE 443 LITROS COM AUTONOMIA APROXIMADA DE7H,NA POTENCIA DE 360/288KVA (INTERMITENTE/CONTINUA).FORNECIMENTO | UN
18.028.0328-A | GRUPO GERADOR ABERTO PARA ENERGIA DE EMERGENCIA,TRIFASICO,380/220V FREQUENCIA 50/60HZ,COM REGULADOR DE TENSAO E FREQUENCIA AUTOMATICA,QUADRO DE COMANDO MANUAL E TANQUE DE COMBUSTIVEL DE APROXIMADAMENTE 443 LITROS COM AUTONOMIA APROXIMADA DE7H,NA POTENCIA DE 360/288KVA (INTERMITENTE/CONTINUA).FORNECIMENTO | UN
18.028.0330-0 | GRUPO GERADOR ABERTO,PARA ENERGIA DE EMERGENCIA,TRIFASICO,220/127V FREQUENCIA 50/60HZ,COM REGULADOR DE TENSAO E FREQUENCIA AUTOMATICA,QUADRO DE COMANDO AUTOMATICO E TANQUE DE COMBUSTIVEL DE APROXIMADAMENTE 463 LITROS COM AUTONOMIA APROXIMADA DE 6H,NA POTENCIA DE 460/370KVA (INTERMITENTE/CONTINUA).FORNECIMENTO | UN
18.028.0330-A | GRUPO GERADOR ABERTO,PARA ENERGIA DE EMERGENCIA,TRIFASICO,220/127V FREQUENCIA 50/60HZ,COM REGULADOR DE TENSAO E FREQUENCIA AUTOMATICA,QUADRO DE COMANDO AUTOMATICO E TANQUE DE COMBUSTIVEL DE APROXIMADAMENTE 463 LITROS COM AUTONOMIA APROXIMADA DE 6H,NA POTENCIA DE 460/370KVA (INTERMITENTE/CONTINUA).FORNECIMENTO | UN
18.028.0331-0 | GRUPO GERADOR ABERTO,PARA ENERGIA DE EMERGENCIA,TRIFASICO,220/127V FREQUENCIA 50/60HZ,COM REGULADOR DE TENSAO E FREQUENCIA AUTOMATICA,QUADRO DE COMANDO MANUAL E TANQUE DE COMBUSTIVEL DE APROXIMADAMENTE 463 LITROS COM AUTONOMIA APROXIMADA DE6H,NA POTENCIA DE 460/370KVA (INTERMITENTE/CONTINUA).FORNECIMENTO | UN
18.028.0331-A | GRUPO GERADOR ABERTO,PARA ENERGIA DE EMERGENCIA,TRIFASICO,220/127V FREQUENCIA 50/60HZ,COM REGULADOR DE TENSAO E FREQUENCIA AUTOMATICA,QUADRO DE COMANDO MANUAL E TANQUE DE COMBUSTIVEL DE APROXIMADAMENTE 463 LITROS COM AUTONOMIA APROXIMADA DE6H,NA POTENCIA DE 460/370KVA (INTERMITENTE/CONTINUA).FORNECIMENTO | UN
18.028.0332-0 | GRUPO GERADOR ABERTO PARA ENERGIA DE EMERGENCIA,TRIFASICO,380/220V FREQUENCIA 50/60HZ,COM REGULADOR DE TENSAO E FREQUENCIA AUTOMATICA,QUADRO DE COMANDO AUTOMATICO E TANQUE DE COMBUSTIVEL DE APROXIMADAMENTE 463 LITROS COM AUTONOMIA APROXIMADA DE 6H,NA POTENCIA DE 460/370KVA (INTERMITENTE/CONTINUA).FORNECIMENTO | UN
18.028.0332-A | GRUPO GERADOR ABERTO PARA ENERGIA DE EMERGENCIA,TRIFASICO,380/220V FREQUENCIA 50/60HZ,COM REGULADOR DE TENSAO E FREQUENCIA AUTOMATICA,QUADRO DE COMANDO AUTOMATICO E TANQUE DE COMBUSTIVEL DE APROXIMADAMENTE 463 LITROS COM AUTONOMIA APROXIMADA DE 6H,NA POTENCIA DE 460/370KVA (INTERMITENTE/CONTINUA).FORNECIMENTO | UN
18.028.0333-0 | GRUPO GERADOR ABERTO,PARA ENERGIA DE EMERGENCIA,TRIFASICO,380/220V FREQUENCIA 50/60HZ,COM REGULADOR DE TENSAO E FREQUENCIA AUTOMATICA,QUADRO DE COMANDO MANUAL E TANQUE DE COMBUSTIVEL DE APROXIMADAMENTE 463 LITROS COM AUTONOMIA APROXIMADA DE6H,NA POTENCIA DE 460/370KVA (INTERMITENTE/CONTINUA).FORNECIMENTO | UN
18.028.0333-A | GRUPO GERADOR ABERTO,PARA ENERGIA DE EMERGENCIA,TRIFASICO,380/220V FREQUENCIA 50/60HZ,COM REGULADOR DE TENSAO E FREQUENCIA AUTOMATICA,QUADRO DE COMANDO MANUAL E TANQUE DE COMBUSTIVEL DE APROXIMADAMENTE 463 LITROS COM AUTONOMIA APROXIMADA DE6H,NA POTENCIA DE 460/370KVA (INTERMITENTE/CONTINUA).FORNECIMENTO | UN
18.028.0335-0 | GRUPO GERADOR ABERTO,PARA ENERGIA DE EMERGENCIA,TRIFASICO,220/127V FREQUENCIA 50/60HZ,COM REGULADOR DE TENSAO E FREQUENCIA AUTOMATICA,QUADRO DE COMANDO AUTOMATICO E TANQUE DE COMBUSTIVEL DE APROXIMADAMENTE 568 LITROS COM AUTONOMIA APROXIMADA DE 5H,NA POTENCIA DE 650/520 KVA (INTERMITENTE/CONTINUA).FORNECIMENTO | UN
18.028.0335-A | GRUPO GERADOR ABERTO,PARA ENERGIA DE EMERGENCIA,TRIFASICO,220/127V FREQUENCIA 50/60HZ,COM REGULADOR DE TENSAO E FREQUENCIA AUTOMATICA,QUADRO DE COMANDO AUTOMATICO E TANQUE DE COMBUSTIVEL DE APROXIMADAMENTE 568 LITROS COM AUTONOMIA APROXIMADA DE 5H,NA POTENCIA DE 650/520 KVA (INTERMITENTE/CONTINUA).FORNECIMENTO | UN
18.028.0336-0 | GRUPO GERADOR ABERTO,PARA ENERGIA DE EMERGENCIA,TRIFASICO,220/127V FREQUENCIA 50/60HZ,COM REGULADOR DE TENSAO E FREQUENCIA AUTOMATICA,QUADRO DE COMANDO MANUAL E TANQUE DE COMBUSTIVEL DE APROXIMADAMENTE 568 LITROS COM AUTONOMIA APROXIMADA DE5H,NA POTENCIA DE 650/520KVA (INTERMITENTE/CONTINUA).FORNECIMENTO | UN
18.028.0336-A | GRUPO GERADOR ABERTO,PARA ENERGIA DE EMERGENCIA,TRIFASICO,220/127V FREQUENCIA 50/60HZ,COM REGULADOR DE TENSAO E FREQUENCIA AUTOMATICA,QUADRO DE COMANDO MANUAL E TANQUE DE COMBUSTIVEL DE APROXIMADAMENTE 568 LITROS COM AUTONOMIA APROXIMADA DE5H,NA POTENCIA DE 650/520KVA (INTERMITENTE/CONTINUA).FORNECIMENTO | UN
18.028.0337-0 | GRUPO GERADOR ABERTO,PARA ENERGIA DE EMERGENCIA,TRIFASICO,380/220V FREQUENCIA 50/60HZ,COM REGULADOR DE TENSAO E FREQUENCIA AUTOMATICA,QUADRO DE COMANDO AUTOMATICO E TANQUE DE COMBUSTIVEL DE APROXIMADAMENTE 568 LITROS COM AUTONOMIA APROXIMADA DE 5H,NA POTENCIA DE 650/520KVA (INTERMITENTE/CONTINUA).FORNECIMENTO | UN
18.028.0337-A | GRUPO GERADOR ABERTO,PARA ENERGIA DE EMERGENCIA,TRIFASICO,380/220V FREQUENCIA 50/60HZ,COM REGULADOR DE TENSAO E FREQUENCIA AUTOMATICA,QUADRO DE COMANDO AUTOMATICO E TANQUE DE COMBUSTIVEL DE APROXIMADAMENTE 568 LITROS COM AUTONOMIA APROXIMADA DE 5H,NA POTENCIA DE 650/520KVA (INTERMITENTE/CONTINUA).FORNECIMENTO | UN
18.028.0338-0 | GRUPO GERADOR ABERTO,PARA ENERGIA DE EMERGENCIA,TRIFASICO,380/220V FREQUENCIA 50/60HZ,COM REGULADOR DE TENSAO E FREQUENCIA AUTOMATICA,QUADRO DE COMANDO MANUAL E TANQUE DE COMBUSTIVEL DE APROXIMADAMENTE 568 LITROS COM AUTONOMIA APROXIMADA DE5H,NA POTENCIA DE 650/520KVA (INTERMITENTE/CONTINUA).FORNECIMENTO | UN
18.028.0338-A | GRUPO GERADOR ABERTO,PARA ENERGIA DE EMERGENCIA,TRIFASICO,380/220V FREQUENCIA 50/60HZ,COM REGULADOR DE TENSAO E FREQUENCIA AUTOMATICA,QUADRO DE COMANDO MANUAL E TANQUE DE COMBUSTIVEL DE APROXIMADAMENTE 568 LITROS COM AUTONOMIA APROXIMADA DE5H,NA POTENCIA DE 650/520KVA (INTERMITENTE/CONTINUA).FORNECIMENTO | UN
18.028.0340-0 | GRUPO GERADOR ABERTO PARA ENERGIA DE EMERGENCIA,TRIFASICO,220/127V FREQUENCIA 50/60HZ,COM REGULADOR DE TENSAO E FREQUENCIA AUTOMATICA,QUADRO DE COMANDO AUTOMATICO E TANQUE DE COMBUSTIVEL DE APROXIMADAMENTE 500 LITROS COM AUTONOMIA APROXIMADA DE 4H,NA POTENCIA DE 700/560KVA (INTERMITENTE/CONTINUA).FORNECIMENTO | UN
18.028.0340-A | GRUPO GERADOR ABERTO PARA ENERGIA DE EMERGENCIA,TRIFASICO,220/127V FREQUENCIA 50/60HZ,COM REGULADOR DE TENSAO E FREQUENCIA AUTOMATICA,QUADRO DE COMANDO AUTOMATICO E TANQUE DE COMBUSTIVEL DE APROXIMADAMENTE 500 LITROS COM AUTONOMIA APROXIMADA DE 4H,NA POTENCIA DE 700/560KVA (INTERMITENTE/CONTINUA).FORNECIMENTO | UN
18.028.0341-0 | GRUPO GERADOR ABERTO,PARA ENERGIA DE EMERGENCIA,TRIFASICO,220/127V FREQUENCIA 50/60HZ,COM REGULADOR DE TENSAO E FREQUENCIA AUTOMATICA,QUADRO DE COMANDO MANUAL E TANQUE DE COMBUSTIVEL DE APROXIMADAMENTE 500 LITROS COM AUTONOMIA APROXIMADA DE4H,NA POTENCIA DE 700/560KVA (INTERMITENTE/CONTINUA).FORNECIMENTO | UN
18.028.0341-A | GRUPO GERADOR ABERTO,PARA ENERGIA DE EMERGENCIA,TRIFASICO,220/127V FREQUENCIA 50/60HZ,COM REGULADOR DE TENSAO E FREQUENCIA AUTOMATICA,QUADRO DE COMANDO MANUAL E TANQUE DE COMBUSTIVEL DE APROXIMADAMENTE 500 LITROS COM AUTONOMIA APROXIMADA DE4H,NA POTENCIA DE 700/560KVA (INTERMITENTE/CONTINUA).FORNECIMENTO | UN
18.028.0342-0 | GRUPO GERADOR ABERTO,PARA ENERGIA DE EMERGENCIA,TRIFASICO,380/220V FREQUENCIA 50/60HZ,COM REGULADOR DE TENSAO E FREQUENCIA AUTOMATICA,QUADRO DE COMANDO AUTOMATICO E TANQUE DE COMBUSTIVEL DE APROXIMADAMENTE 500 LITROS COM AUTONOMIA APROXIMADA DE 4H,NA POTENCIA DE 700/560KVA (INTERMITENTE/CONTINUA).FORNECIMENTO | UN
18.028.0342-A | GRUPO GERADOR ABERTO,PARA ENERGIA DE EMERGENCIA,TRIFASICO,380/220V FREQUENCIA 50/60HZ,COM REGULADOR DE TENSAO E FREQUENCIA AUTOMATICA,QUADRO DE COMANDO AUTOMATICO E TANQUE DE COMBUSTIVEL DE APROXIMADAMENTE 500 LITROS COM AUTONOMIA APROXIMADA DE 4H,NA POTENCIA DE 700/560KVA (INTERMITENTE/CONTINUA).FORNECIMENTO | UN
18.028.0343-0 | GRUPO GERADOR ABERTO,PARA ENERGIA DE EMERGENCIA,TRIFASICO,380/220V FREQUENCIA 50/60HZ,COM REGULADOR DE TENSAO E FREQUENCIA AUTOMATICA,QUADRO DE COMANDO MANUAL E TANQUE DE COMBUSTIVEL DE APROXIMADAMENTE 500 LITROS COM AUTONOMIA APROXIMADA DE4H,NA POTENCIA DE 700/560KVA (INTERMITENTE/CONTINUA).FORNECIMENTO | UN
18.028.0343-A | GRUPO GERADOR ABERTO,PARA ENERGIA DE EMERGENCIA,TRIFASICO,380/220V FREQUENCIA 50/60HZ,COM REGULADOR DE TENSAO E FREQUENCIA AUTOMATICA,QUADRO DE COMANDO MANUAL E TANQUE DE COMBUSTIVEL DE APROXIMADAMENTE 500 LITROS COM AUTONOMIA APROXIMADA DE4H,NA POTENCIA DE 700/560KVA (INTERMITENTE/CONTINUA).FORNECIMENTO | UN
18.028.0345-0 | GRUPO GERADOR ABERTO PARA ENERGIA DE EMERGENCIA,TRIFASICO,220/127V FREQUENCIA 50/60HZ,COM REGULADOR DE TENSAO E FREQUENCIA AUTOMATICA,QUADRO DE COMANDO AUTOMATICO E TANQUE DE COMBUSTIVEL DE APROXIMADAMENTE DE 500 LITROS COM AUTONOMIA APROXIMADA DE 3H,NA POTENCIA DE 1000/800KVA (INTERMITENTE/CONTINUA).FORNECIMENTO | UN
18.028.0345-A | GRUPO GERADOR ABERTO PARA ENERGIA DE EMERGENCIA,TRIFASICO,220/127V FREQUENCIA 50/60HZ,COM REGULADOR DE TENSAO E FREQUENCIA AUTOMATICA,QUADRO DE COMANDO AUTOMATICO E TANQUE DE COMBUSTIVEL DE APROXIMADAMENTE DE 500 LITROS COM AUTONOMIA APROXIMADA DE 3H,NA POTENCIA DE 1000/800KVA (INTERMITENTE/CONTINUA).FORNECIMENTO | UN
18.028.0346-0 | GRUPO GERADOR ABERTO,PARA ENERGIA DE EMERGENCIA,TRIFASICO,220/127V FREQUENCIA 50/60HZ,COM REGULADOR DE TENSAO E FREQUENCIA AUTOMATICA,QUADRO DE COMANDO MANUAL E TANQUE DE COMBUSTIVEL DE APROXIMADAMENTE 500 LITROS COM AUTONOMIA APROXIMADA DE3H,NA POTENCIA DE 1000/800KVA (INTERMITENTE/CONTINUA).FORNECIMENTO | UN
18.028.0346-A | GRUPO GERADOR ABERTO,PARA ENERGIA DE EMERGENCIA,TRIFASICO,220/127V FREQUENCIA 50/60HZ,COM REGULADOR DE TENSAO E FREQUENCIA AUTOMATICA,QUADRO DE COMANDO MANUAL E TANQUE DE COMBUSTIVEL DE APROXIMADAMENTE 500 LITROS COM AUTONOMIA APROXIMADA DE3H,NA POTENCIA DE 1000/800KVA (INTERMITENTE/CONTINUA).FORNECIMENTO | UN
18.028.0347-0 | GRUPO GERADOR ABERTO,PARA ENERGIA DE EMERGENCIA,TRIFASICO,380/220V FREQUENCIA 50/60HZ,COM REGULADOR DE TENSAO E FREQUENCIA AUTOMATICA,QUADRO DE COMANDO AUTOMATICO E TANQUE DE COMBUSTIVEL DE APROXIMADAMENTE 500 LITROS COM AUTONOMIA APROXIMADA DE 3H,NA POTENCIA DE 1000/800KVA (INTERMITENTE/CONTINUA).FORNECIMENTO | UN
18.028.0347-A | GRUPO GERADOR ABERTO,PARA ENERGIA DE EMERGENCIA,TRIFASICO,380/220V FREQUENCIA 50/60HZ,COM REGULADOR DE TENSAO E FREQUENCIA AUTOMATICA,QUADRO DE COMANDO AUTOMATICO E TANQUE DE COMBUSTIVEL DE APROXIMADAMENTE 500 LITROS COM AUTONOMIA APROXIMADA DE 3H,NA POTENCIA DE 1000/800KVA (INTERMITENTE/CONTINUA).FORNECIMENTO | UN
18.028.0348-0 | GRUPO GERADOR ABERTO,PARA ENERGIA DE EMERGENCIA,TRIFASICO,380/220V FREQUENCIA 50/60HZ,COM REGULADOR DE TENSAO E FREQUENCIA AUTOMATICA,QUADRO DE COMANDO MANUAL E TANQUE DE COMBUSTIVEL DE APROXIMADAMENTE 500 LITROS COM AUTONOMIA APROXIMADA DE3H,NA POTENCIA DE 1000/800KVA (INTERMITENTE/CONTINUA).FORNECIMENTO | UN
18.028.0348-A | GRUPO GERADOR ABERTO,PARA ENERGIA DE EMERGENCIA,TRIFASICO,380/220V FREQUENCIA 50/60HZ,COM REGULADOR DE TENSAO E FREQUENCIA AUTOMATICA,QUADRO DE COMANDO MANUAL E TANQUE DE COMBUSTIVEL DE APROXIMADAMENTE 500 LITROS COM AUTONOMIA APROXIMADA DE3H,NA POTENCIA DE 1000/800KVA (INTERMITENTE/CONTINUA).FORNECIMENTO | UN
18.029.0005-0 | BOMBA HIDRAULICA CENTRIFUGA,COM MOTOR ELETRICO,POTENCIA DE 1/3CV,EXCLUSIVE ACESSORIOS.FORNECIMENTO E COLOCACAO | UN
18.029.0005-A | BOMBA HIDRAULICA CENTRIFUGA,COM MOTOR ELETRICO,POTENCIA DE 1/3CV,EXCLUSIVE ACESSORIOS.FORNECIMENTO E COLOCACAO | UN
18.029.0010-0 | BOMBA HIDRAULICA CENTRIFUGA,COM MOTOR ELETRICO,POTENCIA DE 0,5CV,EXCLUSIVE ACESSORIOS.FORNECIMENTO E COLOCACAO | UN
18.029.0010-A | BOMBA HIDRAULICA CENTRIFUGA,COM MOTOR ELETRICO,POTENCIA DE 0,5CV,EXCLUSIVE ACESSORIOS.FORNECIMENTO E COLOCACAO | UN
18.029.0012-0 | BOMBA HIDRAULICA CENTRIFUGA,COM MOTOR ELETRICO,POTENCIA DE 3/4CV,EXCLUSIVE ACESSORIOS.FORNECIMENTO E COLOCACAO | UN
18.029.0012-A | BOMBA HIDRAULICA CENTRIFUGA,COM MOTOR ELETRICO,POTENCIA DE 3/4CV,EXCLUSIVE ACESSORIOS.FORNECIMENTO E COLOCACAO | UN
18.029.0015-0 | BOMBA HIDRAULICA CENTRIFUGA,COM MOTOR ELETRICO,POTENCIA DE 1CV,EXCLUSIVE ACESSORIOS.FORNECIMENTO E COLOCACAO | UN
18.029.0015-A | BOMBA HIDRAULICA CENTRIFUGA,COM MOTOR ELETRICO,POTENCIA DE 1CV,EXCLUSIVE ACESSORIOS.FORNECIMENTO E COLOCACAO | UN
18.029.0020-0 | BOMBA HIDRAULICA CENTRIFUGA,COM MOTOR ELETRICO,POTENCIA DE 1,5CV,EXCLUSIVE ACESSORIOS.FORNECIMENTO E COLOCACAO | UN
18.029.0020-A | BOMBA HIDRAULICA CENTRIFUGA,COM MOTOR ELETRICO,POTENCIA DE 1,5CV,EXCLUSIVE ACESSORIOS.FORNECIMENTO E COLOCACAO | UN
18.029.0025-0 | BOMBA HIDRAULICA CENTRIFUGA,COM MOTOR ELETRICO,POTENCIA DE 2CV,EXCLUSIVE ACESSORIOS.FORNECIMENTO E COLOCACAO | UN
18.029.0025-A | BOMBA HIDRAULICA CENTRIFUGA,COM MOTOR ELETRICO,POTENCIA DE 2CV,EXCLUSIVE ACESSORIOS.FORNECIMENTO E COLOCACAO | UN
18.029.0030-0 | BOMBA HIDRAULICA CENTRIFUGA,COM MOTOR ELETRICO,POTENCIA DE 3CV,EXCLUSIVE ACESSORIOS.FORNECIMENTO E COLOCACAO | UN
18.029.0030-A | BOMBA HIDRAULICA CENTRIFUGA,COM MOTOR ELETRICO,POTENCIA DE 3CV,EXCLUSIVE ACESSORIOS.FORNECIMENTO E COLOCACAO | UN
18.029.0035-0 | BOMBA HIDRAULICA CENTRIFUGA,COM MOTOR ELETRICO,POTENCIA DE 5CV,EXCLUSIVE ACESSORIOS.FORNECIMENTO E COLOCACAO | UN
18.029.0035-A | BOMBA HIDRAULICA CENTRIFUGA,COM MOTOR ELETRICO,POTENCIA DE 5CV,EXCLUSIVE ACESSORIOS.FORNECIMENTO E COLOCACAO | UN
18.029.0037-0 | BOMBA HIDRAULICA CENTRIFUGA,COM MOTOR ELETRICO,POTENCIA DE 7,5CV,EXCLUSIVE ACESSORIOS.FORNECIMENTO E COLOCACAO | UN
18.029.0037-A | BOMBA HIDRAULICA CENTRIFUGA,COM MOTOR ELETRICO,POTENCIA DE 7,5CV,EXCLUSIVE ACESSORIOS.FORNECIMENTO E COLOCACAO | UN
18.029.0040-0 | BOMBA HIDRAULICA CENTRIFUGA,COM MOTOR ELETRICO,POTENCIA DE 10CV,EXCLUSIVE ACESSORIOS.FORNECIMENTO E COLOCACAO | UN
18.029.0040-A | BOMBA HIDRAULICA CENTRIFUGA,COM MOTOR ELETRICO,POTENCIA DE 10CV,EXCLUSIVE ACESSORIOS.FORNECIMENTO E COLOCACAO | UN
18.029.0070-0 | BOMBA CENTRIFUGA SUBMERSA,PARA AGUAS SERVIDAS,DE 0,5CV,110/220V.FORNECIMENTO E COLOCACAO | UN
18.029.0070-A | BOMBA CENTRIFUGA SUBMERSA,PARA AGUAS SERVIDAS,DE 0,5CV,110/220V.FORNECIMENTO E COLOCACAO | UN
18.029.0075-0 | BOMBA CENTRIFUGA SUBMERSA,PARA AGUAS SERVIDAS,DE 1CV,110/220V.FORNECIMENTO E COLOCACAO | UN
18.029.0075-A | BOMBA CENTRIFUGA SUBMERSA,PARA AGUAS SERVIDAS,DE 1CV,110/220V.FORNECIMENTO E COLOCACAO | UN
18.029.0080-0 | BOMBA CENTRIFUGA SUBMERSA,PARA AGUAS SERVIDAS,DE 2CV,220V.FORNECIMENTO E COLOCACAO | UN
18.029.0080-A | BOMBA CENTRIFUGA SUBMERSA,PARA AGUAS SERVIDAS,DE 2CV,220V.FORNECIMENTO E COLOCACAO | UN
18.029.0085-0 | BOMBA CENTRIFUGA SUBMERSA,PARA AGUAS SERVIDAS,DE 3CV,220/380V.FORNECIMENTO E COLOCACAO | UN
18.029.0085-A | BOMBA CENTRIFUGA SUBMERSA,PARA AGUAS SERVIDAS,DE 3CV,220/380V.FORNECIMENTO E COLOCACAO | UN
18.029.0086-0 | BOMBA CENTRIFUGA SUBMERSA,PARA AGUAS SERVIDAS,DE 4CV,220/380V.FORNECIMENTO E COLOCACAO | UN
18.029.0086-A | BOMBA CENTRIFUGA SUBMERSA,PARA AGUAS SERVIDAS,DE 4CV,220/380V.FORNECIMENTO E COLOCACAO | UN
18.029.0105-0 | BOMBA CENTRIFUGA SUBMERSA(ROBUSTA)PARA AGUAS FECAIS(ESGOTOSDOMESTICOS)DE 0,5CV,110/220V.FORNECIMENTO E COLOCACAO | UN
18.029.0105-A | BOMBA CENTRIFUGA SUBMERSA(ROBUSTA)PARA AGUAS FECAIS(ESGOTOSDOMESTICOS)DE 0,5CV,110/220V.FORNECIMENTO E COLOCACAO | UN
18.029.0110-0 | BOMBA CENTRIFUGA SUBMERSA(ROBUSTA)PARA AGUAS FECAIS(ESGOTOSDOMESTICOS)DE 1CV,220V.FORNECIMENTO E COLOCACAO | UN
18.029.0110-A | BOMBA CENTRIFUGA SUBMERSA(ROBUSTA)PARA AGUAS FECAIS(ESGOTOSDOMESTICOS)DE 1CV,220V.FORNECIMENTO E COLOCACAO | UN
18.029.0115-0 | BOMBA CENTRIFUGA SUBMERSA(ROBUSTA)PARA AGUAS FECAIS(ESGOTOSDOMESTICOS)DE 2CV,220V.FORNECIMENTO E COLOCACAO | UN
18.029.0115-A | BOMBA CENTRIFUGA SUBMERSA(ROBUSTA)PARA AGUAS FECAIS(ESGOTOSDOMESTICOS)DE 2CV,220V.FORNECIMENTO E COLOCACAO | UN
18.029.0120-0 | BOMBA AUTOASPIRANTE,PARA AGUA LIMPA,DE 1/4CV.FORNECIMENTO ECOLOCACAO | UN
18.029.0120-A | BOMBA AUTOASPIRANTE,PARA AGUA LIMPA,DE 1/4CV.FORNECIMENTO ECOLOCACAO | UN
18.029.0125-0 | BOMBA AUTO-ASPIRANTE,PARA AGUA LIMPA,DE 0,5CV.FORNECIMENTO ECOLOCACAO | UN
18.029.0125-A | BOMBA AUTO-ASPIRANTE,PARA AGUA LIMPA,DE 0,5CV.FORNECIMENTO ECOLOCACAO | UN
18.029.0130-0 | BOMBA AUTO-ASPIRANTE,PARA AGUA LIMPA,DE 1CV.FORNECIMENTO E COLOCACAO | UN
18.029.0130-A | BOMBA AUTO-ASPIRANTE,PARA AGUA LIMPA,DE 1CV.FORNECIMENTO E COLOCACAO | UN
18.030.0001-0 | CONDICIONADOR DE AR TIPO SPLIT 9000 BTU'S COMPREENDENDO 1 CONDENSADOR E 1 EVAPORADOR(VIDE INSTALACAO,ASSENTAMENTO E INTERLIGACOES FAMILIA 15.005).FORNECIMENTO | UN
18.030.0001-A | CONDICIONADOR DE AR TIPO SPLIT 9000 BTU'S COMPREENDENDO 1 CONDENSADOR E 1 EVAPORADOR(VIDE INSTALACAO,ASSENTAMENTO E INTERLIGACOES FAMILIA 15.005).FORNECIMENTO | UN
18.030.0002-0 | CONDICIONADOR DE AR TIPO SPLIT 12000 BTU'S COMPREENDENDO 1 CONDENSADOR E 1 EVAPORADOR(VIDE INSTALACAO,ASSENTAMENTO E INTERLIGACOES FAMILIA 15.005).FORNECIMENTO | UN
18.030.0002-A | CONDICIONADOR DE AR TIPO SPLIT 12000 BTU'S COMPREENDENDO 1 CONDENSADOR E 1 EVAPORADOR(VIDE INSTALACAO,ASSENTAMENTO E INTERLIGACOES FAMILIA 15.005).FORNECIMENTO | UN
18.030.0003-0 | CONDICIONADOR DE AR TIPO SPLIT 18000 BTU'S COMPREENDENDO 1 CONDENSADOR E 1 EVAPORADOR(VIDE INSTALACAO,ASSENTAMENTO E INTERLIGACOES FAMILIA 15.005).FORNECIMENTO | UN
18.030.0003-A | CONDICIONADOR DE AR TIPO SPLIT 18000 BTU'S COMPREENDENDO 1 CONDENSADOR E 1 EVAPORADOR(VIDE INSTALACAO,ASSENTAMENTO E INTERLIGACOES FAMILIA 15.005).FORNECIMENTO | UN
18.030.0004-0 | CONDICIONADOR DE AR TIPO SPLIT 18000 BTU'S COMPREENDENDO 1 CONDENSADOR E 2 EVAPORADORES(VIDE INSTALACAO,ASSENTAMENTO E INTERLIGACOES FAMILIA 15.005).FORNECIMENTO | UN
18.030.0004-A | CONDICIONADOR DE AR TIPO SPLIT 18000 BTU'S COMPREENDENDO 1 CONDENSADOR E 2 EVAPORADORES(VIDE INSTALACAO,ASSENTAMENTO E INTERLIGACOES FAMILIA 15.005).FORNECIMENTO | UN
18.030.0005-0 | CONDICIONADOR DE AR TIPO SPLIT 24000 BTU'S COMPREENDENDO 1 CONDENSADOR E 1 EVAPORADOR(VIDE INSTALACAO,ASSENTAMENTO E INTERLIGACOES FAMILIA 15.005).FORNECIMENTO | UN
18.030.0005-A | CONDICIONADOR DE AR TIPO SPLIT 24000 BTU'S COMPREENDENDO 1 CONDENSADOR E 1 EVAPORADOR(VIDE INSTALACAO,ASSENTAMENTO E INTERLIGACOES FAMILIA 15.005).FORNECIMENTO | UN
18.030.0006-0 | CONDICIONADOR DE AR TIPO SPLIT 24000 BTU'S COMPREENDENDO 1 CONDENSADOR E 2 EVAPORADORES(VIDE INSTALACAO,ASSENTAMENTO E INTERLIGACOES FAMILIA 15.005).FORNECIMENTO | UN
18.030.0006-A | CONDICIONADOR DE AR TIPO SPLIT 24000 BTU'S COMPREENDENDO 1 CONDENSADOR E 2 EVAPORADORES(VIDE INSTALACAO,ASSENTAMENTO E INTERLIGACOES FAMILIA 15.005).FORNECIMENTO | UN
18.030.0007-0 | CONDICIONADOR DE AR TIPO SPLIT 30000 BTU'S COMPREENDENDO 1 CONDENSADOR E 1 EVAPORADOR(VIDE INSTALACAO,ASSENTAMENTO E INTERLIGACOES FAMILIA 15.005).FORNECIMENTO | UN
18.030.0007-A | CONDICIONADOR DE AR TIPO SPLIT 30000 BTU'S COMPREENDENDO 1 CONDENSADOR E 1 EVAPORADOR(VIDE INSTALACAO,ASSENTAMENTO E INTERLIGACOES FAMILIA 15.005).FORNECIMENTO | UN
18.030.0008-0 | CONDICIONADOR DE AR TIPO SPLIT 36000 BTU'S COMPREENDENDO 1 CONDENSADOR E 1 EVAPORADOR(VIDE INSTALACAO,ASSENTAMENTO E INTERLIGACOES FAMILIA 15.005).FORNECIMENTO | UN
18.030.0008-A | CONDICIONADOR DE AR TIPO SPLIT 36000 BTU'S COMPREENDENDO 1 CONDENSADOR E 1 EVAPORADOR(VIDE INSTALACAO,ASSENTAMENTO E INTERLIGACOES FAMILIA 15.005).FORNECIMENTO | UN
18.030.0009-0 | CONDICIONADOR DE AR TIPO SPLIT 48000 BTU'S COMPREENDENDO 1 CONDENSADOR E 1 EVAPORADOR(VIDE INSTALACAO,ASSENTAMENTO E INTERLIGACOES FAMILIA 15.005).FORNECIMENTO | UN
18.030.0009-A | CONDICIONADOR DE AR TIPO SPLIT 48000 BTU'S COMPREENDENDO 1 CONDENSADOR E 1 EVAPORADOR(VIDE INSTALACAO,ASSENTAMENTO E INTERLIGACOES FAMILIA 15.005).FORNECIMENTO | UN
18.030.0010-0 | CONDICIONADOR DE AR TIPO SPLIT 60000 BTU'S COMPREENDENDO 1 CONDENSADOR E 1 EVAPORADOR(VIDE INSTALACAO,ASSENTAMENTO E INTERLIGACOES FAMILIA 15.005).FORNECIMENTO | UN
18.030.0010-A | CONDICIONADOR DE AR TIPO SPLIT 60000 BTU'S COMPREENDENDO 1 CONDENSADOR E 1 EVAPORADOR(VIDE INSTALACAO,ASSENTAMENTO E INTERLIGACOES FAMILIA 15.005).FORNECIMENTO | UN
18.030.0500-0 | SISTEMA DE AR CONDICIONADO CENTRAL,TIPO "SELF CONTAINED",CONDENSACAO A AR,PARA AREAS DE CONFORTO TERMICO,NOS TERMOS DA NBR 16401,ATE 10TR,INCLUSIVE PROJETO | TR
18.030.0500-A | SISTEMA DE AR CONDICIONADO CENTRAL,TIPO "SELF CONTAINED",CONDENSACAO A AR,PARA AREAS DE CONFORTO TERMICO,NOS TERMOS DA NBR 16401,ATE 10TR,INCLUSIVE PROJETO | TR
18.030.0510-0 | SISTEMA DE AR CONDICIONADO CENTRAL,TIPO "SELF CONTAINED",CONDENSACAO A AR,PARA AREAS DE CONFORTO TERMICO,NOS TERMOS DA NBR 16401,DE 10,1 ATE 15TR,INCLUSIVE PROJETO | TR
18.030.0510-A | SISTEMA DE AR CONDICIONADO CENTRAL,TIPO "SELF CONTAINED",CONDENSACAO A AR,PARA AREAS DE CONFORTO TERMICO,NOS TERMOS DA NBR 16401,DE 10,1 ATE 15TR,INCLUSIVE PROJETO | TR
18.030.0520-0 | SISTEMA DE AR CONDICIONADO CENTRAL,TIPO "SELF CONTAINED",CONDENSACAO A AR,PARA AREAS DE CONFORTO TERMICO,NOS TERMOS DA NBR 16401, DE 15,1 ATE 20TR,INCLUSIVE PROJETO | TR
18.030.0520-A | SISTEMA DE AR CONDICIONADO CENTRAL,TIPO "SELF CONTAINED",CONDENSACAO A AR,PARA AREAS DE CONFORTO TERMICO,NOS TERMOS DA NBR 16401, DE 15,1 ATE 20TR,INCLUSIVE PROJETO | TR
18.030.0530-0 | SISTEMA DE AR CONDICIONADO CENTRAL,TIPO "SELF CONTAINED",CONDENSACAO A AR,PARA AREAS DE CONFORTO TERMICO,NOS TERMOS DA NBR 16401,DE 20,1 ATE 25TR,INCLUSIVE PROJETO | TR
18.030.0530-A | SISTEMA DE AR CONDICIONADO CENTRAL,TIPO "SELF CONTAINED",CONDENSACAO A AR,PARA AREAS DE CONFORTO TERMICO,NOS TERMOS DA NBR 16401,DE 20,1 ATE 25TR,INCLUSIVE PROJETO | TR
18.030.0540-0 | SISTEMA DE AR CONDICIONADO CENTRAL,TIPO "SELF CONTAINED",CONDENSACAO A AR,PARA AREAS DE CONFORTO TERMICO,NOS TERMOS DA NBR 16401,DE 25,1 ATE 30TR,INCLUSIVE PROJETO | TR
18.030.0540-A | SISTEMA DE AR CONDICIONADO CENTRAL,TIPO "SELF CONTAINED",CONDENSACAO A AR,PARA AREAS DE CONFORTO TERMICO,NOS TERMOS DA NBR 16401,DE 25,1 ATE 30TR,INCLUSIVE PROJETO | TR
18.030.0550-0 | SISTEMA DE AR CONDICIONADO CENTRAL,TIPO "SELF CONTAINED",CONDENSACAO A AR,PARA AREAS DE CONFORTO TERMICO,NOS TERMOS DA NBR 16401,DE 30,1 ATE 40TR,INCLUSIVE PROJETO | TR
18.030.0550-A | SISTEMA DE AR CONDICIONADO CENTRAL,TIPO "SELF CONTAINED",CONDENSACAO A AR,PARA AREAS DE CONFORTO TERMICO,NOS TERMOS DA NBR 16401,DE 30,1 ATE 40TR,INCLUSIVE PROJETO | TR
18.030.0660-0 | SISTEMA DE AR CONDICIONADO CENTRAL,TIPO SPLIT "BUILT IN",COMREDE DE DUTOS DE INSUFLAMENTO E DE AR EXTERIOR PARA RENOVACAO,PARA AREAS DE CONFORTO TERMICO,NOS TERMOS DA NBR 16401,ATE 10TR,INCLUSIVE PROJETO | TR
18.030.0660-A | SISTEMA DE AR CONDICIONADO CENTRAL,TIPO SPLIT "BUILT IN",COMREDE DE DUTOS DE INSUFLAMENTO E DE AR EXTERIOR PARA RENOVACAO,PARA AREAS DE CONFORTO TERMICO,NOS TERMOS DA NBR 16401,ATE 10TR,INCLUSIVE PROJETO | TR
18.030.0663-0 | SISTEMA DE AR CONDICIONADO CENTRAL,TIPO SPLIT "BUILT IN",COMREDE DE DUTOS DE INSUFLAMENTO E DE AR EXTERIOR PARA RENOVACAO,PARA AREAS DE CONFORTO TERMICO,NOS TERMOS DA NBR 16401,DE10,1 ATE 15TR,INCLUSIVE PROJETO | TR
18.030.0663-A | SISTEMA DE AR CONDICIONADO CENTRAL,TIPO SPLIT "BUILT IN",COMREDE DE DUTOS DE INSUFLAMENTO E DE AR EXTERIOR PARA RENOVACAO,PARA AREAS DE CONFORTO TERMICO,NOS TERMOS DA NBR 16401,DE10,1 ATE 15TR,INCLUSIVE PROJETO | TR
18.030.0665-0 | SISTEMA DE AR CONDICIONADO CENTRAL,TIPO SPLIT "BUILT IN",COMREDE DE DUTOS DE INSUFLAMENTO E DE AR EXTERIOR PARA RENOVACAO,PARA AREAS DE CONFORTO TERMICO,NOS TERMOS DA NBR 16401,DE15,1 ATE 20TR,INCLUSIVE PROJETO | TR
18.030.0665-A | SISTEMA DE AR CONDICIONADO CENTRAL,TIPO SPLIT "BUILT IN",COMREDE DE DUTOS DE INSUFLAMENTO E DE AR EXTERIOR PARA RENOVACAO,PARA AREAS DE CONFORTO TERMICO,NOS TERMOS DA NBR 16401,DE15,1 ATE 20TR,INCLUSIVE PROJETO | TR
18.030.0667-0 | SISTEMA DE AR CONDICIONADO CENTRAL,TIPO SPLIT "BUILT IN",COMREDE DE DUTOS DE INSUFLAMENTO E DE AR EXTERIOR PARA RENOVACAO,PARA AREAS DE CONFORTO TERMICO,NOS TERMOS DA NBR 16401,DE20,1 ATE 25TR,INCLUSIVE PROJETO | TR
18.030.0667-A | SISTEMA DE AR CONDICIONADO CENTRAL,TIPO SPLIT "BUILT IN",COMREDE DE DUTOS DE INSUFLAMENTO E DE AR EXTERIOR PARA RENOVACAO,PARA AREAS DE CONFORTO TERMICO,NOS TERMOS DA NBR 16401,DE20,1 ATE 25TR,INCLUSIVE PROJETO | TR
18.030.0669-0 | SISTEMA DE AR CONDICIONADO CENTRAL,TIPO SPLIT "BUILT IN",COMREDE DE DUTOS DE INSUFLAMENTO E DE AR EXTERIOR PARA RENOVACAO,PARA AREAS DE CONFORTO TERMICO,NOS TERMOS DA NBR 16401,DE25,1 ATE 30TR,INCLUSIVE PROJETO | TR
18.030.0669-A | SISTEMA DE AR CONDICIONADO CENTRAL,TIPO SPLIT "BUILT IN",COMREDE DE DUTOS DE INSUFLAMENTO E DE AR EXTERIOR PARA RENOVACAO,PARA AREAS DE CONFORTO TERMICO,NOS TERMOS DA NBR 16401,DE25,1 ATE 30TR,INCLUSIVE PROJETO | TR
18.030.0673-0 | SISTEMA DE AR CONDICIONADO CENTRAL,TIPO SPLIT "BUILT IN",COMREDE DE DUTOS DE INSUFLAMENTO E DE AR EXTERIOR PARA RENOVACAO,PARA AREAS DE CONFORTO TERMICO,NOS TERMOS DA NBR 16401,DE30,1 ATE 40TR,INCLUSIVE PROJETO | TR
18.030.0673-A | SISTEMA DE AR CONDICIONADO CENTRAL,TIPO SPLIT "BUILT IN",COMREDE DE DUTOS DE INSUFLAMENTO E DE AR EXTERIOR PARA RENOVACAO,PARA AREAS DE CONFORTO TERMICO,NOS TERMOS DA NBR 16401,DE30,1 ATE 40TR,INCLUSIVE PROJETO | TR
18.030.0700-0 | SISTEMA DE AR CONDICIONADO CENTRAL,TIPO "CHILLER",CONDENSACAO A AR,PARA AREAS DE CONFORTO TERMICO,NOS TERMOS DA NBR 16401,ATE 50TR,INCLUSIVE PROJETO | TR
18.030.0700-A | SISTEMA DE AR CONDICIONADO CENTRAL,TIPO "CHILLER",CONDENSACAO A AR,PARA AREAS DE CONFORTO TERMICO,NOS TERMOS DA NBR 16401,ATE 50TR,INCLUSIVE PROJETO | TR
18.030.0710-0 | SISTEMA DE AR CONDICIONADO CENTRAL,TIPO "CHILLER",CONDENSACAO A AR,PARA AREAS DE CONFORTO TERMICO,NOS TERMOS DA NBR 16401,DE 50,1 ATE 100TR,INCLUSIVE PROJETO | TR
18.030.0710-A | SISTEMA DE AR CONDICIONADO CENTRAL,TIPO "CHILLER",CONDENSACAO A AR,PARA AREAS DE CONFORTO TERMICO,NOS TERMOS DA NBR 16401,DE 50,1 ATE 100TR,INCLUSIVE PROJETO | TR
18.030.0720-0 | SISTEMA DE AR CONDICIONADO CENTRAL,TIPO "CHILLER",CONDENSACAO A AR,PARA AREAS DE CONFORTO TERMICO,NOS TERMOS DA NBR 16401,DE 100,1 ATE 150TR,INCLUSIVE PROJETO | TR
18.030.0720-A | SISTEMA DE AR CONDICIONADO CENTRAL,TIPO "CHILLER",CONDENSACAO A AR,PARA AREAS DE CONFORTO TERMICO,NOS TERMOS DA NBR 16401,DE 100,1 ATE 150TR,INCLUSIVE PROJETO | TR
18.030.0730-0 | SISTEMA DE AR CONDICIONADO CENTRAL,TIPO "CHILLER",CONDENSACAO A AR,PARA AREAS DE CONFORTO TERMICO,NOS TERMOS DA NBR 16401,DE 150,1 ATE 200TR,INCLUSIVE PROJETO | TR
18.030.0730-A | SISTEMA DE AR CONDICIONADO CENTRAL,TIPO "CHILLER",CONDENSACAO A AR,PARA AREAS DE CONFORTO TERMICO,NOS TERMOS DA NBR 16401,DE 150,1 ATE 200TR,INCLUSIVE PROJETO | TR
18.030.0740-0 | SISTEMA DE AR CONDICIONADO CENTRAL,TIPO "CHILLER",CONDENSACAO A AR,PARA AREAS DE CONFORTO TERMICO,NOS TERMOS DA NBR 16401,DE 200,1 ATE 250TR,INCLUSIVE PROJETO | TR
18.030.0740-A | SISTEMA DE AR CONDICIONADO CENTRAL,TIPO "CHILLER",CONDENSACAO A AR,PARA AREAS DE CONFORTO TERMICO,NOS TERMOS DA NBR 16401,DE 200,1 ATE 250TR,INCLUSIVE PROJETO | TR
18.030.0742-0 | SISTEMA DE AR CONDICIONADO CENTRAL,TIPO "CHILLER",CONDENSACAO A AR,PARA AREAS DE CONFORTO TERMICO,NOS TERMOS DA NBR 16401,DE 250,1 ATE 300TR,INCLUSIVE PROJETO | TR
18.030.0742-A | SISTEMA DE AR CONDICIONADO CENTRAL,TIPO "CHILLER",CONDENSACAO A AR,PARA AREAS DE CONFORTO TERMICO,NOS TERMOS DA NBR 16401,DE 250,1 ATE 300TR,INCLUSIVE PROJETO | TR
18.030.0744-0 | SISTEMA DE AR CONDICIONADO CENTRAL,TIPO "CHILLER",CONDENSACAO A AR,PARA AREAS DE CONFORTO TERMICO,NOS TERMOS DA NBR 16401,DE 300,1 ATE 350TR,INCLUSIVE PROJETO | TR
18.030.0744-A | SISTEMA DE AR CONDICIONADO CENTRAL,TIPO "CHILLER",CONDENSACAO A AR,PARA AREAS DE CONFORTO TERMICO,NOS TERMOS DA NBR 16401,DE 300,1 ATE 350TR,INCLUSIVE PROJETO | TR
18.030.0746-0 | SISTEMA DE AR CONDICIONADO CENTRAL,TIPO "CHILLER",CONDENSACAO A AR,PARA AREAS DE CONFORTO TERMICO,NOS TERMOS DA NBR 16401,DE 350,1 ATE 400TR,INCLUSIVE PROJETO | TR
18.030.0746-A | SISTEMA DE AR CONDICIONADO CENTRAL,TIPO "CHILLER",CONDENSACAO A AR,PARA AREAS DE CONFORTO TERMICO,NOS TERMOS DA NBR 16401,DE 350,1 ATE 400TR,INCLUSIVE PROJETO | TR
18.030.0900-0 | SISTEMA DE AR CONDICIONADO CENTRAL,TIPO "CHILLER",CONDENSACAO A AR,PARA UNIDADES MEDICAS ASSISTENCIAIS,NOS TERMOS DA NBR7256,ATE 50TR,INCLUSIVE PROJETO | TR
18.030.0900-A | SISTEMA DE AR CONDICIONADO CENTRAL,TIPO "CHILLER",CONDENSACAO A AR,PARA UNIDADES MEDICAS ASSISTENCIAIS,NOS TERMOS DA NBR7256,ATE 50TR,INCLUSIVE PROJETO | TR
18.030.0905-0 | SISTEMA DE AR CONDICIONADO CENTRAL,TIPO "CHILLER",CONDENSACAO A AR,PARA UNIDADES MEDICAS ASSISTENCIAIS,NOS TERMOS DA NBR7256,DE 50,1 ATE 100TR,INCLUSIVE PROJETO | TR
18.030.0905-A | SISTEMA DE AR CONDICIONADO CENTRAL,TIPO "CHILLER",CONDENSACAO A AR,PARA UNIDADES MEDICAS ASSISTENCIAIS,NOS TERMOS DA NBR7256,DE 50,1 ATE 100TR,INCLUSIVE PROJETO | TR
18.030.0910-0 | SISTEMA DE AR CONDICIONADO CENTRAL,TIPO "CHILLER",CONDENSACAO A AR,PARA UNIDADES MEDICAS ASSISTENCIAIS,NOS TERMOS DA NBR7256,DE 100,1 ATE 150TR,INCLUSIVE PROJETO | TR
18.030.0910-A | SISTEMA DE AR CONDICIONADO CENTRAL,TIPO "CHILLER",CONDENSACAO A AR,PARA UNIDADES MEDICAS ASSISTENCIAIS,NOS TERMOS DA NBR7256,DE 100,1 ATE 150TR,INCLUSIVE PROJETO | TR
18.030.0915-0 | SISTEMA DE AR CONDICIONADO CENTRAL,TIPO "CHILLER",CONDENSACAO A AR,PARA UNIDADES MEDICAS ASSISTENCIAIS,NOS TERMOS DA NBR7256,DE 150,1 ATE 200TR,INCLUSIVE PROJETO | TR
18.030.0915-A | SISTEMA DE AR CONDICIONADO CENTRAL,TIPO "CHILLER",CONDENSACAO A AR,PARA UNIDADES MEDICAS ASSISTENCIAIS,NOS TERMOS DA NBR7256,DE 150,1 ATE 200TR,INCLUSIVE PROJETO | TR
18.030.0920-0 | SISTEMA DE AR CONDICIONADO CENTRAL,TIPO "CHILLER",CONDENSACAO A AR,PARA UNIDADES MEDICAS ASSISTENCIAIS,NOS TERMOS DA NBR7256,DE 200,1 ATE 250TR,INCLUSIVE PROJETO | TR
18.030.0920-A | SISTEMA DE AR CONDICIONADO CENTRAL,TIPO "CHILLER",CONDENSACAO A AR,PARA UNIDADES MEDICAS ASSISTENCIAIS,NOS TERMOS DA NBR7256,DE 200,1 ATE 250TR,INCLUSIVE PROJETO | TR
18.030.0921-0 | SISTEMA DE AR CONDICIONADO CENTRAL,TIPO "CHILLER",CONDENSACAO A AR,PARA UNIDADES MEDICAS ASSISTENCIAIS,NOS TERMOS DA NBR7256,DE 250,1 ATE 300TR,INCLUSIVE PROJETO | TR
18.030.0921-A | SISTEMA DE AR CONDICIONADO CENTRAL,TIPO "CHILLER",CONDENSACAO A AR,PARA UNIDADES MEDICAS ASSISTENCIAIS,NOS TERMOS DA NBR7256,DE 250,1 ATE 300TR,INCLUSIVE PROJETO | TR
18.030.0922-0 | SISTEMA DE AR CONDICIONADO CENTRAL,TIPO "CHILLER",CONDENSACAO A AR,PARA UNIDADES MEDICAS ASSISTENCIAIS,NOS TERMOS DA NBR7256,DE 300,1 ATE 350TR,INCLUSIVE PROJETO | TR
18.030.0922-A | SISTEMA DE AR CONDICIONADO CENTRAL,TIPO "CHILLER",CONDENSACAO A AR,PARA UNIDADES MEDICAS ASSISTENCIAIS,NOS TERMOS DA NBR7256,DE 300,1 ATE 350TR,INCLUSIVE PROJETO | TR
18.030.0923-0 | SISTEMA DE AR CONDICIONADO CENTRAL,TIPO "CHILLER",CONDENSACAO A AR,PARA UNIDADES MEDICAS ASSISTENCIAIS,NOS TERMOS DA NBR7256,DE 350,1 ATE 400TR,INCLUSIVE PROJETO | TR
18.030.0923-A | SISTEMA DE AR CONDICIONADO CENTRAL,TIPO "CHILLER",CONDENSACAO A AR,PARA UNIDADES MEDICAS ASSISTENCIAIS,NOS TERMOS DA NBR7256,DE 350,1 ATE 400TR,INCLUSIVE PROJETO | TR
18.031.0010-0 | GELADEIRA TIPO COMERCIAL,COM 4 PORTAS EM SERVICO E 25 PES CUBICOS UTILIZAVEIS,REVESTIDA EXTERNAMENTE EM ACO INOXIDAVEL,COM UNIDADE FRIGORIFICA ACIONADA POR MOTOR DE 0,5CV.FORNECIMENTO | UN
18.031.0010-A | GELADEIRA TIPO COMERCIAL,COM 4 PORTAS EM SERVICO E 25 PES CUBICOS UTILIZAVEIS,REVESTIDA EXTERNAMENTE EM ACO INOXIDAVEL,COM UNIDADE FRIGORIFICA ACIONADA POR MOTOR DE 0,5CV.FORNECIMENTO | UN
18.031.0015-0 | FREEZER HORIZONTAL,EM CHAPA DE ACO PINTADO,TAMPA UNICA,CAPACIDADE APROXIMADA DE 300L.FORNECIMENTO | UN
18.031.0015-A | FREEZER HORIZONTAL,EM CHAPA DE ACO PINTADO,TAMPA UNICA,CAPACIDADE APROXIMADA DE 300L.FORNECIMENTO | UN
18.031.0016-0 | FREEZER HORIZONTAL,EM CHAPA DE ACO PINTADO,COM 2 TAMPAS,CAPACIDADE APROXIMADA DE 400L.FORNECIMENTO | UN
18.031.0016-A | FREEZER HORIZONTAL,EM CHAPA DE ACO PINTADO,COM 2 TAMPAS,CAPACIDADE APROXIMADA DE 400L.FORNECIMENTO | UN
18.031.0020-0 | PORTA FRIGORIFICA GIRATORIA PARA RESFRIADOS,MEDINDO 800X1800MM,REVESTIDA INTERNA E EXTERNAMENTE EM CHAPA ACO INOX AISI430,NUCLEO ISOLANTE EM POLIURETANO COM 60MM,BATENTE EM MADEIRA DE LEI,REVESTIDA COM CHAPA DE ACABAMENTO,FERRAGENS GIRATORIA EM METAL CROMADO.FORNECIMENTO E COLOCACAO | UN
18.031.0020-A | PORTA FRIGORIFICA GIRATORIA PARA RESFRIADOS,MEDINDO 800X1800MM,REVESTIDA INTERNA E EXTERNAMENTE EM CHAPA ACO INOX AISI430,NUCLEO ISOLANTE EM POLIURETANO COM 60MM,BATENTE EM MADEIRA DE LEI,REVESTIDA COM CHAPA DE ACABAMENTO,FERRAGENS GIRATORIA EM METAL CROMADO.FORNECIMENTO E COLOCACAO | UN
18.031.0025-0 | PORTA FRIGORIFICA GIRATORIA PARA CONGELADOS,800X1800MM,REVESTIDA INTERNA E EXTERNAMENTE EM CHAPA DE ACO INOX AISI 430,NUCLEO ISOLANTE EM POLIURETANO COM 80MM,BATENTE EM MADEIRA DEDE LEI,REVESTIDA COM CHAPA DE ACABAMENTO,FERRAGENS GIRATORIAEM METAL CROMADO.FORNECIMENTO E COLOCACAO | UN
18.031.0025-A | PORTA FRIGORIFICA GIRATORIA PARA CONGELADOS,800X1800MM,REVESTIDA INTERNA E EXTERNAMENTE EM CHAPA DE ACO INOX AISI 430,NUCLEO ISOLANTE EM POLIURETANO COM 80MM,BATENTE EM MADEIRA DEDE LEI,REVESTIDA COM CHAPA DE ACABAMENTO,FERRAGENS GIRATORIAEM METAL CROMADO.FORNECIMENTO E COLOCACAO | UN
18.032.0012-0 | EXTINTOR DE INCENDIO,TIPO AGUA-PRESSURIZADA,DE 10L,INCLUSIVESUPORTE DE PAREDE E CARGA COMPLETA.FORNECIMENTO E COLOCACAO | UN
18.032.0012-A | EXTINTOR DE INCENDIO,TIPO AGUA-PRESSURIZADA,DE 10L,INCLUSIVESUPORTE DE PAREDE E CARGA COMPLETA.FORNECIMENTO E COLOCACAO | UN
18.032.0014-0 | EXTINTOR DE INCENDIO,TIPO GAS CARBONICO (CO2),10KG,COMPLETO.FORNECIMENTO E COLOCACAO | UN
18.032.0014-A | EXTINTOR DE INCENDIO,TIPO GAS CARBONICO (CO2),10KG,COMPLETO.FORNECIMENTO E COLOCACAO | UN
18.032.0015-0 | EXTINTOR DE INCENDIO,TIPO GAS CARBONICO(CO2),DE 6KG,COMPLETO.FORNECIMENTO E COLOCACAO | UN
18.032.0015-A | EXTINTOR DE INCENDIO,TIPO GAS CARBONICO(CO2),DE 6KG,COMPLETO.FORNECIMENTO E COLOCACAO | UN
18.032.0020-0 | EXTINTOR DE INCENDIO,TIPO GAS CARBONICO(CO2),DE 4KG,COMPLETO.FORNECIMENTO E COLOCACAO | UN
18.032.0020-A | EXTINTOR DE INCENDIO,TIPO GAS CARBONICO(CO2),DE 4KG,COMPLETO.FORNECIMENTO E COLOCACAO | UN
18.032.0025-0 | EXTINTOR DE INCENDIO,TIPO PO QUIMICO,DE 4KG.FORNECIMENTO E COLOCACAO | UN
18.032.0025-A | EXTINTOR DE INCENDIO,TIPO PO QUIMICO,DE 4KG.FORNECIMENTO E COLOCACAO | UN
18.032.0030-0 | EXTINTOR DE INCENDIO,TIPO PO QUIMICO,DE 6KG.FORNECIMENTO E COLOCACAO | UN
18.032.0030-A | EXTINTOR DE INCENDIO,TIPO PO QUIMICO,DE 6KG.FORNECIMENTO E COLOCACAO | UN
18.033.0010-0 | BOTIJAO DE GAS ENGARRAFADO(GLP),CAPACIDADE PARA 13KG.O CUSTOINCLUI O BOTIJAO E O GAS.FORNECIMENTO | UN
18.033.0010-A | BOTIJAO DE GAS ENGARRAFADO(GLP),CAPACIDADE PARA 13KG.O CUSTOINCLUI O BOTIJAO E O GAS.FORNECIMENTO | UN
18.033.0015-0 | BOTIJAO DE GAS ENGARRAFADO(GLP),CAPACIDADE PARA 45KG.O CUSTOINCLUI O BOTIJAO E O GAS.FORNECIMENTO | UN
18.033.0015-A | BOTIJAO DE GAS ENGARRAFADO(GLP),CAPACIDADE PARA 45KG.O CUSTOINCLUI O BOTIJAO E O GAS.FORNECIMENTO | UN
18.033.0018-0 | SISTEMA DE PRESSURIZACAO,COM 02 BOMBAS CENTRIFUGAS DE 5CV/220V,INCLUSIVE TUBULACOES DE SUCCAO,RECALQUE E DISTRIBUICAO COM CONEXOES,PRESSOSTATO,MANOMETRO,TANQUE DE PRESSAO,QUADRO DECOMANDO,EXCLUSIVE CASA DE MAQUINAS (VIDE ITEM 18.024.0050).FORNECIMENTO E INSTALACAO | UN
18.033.0018-A | SISTEMA DE PRESSURIZACAO,COM 02 BOMBAS CENTRIFUGAS DE 5CV/220V,INCLUSIVE TUBULACOES DE SUCCAO,RECALQUE E DISTRIBUICAO COM CONEXOES,PRESSOSTATO,MANOMETRO,TANQUE DE PRESSAO,QUADRO DECOMANDO,EXCLUSIVE CASA DE MAQUINAS (VIDE ITEM 18.024.0050).FORNECIMENTO E INSTALACAO | UN
18.033.0019-0 | SISTEMA DE PRESSURIZACAO,COM 02 BOMBAS DE 7,5CV/220V,INCLUSIVE TUBULACOES DE SUCCAO,RECALQUE E DISTRIBUICAO COM CONEXOES,PRESSOSTATO,MANOMETRO,TANQUE DE PRESSAO,QUADRO DE COMANDO,EXCLUSIVE CASA DE MAQUINAS (VIDE ITEM 18.024.0050).FORNECIMENTO E INSTALACAO | UN
18.033.0019-A | SISTEMA DE PRESSURIZACAO,COM 02 BOMBAS DE 7,5CV/220V,INCLUSIVE TUBULACOES DE SUCCAO,RECALQUE E DISTRIBUICAO COM CONEXOES,PRESSOSTATO,MANOMETRO,TANQUE DE PRESSAO,QUADRO DE COMANDO,EXCLUSIVE CASA DE MAQUINAS (VIDE ITEM 18.024.0050).FORNECIMENTO E INSTALACAO | UN
18.033.0020-0 | SISTEMA DE PRESSURIZACAO,COM 02 BOMBAS DE 10CV/220V,INCLUSIVE TUBULACOES DE SUCCAO,RECALQUE E DISTRIBUICAO COM CONEXOES,PRESSOSTATO,MANOMETRO,TANQUE DE PRESSAO,QUADRO DE COMANDO,EXCLUSIVE CASA DE MAQUINAS (VIDE ITEM 18.024.0050).FORNECIMENTO E INSTALACAO | UN
18.033.0020-A | SISTEMA DE PRESSURIZACAO,COM 02 BOMBAS DE 10CV/220V,INCLUSIVE TUBULACOES DE SUCCAO,RECALQUE E DISTRIBUICAO COM CONEXOES,PRESSOSTATO,MANOMETRO,TANQUE DE PRESSAO,QUADRO DE COMANDO,EXCLUSIVE CASA DE MAQUINAS (VIDE ITEM 18.024.0050).FORNECIMENTO E INSTALACAO | UN
18.034.0010-0 | EXAUSTOR TUBO AXIAL,ACIONAMENTO DIRETO,DIAMETRO DE 300MM,HELICE DE 6 PALETAS,FABRICADA EM CHAPA DE ACO CARBONO.FORNECIMENTO E COLOCACAO | UN
18.034.0010-A | EXAUSTOR TUBO AXIAL,ACIONAMENTO DIRETO,DIAMETRO DE 300MM,HELICE DE 6 PALETAS,FABRICADA EM CHAPA DE ACO CARBONO.FORNECIMENTO E COLOCACAO | UN
18.034.0015-0 | EXAUSTOR TUBO AXIAL,ACIONAMENTO DIRETO,DIAMETRO DE 400MM,HELICE DE 6 PALETAS,FABRICADA EM CHAPA DE ACO CARBONO.FORNECIMENTO E COLOCACAO | UN
18.034.0015-A | EXAUSTOR TUBO AXIAL,ACIONAMENTO DIRETO,DIAMETRO DE 400MM,HELICE DE 6 PALETAS,FABRICADA EM CHAPA DE ACO CARBONO.FORNECIMENTO E COLOCACAO | UN
18.034.0020-0 | EXAUSTOR TUBO AXIAL,ACIONAMENTO DIRETO,DIAMETRO DE 500MM,HELICE DE 6 PALETAS,FABRICADAS EM CHAPA DE ACO CARBONO.FORNECIMENTO E COLOCACAO | UN
18.034.0020-A | EXAUSTOR TUBO AXIAL,ACIONAMENTO DIRETO,DIAMETRO DE 500MM,HELICE DE 6 PALETAS,FABRICADAS EM CHAPA DE ACO CARBONO.FORNECIMENTO E COLOCACAO | UN
18.034.0025-0 | EXAUSTOR TUBO AXIAL,ACIONAMENTO DIRETO,DIAMETRO DE 600MM,HELICE DE 6 PALETAS,FABRICADA EM CHAPA DE ACO CARBONO.FORNECIMENTO E COLOCACAO | UN
18.034.0025-A | EXAUSTOR TUBO AXIAL,ACIONAMENTO DIRETO,DIAMETRO DE 600MM,HELICE DE 6 PALETAS,FABRICADA EM CHAPA DE ACO CARBONO.FORNECIMENTO E COLOCACAO | UN
18.034.0030-0 | EXAUSTOR TUBO AXIAL,ACIONAMENTO DIRETO,DIAMETRO DE 800MM,HELICE DE 6 PALETAS,FABRICADA EM CHAPA DE ACO CARBONO.FORNECIMENTO E COLOCACAO | UN
18.034.0030-A | EXAUSTOR TUBO AXIAL,ACIONAMENTO DIRETO,DIAMETRO DE 800MM,HELICE DE 6 PALETAS,FABRICADA EM CHAPA DE ACO CARBONO.FORNECIMENTO E COLOCACAO | UN
18.034.0035-0 | EXAUSTOR TUBO AXIAL,ACIONAMENTO DIRETO,DIAMETRO DE 1000MM,HELICE DE 6 PALETAS,FABRICADA EM CHAPA DE ACO CARBONO.FORNECIMENTO E COLOCACAO | UN
18.034.0035-A | EXAUSTOR TUBO AXIAL,ACIONAMENTO DIRETO,DIAMETRO DE 1000MM,HELICE DE 6 PALETAS,FABRICADA EM CHAPA DE ACO CARBONO.FORNECIMENTO E COLOCACAO | UN
18.034.0050-0 | MICRO EXAUSTOR,INCLUSIVE VENEZIANAS,ADAPTADOR E TUBO FLEXIVEL,PARA AMBIENTES ATE 7M3.FORNECIMENTO E COLOCACAO | UN
18.034.0050-A | MICRO EXAUSTOR,INCLUSIVE VENEZIANAS,ADAPTADOR E TUBO FLEXIVEL,PARA AMBIENTES ATE 7M3.FORNECIMENTO E COLOCACAO | UN
18.034.0055-0 | MICRO EXAUSTOR,INCLUSIVE VENEZIANAS,ADAPTADOR E TUBO FLEXIVEL,PARA AMBIENTES ATE 10M3.FORNECIMENTO E COLOCACAO | UN
18.034.0055-A | MICRO EXAUSTOR,INCLUSIVE VENEZIANAS,ADAPTADOR E TUBO FLEXIVEL,PARA AMBIENTES ATE 10M3.FORNECIMENTO E COLOCACAO | UN
18.034.0060-0 | EXAUSTORES CENTRIFUGOS,TIPO LIMIT LOAD,SIMPLES ASPIRACAO E ACIONAMENTO INDIRETO,FABRICADO EM CHAPA DE ACO CARBONO,1 CV/220V.FORNECIMENTO E COLOCACAO | UN
18.034.0060-A | EXAUSTORES CENTRIFUGOS,TIPO LIMIT LOAD,SIMPLES ASPIRACAO E ACIONAMENTO INDIRETO,FABRICADO EM CHAPA DE ACO CARBONO,1 CV/220V.FORNECIMENTO E COLOCACAO | UN
18.034.0065-0 | EXAUSTORES CENTRIFUGOS,TIPO LIMIT LOAD,SIMPLES ASPIRACAO E ACIONAMENTO INDIRETO,FABRICADO EM CHAPA DE ACO CARBONO,2CV/220V.FORNECIMENTO E COLOCACAO | UN
18.034.0065-A | EXAUSTORES CENTRIFUGOS,TIPO LIMIT LOAD,SIMPLES ASPIRACAO E ACIONAMENTO INDIRETO,FABRICADO EM CHAPA DE ACO CARBONO,2CV/220V.FORNECIMENTO E COLOCACAO | UN
18.034.0070-0 | EXAUSTORES CENTRIFUGOS,TIPO LIMIT LOAD,SIMPLES ASPIRACAO E ACIONAMENTO INDIRETO,FABRICADO EM CHAPA DE ACO CARBONO,3CV/220V.FORNECIMENTO E COLOCACAO | UN
18.034.0070-A | EXAUSTORES CENTRIFUGOS,TIPO LIMIT LOAD,SIMPLES ASPIRACAO E ACIONAMENTO INDIRETO,FABRICADO EM CHAPA DE ACO CARBONO,3CV/220V.FORNECIMENTO E COLOCACAO | UN
18.034.0075-0 | EXAUSTORES CENTRIFUGOS,TIPO LIMIT LOAD,SIMPLES ASPIRACAO E ACIONAMENTO INDIRETO,FABRICADO EM CHAPA DE ACO CARBONO,5CV/220V.FORNECIMENTO E COLOCACAO | UN
18.034.0075-A | EXAUSTORES CENTRIFUGOS,TIPO LIMIT LOAD,SIMPLES ASPIRACAO E ACIONAMENTO INDIRETO,FABRICADO EM CHAPA DE ACO CARBONO,5CV/220V.FORNECIMENTO E COLOCACAO | UN
18.034.0080-0 | EXAUSTOR CENTRIFUGO DE SIMPLES ASPIRACAO,ROTOR "SIROCCO" DE3000M3/H, 1/2CV/VI POLOS/3F/220V/60HZ,PRESSAO ESTATICA DE 20MMCA,COM DIAMETRO DE 35CM.FORNECIMENTO E COLOCACAO | UN
18.034.0080-A | EXAUSTOR CENTRIFUGO DE SIMPLES ASPIRACAO,ROTOR "SIROCCO" DE3000M3/H, 1/2CV/VI POLOS/3F/220V/60HZ,PRESSAO ESTATICA DE 20MMCA,COM DIAMETRO DE 35CM.FORNECIMENTO E COLOCACAO | UN
18.034.0085-0 | EXAUSTOR CENTRIFUGO DE SIMPLES ASPIRACAO,ROTOR "SIROCCO" DE4000M3/H, 3/4CV/VI POLOS/3F/220V/60HZ,PRESSAO ESTATICA DE 20MMCA,COM DIAMETRO DE 40CM.FORNECIMENTO E COLOCACAO | UN
18.034.0085-A | EXAUSTOR CENTRIFUGO DE SIMPLES ASPIRACAO,ROTOR "SIROCCO" DE4000M3/H, 3/4CV/VI POLOS/3F/220V/60HZ,PRESSAO ESTATICA DE 20MMCA,COM DIAMETRO DE 40CM.FORNECIMENTO E COLOCACAO | UN
18.034.0090-0 | EXAUSTOR CENTRIFUGO DE SIMPLES ASPIRACAO,ROTOR "SIROCCO" DE7000M3/H, 1,0CV/VI POLOS/3F/220V/60HZ,PRESSAO ESTATICA DE 20MMCA,COM DIAMETRO DE 50CM.FORNECIMENTO E COLOCACAO | UN
18.034.0090-A | EXAUSTOR CENTRIFUGO DE SIMPLES ASPIRACAO,ROTOR "SIROCCO" DE7000M3/H, 1,0CV/VI POLOS/3F/220V/60HZ,PRESSAO ESTATICA DE 20MMCA,COM DIAMETRO DE 50CM.FORNECIMENTO E COLOCACAO | UN
18.034.0120-0 | EXAUSTOR EOLICO GIRATORIO, DIAMETRO DE 24",COM VAZAO ATE 4000M3/H,PARA FIXACAO EM TELHADOS.FORNECIMENTO E COLOCACAO | UN
18.034.0120-A | EXAUSTOR EOLICO GIRATORIO, DIAMETRO DE 24",COM VAZAO ATE 4000M3/H,PARA FIXACAO EM TELHADOS.FORNECIMENTO E COLOCACAO | UN
18.034.0130-0 | FILTRO ELETROSTATICO P/EXAUSTAO MECANICA,TIPO PENNEY,MODELOFET 21H3,OU SIMILAR,C/CAPACIDADE NOMINAL DE 9900M3/H,ALIMENTACAO DE 220V,MONOFASICA,PERDA DE PRESSAO DE 10MMCA(LIMPO)E 20MMCA(SUJO),TEMPERATURA TRABALHO ATE 140°F,CARCACA ACO CARBONO,PRE-FILTRO MECANICO TELAS EXECUTADO ALUMINIO E SEPARADORINERCIAL DE NEVOAS E GOTAS EM ALUMINIO.INCL.DIFUSORES.FORN. | UN
18.034.0130-A | FILTRO ELETROSTATICO P/EXAUSTAO MECANICA,TIPO PENNEY,MODELOFET 21H3,OU SIMILAR,C/CAPACIDADE NOMINAL DE 9900M3/H,ALIMENTACAO DE 220V,MONOFASICA,PERDA DE PRESSAO DE 10MMCA(LIMPO)E 20MMCA(SUJO),TEMPERATURA TRABALHO ATE 140°F,CARCACA ACO CARBONO,PRE-FILTRO MECANICO TELAS EXECUTADO ALUMINIO E SEPARADORINERCIAL DE NEVOAS E GOTAS EM ALUMINIO.INCL.DIFUSORES.FORN. | UN
18.034.0140-0 | FILTRO INERCIAL DE ACO GALVANIZADO,PARA COIFA DE COCCAO,NASDIMENSOES 40X50CM.FORNECIMENTO | UN
18.034.0140-A | FILTRO INERCIAL DE ACO GALVANIZADO,PARA COIFA DE COCCAO,NASDIMENSOES 40X50CM.FORNECIMENTO | UN
18.034.0150-0 | FILTRO INERCIAL DE ACO GALVANIZADO,PARA COIFA DE COCCAO,NASDIMENSOES 50X50CM.FORNECIMENTO | UN
18.034.0150-A | FILTRO INERCIAL DE ACO GALVANIZADO,PARA COIFA DE COCCAO,NASDIMENSOES 50X50CM.FORNECIMENTO | UN
18.034.0160-0 | FILTRO DE CARVAO ATIVADO,PARA SISTEMA DE EXAUSTAO,NAS DIMENSOES 60X60CM,ATE 2000M3/H.FORNECIMENTO | UN
18.034.0160-A | FILTRO DE CARVAO ATIVADO,PARA SISTEMA DE EXAUSTAO,NAS DIMENSOES 60X60CM,ATE 2000M3/H.FORNECIMENTO | UN
18.035.0005-0 | VENTILADOR DE TETO,COM 3 PAS EM ACO GALVANIZADO,INCLUSIVE INTERRUPTOR DE COMANDO.FORNECIMENTO E COLOCACAO | UN
18.035.0005-A | VENTILADOR DE TETO,COM 3 PAS EM ACO GALVANIZADO,INCLUSIVE INTERRUPTOR DE COMANDO.FORNECIMENTO E COLOCACAO | UN
18.035.0010-0 | VENTILADOR DE TETO COM LUMINARIA,3 PAS DE MADEIRA DE LEI,INCLUSIVE INTERRUPTOR DE COMANDO. FORNECIMENTO E COLOCACAO | UN
18.035.0010-A | VENTILADOR DE TETO COM LUMINARIA,3 PAS DE MADEIRA DE LEI,INCLUSIVE INTERRUPTOR DE COMANDO. FORNECIMENTO E COLOCACAO | UN
18.036.0001-0 | VENTILADOR DE PAREDE,OSCILANTE,DIAMETRO 24",MOTOR DE 1 A 6HP,ROTACAO 1150RPM,VAZAO 300M3/MINUTO,110/220V.FORNECIMENTO ECOLOCACAO | UN
18.036.0001-A | VENTILADOR DE PAREDE,OSCILANTE,DIAMETRO 24",MOTOR DE 1 A 6HP,ROTACAO 1150RPM,VAZAO 300M3/MINUTO,110/220V.FORNECIMENTO ECOLOCACAO | UN
18.037.0100-0 | CENTRAL DE GRAVACAO DIGITAL DE CFTV PARA 16 CANAIS.FORNECIMENTO | UN
18.037.0100-A | CENTRAL DE GRAVACAO DIGITAL DE CFTV PARA 16 CANAIS.FORNECIMENTO | UN
18.037.0110-0 | MESA CONTROLADORA PARA CAMERAS PTZ(CONTROL KEYBOARD).FORNECIMENTO | UN
18.037.0110-A | MESA CONTROLADORA PARA CAMERAS PTZ(CONTROL KEYBOARD).FORNECIMENTO | UN
18.037.0120-0 | MONITOR LCD 15,6" WIDESCREEN.FORNECIMENTO | UN
18.037.0120-A | MONITOR LCD 15,6" WIDESCREEN.FORNECIMENTO | UN
18.037.0130-0 | MONITOR LCD 19",WIDESCREEN.FORNECIMENTO | UN
18.037.0130-A | MONITOR LCD 19",WIDESCREEN.FORNECIMENTO | UN
18.037.0140-0 | MONITOR LCD 22",WIDESCREEN.FORNECIMENTO | UN
18.037.0140-A | MONITOR LCD 22",WIDESCREEN.FORNECIMENTO | UN
18.037.0150-0 | MINI CAMERA,COM DOME,LENTE PADRAO 3,6MM.FORNECIMENTO | UN
18.037.0150-A | MINI CAMERA,COM DOME,LENTE PADRAO 3,6MM.FORNECIMENTO | UN
18.037.0160-0 | MINI CAMERA COM DOME E INFRAVERMELHO.FORNECIMENTO | UN
18.037.0160-A | MINI CAMERA COM DOME E INFRAVERMELHO.FORNECIMENTO | UN
18.037.0170-0 | CAMERA PTZ(MOVIMENTO HORIZONTAL,VERTICAL E ZOOM).FORNECIMENTO | UN
18.037.0170-A | CAMERA PTZ(MOVIMENTO HORIZONTAL,VERTICAL E ZOOM).FORNECIMENTO | UN
18.037.0180-0 | CAMERA PROFISSIONAL("DAY-NIGHT"),EQUIPADA COM LENTE VARIFOCAL.FORNECIMENTO | UN
18.037.0180-A | CAMERA PROFISSIONAL("DAY-NIGHT"),EQUIPADA COM LENTE VARIFOCAL.FORNECIMENTO | UN
18.037.0200-0 | SONOFLETOR ACUSTICO DE EMBUTIR COMPLETO,CASADOR DE IMPEDANCIA,POTENCIOMETRO DE VOLUME E ALTO FALANTE DE 6" DE 25W RMS,INCLUSIVE PLUGS,TERMINAIS E CONECTORES,EXCLUSIVE FIOS E INSTALACAO DO PONTO (VIDE ITEM 15.015.0400).FORNECIMENTO E COLOCACAO. | UN
18.037.0200-A | SONOFLETOR ACUSTICO DE EMBUTIR COMPLETO,CASADOR DE IMPEDANCIA,POTENCIOMETRO DE VOLUME E ALTO FALANTE DE 6" DE 25W RMS,INCLUSIVE PLUGS,TERMINAIS E CONECTORES,EXCLUSIVE FIOS E INSTALACAO DO PONTO (VIDE ITEM 15.015.0400).FORNECIMENTO E COLOCACAO. | UN
18.038.0010-0 | DETECTOR TERMICO ANALOGICO COM BASE,PARA SISTEMA DE ALARME CONTRA INCENDIO.FORNECIMENTO E COLOCACAO | UN
18.038.0010-A | DETECTOR TERMICO ANALOGICO COM BASE,PARA SISTEMA DE ALARME CONTRA INCENDIO.FORNECIMENTO E COLOCACAO | UN
18.038.0020-0 | DETECTOR OTICO DE FUMACA ANALOGICO COM BASE,PARA SISTEMA DEALARME CONTRA INCENDIO.FORNECIMENTO E COLOCACAO | UN
18.038.0020-A | DETECTOR OTICO DE FUMACA ANALOGICO COM BASE,PARA SISTEMA DEALARME CONTRA INCENDIO.FORNECIMENTO E COLOCACAO | UN
18.038.0030-0 | SIRENE AUDIO VISUAL,PARA SISTEMA DE ALARME CONTRA INCENDIO.FORNECIMENTO E COLOCACAO | UN
18.038.0030-A | SIRENE AUDIO VISUAL,PARA SISTEMA DE ALARME CONTRA INCENDIO.FORNECIMENTO E COLOCACAO | UN
18.038.0035-0 | DETECTOR DE GAS COMBUSTIVEL (GLP/GN) COM ALARME A 30CM DO PISO/TETO,TENSAO DE 127V/60HZ E CONSUMO E 10W.FORNECIMENTO E COLOCACAO | UN
18.038.0035-A | DETECTOR DE GAS COMBUSTIVEL (GLP/GN) COM ALARME A 30CM DO PISO/TETO,TENSAO DE 127V/60HZ E CONSUMO E 10W.FORNECIMENTO E COLOCACAO | UN
18.038.0045-0 | ACIONADOR TIPO "QUEBRE VIDRO",INCLUSIVE SENSOR DE ALARME E CHAVE EXTERNA PARA TESTE.FORNECIMENTO E COLOCACAO | UN
18.038.0045-A | ACIONADOR TIPO "QUEBRE VIDRO",INCLUSIVE SENSOR DE ALARME E CHAVE EXTERNA PARA TESTE.FORNECIMENTO E COLOCACAO | UN
18.040.0010-0 | ELEVADOR ESP.P/CADEIRA RODAS,CAPAC.3 PASSAG.(225KG),VELOC.15M/MIN,3 PARADAS,PERCURSO APROX.9,0M,ULTIMA ALT.APROX.3,5M,2PORTAS ABERTURA CENTRAL POR ANDAR,ACAB.PRIMER OU ACO ESCOV.,CAIXA DIM.(1,5X1,5)M,ALT.POCO 1,35M,PISO REVEST.ACAB.ANTIDERRAP.,CORRIMAO FUNDO E LATERAIS.DE ACORDO COM AS NORMAS ABNTNBR12892:09,NBR9050:15 E NM313:07.FORN.,MONTAGEM E INSTAL. | UN
18.040.0010-A | ELEVADOR ESP.P/CADEIRA RODAS,CAPAC.3 PASSAG.(225KG),VELOC.15M/MIN,3 PARADAS,PERCURSO APROX.9,0M,ULTIMA ALT.APROX.3,5M,2PORTAS ABERTURA CENTRAL POR ANDAR,ACAB.PRIMER OU ACO ESCOV.,CAIXA DIM.(1,5X1,5)M,ALT.POCO 1,35M,PISO REVEST.ACAB.ANTIDERRAP.,CORRIMAO FUNDO E LATERAIS.DE ACORDO COM AS NORMAS ABNTNBR12892:09,NBR9050:15 E NM313:07.FORN.,MONTAGEM E INSTAL. | UN
18.040.0015-0 | ELEVADOR HIDRAULICO,CAPAC.6 PASSAG.(450KG),VELOC.APROX.36M/MIN,2 PARADAS,PERCURSO TOT.APROX.6,0M,ULTIMA ALT.APROX.3.5M,PORTAS C/ABERTURA CENTRAL E ACAB.ACO ESCOV.,CAIXA DIM.APROX.(1,6X1,6)M,ALT.MEDIA POCO 1,35M.CABINA REVEST.ACO ESCOV.,PISOREBAIX.E CORRIMAO FUNDO E LATERAIS.DE ACORDO COM NORMAS NBR9050:15,NM313:2007 E NM267:2001.FORN.MONT.E INSTALACAO | UN
18.040.0015-A | ELEVADOR HIDRAULICO,CAPAC.6 PASSAG.(450KG),VELOC.APROX.36M/MIN,2 PARADAS,PERCURSO TOT.APROX.6,0M,ULTIMA ALT.APROX.3.5M,PORTAS C/ABERTURA CENTRAL E ACAB.ACO ESCOV.,CAIXA DIM.APROX.(1,6X1,6)M,ALT.MEDIA POCO 1,35M.CABINA REVEST.ACO ESCOV.,PISOREBAIX.E CORRIMAO FUNDO E LATERAIS.DE ACORDO COM NORMAS NBR9050:15,NM313:2007 E NM267:2001.FORN.MONT.E INSTALACAO | UN
18.040.0020-0 | ELEVADOR HIDRAULICO,CAPAC.8 PASSAG.(600KG),VELOC.APROX.36M/MIN,4 PARADAS,PERCURSO TOT.APROX.12,0M,ULTIMA ALT.APROX.3,5M,PORTAS C/ABERTURA CENTRAL E ACAB.ACO ESCOV.,CAIXA DIM.APROX.(1,8X1,8)M,ALT.MEDIA POCO 1,35M,CABINA REVEST.ACO ESCOV.,PISO REBAIX.E CORRIMAO FUNDO E LATERAIS.DE ACORDO COM NORMAS NBR9050:15,NM313:2007 E NM267:2001.FORN.,MONT.E INSTAL. | UN
18.040.0020-A | ELEVADOR HIDRAULICO,CAPAC.8 PASSAG.(600KG),VELOC.APROX.36M/MIN,4 PARADAS,PERCURSO TOT.APROX.12,0M,ULTIMA ALT.APROX.3,5M,PORTAS C/ABERTURA CENTRAL E ACAB.ACO ESCOV.,CAIXA DIM.APROX.(1,8X1,8)M,ALT.MEDIA POCO 1,35M,CABINA REVEST.ACO ESCOV.,PISO REBAIX.E CORRIMAO FUNDO E LATERAIS.DE ACORDO COM NORMAS NBR9050:15,NM313:2007 E NM267:2001.FORN.,MONT.E INSTAL. | UN
18.040.0025-0 | PLATAFORMA PARA TRANSPORTE VERTICAL,PERCURSO DE 4,00M,CAPACIDADE PARA 230KG,VELOCIDADE DE 6M/MINUTO,COM DUAS PARADAS,GUARDA CORPO LATERAL COM BRACO TIPO BASCULANTE E ACESSO PELO MESMO LADO,COMANDO AUTOMATICO SIMPLES NAS DUAS PARADAS FRANQUEADO,CHAVE NA CABINE,MOTOR ELETRICO DE 2CV A 1720RPM,60HZ,TRIFASICO (220/380V).FORNECIMENTO,MONTAGEM E INSTALACAO | UN
18.040.0025-A | PLATAFORMA PARA TRANSPORTE VERTICAL,PERCURSO DE 4,00M,CAPACIDADE PARA 230KG,VELOCIDADE DE 6M/MINUTO,COM DUAS PARADAS,GUARDA CORPO LATERAL COM BRACO TIPO BASCULANTE E ACESSO PELO MESMO LADO,COMANDO AUTOMATICO SIMPLES NAS DUAS PARADAS FRANQUEADO,CHAVE NA CABINE,MOTOR ELETRICO DE 2CV A 1720RPM,60HZ,TRIFASICO (220/380V).FORNECIMENTO,MONTAGEM E INSTALACAO | UN
18.040.0030-0 | ELEVADOR ELETRICO S/CASA MAQUINAS,VELOC.APROX.90M/MIN,CAPAC.12 PASSAG.(900KG),10 PARADAS,PERCURSO TOT.APROX.27,0M,ULTIMAALT.APROX.4,2M,PORTAS C/1 ENTRADA ABERT.CENTRAL,ACAB.ACO ESCOVADO,CAIXA DIM.APROX.(2,13X2X0)M,ALT.APROX.POCO 1,5M,CABINA REV.ACO INOX,PISO REBAIX.E CORRIMAO FUNDO E LATERAIS.DE ACORDO C/NORMAS NBR16042:12,NM313:07,NM207:05.FORN.,MONT.INST. | UN
18.040.0030-A | ELEVADOR ELETRICO S/CASA MAQUINAS,VELOC.APROX.90M/MIN,CAPAC.12 PASSAG.(900KG),10 PARADAS,PERCURSO TOT.APROX.27,0M,ULTIMAALT.APROX.4,2M,PORTAS C/1 ENTRADA ABERT.CENTRAL,ACAB.ACO ESCOVADO,CAIXA DIM.APROX.(2,13X2X0)M,ALT.APROX.POCO 1,5M,CABINA REV.ACO INOX,PISO REBAIX.E CORRIMAO FUNDO E LATERAIS.DE ACORDO C/NORMAS NBR16042:12,NM313:07,NM207:05.FORN.,MONT.INST. | UN
18.045.0010-0 | POSTE DE CONCRETO,COM SECAO CIRCULAR,COM 5,00M DE COMPRIMENTO E CARGA NOMINAL NO TOPO DE 100KG,INCLUSIVE ESCAVACAO,EXCLUSIVE TRANSPORTE.FORNECIMENTO E COLOCACAO | UN
18.045.0010-A | POSTE DE CONCRETO,COM SECAO CIRCULAR,COM 5,00M DE COMPRIMENTO E CARGA NOMINAL NO TOPO DE 100KG,INCLUSIVE ESCAVACAO,EXCLUSIVE TRANSPORTE.FORNECIMENTO E COLOCACAO | UN
18.045.0011-0 | POSTE DE CONCRETO,COM SECAO CIRCULAR,COM 5,00M DE COMPRIMENTO E CARGA NOMINAL NO TOPO DE 200KG,INCLUSIVE ESCAVACAO,EXCLUSIVE TRANSPORTE.FORNECIMENTO E COLOCACAO | UN
18.045.0011-A | POSTE DE CONCRETO,COM SECAO CIRCULAR,COM 5,00M DE COMPRIMENTO E CARGA NOMINAL NO TOPO DE 200KG,INCLUSIVE ESCAVACAO,EXCLUSIVE TRANSPORTE.FORNECIMENTO E COLOCACAO | UN
18.045.0012-0 | POSTE DE CONCRETO,COM SECAO CIRCULAR,COM 5,00M DE COMPRIMENTO E CARGA NOMINAL NO TOPO DE 300KG,INCLUSIVE ESCAVACAO,EXCLUSIVE TRANSPORTE.FORNECIMENTO E COLOCACAO | UN
18.045.0012-A | POSTE DE CONCRETO,COM SECAO CIRCULAR,COM 5,00M DE COMPRIMENTO E CARGA NOMINAL NO TOPO DE 300KG,INCLUSIVE ESCAVACAO,EXCLUSIVE TRANSPORTE.FORNECIMENTO E COLOCACAO | UN
18.045.0013-0 | POSTE DE CONCRETO,COM SECAO CIRCULAR,COM 5,00M DE COMPRIMENTO E CARGA NOMINAL NO TOPO DE 400KG,INCLUSIVE ESCAVACAO,EXCLUSIVE TRANSPORTE.FORNECIMENTO E COLOCACAO | UN
18.045.0013-A | POSTE DE CONCRETO,COM SECAO CIRCULAR,COM 5,00M DE COMPRIMENTO E CARGA NOMINAL NO TOPO DE 400KG,INCLUSIVE ESCAVACAO,EXCLUSIVE TRANSPORTE.FORNECIMENTO E COLOCACAO | UN
18.045.0015-0 | POSTE DE CONCRETO,COM SECAO CIRCULAR,COM 7,00M DE COMPRIMENTO E CARGA NOMINAL HORIZONTAL NO TOPO DE 100KG,INCLUSIVE ESCAVACAO,EXCLUSIVE TRANSPORTE.FORNECIMENTO E COLOCACAO | UN
18.045.0015-A | POSTE DE CONCRETO,COM SECAO CIRCULAR,COM 7,00M DE COMPRIMENTO E CARGA NOMINAL HORIZONTAL NO TOPO DE 100KG,INCLUSIVE ESCAVACAO,EXCLUSIVE TRANSPORTE.FORNECIMENTO E COLOCACAO | UN
18.045.0016-0 | POSTE DE CONCRETO,COM SECAO CIRCULAR,COM 7,00M DE COMPRIMENTO E CARGA NOMINAL HORIZONTAL NO TOPO DE 200KG,INCLUSIVE ESCAVACAO,EXCLUSIVE TRANSPORTE.FORNECIMENTO E COLOCACAO | UN
18.045.0016-A | POSTE DE CONCRETO,COM SECAO CIRCULAR,COM 7,00M DE COMPRIMENTO E CARGA NOMINAL HORIZONTAL NO TOPO DE 200KG,INCLUSIVE ESCAVACAO,EXCLUSIVE TRANSPORTE.FORNECIMENTO E COLOCACAO | UN
18.045.0017-1 | POSTE DE CONCRETO,COM SECAO CIRCULAR,COM 7,00M DE COMPRIMENTO E CARGA NOMINAL HORIZONTAL NO TOPO DE 300KG,INCLUSIVE ESCAVACAO,EXCLUSIVE TRANSPORTE.FORNECIMENTO E COLOCACAO. | UN
18.045.0017-B | POSTE DE CONCRETO,COM SECAO CIRCULAR,COM 7,00M DE COMPRIMENTO E CARGA NOMINAL HORIZONTAL NO TOPO DE 300KG,INCLUSIVE ESCAVACAO,EXCLUSIVE TRANSPORTE.FORNECIMENTO E COLOCACAO. | UN
18.045.0018-0 | POSTE DE CONCRETO,COM SECAO CIRCULAR,COM 7,00M DE COMPRIMENTO E CARGA NOMINAL HORIZONTAL NO TOPO DE 400KG,INCLUSIVE ESCAVACAO,EXCLUSIVE TRANSPORTE.FORNECIMENTO E COLOCACAO | UN
18.045.0018-A | POSTE DE CONCRETO,COM SECAO CIRCULAR,COM 7,00M DE COMPRIMENTO E CARGA NOMINAL HORIZONTAL NO TOPO DE 400KG,INCLUSIVE ESCAVACAO,EXCLUSIVE TRANSPORTE.FORNECIMENTO E COLOCACAO | UN
18.045.0025-0 | POSTE DE CONCRETO,COM SECAO CIRCULAR,COM 9,00M DE COMPRIMENTO E CARGA NOMINAL NO TOPO DE 150KG,INCLUSIVE ESCAVACAO,EXCLUSIVE TRANSPORTE.FORNECIMENTO E COLOCACAO | UN
18.045.0025-A | POSTE DE CONCRETO,COM SECAO CIRCULAR,COM 9,00M DE COMPRIMENTO E CARGA NOMINAL NO TOPO DE 150KG,INCLUSIVE ESCAVACAO,EXCLUSIVE TRANSPORTE.FORNECIMENTO E COLOCACAO | UN
18.045.0026-0 | POSTE DE CONCRETO,COM SECAO CIRCULAR,COM 9,00M DE COMPRIMENTO E CARGA NOMINAL NO TOPO DE 200KG,INCLUSIVE ESCAVACAO,EXCLUSIVE TRANSPORTE.FORNECIMENTO E COLOCACAO | UN
18.045.0026-A | POSTE DE CONCRETO,COM SECAO CIRCULAR,COM 9,00M DE COMPRIMENTO E CARGA NOMINAL NO TOPO DE 200KG,INCLUSIVE ESCAVACAO,EXCLUSIVE TRANSPORTE.FORNECIMENTO E COLOCACAO | UN
18.045.0027-0 | POSTE DE CONCRETO,COM SECAO CIRCULAR,COM 9,00M DE COMPRIMENTO E CARGA NOMINAL NO TOPO DE 300KG,INCLUSIVE ESCAVACAO,EXCLUSIVE TRANSPORTE.FORNECIMENTO E COLOCACAO | UN
18.045.0027-A | POSTE DE CONCRETO,COM SECAO CIRCULAR,COM 9,00M DE COMPRIMENTO E CARGA NOMINAL NO TOPO DE 300KG,INCLUSIVE ESCAVACAO,EXCLUSIVE TRANSPORTE.FORNECIMENTO E COLOCACAO | UN
18.045.0028-0 | POSTE DE CONCRETO,COM SECAO CIRCULAR,COM 9,00M DE COMPRIMENTO E CARGA NOMINAL NO TOPO DE 400KG,INCLUSIVE ESCAVACAO,EXCLUSIVE TRANSPORTE.FORNECIMENTO E COLOCACAO | UN
18.045.0028-A | POSTE DE CONCRETO,COM SECAO CIRCULAR,COM 9,00M DE COMPRIMENTO E CARGA NOMINAL NO TOPO DE 400KG,INCLUSIVE ESCAVACAO,EXCLUSIVE TRANSPORTE.FORNECIMENTO E COLOCACAO | UN
18.045.0029-0 | POSTE DE CONCRETO,COM SECAO CIRCULAR,COM 9,00M DE COMPRIMENTO E CARGA NOMINAL NO TOPO DE 600KG,INCLUSIVE ESCAVACAO,EXCLUSIVE TRANSPORTE.FORNECIMENTO E COLOCACAO | UN
18.045.0029-A | POSTE DE CONCRETO,COM SECAO CIRCULAR,COM 9,00M DE COMPRIMENTO E CARGA NOMINAL NO TOPO DE 600KG,INCLUSIVE ESCAVACAO,EXCLUSIVE TRANSPORTE.FORNECIMENTO E COLOCACAO | UN
18.045.0030-0 | POSTE DE CONCRETO,COM SECAO CIRCULAR,COM 11,00M DE COMPRIMENTO E CARGA NOMINAL HORIZONTAL NO TOPO DE 200KG,INCLUSIVE ESCAVACAO,EXCLUSIVE TRANSPORTE.FORNECIMENTO E COLOCACAO | UN
18.045.0030-A | POSTE DE CONCRETO,COM SECAO CIRCULAR,COM 11,00M DE COMPRIMENTO E CARGA NOMINAL HORIZONTAL NO TOPO DE 200KG,INCLUSIVE ESCAVACAO,EXCLUSIVE TRANSPORTE.FORNECIMENTO E COLOCACAO | UN
18.045.0031-0 | POSTE DE CONCRETO,COM SECAO CIRCULAR,COM 11,00M DE COMPRIMENTO E CARGA NOMINAL HORIZONTAL NO TOPO DE 300KG,INCLUSIVE ESCAVACAO,EXCLUSIVE TRANSPORTE.FORNECIMENTO E COLOCACAO | UN
18.045.0031-A | POSTE DE CONCRETO,COM SECAO CIRCULAR,COM 11,00M DE COMPRIMENTO E CARGA NOMINAL HORIZONTAL NO TOPO DE 300KG,INCLUSIVE ESCAVACAO,EXCLUSIVE TRANSPORTE.FORNECIMENTO E COLOCACAO | UN
18.045.0032-0 | POSTE DE CONCRETO,COM SECAO CIRCULAR,COM 11,00M DE COMPRIMENTO E CARGA NOMINAL HORIZONTAL NO TOPO DE 400KG,INCLUSIVE ESCAVACAO,EXCLUSIVE TRANSPORTE.FORNECIMENTO E COLOCACAO | UN
18.045.0032-A | POSTE DE CONCRETO,COM SECAO CIRCULAR,COM 11,00M DE COMPRIMENTO E CARGA NOMINAL HORIZONTAL NO TOPO DE 400KG,INCLUSIVE ESCAVACAO,EXCLUSIVE TRANSPORTE.FORNECIMENTO E COLOCACAO | UN
18.045.0033-0 | POSTE DE CONCRETO,COM SECAO CIRCULAR,COM 11,00M DE COMPRIMENTO E CARGA NOMINAL HORIZONTAL NO TOPO DE 600KG,INCLUSIVE ESCAVACAO,EXCLUSIVE TRANSPORTE.FORNECIMENTO E COLOCACAO | UN
18.045.0033-A | POSTE DE CONCRETO,COM SECAO CIRCULAR,COM 11,00M DE COMPRIMENTO E CARGA NOMINAL HORIZONTAL NO TOPO DE 600KG,INCLUSIVE ESCAVACAO,EXCLUSIVE TRANSPORTE.FORNECIMENTO E COLOCACAO | UN
18.045.0035-0 | POSTE DE CONCRETO,COM SECAO CIRCULAR,COM 14,00M DE COMPRIMENTO E CARGA NOMINAL HORIZONTAL NO TOPO DE 400KG,INCLUSIVE ESCAVACAO,EXCLUSIVE TRANSPORTE.FORNECIMENTO E COLOCACAO | UN
18.045.0035-A | POSTE DE CONCRETO,COM SECAO CIRCULAR,COM 14,00M DE COMPRIMENTO E CARGA NOMINAL HORIZONTAL NO TOPO DE 400KG,INCLUSIVE ESCAVACAO,EXCLUSIVE TRANSPORTE.FORNECIMENTO E COLOCACAO | UN
18.050.0005-0 | CENTRAL DE AR COMPRIMIDO MEDICINAL,ISENTO DE OLEO,SISTEMA DUPLEX,COM RESERVATORIO HORIZONTAL OU VERTICAL,VAZAO APROX.20M3/H,02 (DOIS) COMPRESSORES COM POTENCIA MEDIA DE APROX.5HP,CAPACIDADE DO RESERVATORIO DE APROX.500 LITROS,INCLUSIVE FILTROS,SECADORES,PAINEL ELETRICO,CONFORME RDC-50 ANVISA/MINISTERIO DA SAUDE E NBR-12188 DA ABNT.FORNECIMENTO E ASSENTAMENTO | UN
18.050.0005-A | CENTRAL DE AR COMPRIMIDO MEDICINAL,ISENTO DE OLEO,SISTEMA DUPLEX,COM RESERVATORIO HORIZONTAL OU VERTICAL,VAZAO APROX.20M3/H,02 (DOIS) COMPRESSORES COM POTENCIA MEDIA DE APROX.5HP,CAPACIDADE DO RESERVATORIO DE APROX.500 LITROS,INCLUSIVE FILTROS,SECADORES,PAINEL ELETRICO,CONFORME RDC-50 ANVISA/MINISTERIO DA SAUDE E NBR-12188 DA ABNT.FORNECIMENTO E ASSENTAMENTO | UN
18.050.0012-0 | CENTRAL DE AR COMPRIMIDO MEDICINAL,ISENTO DE OLEO,SISTEMA DUPLEX,COM RESERVATORIO HORIZONTAL OU VERTICAL,VAZAO APROX.40M3/H,02 (DOIS) COMPRESSORES C/POTENCIA MEDIA DE APROX.7,5HP,CAPACIDADE DO RESERVATORIO DE APROX.500 LITROS,INCLUSIVE FILTROS,SECADORES,PAINEL ELETRICO,CONFORME RDC-50 ANVISA/MINISTERIO DA SAUDE E NBR-12188 DA ABNT.FORNECIMENTO E ASSENTAMENTO | UN
18.050.0012-A | CENTRAL DE AR COMPRIMIDO MEDICINAL,ISENTO DE OLEO,SISTEMA DUPLEX,COM RESERVATORIO HORIZONTAL OU VERTICAL,VAZAO APROX.40M3/H,02 (DOIS) COMPRESSORES C/POTENCIA MEDIA DE APROX.7,5HP,CAPACIDADE DO RESERVATORIO DE APROX.500 LITROS,INCLUSIVE FILTROS,SECADORES,PAINEL ELETRICO,CONFORME RDC-50 ANVISA/MINISTERIO DA SAUDE E NBR-12188 DA ABNT.FORNECIMENTO E ASSENTAMENTO | UN
18.050.0015-0 | CENTRAL DE AR COMPRIMIDO MEDICINAL,ISENTO DE OLEO,SISTEMA DUPLEX,COM RESERVATORIO HORIZONTAL OU VERTICAL,VAZAO APROX.60M3/H,02 (DOIS) COMPRESSORES C/POTENCIA MEDIA DE APROX.10HP,CAPACIDADE DO RESERVATORIO DE APROX.500 LITROS,INCLUSIVE FILTROS,SECADORES,PAINEL ELETRICO,CONFORME RDC-50 ANVISA/MINISTERIO DA SAUDE E NBR-12188 DA ABNT.FORNECIMENTO E ASSENTAMENTO | UN
18.050.0015-A | CENTRAL DE AR COMPRIMIDO MEDICINAL,ISENTO DE OLEO,SISTEMA DUPLEX,COM RESERVATORIO HORIZONTAL OU VERTICAL,VAZAO APROX.60M3/H,02 (DOIS) COMPRESSORES C/POTENCIA MEDIA DE APROX.10HP,CAPACIDADE DO RESERVATORIO DE APROX.500 LITROS,INCLUSIVE FILTROS,SECADORES,PAINEL ELETRICO,CONFORME RDC-50 ANVISA/MINISTERIO DA SAUDE E NBR-12188 DA ABNT.FORNECIMENTO E ASSENTAMENTO | UN
18.050.0020-0 | CENTRAL DE AR COMPRIMIDO MEDICINAL,ISENTO DE OLEO,SISTEMA DUPLEX,COM RESERVATORIO HORIZONTAL OU VERTICAL,VAZAO APROX.140M3/H,02 (DOIS) COMPRESSORES COM POTENCIA MEDIA DE APROX.20HP,CAPACIDADE DO RESERVATORIO DE APROX.1000 LITROS,INCL.FILTROS,SECADORES,PAINEL ELETRICO,CONFORME RDC-50 ANVISA/MINISTERIO DA SAUDE E NBR-12188 DA ABNT.FORNECIMENTO E ASSENTAMENTO | UN
18.050.0020-A | CENTRAL DE AR COMPRIMIDO MEDICINAL,ISENTO DE OLEO,SISTEMA DUPLEX,COM RESERVATORIO HORIZONTAL OU VERTICAL,VAZAO APROX.140M3/H,02 (DOIS) COMPRESSORES COM POTENCIA MEDIA DE APROX.20HP,CAPACIDADE DO RESERVATORIO DE APROX.1000 LITROS,INCL.FILTROS,SECADORES,PAINEL ELETRICO,CONFORME RDC-50 ANVISA/MINISTERIO DA SAUDE E NBR-12188 DA ABNT.FORNECIMENTO E ASSENTAMENTO | UN
18.050.0025-0 | CENTRAL DE AR COMPRIMIDO MEDICINAL,ISENTO DE OLEO,SISTEMA DUPLEX,COM RESERVATORIO HORIZONTAL OU VERTICAL,VAZAO APROX.220M3/H,02 (DOIS) COMPRESSORES COM POTENCIA MEDIA DE APROX.30HP,CAPACIDADE DO RESERVATORIO DE APROX.1000 LITROS,INCL.FILTROS,SECADORES,PAINEL ELETRICO,CONFORME RDC-50 ANVISA/MINISTERIO DA SAUDE E NBR-12188 DA ABNT.FORNECIMENTO E ASSENTAMENTO | UN
18.050.0025-A | CENTRAL DE AR COMPRIMIDO MEDICINAL,ISENTO DE OLEO,SISTEMA DUPLEX,COM RESERVATORIO HORIZONTAL OU VERTICAL,VAZAO APROX.220M3/H,02 (DOIS) COMPRESSORES COM POTENCIA MEDIA DE APROX.30HP,CAPACIDADE DO RESERVATORIO DE APROX.1000 LITROS,INCL.FILTROS,SECADORES,PAINEL ELETRICO,CONFORME RDC-50 ANVISA/MINISTERIO DA SAUDE E NBR-12188 DA ABNT.FORNECIMENTO E ASSENTAMENTO | UN
18.050.0030-0 | CENTRAL DE AR COMPRIMIDO MEDICINAL,ISENTO DE OLEO,SISTEMA DUPLEX,COM RESERVATORIO HORIZONTAL OU VERTICAL,VAZAO APROX.360M3/H,02 (DOIS) COMPRESSORES COM POTENCIA MEDIA DE APROX.50HP,CAPACIDADE DO RESERVATORIO DE APROX.1000 LITROS,INCL.FILTROS,SECADORES,PAINEL ELETRICO,CONFORME RDC-50 ANVISA/MINISTERIO DA SAUDE E NBR-12188 DA ABNT.FORNECIMENTO E ASSENTAMENTO | UN
18.050.0030-A | CENTRAL DE AR COMPRIMIDO MEDICINAL,ISENTO DE OLEO,SISTEMA DUPLEX,COM RESERVATORIO HORIZONTAL OU VERTICAL,VAZAO APROX.360M3/H,02 (DOIS) COMPRESSORES COM POTENCIA MEDIA DE APROX.50HP,CAPACIDADE DO RESERVATORIO DE APROX.1000 LITROS,INCL.FILTROS,SECADORES,PAINEL ELETRICO,CONFORME RDC-50 ANVISA/MINISTERIO DA SAUDE E NBR-12188 DA ABNT.FORNECIMENTO E ASSENTAMENTO | UN
18.050.0050-0 | CENTRAL DE VACUO MEDICINAL,ISENTO DE OLEO,SISTEMA DUPLEX,C/RESERVATORIO HORIZONTAL,VAZAO APROX.26M3/H,02 (DUAS) MOTO-BOMBAS DE VACUO POTENCIA MEDIA APROX.3HP,CAPAC.RESERVATORIO APROX.400 LITROS,INCL.FILTROS,SECADORES,PAINEL ELETRICO,CONFORME RDC-50 ANVISA/MINISTERIO DA SAUDE E ABNT NBR-12188.FORNECIMENTO E ASSENTAMENTO. | UN
18.050.0050-A | CENTRAL DE VACUO MEDICINAL,ISENTO DE OLEO,SISTEMA DUPLEX,C/RESERVATORIO HORIZONTAL,VAZAO APROX.26M3/H,02 (DUAS) MOTO-BOMBAS DE VACUO POTENCIA MEDIA APROX.3HP,CAPAC.RESERVATORIO APROX.400 LITROS,INCL.FILTROS,SECADORES,PAINEL ELETRICO,CONFORME RDC-50 ANVISA/MINISTERIO DA SAUDE E ABNT NBR-12188.FORNECIMENTO E ASSENTAMENTO. | UN
18.050.0055-0 | CENTRAL DE VACUO MEDICINAL,ISENTO DE OLEO,SISTEMA DUPLEX,C/RESERVATORIO HORIZONTAL,VAZAO APROX.53M3/H,02 (DUAS) MOTO-BOMBAS VACUO POTENCIA MEDIA APROX.4HP,CAPACIDADE RESERVATORIO APROX.500 LITROS,INCL.FILTROS,SECADORES,PAINEL ELETRICO,CONFORME RDC-50 ANVISA/MINISTERIO DA SAUDE E ABNT NBR-12188.FORNECIMENTO E ASSENTAMENTO | UN
18.050.0055-A | CENTRAL DE VACUO MEDICINAL,ISENTO DE OLEO,SISTEMA DUPLEX,C/RESERVATORIO HORIZONTAL,VAZAO APROX.53M3/H,02 (DUAS) MOTO-BOMBAS VACUO POTENCIA MEDIA APROX.4HP,CAPACIDADE RESERVATORIO APROX.500 LITROS,INCL.FILTROS,SECADORES,PAINEL ELETRICO,CONFORME RDC-50 ANVISA/MINISTERIO DA SAUDE E ABNT NBR-12188.FORNECIMENTO E ASSENTAMENTO | UN
18.050.0060-0 | CENTRAL DE VACUO MEDICINAL,ISENTO DE OLEO,SISTEMA DUPLEX,C/RESERVATORIO HORIZONTAL,VAZAO APROX.92M3/H,02 (DUAS) MOTO-BOMBAS VACUO POTENCIA MEDIA APROX.5HP,CAPAC.RESERVATORIO APROX.500 LITROS,INCL.FILTROS,SECADORES,PAINEL ELETRICO,CONFORMERDC-50 ANVISA/MINISTERIO DA SAUDE E ABNT-12188.FORNECIMENTOE ASSENTAMENTO | UN
18.050.0060-A | CENTRAL DE VACUO MEDICINAL,ISENTO DE OLEO,SISTEMA DUPLEX,C/RESERVATORIO HORIZONTAL,VAZAO APROX.92M3/H,02 (DUAS) MOTO-BOMBAS VACUO POTENCIA MEDIA APROX.5HP,CAPAC.RESERVATORIO APROX.500 LITROS,INCL.FILTROS,SECADORES,PAINEL ELETRICO,CONFORMERDC-50 ANVISA/MINISTERIO DA SAUDE E ABNT-12188.FORNECIMENTOE ASSENTAMENTO | UN
18.050.0065-0 | CENTRAL DE VACUO MEDICINAL,ISENTO DE OLEO,SISTEMA DUPLEX,C/RESERVATORIO HORIZONTAL,VAZAO APROX.118M3/H,02 (DUAS) MOTO-BOMBAS VACUO POTENCIA MEDIA APROX.8HP,CAPAC.RESERVATORIO APROX.500 LITROS,INCL.FILTROS,SECADORES,PAINEL ELETRICO,CONFORMERDC-50 ANVISA/MINISTERIO DA SAUDE E ABNT-12188.FORNECIMENTOE ASSENTAMENTO | UN
18.050.0065-A | CENTRAL DE VACUO MEDICINAL,ISENTO DE OLEO,SISTEMA DUPLEX,C/RESERVATORIO HORIZONTAL,VAZAO APROX.118M3/H,02 (DUAS) MOTO-BOMBAS VACUO POTENCIA MEDIA APROX.8HP,CAPAC.RESERVATORIO APROX.500 LITROS,INCL.FILTROS,SECADORES,PAINEL ELETRICO,CONFORMERDC-50 ANVISA/MINISTERIO DA SAUDE E ABNT-12188.FORNECIMENTOE ASSENTAMENTO | UN
18.050.0070-0 | CENTRAL DE VACUO MEDICINAL,ISENTO DE OLEO,SISTEMA DUPLEX,C/RESERVATORIO HORIZONTAL,VAZAO APROX.160M3/H,02 (DUAS) MOTO-BOMBAS VACUO POTENCIA MEDIA APROX.15HP,CAPAC.RESERVATORIO APROX.1000 LITROS,INCL.FILTRO,SECADORES,PAINEL ELETRICO,CONFORMERDC-50 ANVISA/MINISTERIO DA SAUDE E ABNT-12188.FORNECIMENTOE ASSENTAMENTO | UN
18.050.0070-A | CENTRAL DE VACUO MEDICINAL,ISENTO DE OLEO,SISTEMA DUPLEX,C/RESERVATORIO HORIZONTAL,VAZAO APROX.160M3/H,02 (DUAS) MOTO-BOMBAS VACUO POTENCIA MEDIA APROX.15HP,CAPAC.RESERVATORIO APROX.1000 LITROS,INCL.FILTRO,SECADORES,PAINEL ELETRICO,CONFORMERDC-50 ANVISA/MINISTERIO DA SAUDE E ABNT-12188.FORNECIMENTOE ASSENTAMENTO | UN
18.050.0100-0 | PAINEL DE ALARME MEDICINAL AR COMPRIMIDO,OXIDO NITROSO,DIOXIDO DE CARBONO,OXIGENIO E VACUO.FORNECIMENTO E ASSENTAMENTO.(PARA INSTALACAO VIDE FAMILIA 15.014) | UN
18.050.0100-A | PAINEL DE ALARME MEDICINAL AR COMPRIMIDO,OXIDO NITROSO,DIOXIDO DE CARBONO,OXIGENIO E VACUO.FORNECIMENTO E ASSENTAMENTO.(PARA INSTALACAO VIDE FAMILIA 15.014) | UN
18.050.0115-0 | ESTACAO DE CHAMADA DE BANHEIRO,COM INTERRUPTOR DE EMBUTIR.FORNECIMENTO E COLOCACAO | UN
18.050.0115-A | ESTACAO DE CHAMADA DE BANHEIRO,COM INTERRUPTOR DE EMBUTIR.FORNECIMENTO E COLOCACAO | UN
18.050.0120-0 | ESTACAO DE CHAMADA DE LEITO,COM INTERRUPTOR DE EMBUTIR COM COMANDOS DE CHAMADAS,EMERGENCIA E PRESENCA,FIXADA SOBRE CAIXA4"X4" EMBUTIDA NA PAREDE.FORNECIMENTO E COLOCACAO | UN
18.050.0120-A | ESTACAO DE CHAMADA DE LEITO,COM INTERRUPTOR DE EMBUTIR COM COMANDOS DE CHAMADAS,EMERGENCIA E PRESENCA,FIXADA SOBRE CAIXA4"X4" EMBUTIDA NA PAREDE.FORNECIMENTO E COLOCACAO | UN
18.050.0135-0 | SINALEIRO DE SOBREPOR PORTA DE ENFERMARIA,SALAS CIRURGICAS ECENTROS CIRURGICOS,COM SISTEMA LUMINOSO NAS CORES VERDE E VERMELHO,FIXADO SOBRE CAIXA 4"X2" OU 4"X4" EMBUTIDA NA PAREDE.FORNECIMENTO E COLOCACAO | UN
18.050.0135-A | SINALEIRO DE SOBREPOR PORTA DE ENFERMARIA,SALAS CIRURGICAS ECENTROS CIRURGICOS,COM SISTEMA LUMINOSO NAS CORES VERDE E VERMELHO,FIXADO SOBRE CAIXA 4"X2" OU 4"X4" EMBUTIDA NA PAREDE.FORNECIMENTO E COLOCACAO | UN
18.050.0140-0 | CENTRAL DE ATENDIMENTO PARA POSTO DE ENFERMAGEM,SALAS CIRURGICAS E CENTROS CIRURGICOS,ATENDENDO ATE 20 LEITOS,COM SINALIZACAO SONORA E LUMINOSA.FORNECIMENTO E COLOCACAO | UN
18.050.0140-A | CENTRAL DE ATENDIMENTO PARA POSTO DE ENFERMAGEM,SALAS CIRURGICAS E CENTROS CIRURGICOS,ATENDENDO ATE 20 LEITOS,COM SINALIZACAO SONORA E LUMINOSA.FORNECIMENTO E COLOCACAO | UN
18.050.0200-0 | PAINEL MODULAR GASES MEDICINAIS P/LEITO HOSPITALAR,COMPR.1,00M ALT.0,30M,3 MODULOS INDEPENDENTES CONTENDO 3 SAIDAS P/GASES,SENDO:1 SAIDA OXIGENIO,1 SAIDA AR COMPRIMIDO E 1 SAIDA VACUO,PADROES ANVISA/MS (RDC 50-2002) E ABNT NBR 12118,4 TOMADAS ELETRICAS 110V,1 TOMADA ELETRICA 220V,1 CHAMADA ENFERMAGEM,1 LUMINARIA DESCANSO,1 INTERRUPTOR SIMPLES.FORN.INSTALACAO | UN
18.050.0200-A | PAINEL MODULAR GASES MEDICINAIS P/LEITO HOSPITALAR,COMPR.1,00M ALT.0,30M,3 MODULOS INDEPENDENTES CONTENDO 3 SAIDAS P/GASES,SENDO:1 SAIDA OXIGENIO,1 SAIDA AR COMPRIMIDO E 1 SAIDA VACUO,PADROES ANVISA/MS (RDC 50-2002) E ABNT NBR 12118,4 TOMADAS ELETRICAS 110V,1 TOMADA ELETRICA 220V,1 CHAMADA ENFERMAGEM,1 LUMINARIA DESCANSO,1 INTERRUPTOR SIMPLES.FORN.INSTALACAO | UN
18.050.0210-0 | PAINEL MODULAR GASES MEDICINAIS P/LEITO HOSPITALAR,COMPR.1,45M ALT.0,30M,3 MODULOS INDEPENDENTES CONTENDO 6 SAIDAS P/GASES,SENDO:2 SAIDAS OXIGENIO,2 SAIDAS AR COMPRIMIDO 2 SAIDAS VACUO,ANVISA/MS (RDC 50-2002) ABNT NBR 12118,11 TOMADAS ELETRICAS 110V,2 TOMADAS ELETRICAS 220V,2 TOMADAS LOGICA,1 CHAMADA ENFERMAGEM,1 LUMINARIA DESCANSO,1 INTERRUPTOR.FORN.INSTAL. | UN
18.050.0210-A | PAINEL MODULAR GASES MEDICINAIS P/LEITO HOSPITALAR,COMPR.1,45M ALT.0,30M,3 MODULOS INDEPENDENTES CONTENDO 6 SAIDAS P/GASES,SENDO:2 SAIDAS OXIGENIO,2 SAIDAS AR COMPRIMIDO 2 SAIDAS VACUO,ANVISA/MS (RDC 50-2002) ABNT NBR 12118,11 TOMADAS ELETRICAS 110V,2 TOMADAS ELETRICAS 220V,2 TOMADAS LOGICA,1 CHAMADA ENFERMAGEM,1 LUMINARIA DESCANSO,1 INTERRUPTOR.FORN.INSTAL. | UN
18.060.0020-0 | SISTEMA ININTERRUPTO DE ENERGIA (NO BREAK), COM CAPACIDADE DE 5KVA, TRIFASICO,60HZ,TENSAO DE ENTRADA DE 220/380V,TENSAODE SAIDA DE 220V/127V,AUTONOMIA DE 10 MINUTOS,INCLUSIVE GABINETES E START UP.FORNECIMENTO E COLOCACAO | UN
18.060.0020-A | SISTEMA ININTERRUPTO DE ENERGIA (NO BREAK), COM CAPACIDADE DE 5KVA, TRIFASICO,60HZ,TENSAO DE ENTRADA DE 220/380V,TENSAODE SAIDA DE 220V/127V,AUTONOMIA DE 10 MINUTOS,INCLUSIVE GABINETES E START UP.FORNECIMENTO E COLOCACAO | UN
18.060.0026-0 | SISTEMA INITERRUPTO DE ENERGIA (NO BREAK),COM CAPACIDADE DE7.5KVA,TRIFASICO,60HZ,TENSAO DE ENTRADA DE 220/380V,TENSAO DE SAIDA DE 220/127V,AUTONOMIA DE 10 MINUTOS,INCLUSIVE GABINETES E START UP. FORNECIMENTO E COLOCACAO | UN
18.060.0026-A | SISTEMA INITERRUPTO DE ENERGIA (NO BREAK),COM CAPACIDADE DE7.5KVA,TRIFASICO,60HZ,TENSAO DE ENTRADA DE 220/380V,TENSAO DE SAIDA DE 220/127V,AUTONOMIA DE 10 MINUTOS,INCLUSIVE GABINETES E START UP. FORNECIMENTO E COLOCACAO | UN
18.060.0030-0 | SISTEMA ININTERRUPTO DE ENERGIA (NO BREAK),COM CAPACIDADE DE10KVA,TRIFASICO,60HZ,TENSAO DE ENTRADA DE 220/380V,TENSAO DE SAIDA DE 220/127V,AUTONOMIA DE 10 MINUTOS,INCLUSIVE GABINETES E START UP.FORNECIMENTO E COLOCACAO | UN
18.060.0030-A | SISTEMA ININTERRUPTO DE ENERGIA (NO BREAK),COM CAPACIDADE DE10KVA,TRIFASICO,60HZ,TENSAO DE ENTRADA DE 220/380V,TENSAO DE SAIDA DE 220/127V,AUTONOMIA DE 10 MINUTOS,INCLUSIVE GABINETES E START UP.FORNECIMENTO E COLOCACAO | UN
18.060.0032-0 | SISTEMA ININTERRUPTO DE ENERGIA (NO BREAK),COM CAPACIDADE DE15KVA,TRIFASICO,60HZ,TENSAO DE ENTRADA DE 220/380V,TENSAO DE SAIDA DE 220/127V,AUTONOMIA DE 10 MINUTOS,INCLUSIVE GABINETES E START UP.FORNECIMENTO E COLOCACAO | UN
18.060.0032-A | SISTEMA ININTERRUPTO DE ENERGIA (NO BREAK),COM CAPACIDADE DE15KVA,TRIFASICO,60HZ,TENSAO DE ENTRADA DE 220/380V,TENSAO DE SAIDA DE 220/127V,AUTONOMIA DE 10 MINUTOS,INCLUSIVE GABINETES E START UP.FORNECIMENTO E COLOCACAO | UN
18.060.0034-0 | SISTEMA ININTERRUPTO DE ENERGIA (NO BREAK),COM CAPACIDADE DE20KVA,TRIFASICO,60HZ,TENSAO DE ENTRADA DE 220/380V,TENSAO DE SAIDA DE 220/127V,AUTONOMIA DE 10 MINUTOS,INCLUSIVE GABINETES E START UP.FORNECIMENTO E COLOCACAO | UN
18.060.0034-A | SISTEMA ININTERRUPTO DE ENERGIA (NO BREAK),COM CAPACIDADE DE20KVA,TRIFASICO,60HZ,TENSAO DE ENTRADA DE 220/380V,TENSAO DE SAIDA DE 220/127V,AUTONOMIA DE 10 MINUTOS,INCLUSIVE GABINETES E START UP.FORNECIMENTO E COLOCACAO | UN
18.060.0036-0 | SISTEMA ININTERRUPTO DE ENERGIA (NO BREAK),COM CAPACIDADE DE25KVA,TRIFASICO,60HZ,TENSAO DE ENTRADA DE 220/380V,TENSAO DE SAIDA DE 220/127V,AUTONOMIA DE 10 MINUTOS,INCLUSIVE GABINETES E START UP.FORNECIMENTO E COLOCACAO | UN
18.060.0036-A | SISTEMA ININTERRUPTO DE ENERGIA (NO BREAK),COM CAPACIDADE DE25KVA,TRIFASICO,60HZ,TENSAO DE ENTRADA DE 220/380V,TENSAO DE SAIDA DE 220/127V,AUTONOMIA DE 10 MINUTOS,INCLUSIVE GABINETES E START UP.FORNECIMENTO E COLOCACAO | UN
18.060.0038-0 | SISTEMA ININTERRUPTO DE ENERGIA (NO BREAK),COM CAPACIDADE DE40KVA,TRIFASICO,60HZ,TENSAO DE ENTRADA DE 220/380V,TENSAO DE SAIDA DE 220/127V,AUTONOMIA DE 10 MINUTOS,INCLUSIVE GABINETES E START UP.FORNECIMENTO E COLOCACAO | UN
18.060.0038-A | SISTEMA ININTERRUPTO DE ENERGIA (NO BREAK),COM CAPACIDADE DE40KVA,TRIFASICO,60HZ,TENSAO DE ENTRADA DE 220/380V,TENSAO DE SAIDA DE 220/127V,AUTONOMIA DE 10 MINUTOS,INCLUSIVE GABINETES E START UP.FORNECIMENTO E COLOCACAO | UN
18.060.0040-0 | SISTEMA ININTERRUPTO DE ENERGIA (NO BREAK),COM CAPACIDADE DE50KVA,TRIFASICO,60HZ,TENSAO DE ENTRADA DE 220/380V,TENSAO DE SAIDA DE 220/127V,AUTONOMIA DE 10 MINUTOS,INCLUSIVE GABINETES E START UP.FORNECIMENTO E COLOCACAO | UN
18.060.0040-A | SISTEMA ININTERRUPTO DE ENERGIA (NO BREAK),COM CAPACIDADE DE50KVA,TRIFASICO,60HZ,TENSAO DE ENTRADA DE 220/380V,TENSAO DE SAIDA DE 220/127V,AUTONOMIA DE 10 MINUTOS,INCLUSIVE GABINETES E START UP.FORNECIMENTO E COLOCACAO | UN
18.060.0042-0 | SISTEMA ININTERRUPTO DE ENERGIA (NO BREAK),COM CAPACIDADE DE80KVA,TRIFASICO,60HZ,TENSAO DE ENTRADA DE 220/380V,TENSAO DE SAIDA DE 220/127V,AUTONOMIA DE 10 MINUTOS,INCLUSIVE GABINETES E START UP.FORNECIMENTO E COLOCACAO | UN
18.060.0042-A | SISTEMA ININTERRUPTO DE ENERGIA (NO BREAK),COM CAPACIDADE DE80KVA,TRIFASICO,60HZ,TENSAO DE ENTRADA DE 220/380V,TENSAO DE SAIDA DE 220/127V,AUTONOMIA DE 10 MINUTOS,INCLUSIVE GABINETES E START UP.FORNECIMENTO E COLOCACAO | UN
18.060.0043-0 | SISTEMA ININTERRUPTO DE ENERGIA (NO BREAK),COM CAPACIDADE DE5KVA,TRIFASICO, 60HZ,TENSAO DE ENTRADA DE 220/380V,TENSAO DE SAIDA DE 220/127V,AUTONOMIA DE 30 MINUTOS,INCLUSIVE GABINETES E START UP.FORNECIMENTO E COLOCACAO | UN
18.060.0043-A | SISTEMA ININTERRUPTO DE ENERGIA (NO BREAK),COM CAPACIDADE DE5KVA,TRIFASICO, 60HZ,TENSAO DE ENTRADA DE 220/380V,TENSAO DE SAIDA DE 220/127V,AUTONOMIA DE 30 MINUTOS,INCLUSIVE GABINETES E START UP.FORNECIMENTO E COLOCACAO | UN
18.060.0044-0 | SISTEMA ININTERRUPTO DE ENERGIA (NO BREAK),COM CAPACIDADE DE10KVA,TRIFASICO,60HZ,TENSAO DE ENTRADA DE 220/380V,TENSAO DE SAIDA DE 220/127V,AUTONOMIA DE 30 MINUTOS,INCLUSIVE GABINETES E START UP.FORNECIMENTO E COLOCACAO | UN
18.060.0044-A | SISTEMA ININTERRUPTO DE ENERGIA (NO BREAK),COM CAPACIDADE DE10KVA,TRIFASICO,60HZ,TENSAO DE ENTRADA DE 220/380V,TENSAO DE SAIDA DE 220/127V,AUTONOMIA DE 30 MINUTOS,INCLUSIVE GABINETES E START UP.FORNECIMENTO E COLOCACAO | UN
18.060.0046-0 | SISTEMA ININTERRUPTO DE ENERGIA (NO BREAK),COM CAPACIDADE DE15KVA,TRIFASICO,60HZ,TENSAO DE ENTRADA DE 220/380V,TENSAO DE SAIDA DE 220/127V,AUTONOMIA DE 30 MINUTOS,INCLUSIVE GABINETES E START UP.FORNECIMENTO E COLOCACAO | UN
18.060.0046-A | SISTEMA ININTERRUPTO DE ENERGIA (NO BREAK),COM CAPACIDADE DE15KVA,TRIFASICO,60HZ,TENSAO DE ENTRADA DE 220/380V,TENSAO DE SAIDA DE 220/127V,AUTONOMIA DE 30 MINUTOS,INCLUSIVE GABINETES E START UP.FORNECIMENTO E COLOCACAO | UN
18.060.0048-0 | SISTEMA ININTERRUPTO DE ENERGIA (NO BREAK),COM CAPACIDADE DE20KVA,TRIFASICO,60HZ,TENSAO DE ENTRADA DE 220/380V,TENSAO DE SAIDA DE 220/127V,AUTONOMIA DE 30 MINUTOS,INCLUSIVE GABINETES E START UP.FORNECIMENTO E COLOCACAO | UN
18.060.0048-A | SISTEMA ININTERRUPTO DE ENERGIA (NO BREAK),COM CAPACIDADE DE20KVA,TRIFASICO,60HZ,TENSAO DE ENTRADA DE 220/380V,TENSAO DE SAIDA DE 220/127V,AUTONOMIA DE 30 MINUTOS,INCLUSIVE GABINETES E START UP.FORNECIMENTO E COLOCACAO | UN
18.060.0050-0 | SISTEMA ININTERRUPTO DE ENERGIA (NO BREAK),COM CAPACIDADE DE25KVA,TRIFASICO,60HZ,TENSAO DE ENTRADA DE 220/380V,TENSAO DE SAIDA DE 220/127V,AUTONOMIA DE 30 MINUTOS,INCLUSIVE GABINETES E START UP.FORNECIMENTO E COLOCACAO | UN
18.060.0050-A | SISTEMA ININTERRUPTO DE ENERGIA (NO BREAK),COM CAPACIDADE DE25KVA,TRIFASICO,60HZ,TENSAO DE ENTRADA DE 220/380V,TENSAO DE SAIDA DE 220/127V,AUTONOMIA DE 30 MINUTOS,INCLUSIVE GABINETES E START UP.FORNECIMENTO E COLOCACAO | UN
18.060.0052-0 | SISTEMA ININTERRUPTO DE ENERGIA (NO BREAK),COM CAPACIDADE DE40KVA,TRIFASICO,60HZ,TENSAO DE ENTRADA DE 220/380V,TENSAO DE SAIDA DE 220/127V,AUTONOMIA DE 30 MINUTOS,INCLUSIVE GABINETES E START UP.FORNECIMENTO E COLOCACAO | UN
18.060.0052-A | SISTEMA ININTERRUPTO DE ENERGIA (NO BREAK),COM CAPACIDADE DE40KVA,TRIFASICO,60HZ,TENSAO DE ENTRADA DE 220/380V,TENSAO DE SAIDA DE 220/127V,AUTONOMIA DE 30 MINUTOS,INCLUSIVE GABINETES E START UP.FORNECIMENTO E COLOCACAO | UN
18.060.0054-0 | SISTEMA ININTERRUPTO DE ENERGIA (NO BREAK),COM CAPACIDADE DE50KVA,TRIFASICO,60HZ,TENSAO DE ENTRADA DE 220/380V,TENSAO DE SAIDA DE 220/127V,AUTONOMIA DE 30 MINUTOS,INCLUSIVE GABINETES E START UP.FORNECIMENTO E COLOCACAO | UN
18.060.0054-A | SISTEMA ININTERRUPTO DE ENERGIA (NO BREAK),COM CAPACIDADE DE50KVA,TRIFASICO,60HZ,TENSAO DE ENTRADA DE 220/380V,TENSAO DE SAIDA DE 220/127V,AUTONOMIA DE 30 MINUTOS,INCLUSIVE GABINETES E START UP.FORNECIMENTO E COLOCACAO | UN
18.060.0056-0 | SISTEMA ININTERRUPTO DE ENERGIA (NO BREAK),COM CAPACIDADE DE80KVA,TRIFASICO,60HZ,TENSAO DE ENTRADA DE 220/380V,TENSAO DE SAIDA DE 220/127V,AUTONOMIA DE 30 MINUTOS,INCLUSIVE GABINETES E START UP.FORNECIMENTO E COLOCACAO | UN
18.060.0056-A | SISTEMA ININTERRUPTO DE ENERGIA (NO BREAK),COM CAPACIDADE DE80KVA,TRIFASICO,60HZ,TENSAO DE ENTRADA DE 220/380V,TENSAO DE SAIDA DE 220/127V,AUTONOMIA DE 30 MINUTOS,INCLUSIVE GABINETES E START UP.FORNECIMENTO E COLOCACAO | UN
18.060.0060-0 | SISTEMA ININTERRUPTO DE ENERGIA (NO BREAK),COM CAPACIDADE DE7.5KVA,TRIFASICO,60HZ,TENSAO DE ENTRADA DE 220/380V,TENSAODE SAIDA DE 220/127V,AUTONOMIA DE 30 MINUTOS,INCLUSIVE GABINETES E START UP.FORNECIMENTO E COLOCACAO | UN
18.060.0060-A | SISTEMA ININTERRUPTO DE ENERGIA (NO BREAK),COM CAPACIDADE DE7.5KVA,TRIFASICO,60HZ,TENSAO DE ENTRADA DE 220/380V,TENSAODE SAIDA DE 220/127V,AUTONOMIA DE 30 MINUTOS,INCLUSIVE GABINETES E START UP.FORNECIMENTO E COLOCACAO | UN
18.065.0010-0 | VOLTIMETRO SELETOR,PARA QUADROS ELETRICOS COM LINHAS TRIFASICAS,ESCALA 0-300V.FORNECIMENTO | UN
18.065.0010-A | VOLTIMETRO SELETOR,PARA QUADROS ELETRICOS COM LINHAS TRIFASICAS,ESCALA 0-300V.FORNECIMENTO | UN
18.065.0015-0 | VOLTIMETRO SELETOR,PARA QUADROS ELETRICOS COM LINHAS TRIFASICAS,ESCALA 0-500V.FORNECIMENTO | UN
18.065.0015-A | VOLTIMETRO SELETOR,PARA QUADROS ELETRICOS COM LINHAS TRIFASICAS,ESCALA 0-500V.FORNECIMENTO | UN
18.065.0050-0 | AMPERIMETRO SELETOR,PARA QUADROS ELETRICOS COM LINHAS TRIFASICAS,ESCALA 0-100A.FORNECIMENTO | UN
18.065.0050-A | AMPERIMETRO SELETOR,PARA QUADROS ELETRICOS COM LINHAS TRIFASICAS,ESCALA 0-100A.FORNECIMENTO | UN
18.065.0055-0 | AMPERIMETRO SELETOR,PARA QUADROS ELETRICOS COM LINHAS TRIFASICAS,ESCALA 0-200A.FORNECIMENTO | UN
18.065.0055-A | AMPERIMETRO SELETOR,PARA QUADROS ELETRICOS COM LINHAS TRIFASICAS,ESCALA 0-200A.FORNECIMENTO | UN
18.065.0060-0 | AMPERIMETRO SELETOR,PARA QUADROS ELETRICOS COM LINHAS TRIFASICAS,ESCALA 0-300A.FORNECIMENTO | UN
18.065.0060-A | AMPERIMETRO SELETOR,PARA QUADROS ELETRICOS COM LINHAS TRIFASICAS,ESCALA 0-300A.FORNECIMENTO | UN
18.065.0065-0 | AMPERIMETRO SELETOR,PARA QUADROS ELETRICOS COM LINHAS TRIFASICAS,ESCALA 0-500A.FORNECIMENTO | UN
18.065.0065-A | AMPERIMETRO SELETOR,PARA QUADROS ELETRICOS COM LINHAS TRIFASICAS,ESCALA 0-500A.FORNECIMENTO | UN
18.065.0070-0 | AMPERIMETRO SELETOR,PARA QUADROS ELETRICOS COM LINHAS TRIFASICAS,ESCALA 0-1000A.FORNECIMENTO | UN
18.065.0070-A | AMPERIMETRO SELETOR,PARA QUADROS ELETRICOS COM LINHAS TRIFASICAS,ESCALA 0-1000A.FORNECIMENTO | UN
18.065.0075-0 | AMPERIMETRO SELETOR,PARA QUADROS ELETRICOS COM LINHAS TRIFASICAS,ESCALA 0-2000A.FORNECIMENTO | UN
18.065.0075-A | AMPERIMETRO SELETOR,PARA QUADROS ELETRICOS COM LINHAS TRIFASICAS,ESCALA 0-2000A.FORNECIMENTO | UN
18.070.0005-0 | PRATELEIRA DE MARMORE BRANCO CLASSICO,COM 30CM DE LARGURA E2CM DE ESPESSURA,SOBRE CONSOLO DE FERRO.FORNECIMENTO E COLOCACAO | M
18.070.0005-A | PRATELEIRA DE MARMORE BRANCO CLASSICO,COM 30CM DE LARGURA E2CM DE ESPESSURA,SOBRE CONSOLO DE FERRO.FORNECIMENTO E COLOCACAO | M
18.070.0010-0 | CONSOLE DE MARMORE BRANCO CLASSICO,EM CANTONEIRA,MEDINDO 30X30X2CM,PARA DEPOSITO DE AGUA POTAVEL.FORNECIMENTO E COLOCACAO | UN
18.070.0010-A | CONSOLE DE MARMORE BRANCO CLASSICO,EM CANTONEIRA,MEDINDO 30X30X2CM,PARA DEPOSITO DE AGUA POTAVEL.FORNECIMENTO E COLOCACAO | UN
18.070.0040-0 | BANCA SECA DE MARMORE BRANCO CLASSICO,COM 3CM DE ESPESSURA E0,60M DE LARGURA,SOBRE APOIOS DE ALVENARIA DE MEIA VEZ E VERGA DE CONCRETO,SEM REVESTIMENTO.FORNECIMENTO E ASSENTAMENTO | M
18.070.0040-A | BANCA SECA DE MARMORE BRANCO CLASSICO,COM 3CM DE ESPESSURA E0,60M DE LARGURA,SOBRE APOIOS DE ALVENARIA DE MEIA VEZ E VERGA DE CONCRETO,SEM REVESTIMENTO.FORNECIMENTO E ASSENTAMENTO | M
18.070.0044-0 | BANCA DE MARMORE BRANCO CLASSICO,COM 3CM DE ESPESSURA,COM ABERTURA PARA 1 CUBA(EXCLUSIVE ESTA),SOBRE APOIOS DE ALVENARIADE MEIA VEZ E VERGA DE CONCRETO,SEM REVESTIMENTO.FORNECIMENTO E COLOCACAO | M2
18.070.0044-A | BANCA DE MARMORE BRANCO CLASSICO,COM 3CM DE ESPESSURA,COM ABERTURA PARA 1 CUBA(EXCLUSIVE ESTA),SOBRE APOIOS DE ALVENARIADE MEIA VEZ E VERGA DE CONCRETO,SEM REVESTIMENTO.FORNECIMENTO E COLOCACAO | M2
18.070.0045-0 | BANCA DE MARMORE BRANCO CLASSICO,COM 3CM DE ESPESSURA,COM ABERTURA PARA 2 CUBAS(EXCLUSIVE ESTAS),SOBRE APOIOS DE ALVENARIA DE MEIA VEZ E VERGA DE CONCRETO,SEM REVESTIMENTO.FORNECIMENTO E COLOCACAO | M2
18.070.0045-A | BANCA DE MARMORE BRANCO CLASSICO,COM 3CM DE ESPESSURA,COM ABERTURA PARA 2 CUBAS(EXCLUSIVE ESTAS),SOBRE APOIOS DE ALVENARIA DE MEIA VEZ E VERGA DE CONCRETO,SEM REVESTIMENTO.FORNECIMENTO E COLOCACAO | M2
18.070.0046-0 | BANCA DE MARMORE BRANCO CLASSICO,COM 3CM DE ESPESSURA,COM ABERTURA PARA 3 CUBAS(EXCLUSIVE ESTAS),SOBRE APOIOS DE ALVENARIA DE MEIA VEZ E VERGA DE CONCRETO,SEM REVESTIMENTO.FORNECIMENTO E COLOCACAO | M2
18.070.0046-A | BANCA DE MARMORE BRANCO CLASSICO,COM 3CM DE ESPESSURA,COM ABERTURA PARA 3 CUBAS(EXCLUSIVE ESTAS),SOBRE APOIOS DE ALVENARIA DE MEIA VEZ E VERGA DE CONCRETO,SEM REVESTIMENTO.FORNECIMENTO E COLOCACAO | M2
18.070.0047-0 | BANCA DE MARMORE BRANCO CLASSICO,COM 3CM DE ESPESSURA,COM ABERTURA PARA 4 CUBAS(EXCLUSIVE ESTAS),SOBRE APOIOS DE ALVENARIA DE MEIA VEZ E VERGA DE CONCRETO,SEM REVESTIMENTO.FORNECIMENTO E COLOCACAO | M2
18.070.0047-A | BANCA DE MARMORE BRANCO CLASSICO,COM 3CM DE ESPESSURA,COM ABERTURA PARA 4 CUBAS(EXCLUSIVE ESTAS),SOBRE APOIOS DE ALVENARIA DE MEIA VEZ E VERGA DE CONCRETO,SEM REVESTIMENTO.FORNECIMENTO E COLOCACAO | M2
18.070.0048-0 | BANCA DE MARMORE BRANCO CLASSICO,COM 3CM DE ESPESSURA,COM ABERTURA PARA 5 CUBAS(EXCLUSIVE ESTAS),SOBRE APOIOS DE ALVENARIA DE MEIA VEZ E VERGA DE CONCRETO,SEM REVESTIMENTO.FORNECIMENTO E COLOCACAO | M2
18.070.0048-A | BANCA DE MARMORE BRANCO CLASSICO,COM 3CM DE ESPESSURA,COM ABERTURA PARA 5 CUBAS(EXCLUSIVE ESTAS),SOBRE APOIOS DE ALVENARIA DE MEIA VEZ E VERGA DE CONCRETO,SEM REVESTIMENTO.FORNECIMENTO E COLOCACAO | M2
18.070.0049-0 | BANCA DE MARMORE BRANCO CLASSICO,COM 3CM DE ESPESSURA,COM ABERTURA PARA 6 CUBAS(EXCLUSIVE ESTAS),SOBRE APOIOS DE ALVENARIA DE MEIA VEZ E VERGA DE CONCRETO,SEM REVESTIMENTO.FORNECIMENTO E COLOCACAO | M2
18.070.0049-A | BANCA DE MARMORE BRANCO CLASSICO,COM 3CM DE ESPESSURA,COM ABERTURA PARA 6 CUBAS(EXCLUSIVE ESTAS),SOBRE APOIOS DE ALVENARIA DE MEIA VEZ E VERGA DE CONCRETO,SEM REVESTIMENTO.FORNECIMENTO E COLOCACAO | M2
18.070.0100-0 | FRONTISPICIO DE MARMORE BRANCO NACIONAL,COM SECAO DE 5X3CM,INCLUSIVE REJUNTAMENTO.FORNECIMENTO E COLOCACAO | M
18.070.0100-A | FRONTISPICIO DE MARMORE BRANCO NACIONAL,COM SECAO DE 5X3CM,INCLUSIVE REJUNTAMENTO.FORNECIMENTO E COLOCACAO | M
18.070.0105-0 | FRONTISPICIO DE MARMORE BRANCO NACIONAL,COM SECAO DE 10X2CM,INCLUSIVE REJUNTAMENTO.FORNECIMENTO E COLOCACAO | M
18.070.0105-A | FRONTISPICIO DE MARMORE BRANCO NACIONAL,COM SECAO DE 10X2CM,INCLUSIVE REJUNTAMENTO.FORNECIMENTO E COLOCACAO | M
18.080.0020-0 | BANCA SECA DE GRANITO PRETO,COM 3CM DE ESPESSURA E 60CM DE LARGURA,SOBRE APOIOS DE ALVENARIA DE MEIA VEZ E VERGA DE CONCRETO,SEM REVESTIMENTO.FORNECIMENTO E ASSENTAMENTO | M
18.080.0020-A | BANCA SECA DE GRANITO PRETO,COM 3CM DE ESPESSURA E 60CM DE LARGURA,SOBRE APOIOS DE ALVENARIA DE MEIA VEZ E VERGA DE CONCRETO,SEM REVESTIMENTO.FORNECIMENTO E ASSENTAMENTO | M
18.080.0025-0 | BANCA DE GRANITO PRETO,COM 3CM DE ESPESSURA,COM ABERTURA PARA 1 CUBA(EXCLUSIVE ESTA),SOBRE APOIOS DE ALVENARIA DE MEIA VEZ E VERGA DE CONCRETO,SEM REVESTIMENTO.FORNECIMENTO E COLOCACAO | M2
18.080.0025-A | BANCA DE GRANITO PRETO,COM 3CM DE ESPESSURA,COM ABERTURA PARA 1 CUBA(EXCLUSIVE ESTA),SOBRE APOIOS DE ALVENARIA DE MEIA VEZ E VERGA DE CONCRETO,SEM REVESTIMENTO.FORNECIMENTO E COLOCACAO | M2
18.080.0026-0 | BANCA DE GRANITO PRETO,COM 3CM DE ESPESSURA,COM ABERTURA PARA 2 CUBAS(EXCLUSIVE ESTAS),SOBRE APOIOS DE ALVENARIA DE MEIAVEZ E VERGA DE CONCRETO,SEM REVESTIMENTO.FORNECIMENTO E COLOCACAO | M2
18.080.0026-A | BANCA DE GRANITO PRETO,COM 3CM DE ESPESSURA,COM ABERTURA PARA 2 CUBAS(EXCLUSIVE ESTAS),SOBRE APOIOS DE ALVENARIA DE MEIAVEZ E VERGA DE CONCRETO,SEM REVESTIMENTO.FORNECIMENTO E COLOCACAO | M2
18.080.0027-0 | BANCA DE GRANITO PRETO,COM 3CM DE ESPESSURA,COM ABERTURA PARA 3 CUBAS (EXCLUSIVE ESTAS),SOBRE APOIOS DE ALVENARIA DE MEIA VEZ E VERGA DE CONCRETO,SEM REVESTIMENTO.FORNECIMENTO E COLOCACAO | M2
18.080.0027-A | BANCA DE GRANITO PRETO,COM 3CM DE ESPESSURA,COM ABERTURA PARA 3 CUBAS (EXCLUSIVE ESTAS),SOBRE APOIOS DE ALVENARIA DE MEIA VEZ E VERGA DE CONCRETO,SEM REVESTIMENTO.FORNECIMENTO E COLOCACAO | M2
18.080.0028-0 | BANCA DE GRANITO PRETO,COM 3CM DE ESPESSURA,COM ABERTURA PARA 4 CUBAS(EXCLUSIVE ESTAS),SOBRE APOIOS DE ALVENARIA DE MEIAVEZ E VERGA DE CONCRETO,SEM REVESTIMENTO.FORNECIMENTO E COLOCACAO | M2
18.080.0028-A | BANCA DE GRANITO PRETO,COM 3CM DE ESPESSURA,COM ABERTURA PARA 4 CUBAS(EXCLUSIVE ESTAS),SOBRE APOIOS DE ALVENARIA DE MEIAVEZ E VERGA DE CONCRETO,SEM REVESTIMENTO.FORNECIMENTO E COLOCACAO | M2
18.080.0029-0 | BANCA DE GRANITO PRETO,COM 3CM DE ESPESSURA,COM ABERTURA PARA 5 CUBAS(EXCLUSIVE ESTAS),SOBRE APOIOS DE ALVENARIA DE MEIAVEZ E VERGA DE CONCRETO,SEM REVESTIMENTO.FORNECIMENTO E COLOCACAO | M2
18.080.0029-A | BANCA DE GRANITO PRETO,COM 3CM DE ESPESSURA,COM ABERTURA PARA 5 CUBAS(EXCLUSIVE ESTAS),SOBRE APOIOS DE ALVENARIA DE MEIAVEZ E VERGA DE CONCRETO,SEM REVESTIMENTO.FORNECIMENTO E COLOCACAO | M2
18.080.0030-0 | BANCA DE GRANITO PRETO,COM 3CM DE ESPESSURA,COM ABERTURA PARA 6 CUBAS(EXCLUSIVE ESTAS),SOBRE APOIOS DE ALVENARIA DE MEIAVEZ E VERGA DE CONCRETO,SEM REVESTIMENTO.FORNECIMENTO E COLOCACAO | M2
18.080.0030-A | BANCA DE GRANITO PRETO,COM 3CM DE ESPESSURA,COM ABERTURA PARA 6 CUBAS(EXCLUSIVE ESTAS),SOBRE APOIOS DE ALVENARIA DE MEIAVEZ E VERGA DE CONCRETO,SEM REVESTIMENTO.FORNECIMENTO E COLOCACAO | M2
18.080.0050-0 | FRONTISPICIO DE GRANITO PRETO,COM SECAO DE 5X3CM,INCLUSIVE REJUNTAMENTO.FORNECIMENTO E COLOCACAO | M
18.080.0050-A | FRONTISPICIO DE GRANITO PRETO,COM SECAO DE 5X3CM,INCLUSIVE REJUNTAMENTO.FORNECIMENTO E COLOCACAO | M
18.080.0055-0 | FRONTISPICIO DE GRANITO PRETO,COM SECAO DE 10X2CM,INCLUSIVEREJUNTAMENTO.FORNECIMENTO E COLOCACAO | M
18.080.0055-A | FRONTISPICIO DE GRANITO PRETO,COM SECAO DE 10X2CM,INCLUSIVEREJUNTAMENTO.FORNECIMENTO E COLOCACAO | M
18.081.0020-0 | BANCA SECA DE GRANITO CINZA CORUMBA,COM 2CM DE ESPESSURA E 60CM DE LARGURA,SOBRE APOIOS DE ALVENARIA DE MEIA VEZ E VERGADE CONCRETO,SEM REVESTIMENTO.FORNECIMENTO E COLOCACAO | M
18.081.0020-A | BANCA SECA DE GRANITO CINZA CORUMBA,COM 2CM DE ESPESSURA E 60CM DE LARGURA,SOBRE APOIOS DE ALVENARIA DE MEIA VEZ E VERGADE CONCRETO,SEM REVESTIMENTO.FORNECIMENTO E COLOCACAO | M
18.081.0021-0 | BANCA SECA DE GRANITO CINZA CORUMBA,COM 3CM DE ESPESSURA E 60CM DE LARGURA,SOBRE APOIOS DE ALVENARIA DE MEIA VEZ E VERGADE CONCRETO,SEM REVESTIMENTO.FORNECIMENTO E COLOCACAO | M
18.081.0021-A | BANCA SECA DE GRANITO CINZA CORUMBA,COM 3CM DE ESPESSURA E 60CM DE LARGURA,SOBRE APOIOS DE ALVENARIA DE MEIA VEZ E VERGADE CONCRETO,SEM REVESTIMENTO.FORNECIMENTO E COLOCACAO | M
18.081.0050-0 | BANCA DE GRANITO CINZA CORUMBA,COM 3CM DE ESPESSURA,COM ABERTURA PARA 1 CUBA(EXCLUSIVE ESTA),SOBRE APOIOS DE ALVENARIA DE MEIA VEZ E VERGA DE CONCRETO,SEM REVESTIMENTO.FORNECIMENTOE COLOCACAO | M2
18.081.0050-A | BANCA DE GRANITO CINZA CORUMBA,COM 3CM DE ESPESSURA,COM ABERTURA PARA 1 CUBA(EXCLUSIVE ESTA),SOBRE APOIOS DE ALVENARIA DE MEIA VEZ E VERGA DE CONCRETO,SEM REVESTIMENTO.FORNECIMENTOE COLOCACAO | M2
18.081.0051-0 | BANCA DE GRANITO CINZA CORUMBA,COM 3CM DE ESPESSURA,COM ABERTURA PARA 2 CUBAS(EXCLUSIVE ESTAS),SOBRE APOIOS DE ALVENARIADE MEIA VEZ E VERGA DE CONCRETO,SEM REVESTIMENTO.FORNECIMENTO E COLOCACAO | M2
18.081.0051-A | BANCA DE GRANITO CINZA CORUMBA,COM 3CM DE ESPESSURA,COM ABERTURA PARA 2 CUBAS(EXCLUSIVE ESTAS),SOBRE APOIOS DE ALVENARIADE MEIA VEZ E VERGA DE CONCRETO,SEM REVESTIMENTO.FORNECIMENTO E COLOCACAO | M2
18.081.0052-0 | BANCA DE GRANITO CINZA CORUMBA,COM 3CM DE ESPESSURA,COM ABERTURA PARA 3 CUBAS(EXCLUSIVE ESTAS),SOBRE APOIOS DE ALVENARIADE MEIA VEZ E VERGA DE CONCRETO,SEM REVESTIMENTO.FORNECIMENTO E COLOCACAO | M2
18.081.0052-A | BANCA DE GRANITO CINZA CORUMBA,COM 3CM DE ESPESSURA,COM ABERTURA PARA 3 CUBAS(EXCLUSIVE ESTAS),SOBRE APOIOS DE ALVENARIADE MEIA VEZ E VERGA DE CONCRETO,SEM REVESTIMENTO.FORNECIMENTO E COLOCACAO | M2
18.081.0053-0 | BANCA DE GRANITO CINZA CORUMBA,COM 3CM DE ESPESSURA,COM ABERTURA PARA 4 CUBAS(EXCLUSIVE ESTAS),SOBRE APOIOS DE ALVENARIADE MEIA VEZ E VERGA DE CONCRETO,SEM REVESTIMENTO.FORNECIMENTO E COLOCACAO | M2
18.081.0053-A | BANCA DE GRANITO CINZA CORUMBA,COM 3CM DE ESPESSURA,COM ABERTURA PARA 4 CUBAS(EXCLUSIVE ESTAS),SOBRE APOIOS DE ALVENARIADE MEIA VEZ E VERGA DE CONCRETO,SEM REVESTIMENTO.FORNECIMENTO E COLOCACAO | M2
18.081.0054-0 | BANCA DE GRANITO CINZA CORUMBA,COM 3CM DE ESPESSURA,COM ABERTURA PARA 5 CUBAS(EXCLUSIVE ESTAS),SOBRE APOIOS DE ALVENARIADE MEIA VEZ E VERGA DE CONCRETO,SEM REVESTIMENTO.FORNECIMENTO E COLOCACAO | M2
18.081.0054-A | BANCA DE GRANITO CINZA CORUMBA,COM 3CM DE ESPESSURA,COM ABERTURA PARA 5 CUBAS(EXCLUSIVE ESTAS),SOBRE APOIOS DE ALVENARIADE MEIA VEZ E VERGA DE CONCRETO,SEM REVESTIMENTO.FORNECIMENTO E COLOCACAO | M2
18.081.0055-0 | BANCA DE GRANITO CINZA CORUMBA,COM 3CM DE ESPESSURA,COM ABERTURA PARA 6 CUBAS(EXCLUSIVE ESTAS),SOBRE APOIOS DE ALVENARIADE MEIA VEZ E VERGA DE CONCRETO,SEM REVESTIMENTO.FORNECIMENTO E COLOCACAO | M2
18.081.0055-A | BANCA DE GRANITO CINZA CORUMBA,COM 3CM DE ESPESSURA,COM ABERTURA PARA 6 CUBAS(EXCLUSIVE ESTAS),SOBRE APOIOS DE ALVENARIADE MEIA VEZ E VERGA DE CONCRETO,SEM REVESTIMENTO.FORNECIMENTO E COLOCACAO | M2
18.081.0100-0 | FRONTISPICIO DE GRANITO CINZA CORUMBA,COM SECAO DE 5X3CM,INCLUSIVE REJUNTAMENTO.FORNECIMENTO E COLOCACAO | M
18.081.0100-A | FRONTISPICIO DE GRANITO CINZA CORUMBA,COM SECAO DE 5X3CM,INCLUSIVE REJUNTAMENTO.FORNECIMENTO E COLOCACAO | M
18.081.0105-0 | FRONSTISPICIO DE GRANITO CINZA CORUMBA,COM SECAO DE 10X2CM,INCLUSIVE REJUNTAMENTO.FORNECIMENTO E COLOCACAO. | M
18.081.0105-A | FRONSTISPICIO DE GRANITO CINZA CORUMBA,COM SECAO DE 10X2CM,INCLUSIVE REJUNTAMENTO.FORNECIMENTO E COLOCACAO. | M
18.082.0020-0 | BANCA SECA DE GRANITO CINZA ANDORINHA,COM 2CM DE ESPESSURA E60CM DE LARGURA,SOBRE APOIOS DE ALVENARIA DE MEIA VEZ E VERGA DE CONCRETO,SEM REVESTIMENTO.FORNECIMENTO E COLOCACAO | M
18.082.0020-A | BANCA SECA DE GRANITO CINZA ANDORINHA,COM 2CM DE ESPESSURA E60CM DE LARGURA,SOBRE APOIOS DE ALVENARIA DE MEIA VEZ E VERGA DE CONCRETO,SEM REVESTIMENTO.FORNECIMENTO E COLOCACAO | M
18.082.0021-0 | BANCA SECA DE GRANITO CINZA ANDORINHA,COM 3CM DE ESPESSURA E60CM DE LARGURA,SOBRE APOIOS DE ALVENARIA DE MEIA VEZ E VERGA DE CONCRETO,SEM REVESTIMENTO.FORNECIMENTO E COLOCACAO | M
18.082.0021-A | BANCA SECA DE GRANITO CINZA ANDORINHA,COM 3CM DE ESPESSURA E60CM DE LARGURA,SOBRE APOIOS DE ALVENARIA DE MEIA VEZ E VERGA DE CONCRETO,SEM REVESTIMENTO.FORNECIMENTO E COLOCACAO | M
18.082.0050-0 | BANCA DE GRANITO CINZA ANDORINHA,COM 3CM DE ESPESSURA,COM ABERTURA PARA 1 CUBA(EXCLUSIVE ESTA),SOBRE APOIOS DE ALVENARIADE MEIA VEZ E VERGA DE CONCRETO,SEM REVESTIMENTO.FORNECIMENTO E COLOCACAO | M2
18.082.0050-A | BANCA DE GRANITO CINZA ANDORINHA,COM 3CM DE ESPESSURA,COM ABERTURA PARA 1 CUBA(EXCLUSIVE ESTA),SOBRE APOIOS DE ALVENARIADE MEIA VEZ E VERGA DE CONCRETO,SEM REVESTIMENTO.FORNECIMENTO E COLOCACAO | M2
18.082.0051-0 | BANCA DE GRANITO CINZA ANDORINHA,COM 3CM DE ESPESSURA,COM ABERTURA PARA 2 CUBAS(EXCLUSIVE ESTAS),SOBRE APOIOS DE ALVENARIA DE MEIA VEZ E VERGA DE CONCRETO,SEM REVESTIMENTO.FORNECIMENTO E COLOCACAO | M2
18.082.0051-A | BANCA DE GRANITO CINZA ANDORINHA,COM 3CM DE ESPESSURA,COM ABERTURA PARA 2 CUBAS(EXCLUSIVE ESTAS),SOBRE APOIOS DE ALVENARIA DE MEIA VEZ E VERGA DE CONCRETO,SEM REVESTIMENTO.FORNECIMENTO E COLOCACAO | M2
18.082.0052-0 | BANCA DE GRANITO CINZA ANDORINHA,COM 3CM DE ESPESSURA,COM ABERTURA PARA 3 CUBAS(EXCLUSIVE ESTAS),SOBRE APOIOS DE ALVENARIA DE MEIA VEZ E VERGA DE CONCRETO,SEM REVESTIMENTO.FORNECIMENTO E COLOCACAO | M2
18.082.0052-A | BANCA DE GRANITO CINZA ANDORINHA,COM 3CM DE ESPESSURA,COM ABERTURA PARA 3 CUBAS(EXCLUSIVE ESTAS),SOBRE APOIOS DE ALVENARIA DE MEIA VEZ E VERGA DE CONCRETO,SEM REVESTIMENTO.FORNECIMENTO E COLOCACAO | M2
18.082.0053-0 | BANCA DE GRANITO CINZA ANDORINHA,COM 3CM DE ESPESSURA,COM ABERTURA PARA 4 CUBAS(EXCLUSIVE ESTAS),SOBRE APOIOS DE ALVENARIA DE MEIA VEZ E VERGA DE CONCRETO,SEM REVESTIMENTO.FORNECIMENTO E COLOCACAO | M2
18.082.0053-A | BANCA DE GRANITO CINZA ANDORINHA,COM 3CM DE ESPESSURA,COM ABERTURA PARA 4 CUBAS(EXCLUSIVE ESTAS),SOBRE APOIOS DE ALVENARIA DE MEIA VEZ E VERGA DE CONCRETO,SEM REVESTIMENTO.FORNECIMENTO E COLOCACAO | M2
18.082.0054-0 | BANCA DE GRANITO CINZA ANDORINHA,COM 3CM DE ESPESSURA,COM ABERTURA PARA 5 CUBAS(EXCLUSIVE ESTAS),SOBRE APOIOS DE ALVENARIA DE MEIA VEZ E VERGA DE CONCRETO,SEM REVESTIMENTO.FORNECIMENTO E COLOCACAO | M2
18.082.0054-A | BANCA DE GRANITO CINZA ANDORINHA,COM 3CM DE ESPESSURA,COM ABERTURA PARA 5 CUBAS(EXCLUSIVE ESTAS),SOBRE APOIOS DE ALVENARIA DE MEIA VEZ E VERGA DE CONCRETO,SEM REVESTIMENTO.FORNECIMENTO E COLOCACAO | M2
18.082.0055-0 | BANCA DE GRANITO CINZA ANDORINHA,COM 3CM DE ESPESSURA,COM ABERTURA PARA 6 CUBAS(EXCLUSIVE ESTAS),SOBRE APOIOS DE ALVENARIA DE MEIA VEZ E VERGA DE CONCRETO,SEM REVESTIMENTO.FORNECIMENTO E COLOCACAO | M2
18.082.0055-A | BANCA DE GRANITO CINZA ANDORINHA,COM 3CM DE ESPESSURA,COM ABERTURA PARA 6 CUBAS(EXCLUSIVE ESTAS),SOBRE APOIOS DE ALVENARIA DE MEIA VEZ E VERGA DE CONCRETO,SEM REVESTIMENTO.FORNECIMENTO E COLOCACAO | M2
18.082.0100-0 | FRONTISPICIO DE GRANITO CINZA ANDORINHA, COM SECAO DE 5X3CM,INCLUSIVE REJUNTAMENTO.FORNECIMENTO E COLOCACAO | M
18.082.0100-A | FRONTISPICIO DE GRANITO CINZA ANDORINHA, COM SECAO DE 5X3CM,INCLUSIVE REJUNTAMENTO.FORNECIMENTO E COLOCACAO | M
18.082.0105-0 | FRONTISPICIO DE GRANITO CINZA ANDORINHA,COM SECAO DE 10X2CM,INCLUSIVE REJUNTAMENTO.FORNECIMENTO E COLOCACAO | M
18.082.0105-A | FRONTISPICIO DE GRANITO CINZA ANDORINHA,COM SECAO DE 10X2CM,INCLUSIVE REJUNTAMENTO.FORNECIMENTO E COLOCACAO | M
18.083.0020-0 | BANCA SECA DE GRANITO CINZA CASTELO,COM 2CM DE ESPESSURA E 60CM DE LARGURA,SOBRE APOIOS DE ALVENARIA DE MEIA VEZ E VERGADE CONCRETO,SEM REVESTIMENTO.FORNECIMENTO E COLOCACAO | M
18.083.0020-A | BANCA SECA DE GRANITO CINZA CASTELO,COM 2CM DE ESPESSURA E 60CM DE LARGURA,SOBRE APOIOS DE ALVENARIA DE MEIA VEZ E VERGADE CONCRETO,SEM REVESTIMENTO.FORNECIMENTO E COLOCACAO | M
18.083.0021-0 | BANCA SECA DE GRANITO CINZA CASTELO,COM 3CM DE ESPESSURA E 60CM DE LARGURA,SOBRE APOIOS DE ALVENARIA DE MEIA VEZ E VERGADE CONCRETO,SEM REVESTIMENTO.FORNECIMENTO E COLOCACAO | M
18.083.0021-A | BANCA SECA DE GRANITO CINZA CASTELO,COM 3CM DE ESPESSURA E 60CM DE LARGURA,SOBRE APOIOS DE ALVENARIA DE MEIA VEZ E VERGADE CONCRETO,SEM REVESTIMENTO.FORNECIMENTO E COLOCACAO | M
18.083.0050-0 | BANCA DE GRANITO CINZA CASTELO,COM 3CM DE ESPESSURA,COM ABERTURA PARA 1 CUBA(EXCLUSIVE ESTA),SOBRE APOIOS DE ALVENARIA DE MEIA VEZ E VERGA DE CONCRETO,SEM REVESTIMENTO.FORNECIMENTOE COLOCACAO | M2
18.083.0050-A | BANCA DE GRANITO CINZA CASTELO,COM 3CM DE ESPESSURA,COM ABERTURA PARA 1 CUBA(EXCLUSIVE ESTA),SOBRE APOIOS DE ALVENARIA DE MEIA VEZ E VERGA DE CONCRETO,SEM REVESTIMENTO.FORNECIMENTOE COLOCACAO | M2
18.083.0051-0 | BANCA DE GRANITO CINZA CASTELO,COM 3CM DE ESPESSURA,COM ABERTURA PARA 2 CUBAS(EXCLUSIVE ESTAS),SOBRE APOIOS DE ALVENARIADE MEIA VEZ E VERGA DE CONCRETO,SEM REVESTIMENTO.FORNECIMENTO E COLOCACAO | M2
18.083.0051-A | BANCA DE GRANITO CINZA CASTELO,COM 3CM DE ESPESSURA,COM ABERTURA PARA 2 CUBAS(EXCLUSIVE ESTAS),SOBRE APOIOS DE ALVENARIADE MEIA VEZ E VERGA DE CONCRETO,SEM REVESTIMENTO.FORNECIMENTO E COLOCACAO | M2
18.083.0052-0 | BANCA DE GRANITO CINZA CASTEL0,COM 3CM DE ESPESSURA,COM ABERTURA PARA 3 CUBAS(EXCLUSIVE ESTAS),SOBRE APOIOS DE ALVENARIADE MEIA VEZ E VERGA DE CONCRETO,SEM REVESTIMENTO.FORNECIMENTO E COLOCACAO | M2
18.083.0052-A | BANCA DE GRANITO CINZA CASTEL0,COM 3CM DE ESPESSURA,COM ABERTURA PARA 3 CUBAS(EXCLUSIVE ESTAS),SOBRE APOIOS DE ALVENARIADE MEIA VEZ E VERGA DE CONCRETO,SEM REVESTIMENTO.FORNECIMENTO E COLOCACAO | M2
18.083.0053-0 | BANCA DE GRANITO CINZA CASTELO,COM 3CM DE ESPESSURA,COM ABERTURA PARA 4 CUBAS(EXCLUSIVE ESTAS),SOBRE APOIOS DE ALVENARIADE MEIA VEZ E VERGA DE CONCRETO,SEM REVESTIMENTO.FORNECIMENTO E COLOCACAO | M2
18.083.0053-A | BANCA DE GRANITO CINZA CASTELO,COM 3CM DE ESPESSURA,COM ABERTURA PARA 4 CUBAS(EXCLUSIVE ESTAS),SOBRE APOIOS DE ALVENARIADE MEIA VEZ E VERGA DE CONCRETO,SEM REVESTIMENTO.FORNECIMENTO E COLOCACAO | M2
18.083.0054-0 | BANCA DE GRANITO CINZA CASTELO,COM 3CM DE ESPESSURA,COM ABERTURA PARA 5 CUBAS(EXCLUSIVE ESTAS),SOBRE APOIOS DE ALVENARIADE MEIA VEZ E VERGA DE CONCRETO,SEM REVESTIMENTO.FORNECIMENTO E COLOCACAO | M2
18.083.0054-A | BANCA DE GRANITO CINZA CASTELO,COM 3CM DE ESPESSURA,COM ABERTURA PARA 5 CUBAS(EXCLUSIVE ESTAS),SOBRE APOIOS DE ALVENARIADE MEIA VEZ E VERGA DE CONCRETO,SEM REVESTIMENTO.FORNECIMENTO E COLOCACAO | M2
18.083.0055-0 | BANCA DE GRANITO CINZA CASTELO,COM 3CM DE ESPESSURA,COM ABERTURA PARA 6 CUBAS(EXCLUSIVE ESTAS),SOBRE APOIOS DE ALVENARIADE MEIA VEZ E VERGA DE CONCRETO,SEM REVESTIMENTO.FORNECIMENTO E COLOCACAO | M2
18.083.0055-A | BANCA DE GRANITO CINZA CASTELO,COM 3CM DE ESPESSURA,COM ABERTURA PARA 6 CUBAS(EXCLUSIVE ESTAS),SOBRE APOIOS DE ALVENARIADE MEIA VEZ E VERGA DE CONCRETO,SEM REVESTIMENTO.FORNECIMENTO E COLOCACAO | M2
18.083.0100-0 | FRONTISPICIO DE GRANITO CINZA CASTELO,COM SECAO 5X3CM,INCLUSIVE REJUNTAMENTO.FORNECIMENTO E COLOCACAO | M
18.083.0100-A | FRONTISPICIO DE GRANITO CINZA CASTELO,COM SECAO 5X3CM,INCLUSIVE REJUNTAMENTO.FORNECIMENTO E COLOCACAO | M
18.083.0105-0 | FRONTISPICIO DE GRANITO CINZA CASTELO,COM SECAO DE 10X2CM,INCLUSIVE REJUNTAMENTO.FORNECIMENTO E COLOCACAO | M
18.083.0105-A | FRONTISPICIO DE GRANITO CINZA CASTELO,COM SECAO DE 10X2CM,INCLUSIVE REJUNTAMENTO.FORNECIMENTO E COLOCACAO | M
18.084.0020-0 | BANCA SECA DE GRANITO BRANCO ITAUNAS,COM 2CM DE ESPESSURA E60CM DE LARGURA,SOBRE APOIOS DE ALVENARIA DE MEIA VEZ E VERGA DE CONCRETO,SEM REVESTIMENTO.FORNECIMENTO E COLOCACAO | M
18.084.0020-A | BANCA SECA DE GRANITO BRANCO ITAUNAS,COM 2CM DE ESPESSURA E60CM DE LARGURA,SOBRE APOIOS DE ALVENARIA DE MEIA VEZ E VERGA DE CONCRETO,SEM REVESTIMENTO.FORNECIMENTO E COLOCACAO | M
18.084.0021-0 | BANCA SECA DE GRANITO BRANCO ITAUNAS,COM 3CM DE ESPESSURA E60CM DE LARGURA,SOBRE APOIOS DE ALVENARIA DE MEIA VEZ E VERGA DE CONCRETO,SEM REVESTIMENTO.FORNECIMENTO E COLOCACAO | M
18.084.0021-A | BANCA SECA DE GRANITO BRANCO ITAUNAS,COM 3CM DE ESPESSURA E60CM DE LARGURA,SOBRE APOIOS DE ALVENARIA DE MEIA VEZ E VERGA DE CONCRETO,SEM REVESTIMENTO.FORNECIMENTO E COLOCACAO | M
18.084.0050-0 | BANCA DE GRANITO BRANCO ITAUNAS,COM 3CM DE ESPESSURA,COM ABERTURA PARA 1 CUBA(EXCLUSIVE ESTA),SOBRE APOIOS DE ALVENARIADE MEIA VEZ E VERGA DE CONCRETO,SEM REVESTIMENTO.FORNECIMENTO E COLOCACAO | M2
18.084.0050-A | BANCA DE GRANITO BRANCO ITAUNAS,COM 3CM DE ESPESSURA,COM ABERTURA PARA 1 CUBA(EXCLUSIVE ESTA),SOBRE APOIOS DE ALVENARIADE MEIA VEZ E VERGA DE CONCRETO,SEM REVESTIMENTO.FORNECIMENTO E COLOCACAO | M2
18.084.0051-0 | BANCA DE GRANITO BRANCO ITAUNAS,COM 3CM DE ESPESSURA,COM ABERTURA PARA 2 CUBAS(EXCLUSIVE ESTAS),SOBRE APOIOS DE ALVENARIA DE MEIA VEZ E VERGA DE CONCRETO,SEM REVESTIMENTO.FORNECIMENTO E COLOCACAO | M2
18.084.0051-A | BANCA DE GRANITO BRANCO ITAUNAS,COM 3CM DE ESPESSURA,COM ABERTURA PARA 2 CUBAS(EXCLUSIVE ESTAS),SOBRE APOIOS DE ALVENARIA DE MEIA VEZ E VERGA DE CONCRETO,SEM REVESTIMENTO.FORNECIMENTO E COLOCACAO | M2
18.084.0052-0 | BANCA DE GRANITO BRANCO ITAUNAS,COM 3CM DE ESPESSURA,COM ABERTURA PARA 3 CUBAS(EXCLUSIVE ESTAS),SOBRE APOIOS DE ALVENARIA DE MEIA VEZ E VERGA DE CONCRETO,SEM REVESTIMENTO.FORNECIMENTO E COLOCACAO | M2
18.084.0052-A | BANCA DE GRANITO BRANCO ITAUNAS,COM 3CM DE ESPESSURA,COM ABERTURA PARA 3 CUBAS(EXCLUSIVE ESTAS),SOBRE APOIOS DE ALVENARIA DE MEIA VEZ E VERGA DE CONCRETO,SEM REVESTIMENTO.FORNECIMENTO E COLOCACAO | M2
18.084.0053-0 | BANCA DE GRANITO BRANCO ITAUNAS,COM 3CM DE ESPESSURA,COM ABERTURA PARA 4 CUBAS(EXCLUSIVE ESTAS),SOBRE APOIOS DE ALVENARIA DE MEIA VEZ E VERGA DE CONCRETO,SEM REVESTIMENTO.FORNECIMENTO E COLOCACAO | M2
18.084.0053-A | BANCA DE GRANITO BRANCO ITAUNAS,COM 3CM DE ESPESSURA,COM ABERTURA PARA 4 CUBAS(EXCLUSIVE ESTAS),SOBRE APOIOS DE ALVENARIA DE MEIA VEZ E VERGA DE CONCRETO,SEM REVESTIMENTO.FORNECIMENTO E COLOCACAO | M2
18.084.0054-0 | BANCA DE GRANITO BRANCO ITAUNAS,COM 3CM DE ESPESSURA,COM ABERTURA PARA 5 CUBAS(EXCLUSIVE ESTAS),SOBRE APOIOS DE ALVENARIA DE MEIA VEZ E VERGA DE CONCRETO,SEM REVESTIMENTO.FORNECIMENTO E COLOCACAO | M2
18.084.0054-A | BANCA DE GRANITO BRANCO ITAUNAS,COM 3CM DE ESPESSURA,COM ABERTURA PARA 5 CUBAS(EXCLUSIVE ESTAS),SOBRE APOIOS DE ALVENARIA DE MEIA VEZ E VERGA DE CONCRETO,SEM REVESTIMENTO.FORNECIMENTO E COLOCACAO | M2
18.084.0055-0 | BANCA DE GRANITO BRANCO ITAUNAS,COM 3CM DE ESPESSURA,COM ABERTURA PARA 6 CUBAS(EXCLUSIVE ESTAS),SOBRE APOIOS DE ALVENARIA DE MEIA VEZ E VERGA DE CONCRETO,SEM REVESTIMENTO.FORNECIMENTO E COLOCACAO | M2
18.084.0055-A | BANCA DE GRANITO BRANCO ITAUNAS,COM 3CM DE ESPESSURA,COM ABERTURA PARA 6 CUBAS(EXCLUSIVE ESTAS),SOBRE APOIOS DE ALVENARIA DE MEIA VEZ E VERGA DE CONCRETO,SEM REVESTIMENTO.FORNECIMENTO E COLOCACAO | M2
18.084.0100-0 | FRONTISPICIO DE GRANITO BRANCO ITAUNAS,COM SECAO DE 5X3CM,INCLUSIVE REJUNTAMENTO.FORNECIMENTO E COLOCACAO | M
18.084.0100-A | FRONTISPICIO DE GRANITO BRANCO ITAUNAS,COM SECAO DE 5X3CM,INCLUSIVE REJUNTAMENTO.FORNECIMENTO E COLOCACAO | M
18.084.0105-0 | FRONTISPICIO DE GRANITO BRANCO ITAUNAS,COM SECAO DE 10X2CM,INCLUSIVE REJUNTAMENTO.FORNECIMENTO E COLOCACAO | M
18.084.0105-A | FRONTISPICIO DE GRANITO BRANCO ITAUNAS,COM SECAO DE 10X2CM,INCLUSIVE REJUNTAMENTO.FORNECIMENTO E COLOCACAO | M
18.100.0025-0 | BANCA DE MARMORE SINTETICO,MEDINDO 120X50CM,COM CUBA DO MESMO MATERIAL,EXCLUSIVE TORNEIRA,VALVULA E SIFAO.FORNECIMENTO EASSENTAMENTO | UN
18.100.0025-A | BANCA DE MARMORE SINTETICO,MEDINDO 120X50CM,COM CUBA DO MESMO MATERIAL,EXCLUSIVE TORNEIRA,VALVULA E SIFAO.FORNECIMENTO EASSENTAMENTO | UN
18.100.0030-0 | BANCA DE MARMORE SINTETICO,MEDINDO 100X50CM,COM CUBA DO MESMO MATERIAL,EXCLUSIVE TORNEIRA,VALVULA E SIFAO.FORNECIMENTO EASSENTAMENTO | UN
18.100.0030-A | BANCA DE MARMORE SINTETICO,MEDINDO 100X50CM,COM CUBA DO MESMO MATERIAL,EXCLUSIVE TORNEIRA,VALVULA E SIFAO.FORNECIMENTO EASSENTAMENTO | UN
18.100.0035-0 | BANCA DE MARMORE SINTETICO,MEDINDO 150X50CM,COM CUBA DO MESMO MATERIAL,EXCLUSIVE TORNEIRA,VALVULA E SIFAO.FORNECIMENTO EASSENTAMENTO | UN
18.100.0035-A | BANCA DE MARMORE SINTETICO,MEDINDO 150X50CM,COM CUBA DO MESMO MATERIAL,EXCLUSIVE TORNEIRA,VALVULA E SIFAO.FORNECIMENTO EASSENTAMENTO | UN
18.105.0001-0 | DOMUS ACRILICO,MEDINDO 1,50X1,50M,INCLUINDO NESTA MEDIDA A VENTILACAO.FORNECIMENTO E COLOCACAO | UN
18.105.0001-A | DOMUS ACRILICO,MEDINDO 1,50X1,50M,INCLUINDO NESTA MEDIDA A VENTILACAO.FORNECIMENTO E COLOCACAO | UN
18.200.0001-0 | TABELA DE BASQUETE EM COMPENSADO NAVAL,TAMANHO OFICIAL,COM ARO E REDE.FORNECIMENTO E COLOCACAO | PAR
18.200.0001-A | TABELA DE BASQUETE EM COMPENSADO NAVAL,TAMANHO OFICIAL,COM ARO E REDE.FORNECIMENTO E COLOCACAO | PAR
18.200.0002-0 | POSTE PARA VOLEIBOL EM TUBO DE FERRO GALVANIZADO,COM CATRACAE BUCHAS.FORNECIMENTO | PAR
18.200.0002-A | POSTE PARA VOLEIBOL EM TUBO DE FERRO GALVANIZADO,COM CATRACAE BUCHAS.FORNECIMENTO | PAR
18.200.0003-0 | REDE DE VOLEIBOL OFICIAL COM CABO DE ACO.FORNECIMENTO | UN
18.200.0003-A | REDE DE VOLEIBOL OFICIAL COM CABO DE ACO.FORNECIMENTO | UN
18.200.0004-0 | TRAVE DESMONTAVEL PARA FUTEBOL DE SALAO,EM TUBO DE FERRO GALVANIZADO E BUCHAS.FORNECIMENTO | PAR
18.200.0004-A | TRAVE DESMONTAVEL PARA FUTEBOL DE SALAO,EM TUBO DE FERRO GALVANIZADO E BUCHAS.FORNECIMENTO | PAR
18.200.0005-0 | REDE DE NYLON PARA FUTEBOL DE SALAO.FORNECIMENTO | PAR
18.200.0005-A | REDE DE NYLON PARA FUTEBOL DE SALAO.FORNECIMENTO | PAR
18.200.0010-0 | APARELHO DE GINASTICA,EXECUTADO EM PECAS VERTICAIS DE MACARANDUBA DE 3"X6" E TUBOS DE FERRO GALVANIZADO DE 1.1/4",HORIZONTAIS EM 3 MODULOS,CONFORME PROJETO Nº6025/EMOP.FORNECIMENTOE COLOCACAO | UN
18.200.0010-A | APARELHO DE GINASTICA,EXECUTADO EM PECAS VERTICAIS DE MACARANDUBA DE 3"X6" E TUBOS DE FERRO GALVANIZADO DE 1.1/4",HORIZONTAIS EM 3 MODULOS,CONFORME PROJETO Nº6025/EMOP.FORNECIMENTOE COLOCACAO | UN
18.200.0015-0 | ESTRUTURA PARA BASQUETE,DE FERRO GALVANIZADO PINTADO,FIXA,COM AVANCO LIVRE DE 1,30M,COM TABELAS DE COMPENSADO NAVAL,AROSE REDES,EXCLUSIVE FURACAO DE PISO.FORNECIMENTO E COLOCACAO | PAR
18.200.0015-A | ESTRUTURA PARA BASQUETE,DE FERRO GALVANIZADO PINTADO,FIXA,COM AVANCO LIVRE DE 1,30M,COM TABELAS DE COMPENSADO NAVAL,AROSE REDES,EXCLUSIVE FURACAO DE PISO.FORNECIMENTO E COLOCACAO | PAR
18.200.0020-0 | BALIZA DE FUTEBOL DE CAMPO,TAMANHO OFICIAL(7,32X2.44M),EXCLUSIVE REDE,EM TUBOS DE FERRO GALVANIZADO DE 4",COM PINTURA DEBASE E 2 DEMAOS DE ACABAMENTO.FORNECIMENTO E COLOCACAO | UN
18.200.0020-A | BALIZA DE FUTEBOL DE CAMPO,TAMANHO OFICIAL(7,32X2.44M),EXCLUSIVE REDE,EM TUBOS DE FERRO GALVANIZADO DE 4",COM PINTURA DEBASE E 2 DEMAOS DE ACABAMENTO.FORNECIMENTO E COLOCACAO | UN
18.210.0010-0 | RESERVATORIO TERMICO DE BAIXA PRESSAO,PARA SISTEMA DE AQUECIMENTO SOLAR,COM 100L,EXCLUSIVE INSTALACOES (VER ITENS 15.014.0100 A 0145) E PLACAS COLETORAS.FORNECIMENTO | UN
18.210.0010-A | RESERVATORIO TERMICO DE BAIXA PRESSAO,PARA SISTEMA DE AQUECIMENTO SOLAR,COM 100L,EXCLUSIVE INSTALACOES (VER ITENS 15.014.0100 A 0145) E PLACAS COLETORAS.FORNECIMENTO | UN
18.210.0012-0 | RESERVATORIO TERMICO DE BAIXA PRESSAO,PARA SISTEMA DE AQUECIMENTO SOLAR,COM 200L,EXCLUSIVE INSTALACOES (VER ITENS 15.014.0100 A 0145) E PLACAS COLETORAS.FORNECIMENTO | UN
18.210.0012-A | RESERVATORIO TERMICO DE BAIXA PRESSAO,PARA SISTEMA DE AQUECIMENTO SOLAR,COM 200L,EXCLUSIVE INSTALACOES (VER ITENS 15.014.0100 A 0145) E PLACAS COLETORAS.FORNECIMENTO | UN
18.210.0014-0 | RESERVATORIO TERMICO DE BAIXA PRESSAO,PARA SISTEMA DE AQUECIMENTO SOLAR,COM 300L,EXCLUSIVE INSTALACOES (VER ITENS 15.014.0100 A 0145) E PLACAS COLETORAS.FORNECIMENTO | UN
18.210.0014-A | RESERVATORIO TERMICO DE BAIXA PRESSAO,PARA SISTEMA DE AQUECIMENTO SOLAR,COM 300L,EXCLUSIVE INSTALACOES (VER ITENS 15.014.0100 A 0145) E PLACAS COLETORAS.FORNECIMENTO | UN
18.210.0016-0 | RESERVATORIO TERMICO DE BAIXA PRESSAO,PARA SISTEMA DE AQUECIMENTO SOLAR,COM 400L,EXCLUSIVE INSTALACOES (VER ITENS 15.014.0100 A 0145) E PLACAS COLETORAS.FORNECIMENTO | UN
18.210.0016-A | RESERVATORIO TERMICO DE BAIXA PRESSAO,PARA SISTEMA DE AQUECIMENTO SOLAR,COM 400L,EXCLUSIVE INSTALACOES (VER ITENS 15.014.0100 A 0145) E PLACAS COLETORAS.FORNECIMENTO | UN
18.210.0018-0 | RESERVATORIO TERMICO DE BAIXA PRESSAO,PARA SISTEMA DE AQUECIMENTO SOLAR,COM 500L,EXCLUSIVE INSTALACOES (VER ITENS 15.014.0100 A 0145) E PLACAS COLETORAS.FORNECIMENTO | UN
18.210.0018-A | RESERVATORIO TERMICO DE BAIXA PRESSAO,PARA SISTEMA DE AQUECIMENTO SOLAR,COM 500L,EXCLUSIVE INSTALACOES (VER ITENS 15.014.0100 A 0145) E PLACAS COLETORAS.FORNECIMENTO | UN
18.210.0020-0 | RESERVATORIO TERMICO DE BAIXA PRESSAO,PARA SISTEMA DE AQUECIMENTO SOLAR,COM 600L,EXCLUSIVE INSTALACOES (VER ITENS 15.014.0100 A 0145) E PLACAS COLETORAS.FORNECIMENTO | UN
18.210.0020-A | RESERVATORIO TERMICO DE BAIXA PRESSAO,PARA SISTEMA DE AQUECIMENTO SOLAR,COM 600L,EXCLUSIVE INSTALACOES (VER ITENS 15.014.0100 A 0145) E PLACAS COLETORAS.FORNECIMENTO | UN
18.210.0025-0 | RESERVATORIO TERMICO DE BAIXA PRESSAO,PARA SISTEMA DE AQUECIMENTO SOLAR,COM 800L,EXCLUSIVE INSTALACOES (VER ITENS 15.014.0100 A 0145) E PLACAS COLETORAS.FORNECIMENTO | UN
18.210.0025-A | RESERVATORIO TERMICO DE BAIXA PRESSAO,PARA SISTEMA DE AQUECIMENTO SOLAR,COM 800L,EXCLUSIVE INSTALACOES (VER ITENS 15.014.0100 A 0145) E PLACAS COLETORAS.FORNECIMENTO | UN
18.210.0030-0 | RESERVATORIO TERMICO DE BAIXA PRESSAO,PARA SISTEMA DE AQUECIMENTO SOLAR,COM 1000L,EXCLUSIVE INSTALACOES (VER ITENS 15.014.0100 A 0145) E PLACAS COLETORAS.FORNECIMENTO | UN
18.210.0030-A | RESERVATORIO TERMICO DE BAIXA PRESSAO,PARA SISTEMA DE AQUECIMENTO SOLAR,COM 1000L,EXCLUSIVE INSTALACOES (VER ITENS 15.014.0100 A 0145) E PLACAS COLETORAS.FORNECIMENTO | UN
18.210.0050-0 | RESERVATORIO TERMICO DE ALTA PRESSAO,PARA SISTEMA DE AQUECIMENTO SOLAR,COM 100L,EXCLUSIVE INSTALACOES (VER ITENS 15.014.0100 A 0145) E PLACAS COLETORAS.FORNECIMENTO | UN
18.210.0050-A | RESERVATORIO TERMICO DE ALTA PRESSAO,PARA SISTEMA DE AQUECIMENTO SOLAR,COM 100L,EXCLUSIVE INSTALACOES (VER ITENS 15.014.0100 A 0145) E PLACAS COLETORAS.FORNECIMENTO | UN
18.210.0052-0 | RESERVATORIO TERMICO DE ALTA PRESSAO,PARA SISTEMA DE AQUECIMENTO SOLAR,COM 200L,EXCLUSIVE INSTALACOES (VER ITENS 15.014.0100 E 0145) E PLACAS COLETORAS.FORNECIMENTO | UN
18.210.0052-A | RESERVATORIO TERMICO DE ALTA PRESSAO,PARA SISTEMA DE AQUECIMENTO SOLAR,COM 200L,EXCLUSIVE INSTALACOES (VER ITENS 15.014.0100 E 0145) E PLACAS COLETORAS.FORNECIMENTO | UN
18.210.0054-0 | RESERVATORIO TERMICO DE ALTA PRESSAO,PARA SISTEMA DE AQUECIMENTO SOLAR,COM 300L,EXCLUSIVE INSTALACOES (VER ITENS 15.014.0100 A 0145) E PLACAS COLETORAS.FORNECIMENTO | UN
18.210.0054-A | RESERVATORIO TERMICO DE ALTA PRESSAO,PARA SISTEMA DE AQUECIMENTO SOLAR,COM 300L,EXCLUSIVE INSTALACOES (VER ITENS 15.014.0100 A 0145) E PLACAS COLETORAS.FORNECIMENTO | UN
18.210.0056-0 | RESERVATORIO TERMICO DE ALTA PRESSAO,PARA SISTEMA DE AQUECIMENTO SOLAR,COM 400L,EXCLUSIVE INSTALACOES(VER ITENS 15.014.0100 A 145) E PLACAS COLETORAS.FORNECIMENTO | UN
18.210.0056-A | RESERVATORIO TERMICO DE ALTA PRESSAO,PARA SISTEMA DE AQUECIMENTO SOLAR,COM 400L,EXCLUSIVE INSTALACOES(VER ITENS 15.014.0100 A 145) E PLACAS COLETORAS.FORNECIMENTO | UN
18.210.0058-0 | RESERVATORIO TERMICO DE ALTA PRESSAO,PARA SISTEMA DE AQUECIMENTO SOLAR,COM 500L,EXCLUSIVE INSTALACOES(VER ITENS 15.014.0100 A 145) E PLACAS COLETORAS.FORNECIMENTO | UN
18.210.0058-A | RESERVATORIO TERMICO DE ALTA PRESSAO,PARA SISTEMA DE AQUECIMENTO SOLAR,COM 500L,EXCLUSIVE INSTALACOES(VER ITENS 15.014.0100 A 145) E PLACAS COLETORAS.FORNECIMENTO | UN
18.210.0060-0 | RESERVATORIO TERMICO DE ALTA PRESSAO,PARA SISTEMA DE AQUECIMENTO SOLAR,COM 600L,EXCLUSIVE INSTALACOES(VER ITENS 15.014.0100 A 145) E PLACAS COLETORAS.FORNECIMENTO | UN
18.210.0060-A | RESERVATORIO TERMICO DE ALTA PRESSAO,PARA SISTEMA DE AQUECIMENTO SOLAR,COM 600L,EXCLUSIVE INSTALACOES(VER ITENS 15.014.0100 A 145) E PLACAS COLETORAS.FORNECIMENTO | UN
18.210.0065-0 | RESERVATORIO TERMICO DE ALTA PRESSAO,PARA SISTEMA DE AQUECIMENTO SOLAR,COM 800L,EXCLUSIVE INSTALACOES(VER ITENS 15.014.0100 A 145) E PLACAS COLETORAS.FORNECIMENTO | UN
18.210.0065-A | RESERVATORIO TERMICO DE ALTA PRESSAO,PARA SISTEMA DE AQUECIMENTO SOLAR,COM 800L,EXCLUSIVE INSTALACOES(VER ITENS 15.014.0100 A 145) E PLACAS COLETORAS.FORNECIMENTO | UN
18.210.0070-0 | RESERVATORIO TERMICO DE ALTA PRESSAO,PARA SISTEMA DE AQUECIMENTO SOLAR,COM 1000L,EXCLUSIVE INSTALACOES(VER ITENS 15.014.0100 A 145) E PLACAS COLETORAS.FORNECIMENTO | UN
18.210.0070-A | RESERVATORIO TERMICO DE ALTA PRESSAO,PARA SISTEMA DE AQUECIMENTO SOLAR,COM 1000L,EXCLUSIVE INSTALACOES(VER ITENS 15.014.0100 A 145) E PLACAS COLETORAS.FORNECIMENTO | UN
18.210.0100-0 | PLACAS COLETORAS DE ENERGIA SOLAR HORIZONTAL,MEDINDO 1X2M,EXCLUSIVE INSTALACOES (VER ITENS 15.014.0100 A 0145) E RESERVATORIOS.FORNECIMENTO | UN
18.210.0100-A | PLACAS COLETORAS DE ENERGIA SOLAR HORIZONTAL,MEDINDO 1X2M,EXCLUSIVE INSTALACOES (VER ITENS 15.014.0100 A 0145) E RESERVATORIOS.FORNECIMENTO | UN
18.210.0110-0 | PLACAS COLETORAS DE ENERGIA SOLAR HORIZONTAL,MEDINDO 1X1M,EXCLUSIVE INSTALACOES (VER ITENS 15.014.0100 A 0145) E RESERVATORIOS.FORNECIMENTO | UN
18.210.0110-A | PLACAS COLETORAS DE ENERGIA SOLAR HORIZONTAL,MEDINDO 1X1M,EXCLUSIVE INSTALACOES (VER ITENS 15.014.0100 A 0145) E RESERVATORIOS.FORNECIMENTO | UN
18.210.0115-0 | PLACAS COLETORAS DE ENERGIA SOLAR VERTICAL,MEDINDO 1X2M,EXCLUSIVE INSTALACOES (VER ITENS 15.014.0100 A 0145) E RESERVATORIOS.FORNECIMENTO | UN
18.210.0115-A | PLACAS COLETORAS DE ENERGIA SOLAR VERTICAL,MEDINDO 1X2M,EXCLUSIVE INSTALACOES (VER ITENS 15.014.0100 A 0145) E RESERVATORIOS.FORNECIMENTO | UN
18.250.0046-0 | REATOR ELETRONICO DE ALTO FATOR DE POTENCIA(AFP>=0,92)PARA LAMPADA FLUORESCENTE 1X16W,BIVOLT,127/220V.FORNECIMENTO E COLOCACAO | UN
18.250.0046-A | REATOR ELETRONICO DE ALTO FATOR DE POTENCIA(AFP>=0,92)PARA LAMPADA FLUORESCENTE 1X16W,BIVOLT,127/220V.FORNECIMENTO E COLOCACAO | UN
18.250.0047-0 | REATOR ELETRONICO DE ALTO FATOR DE POTENCIA(AFP>=0,92)PARA LAMPADA FLUORESCENTE 2X16W,BIVOLT,127/220V.FORNECIMENTO E COLOCACAO | UN
18.250.0047-A | REATOR ELETRONICO DE ALTO FATOR DE POTENCIA(AFP>=0,92)PARA LAMPADA FLUORESCENTE 2X16W,BIVOLT,127/220V.FORNECIMENTO E COLOCACAO | UN
18.250.0048-0 | REATOR ELETRONICO DE ALTO FATOR DE POTENCIA(AFP>=0,92)PARA LAMPADA FLUORESCENTE 1X18W,BIVOLT,127/220V.FORNECIMENTO E COLOCACAO | UN
18.250.0048-A | REATOR ELETRONICO DE ALTO FATOR DE POTENCIA(AFP>=0,92)PARA LAMPADA FLUORESCENTE 1X18W,BIVOLT,127/220V.FORNECIMENTO E COLOCACAO | UN
18.250.0049-0 | REATOR ELETRONICO DE ALTO FATOR DE POTENCIA(AFP>=0,92)PARA LAMPADA FLUORESCENTE 2X18W,BIVOLT,127/220V.FORNECIMENTO E COLOCACAO | UN
18.250.0049-A | REATOR ELETRONICO DE ALTO FATOR DE POTENCIA(AFP>=0,92)PARA LAMPADA FLUORESCENTE 2X18W,BIVOLT,127/220V.FORNECIMENTO E COLOCACAO | UN
18.250.0050-0 | REATOR ELETRONICO DE ALTO FATOR DE POTENCIA(AFP>=0,92)PARA LAMPADA FLUORESCENTE 1X20W,BIVOLT,127/220V.FORNECIMENTO E COLOCACAO | UN
18.250.0050-A | REATOR ELETRONICO DE ALTO FATOR DE POTENCIA(AFP>=0,92)PARA LAMPADA FLUORESCENTE 1X20W,BIVOLT,127/220V.FORNECIMENTO E COLOCACAO | UN
18.250.0051-0 | REATOR ELETRONICO DE ALTO FATOR DE POTENCIA(AFP>=0,92)PARA LAMPADA FLUORESCENTE 2X20W,BIVOLT,127/220V.FORNECIMENTO E COLOCACAO | UN
18.250.0051-A | REATOR ELETRONICO DE ALTO FATOR DE POTENCIA(AFP>=0,92)PARA LAMPADA FLUORESCENTE 2X20W,BIVOLT,127/220V.FORNECIMENTO E COLOCACAO | UN
18.250.0052-0 | REATOR ELETRONICO DE ALTO FATOR DE POTENCIA(AFP>=0,92)PARA LAMPADA FLUORESCENTE 1X32W,BIVOLT,127/220V.FORNECIMENTO E COLOCACAO | UN
18.250.0052-A | REATOR ELETRONICO DE ALTO FATOR DE POTENCIA(AFP>=0,92)PARA LAMPADA FLUORESCENTE 1X32W,BIVOLT,127/220V.FORNECIMENTO E COLOCACAO | UN
18.250.0053-0 | REATOR ELETRONICO DE ALTO FATOR DE POTENCIA(AFP>=0,92)PARA LAMPADA FLUORESCENTE 2X32W,BIVOLT,127/220V.FORNECIMENTO E COLOCACAO | UN
18.250.0053-A | REATOR ELETRONICO DE ALTO FATOR DE POTENCIA(AFP>=0,92)PARA LAMPADA FLUORESCENTE 2X32W,BIVOLT,127/220V.FORNECIMENTO E COLOCACAO | UN
18.250.0054-0 | REATOR ELETRONICO DE ALTO FATOR DE POTENCIA(AFP>=0,92)PARA LAMPADA FLUORESCENTE 1X36W,BIVOLT,127/220V.FORNECIMENTO E COLOCACAO | UN
18.250.0054-A | REATOR ELETRONICO DE ALTO FATOR DE POTENCIA(AFP>=0,92)PARA LAMPADA FLUORESCENTE 1X36W,BIVOLT,127/220V.FORNECIMENTO E COLOCACAO | UN
18.250.0055-0 | REATOR ELETRONICO DE ALTO FATOR DE POTENCIA(AFP>=0,92)PARA LAMPADA FLUORESCENTE 2X36W,BIVOLT,127/220V.FORNECIMENTO E COLOCACAO | UN
18.250.0055-A | REATOR ELETRONICO DE ALTO FATOR DE POTENCIA(AFP>=0,92)PARA LAMPADA FLUORESCENTE 2X36W,BIVOLT,127/220V.FORNECIMENTO E COLOCACAO | UN
18.250.0056-0 | REATOR ELETRONICO DE ALTO FATOR DE POTENCIA(AFP>=0,92)PARA LAMPADA FLUORESCENTE 1X40W,BIVOLT,127/220V.FORNECIMENTO E COLOCACAO | UN
18.250.0056-A | REATOR ELETRONICO DE ALTO FATOR DE POTENCIA(AFP>=0,92)PARA LAMPADA FLUORESCENTE 1X40W,BIVOLT,127/220V.FORNECIMENTO E COLOCACAO | UN
18.250.0057-0 | REATOR ELETRONICO DE ALTO FATOR DE POTENCIA(AFP>=0,92)PARA LAMPADA FLUORESCENTE 2X40W,BIVOLT,127/220V.FORNECIMENTO E COLOCACAO | UN
18.250.0057-A | REATOR ELETRONICO DE ALTO FATOR DE POTENCIA(AFP>=0,92)PARA LAMPADA FLUORESCENTE 2X40W,BIVOLT,127/220V.FORNECIMENTO E COLOCACAO | UN
18.250.0058-0 | REATOR PARA LAMPADA DE VAPOR METALICO DE 150W,220V,PARA USOEXTERNO.FORNECIMENTO E COLOCACAO | UN
18.250.0058-A | REATOR PARA LAMPADA DE VAPOR METALICO DE 150W,220V,PARA USOEXTERNO.FORNECIMENTO E COLOCACAO | UN
18.250.0070-0 | REATOR PARA LAMPADA DE VAPOR METALICO DE 250W,220V,PARA USOEXTERNO.FORNECIMENTO E COLOCACAO | UN
18.250.0070-A | REATOR PARA LAMPADA DE VAPOR METALICO DE 250W,220V,PARA USOEXTERNO.FORNECIMENTO E COLOCACAO | UN
18.250.0075-0 | REATOR PARA LAMPADA DE VAPOR METALICO DE 400W,220V,PARA USOEXTERNO.FORNECIMENTO E COLOCACAO | UN
18.250.0075-A | REATOR PARA LAMPADA DE VAPOR METALICO DE 400W,220V,PARA USOEXTERNO.FORNECIMENTO E COLOCACAO | UN
18.250.0080-0 | REATOR PARA LAMPADA DE VAPOR SODIO DE 400W,220V.FORNECIMENTOE COLOCACAO | UN
18.250.0080-A | REATOR PARA LAMPADA DE VAPOR SODIO DE 400W,220V.FORNECIMENTOE COLOCACAO | UN
18.260.0040-0 | BRACO PARA ILUMINACAO DE RUAS,EM TUBO DE ACO GALVANIZADO COMDIAMETRO DE=25,4MM,PARA FIXACAO EM POSTE OU PAREDE,PROJECAOHORIZONTAL=1000MM,PROJECAO VERTICAL=370MM.FORNECIMENTO E COLOCACAO | UN
18.260.0040-A | BRACO PARA ILUMINACAO DE RUAS,EM TUBO DE ACO GALVANIZADO COMDIAMETRO DE=25,4MM,PARA FIXACAO EM POSTE OU PAREDE,PROJECAOHORIZONTAL=1000MM,PROJECAO VERTICAL=370MM.FORNECIMENTO E COLOCACAO | UN
18.260.0045-0 | BRACO PARA ILUMINACAO DE RUAS,EM TUBO DE ACO GALVANIZADO COMDIAMETRO DE=48,2MM,PARA FIXACAO EM POSTE OU PAREDE,PROJECAOHORIZONTAL=2500MM,PROJECAO VERTICAL=1660MM.FORNECIMENTO E COLOCACAO | UN
18.260.0045-A | BRACO PARA ILUMINACAO DE RUAS,EM TUBO DE ACO GALVANIZADO COMDIAMETRO DE=48,2MM,PARA FIXACAO EM POSTE OU PAREDE,PROJECAOHORIZONTAL=2500MM,PROJECAO VERTICAL=1660MM.FORNECIMENTO E COLOCACAO | UN
18.260.0046-0 | BRACO PARA ILUMINACAO DE RUAS,EM TUBO DE ACO GALVANIZADO COMDIAMETRO DE=60,3MM,PARA FIXACAO EM POSTE OU PAREDE,PROJECAOHORIZONTAL=2530MM,PROJECAO VERTICAL=2180MM.FORNECIMENTO E COLOCACAO | UN
18.260.0046-A | BRACO PARA ILUMINACAO DE RUAS,EM TUBO DE ACO GALVANIZADO COMDIAMETRO DE=60,3MM,PARA FIXACAO EM POSTE OU PAREDE,PROJECAOHORIZONTAL=2530MM,PROJECAO VERTICAL=2180MM.FORNECIMENTO E COLOCACAO | UN
18.260.0050-0 | CINTA CIRCULAR DE ACO GALVANIZADO,DE APROXIMADAMENTE 120MM,PARA FIXACAO DE BRACOS DE LUMINARIAS.FORNECIMENTO E COLOCACAO | UN
18.260.0050-A | CINTA CIRCULAR DE ACO GALVANIZADO,DE APROXIMADAMENTE 120MM,PARA FIXACAO DE BRACOS DE LUMINARIAS.FORNECIMENTO E COLOCACAO | UN
18.260.0065-0 | SUPORTE PARA LAMPADA FLUORESCENTE.FORNECIMENTO E COLOCACAO | UN
18.260.0065-A | SUPORTE PARA LAMPADA FLUORESCENTE.FORNECIMENTO E COLOCACAO | UN
18.260.0070-0 | RELE FOTOELETRICO,PARA COMANDO DE ILUMINACAO EXTERNA,NA TENSAO DE 220V E CARGA MAXIMA DE 1.000W.FORNECIMENTO E COLOCACAO | UN
18.260.0070-A | RELE FOTOELETRICO,PARA COMANDO DE ILUMINACAO EXTERNA,NA TENSAO DE 220V E CARGA MAXIMA DE 1.000W.FORNECIMENTO E COLOCACAO | UN
18.265.0001-0 | RETIRADA E RECOLOCACAO DE APARELHOS DE ILUMINACAO,INCLUSIVELAMPADA | UN
18.265.0001-A | RETIRADA E RECOLOCACAO DE APARELHOS DE ILUMINACAO,INCLUSIVELAMPADA | UN
18.270.0010-0 | RECARGA PARA EXTINTOR DE INCENDIO TIPO AGUA PRESSURIZADA,DE10L | UN
18.270.0010-A | RECARGA PARA EXTINTOR DE INCENDIO TIPO AGUA PRESSURIZADA,DE10L | UN
18.270.0020-0 | RECARGA PARA EXTINTOR DE INCENDIO,PO QUIMICO,DE 4KG | UN
18.270.0020-A | RECARGA PARA EXTINTOR DE INCENDIO,PO QUIMICO,DE 4KG | UN
18.270.0025-0 | RECARGA PARA EXTINTOR DE INCENDIO,PO QUIMICO,DE 6KG | UN
18.270.0025-A | RECARGA PARA EXTINTOR DE INCENDIO,PO QUIMICO,DE 6KG | UN
18.270.0030-0 | RECARGA PARA EXTINTOR DE INCENDIO,GAS CARBONICO,DE 4KG | UN
18.270.0030-A | RECARGA PARA EXTINTOR DE INCENDIO,GAS CARBONICO,DE 4KG | UN
18.270.0035-0 | RECARGA PARA EXTINTOR DE INCENDIO,GAS CARBONICO,DE 6KG | UN
18.270.0035-A | RECARGA PARA EXTINTOR DE INCENDIO,GAS CARBONICO,DE 6KG | UN
19.001.0001-2 | CAMINHAO COM CARROCERIA FIXA,NO TOCO,CAPACIDADE DE 3,5T,EXCLUSIVE DEPRECIACAO,SEGURO E MOTORISTA | H
19.001.0001-C | CAMINHAO COM CARROCERIA FIXA,NO TOCO,CAPACIDADE DE 3,5T,EXCLUSIVE DEPRECIACAO,SEGURO E MOTORISTA | H
19.001.0004-2 | CAMINHAO COM CARROCERIA FIXA,NO TOCO,CAPACIDADE DE 7,5T,EXCLUSIVE DEPRECIACAO,SEGURO E MOTORISTA | H
19.001.0004-C | CAMINHAO COM CARROCERIA FIXA,NO TOCO,CAPACIDADE DE 7,5T,EXCLUSIVE DEPRECIACAO,SEGURO E MOTORISTA | H
19.001.0012-2 | CAMINHAO BASCULANTE,NO TOCO,DE 5,00M3,EXCLUSIVE DEPRECIACAO,SEGURO E MOTORISTA | H
19.001.0012-C | CAMINHAO BASCULANTE,NO TOCO,DE 5,00M3,EXCLUSIVE DEPRECIACAO,SEGURO E MOTORISTA | H
19.001.0038-2 | CAMIONETE PICK-UP,COM CABINE SIMPLES E CACAMBA,TIPO LEVE,MOTOR BICOMBUSTIVEL (GASOLINA E ALCOOL) DE 1,6 LITROS,EXCLUSIVEDEPRECIACAO,SEGURO E MOTORISTA | H
19.001.0038-C | CAMIONETE PICK-UP,COM CABINE SIMPLES E CACAMBA,TIPO LEVE,MOTOR BICOMBUSTIVEL (GASOLINA E ALCOOL) DE 1,6 LITROS,EXCLUSIVEDEPRECIACAO,SEGURO E MOTORISTA | H
19.004.0001-2 | CAMINHAO COM CARROCERIA FIXA,NO TOCO,CAPACICADE DE 3,5T,INCLUSIVE MOTORISTA | H
19.004.0001-3 | CAMINHAO COM CARROCERIA FIXA,NO TOCO,CAPACIDADE DE 3,5T,INCLUSIVE MOTORISTA | H
19.004.0001-4 | CAMINHAO COM CARROCERIA FIXA,NO TOCO,CAPACIDADE DE 3,5T,INCLUSIVE MOTORISTA | H
19.004.0001-C | CAMINHAO COM CARROCERIA FIXA,NO TOCO,CAPACICADE DE 3,5T,INCLUSIVE MOTORISTA | H
19.004.0001-D | CAMINHAO COM CARROCERIA FIXA,NO TOCO,CAPACIDADE DE 3,5T,INCLUSIVE MOTORISTA | H
19.004.0001-E | CAMINHAO COM CARROCERIA FIXA,NO TOCO,CAPACIDADE DE 3,5T,INCLUSIVE MOTORISTA | H
19.004.0004-2 | CAMINHAO COM CARROCERIA FIXA,NO TOCO,CAPACIDADE DE 7,5T,INCLUSIVE MOTORISTA | H
19.004.0004-3 | CAMINHAO COM CARROCERIA FIXA,NO TOCO,CAPACIDADE DE 7,5T,INCLUSIVE MOTORISTA | H
19.004.0004-4 | CAMINHAO COM CARROCERIA FIXA,NO TOCO,CAPACIDADE DE 7,5T,INCLUSIVE MOTORISTA | H
19.004.0004-C | CAMINHAO COM CARROCERIA FIXA,NO TOCO,CAPACIDADE DE 7,5T,INCLUSIVE MOTORISTA | H
19.004.0004-D | CAMINHAO COM CARROCERIA FIXA,NO TOCO,CAPACIDADE DE 7,5T,INCLUSIVE MOTORISTA | H
19.004.0004-E | CAMINHAO COM CARROCERIA FIXA,NO TOCO,CAPACIDADE DE 7,5T,INCLUSIVE MOTORISTA | H
19.004.0006-2 | CAMINHAO COM CARROCERIA FIXA,TRUCADO,CAPACIDADE DE 12T,INCLUSIVE MOTORISTA | H
19.004.0006-3 | CAMINHAO COM CARROCERIA FIXA,TRUCADO,CAPACIDADE DE 12T,INCLUSIVE MOTORISTA | H
19.004.0006-4 | CAMINHAO COM CARROCERIA FIXA,TRUCADO,CAPACIDADE DE 12T,INCLUSIVE MOTORISTA | H
19.004.0006-C | CAMINHAO COM CARROCERIA FIXA,TRUCADO,CAPACIDADE DE 12T,INCLUSIVE MOTORISTA | H
19.004.0006-D | CAMINHAO COM CARROCERIA FIXA,TRUCADO,CAPACIDADE DE 12T,INCLUSIVE MOTORISTA | H
19.004.0006-E | CAMINHAO COM CARROCERIA FIXA,TRUCADO,CAPACIDADE DE 12T,INCLUSIVE MOTORISTA | H
19.004.0010-2 | CAMINHAO BASCULANTE,NO TOCO,CAPACIDADE DE 4,00M3,INCLUSIVE MOTORISTA | H
19.004.0010-3 | CAMINHAO BASCULANTE,NO TOCO,CAPACIDADE DE 4,00M3,INCLUSIVE MOTORISTA | H
19.004.0010-4 | CAMINHAO BASCULANTE,NO TOCO,CAPACIDADE DE 4,00M3,INCLUSIVE MOTORISTA | H
19.004.0010-C | CAMINHAO BASCULANTE,NO TOCO,CAPACIDADE DE 4,00M3,INCLUSIVE MOTORISTA | H
19.004.0010-D | CAMINHAO BASCULANTE,NO TOCO,CAPACIDADE DE 4,00M3,INCLUSIVE MOTORISTA | H
19.004.0010-E | CAMINHAO BASCULANTE,NO TOCO,CAPACIDADE DE 4,00M3,INCLUSIVE MOTORISTA | H
19.004.0012-2 | CAMINHAO BASCULANTE,NO TOCO,CAPACIDADE DE 5,00M3,INCLUSIVE MOTORISTA | H
19.004.0012-3 | CAMINHAO BASCULANTE,NO TOCO,CAPACIDADE DE 5,00M3,INCLUSIVE MOTORISTA | H
19.004.0012-4 | CAMINHAO BASCULANTE,NO TOCO,CAPACIDADE DE 5,00M3,INCLUSIVE MOTORISTA | H
19.004.0012-C | CAMINHAO BASCULANTE,NO TOCO,CAPACIDADE DE 5,00M3,INCLUSIVE MOTORISTA | H
19.004.0012-D | CAMINHAO BASCULANTE,NO TOCO,CAPACIDADE DE 5,00M3,INCLUSIVE MOTORISTA | H
19.004.0012-E | CAMINHAO BASCULANTE,NO TOCO,CAPACIDADE DE 5,00M3,INCLUSIVE MOTORISTA | H
19.004.0013-2 | CAMINHAO BASCULANTE,NO TOCO,CAPACIDADE DE 7,00M3,INCLUSIVE MOTORISTA | H
19.004.0013-3 | CAMINHAO BASCULANTE,NO TOCO,CAPACIDADE DE 7,00M3,INCLUSIVE MOTORISTA | H
19.004.0013-4 | CAMINHAO BASCULANTE,NO TOCO,CAPACIDADE DE 7,00M3,INCLUSIVE MOTORISTA | H
19.004.0013-C | CAMINHAO BASCULANTE,NO TOCO,CAPACIDADE DE 7,00M3,INCLUSIVE MOTORISTA | H
19.004.0013-D | CAMINHAO BASCULANTE,NO TOCO,CAPACIDADE DE 7,00M3,INCLUSIVE MOTORISTA | H
19.004.0013-E | CAMINHAO BASCULANTE,NO TOCO,CAPACIDADE DE 7,00M3,INCLUSIVE MOTORISTA | H
19.004.0014-2 | CAMINHAO BASCULANTE,NO TOCO,CAPACIDADE DE 10,00M3,INCLUSIVEMOTORISTA | H
19.004.0014-3 | CAMINHAO BASCULANTE,NO TOCO,CAPACIDADE DE 10,00M3,INCLUSIVEMOTORISTA | H
19.004.0014-4 | CAMINHAO BASCULANTE,NO TOCO,CAPACIDADE DE 10,00M3,INCLUSIVEMOTORISTA | H
19.004.0014-C | CAMINHAO BASCULANTE,NO TOCO,CAPACIDADE DE 10,00M3,INCLUSIVEMOTORISTA | H
19.004.0014-D | CAMINHAO BASCULANTE,NO TOCO,CAPACIDADE DE 10,00M3,INCLUSIVEMOTORISTA | H
19.004.0014-E | CAMINHAO BASCULANTE,NO TOCO,CAPACIDADE DE 10,00M3,INCLUSIVEMOTORISTA | H
19.004.0015-2 | CAMINHAO BASCULANTE DO TIPO PESADO (FORA DE ESTRADA),CAPACIDADE RASA DE 11,00M3,INCLUSIVE MOTORISTA | H
19.004.0015-3 | CAMINHAO BASCULANTE DO TIPO PESADO (FORA DE ESTRADA),CAPACIDADE RASA DE 11,00M3,INCLUSIVE MOTORISTA | H
19.004.0015-4 | CAMINHAO BASCULANTE DO TIPO PESADO (FORA DE ESTRADA),CAPACIDADE RASA DE 11,00M3,INCLUSIVE MOTORISTA | H
19.004.0015-C | CAMINHAO BASCULANTE DO TIPO PESADO (FORA DE ESTRADA),CAPACIDADE RASA DE 11,00M3,INCLUSIVE MOTORISTA | H
19.004.0015-D | CAMINHAO BASCULANTE DO TIPO PESADO (FORA DE ESTRADA),CAPACIDADE RASA DE 11,00M3,INCLUSIVE MOTORISTA | H
19.004.0015-E | CAMINHAO BASCULANTE DO TIPO PESADO (FORA DE ESTRADA),CAPACIDADE RASA DE 11,00M3,INCLUSIVE MOTORISTA | H
19.004.0016-2 | CAMINHAO BASCULANTE DO TIPO MEDIO-PESADO,TRUCADO,CAPACIDADEDE 12,00M3,INCLUSIVE MOTORISTA | H
19.004.0016-3 | CAMINHAO BASCULANTE DO TIPO MEDIO-PESADO,TRUCADO,CAPACIDADEDE 12,00M3,INCLUSIVE MOTORISTA | H
19.004.0016-4 | CAMINHAO BASCULANTE DO TIPO MEDIO-PESADO,TRUCADO,CAPACIDADEDE 12,00M3,INCLUSIVE MOTORISTA | H
19.004.0016-C | CAMINHAO BASCULANTE DO TIPO MEDIO-PESADO,TRUCADO,CAPACIDADEDE 12,00M3,INCLUSIVE MOTORISTA | H
19.004.0016-D | CAMINHAO BASCULANTE DO TIPO MEDIO-PESADO,TRUCADO,CAPACIDADEDE 12,00M3,INCLUSIVE MOTORISTA | H
19.004.0016-E | CAMINHAO BASCULANTE DO TIPO MEDIO-PESADO,TRUCADO,CAPACIDADEDE 12,00M3,INCLUSIVE MOTORISTA | H
19.004.0020-2 | CAMINHAO TANQUE,CAPACIDADE DE 6.000L,INCLUSIVE MOTORISTA | H
19.004.0020-3 | CAMINHAO TANQUE,CAPACIDADE DE 6.000L,INCLUSIVE MOTORISTA | H
19.004.0020-4 | CAMINHAO TANQUE,CAPACIDADE DE 6.000L,INCLUSIVE MOTORISTA | H
19.004.0020-C | CAMINHAO TANQUE,CAPACIDADE DE 6.000L,INCLUSIVE MOTORISTA | H
19.004.0020-D | CAMINHAO TANQUE,CAPACIDADE DE 6.000L,INCLUSIVE MOTORISTA | H
19.004.0020-E | CAMINHAO TANQUE,CAPACIDADE DE 6.000L,INCLUSIVE MOTORISTA | H
19.004.0021-2 | CAMINHAO TANQUE,CAPACIDADE DE 10.000L,INCLUSIVE MOTORISTA | H
19.004.0021-3 | CAMINHAO TANQUE,CAPACIDADE DE 10.000L,INCLUSIVE MOTORISTA | H
19.004.0021-4 | CAMINHAO TANQUE,CAPACIDADE DE 10.000L,INCLUSIVE MOTORISTA | H
19.004.0021-C | CAMINHAO TANQUE,CAPACIDADE DE 10.000L,INCLUSIVE MOTORISTA | H
19.004.0021-D | CAMINHAO TANQUE,CAPACIDADE DE 10.000L,INCLUSIVE MOTORISTA | H
19.004.0021-E | CAMINHAO TANQUE,CAPACIDADE DE 10.000L,INCLUSIVE MOTORISTA | H
19.004.0022-2 | CAMINHAO TANQUE,CAPACIDADE DE 15.000L,INCLUSIVE MOTORISTA | H
19.004.0022-3 | CAMINHAO TANQUE,CAPACIDADE DE 15.000L,INCLUSIVE MOTORISTA | H
19.004.0022-4 | CAMINHAO TANQUE,CAPACIDADE DE 15.000L,INCLUSIVE MOTORISTA | H
19.004.0022-C | CAMINHAO TANQUE,CAPACIDADE DE 15.000L,INCLUSIVE MOTORISTA | H
19.004.0022-D | CAMINHAO TANQUE,CAPACIDADE DE 15.000L,INCLUSIVE MOTORISTA | H
19.004.0022-E | CAMINHAO TANQUE,CAPACIDADE DE 15.000L,INCLUSIVE MOTORISTA | H
19.004.0023-2 | CAMINHAO TANQUE,CAPACIDADE DE 20.000L,INCLUSIVE MOTORISTA | H
19.004.0023-3 | CAMINHAO TANQUE,CAPACIDADE DE 20.000L,INCLUSIVE MOTORISTA | H
19.004.0023-4 | CAMINHAO TANQUE,CAPACIDADE DE 20.000L,INCLUSIVE MOTORISTA | H
19.004.0023-C | CAMINHAO TANQUE,CAPACIDADE DE 20.000L,INCLUSIVE MOTORISTA | H
19.004.0023-D | CAMINHAO TANQUE,CAPACIDADE DE 20.000L,INCLUSIVE MOTORISTA | H
19.004.0023-E | CAMINHAO TANQUE,CAPACIDADE DE 20.000L,INCLUSIVE MOTORISTA | H
19.004.0024-2 | CAMINHAO TANQUE,CAPACIDADE DE 30.000L,INCLUSIVE MOTORISTA | H
19.004.0024-3 | CAMINHAO TANQUE,CAPACIDADE DE 30.000L,INCLUSIVE MOTORISTA | H
19.004.0024-4 | CAMINHAO TANQUE,CAPACIDADE DE 30.000L,INCLUSIVE MOTORISTA | H
19.004.0024-C | CAMINHAO TANQUE,CAPACIDADE DE 30.000L,INCLUSIVE MOTORISTA | H
19.004.0024-D | CAMINHAO TANQUE,CAPACIDADE DE 30.000L,INCLUSIVE MOTORISTA | H
19.004.0024-E | CAMINHAO TANQUE,CAPACIDADE DE 30.000L,INCLUSIVE MOTORISTA | H
19.004.0025-2 | CAMINHAO BETONEIRA,CAPACIDADE DE 5,00M3,INCLUSIVE MOTORISTA | H
19.004.0025-3 | CAMINHAO BETONEIRA,CAPACIDADE DE 5,00M3,INCLUSIVE MOTORISTA | H
19.004.0025-4 | CAMINHAO BETONEIRA,CAPACIDADE DE 5,00M3,INCLUSIVE MOTORISTA | H
19.004.0025-C | CAMINHAO BETONEIRA,CAPACIDADE DE 5,00M3,INCLUSIVE MOTORISTA | H
19.004.0025-D | CAMINHAO BETONEIRA,CAPACIDADE DE 5,00M3,INCLUSIVE MOTORISTA | H
19.004.0025-E | CAMINHAO BETONEIRA,CAPACIDADE DE 5,00M3,INCLUSIVE MOTORISTA | H
19.004.0026-2 | CAMINHAO BETONEIRA,CAPACIDADE DE 7,00M3,INCLUSIVE MOTORISTA | H
19.004.0026-3 | CAMINHAO BETONEIRA,CAPACIDADE DE 7,00M3,INCLUSIVE MOTORISTA | H
19.004.0026-4 | CAMINHAO BETONEIRA,CAPACIDADE DE 7,00M3,INCLUSIVE MOTORISTA | H
19.004.0026-C | CAMINHAO BETONEIRA,CAPACIDADE DE 7,00M3,INCLUSIVE MOTORISTA | H
19.004.0026-D | CAMINHAO BETONEIRA,CAPACIDADE DE 7,00M3,INCLUSIVE MOTORISTA | H
19.004.0026-E | CAMINHAO BETONEIRA,CAPACIDADE DE 7,00M3,INCLUSIVE MOTORISTA | H
19.004.0030-2 | CARRETA PARA TRANSPORTE PESADO,CAPACIDADE PARA CARGA UTIL DE60/80T,INCLUSIVE MOTORISTA | H
19.004.0030-3 | CARRETA PARA TRANSPORTE PESADO,CAPACIDADE PARA CARGA UTIL DE60/80T,INCLUSIVE MOTORISTA | H
19.004.0030-4 | CARRETA PARA TRANSPORTE PESADO,CAPACIDADE PARA CARGA UTIL DE60/80T,INCLUSIVE MOTORISTA | H
19.004.0030-C | CARRETA PARA TRANSPORTE PESADO,CAPACIDADE PARA CARGA UTIL DE60/80T,INCLUSIVE MOTORISTA | H
19.004.0030-D | CARRETA PARA TRANSPORTE PESADO,CAPACIDADE PARA CARGA UTIL DE60/80T,INCLUSIVE MOTORISTA | H
19.004.0030-E | CARRETA PARA TRANSPORTE PESADO,CAPACIDADE PARA CARGA UTIL DE60/80T,INCLUSIVE MOTORISTA | H
19.004.0031-2 | CARRETA PARA TRANSPORTE PESADO,CAPACIDADE PARA CARGA UTIL DE30T,INCLUSIVE MOTORISTA | H
19.004.0031-3 | CARRETA PARA TRANSPORTE PESADO,CAPACIDADE PARA CARGA UTIL DE30T,INCLUSIVE MOTORISTA | H
19.004.0031-4 | CARRETA PARA TRANSPORTE PESADO,CAPACIDADE PARA CARGA UTIL DE30T,INCLUSIVE MOTORISTA | H
19.004.0031-C | CARRETA PARA TRANSPORTE PESADO,CAPACIDADE PARA CARGA UTIL DE30T,INCLUSIVE MOTORISTA | H
19.004.0031-D | CARRETA PARA TRANSPORTE PESADO,CAPACIDADE PARA CARGA UTIL DE30T,INCLUSIVE MOTORISTA | H
19.004.0031-E | CARRETA PARA TRANSPORTE PESADO,CAPACIDADE PARA CARGA UTIL DE30T,INCLUSIVE MOTORISTA | H
19.004.0035-2 | MICRO-ONIBUS COM CAPACIDADE MINIMA DE 15 LUGARES,MOTOR DIESEL,INCLUSIVE MOTORISTA | H
19.004.0035-3 | MICRO-ONIBUS COM CAPACIDADE MINIMA DE 15 LUGARES,MOTOR DIESEL,INCLUSIVE MOTORISTA | H
19.004.0035-4 | MICRO-ONIBUS COM CAPACIDADE MINIMA DE 15 LUGARES,MOTOR DIESEL,INCLUSIVE MOTORISTA | H
19.004.0035-C | MICRO-ONIBUS COM CAPACIDADE MINIMA DE 15 LUGARES,MOTOR DIESEL,INCLUSIVE MOTORISTA | H
19.004.0035-D | MICRO-ONIBUS COM CAPACIDADE MINIMA DE 15 LUGARES,MOTOR DIESEL,INCLUSIVE MOTORISTA | H
19.004.0035-E | MICRO-ONIBUS COM CAPACIDADE MINIMA DE 15 LUGARES,MOTOR DIESEL,INCLUSIVE MOTORISTA | H
19.004.0037-2 | VEICULO DE PASSEIO,5 PASSAGEIROS,4 PORTAS,MOTOR BICOMBUSTIVEL (GASOLINA E ALCOOL)DE 1,6 LITROS,COM AR CONDICIONADO,DIRECAO HIDRAULICA E VIDROS DIANTEIROS ELETRICOS,EXCLUSIVE MOTORISTA | H
19.004.0037-3 | VEICULO DE PASSEIO,5 PASSAGEIROS,4 PORTAS,MOTOR BICOMBUSTIVEL (GASOLINA E ALCOOL)DE 1,6 LITROS,COM AR CONDICIONADO,DIRECAO HIDRAULICA E VIDRO DIANTEIROS ELETRICOS,EXCLUSIVE MOTORISTA | H
19.004.0037-4 | VEICULO DE PASSEIO,5 PASSAGEIROS,4 PORTAS,MOTOR BICOMBUSTIVEL (GASOLINA E ALCOOL)DE 1,6 LITROS,COM AR CONDICIONADO,DIRECAO HIDRAULICA E VIDRO DIANTEIROS ELETRICOS,EXCLUSIVE MOTORISTA | H
19.004.0037-C | VEICULO DE PASSEIO,5 PASSAGEIROS,4 PORTAS,MOTOR BICOMBUSTIVEL (GASOLINA E ALCOOL)DE 1,6 LITROS,COM AR CONDICIONADO,DIRECAO HIDRAULICA E VIDROS DIANTEIROS ELETRICOS,EXCLUSIVE MOTORISTA | H
19.004.0037-D | VEICULO DE PASSEIO,5 PASSAGEIROS,4 PORTAS,MOTOR BICOMBUSTIVEL (GASOLINA E ALCOOL)DE 1,6 LITROS,COM AR CONDICIONADO,DIRECAO HIDRAULICA E VIDRO DIANTEIROS ELETRICOS,EXCLUSIVE MOTORISTA | H
19.004.0037-E | VEICULO DE PASSEIO,5 PASSAGEIROS,4 PORTAS,MOTOR BICOMBUSTIVEL (GASOLINA E ALCOOL)DE 1,6 LITROS,COM AR CONDICIONADO,DIRECAO HIDRAULICA E VIDRO DIANTEIROS ELETRICOS,EXCLUSIVE MOTORISTA | H
19.004.0040-2 | VEICULO DE PASSEIO,5 PASSAGEIROS,4 PORTAS,MOTOR BICOMBUSTIVEL (GASOLINA E ALCOOL)DE 1,6 LITROS,COM AR CONDICIONADO,DIRECAO HIDRAULICA E VIDROS DIANTEIROS ELETRICOS,INCLUSIVE MOTORISTA | H
19.004.0040-3 | VEICULO DE PASSEIO,5 PASSAGEIROS,4 PORTAS,MOTOR BICOMBUSTIVEL (GASOLINA E ALCOOL)DE 1,6 LITROS,COM AR CONDICIONADO,DIRECAO HIDRAULICA E VIDROS DIANTEIROS ELETRICOS,INCLUSIVE MOTORISTA | H
19.004.0040-4 | VEICULO DE PASSEIO,5 PASSAGEIROS,4 PORTAS,MOTOR BICOMBUSTIVEL (GASOLINA E ALCOOL)DE 1,6 LITROS,COM AR CONDICIONADO,DIRECAO HIDRAULICA E VIDROS DIANTEIROS ELETRICOS,INCLUSIVE MOTORISTA | H
19.004.0040-C | VEICULO DE PASSEIO,5 PASSAGEIROS,4 PORTAS,MOTOR BICOMBUSTIVEL (GASOLINA E ALCOOL)DE 1,6 LITROS,COM AR CONDICIONADO,DIRECAO HIDRAULICA E VIDROS DIANTEIROS ELETRICOS,INCLUSIVE MOTORISTA | H
19.004.0040-D | VEICULO DE PASSEIO,5 PASSAGEIROS,4 PORTAS,MOTOR BICOMBUSTIVEL (GASOLINA E ALCOOL)DE 1,6 LITROS,COM AR CONDICIONADO,DIRECAO HIDRAULICA E VIDROS DIANTEIROS ELETRICOS,INCLUSIVE MOTORISTA | H
19.004.0040-E | VEICULO DE PASSEIO,5 PASSAGEIROS,4 PORTAS,MOTOR BICOMBUSTIVEL (GASOLINA E ALCOOL)DE 1,6 LITROS,COM AR CONDICIONADO,DIRECAO HIDRAULICA E VIDROS DIANTEIROS ELETRICOS,INCLUSIVE MOTORISTA | H
19.004.0044-2 | VEICULO DE PASSEIO,5 PASSAGEIROS,MOTOR BICOMBUSTIVEL (GASOLINA E ALCOOL) DE 1.0 LITRO,INCLUSIVE MOTORISTA | H
19.004.0044-3 | VEICULO DE PASSEIO,5 PASSAGEIROS,MOTOR BICOMBUSTIVEL (GASOLINA E ALCOOL) DE 1.0 LITRO,INCLUSIVE MOTORISTA | H
19.004.0044-4 | VEICULO DE PASSEIO,5 PASSAGEIROS,MOTOR BICOMBUSTIVEL (GASOLINA E ALCOOL) DE 1.0 LITRO,INCLUSIVE MOTORISTA | H
19.004.0044-C | VEICULO DE PASSEIO,5 PASSAGEIROS,MOTOR BICOMBUSTIVEL (GASOLINA E ALCOOL) DE 1.0 LITRO,INCLUSIVE MOTORISTA | H
19.004.0044-D | VEICULO DE PASSEIO,5 PASSAGEIROS,MOTOR BICOMBUSTIVEL (GASOLINA E ALCOOL) DE 1.0 LITRO,INCLUSIVE MOTORISTA | H
19.004.0044-E | VEICULO DE PASSEIO,5 PASSAGEIROS,MOTOR BICOMBUSTIVEL (GASOLINA E ALCOOL) DE 1.0 LITRO,INCLUSIVE MOTORISTA | H
19.004.0045-2 | VEICULO DE PASSEIO,5 PASSAGEIROS,MOTOR BICOMBUSTIVEL (GASOLINA E ALCOOL) DE 1.0 LITRO,EXCLUSIVE MOTORISTA | H
19.004.0045-3 | VEICULO DE PASSEIO,5 PASSAGEIROS,MOTOR BICOMBUSTIVEL (GASOLINA E ALCOOL) DE 1.0 LITRO,EXCLUSIVE MOTORISTA | H
19.004.0045-4 | VEICULO DE PASSEIO,5 PASSAGEIROS,MOTOR BICOMBUSTIVEL (GASOLINA E ALCOOL) DE 1.0 LITRO,EXCLUSIVE MOTORISTA | H
19.004.0045-C | VEICULO DE PASSEIO,5 PASSAGEIROS,MOTOR BICOMBUSTIVEL (GASOLINA E ALCOOL) DE 1.0 LITRO,EXCLUSIVE MOTORISTA | H
19.004.0045-D | VEICULO DE PASSEIO,5 PASSAGEIROS,MOTOR BICOMBUSTIVEL (GASOLINA E ALCOOL) DE 1.0 LITRO,EXCLUSIVE MOTORISTA | H
19.004.0045-E | VEICULO DE PASSEIO,5 PASSAGEIROS,MOTOR BICOMBUSTIVEL (GASOLINA E ALCOOL) DE 1.0 LITRO,EXCLUSIVE MOTORISTA | H
19.004.0046-2 | CAMIONETE TIPO PICK-UP,COM CABINE SIMPLES E CACAMBA,TIPO LEVE,MOTOR BICOMBUSTIVEL (GASOLINA E ALCOOL) DE 1,6 LITROS,INCLUSIVE MOTORISTA | H
19.004.0046-3 | CAMIONETE TIPO PICK-UP,COM CABINE SIMPLES E CACAMBA,TIPO LEVE,MOTOR BICOMBUSTIVEL (GASOLINA E ALCOOL) DE 1,6 LITROS,INCLUSIVE MOTORISTA | H
19.004.0046-4 | CAMIONETE TIPO PICK-UP,COM CABINE SIMPLES E CACAMBA,TIPO LEVE,MOTOR BICOMBUSTIVEL (GASOLINA E ALCOOL) DE 1,6 LITROS,INCLUSIVE MOTORISTA | H
19.004.0046-C | CAMIONETE TIPO PICK-UP,COM CABINE SIMPLES E CACAMBA,TIPO LEVE,MOTOR BICOMBUSTIVEL (GASOLINA E ALCOOL) DE 1,6 LITROS,INCLUSIVE MOTORISTA | H
19.004.0046-D | CAMIONETE TIPO PICK-UP,COM CABINE SIMPLES E CACAMBA,TIPO LEVE,MOTOR BICOMBUSTIVEL (GASOLINA E ALCOOL) DE 1,6 LITROS,INCLUSIVE MOTORISTA | H
19.004.0046-E | CAMIONETE TIPO PICK-UP,COM CABINE SIMPLES E CACAMBA,TIPO LEVE,MOTOR BICOMBUSTIVEL (GASOLINA E ALCOOL) DE 1,6 LITROS,INCLUSIVE MOTORISTA | H
19.004.0047-2 | CAMIONETE TIPO PICK-UP,COM CABINE SIMPLES E CACAMBA,TIPO LEVE,MOTOR BICOMBUSTIVEL (GASOLINA E ALCOOL) DE 1,6 LITROS,EQUIPADA COM ESCADA DE EXTENSAO GIRATORIA E BASCULANTE,COM SUPORTE,ACIONAMENTO MANUAL E TODOS OS IMPLEMENTOS NECESSARIOS PARA UM PERFEITO FUNCIONAMENTO,INCLUSIVE MOTORISTA | H
19.004.0047-3 | CAMIONETE TIPO PICK-UP,COM CABINE SIMPLES E CACAMBA,TIPO LEVE,MOTOR BICOMBUSTIVEL (GASOLINA E ALCOOL) DE 1,6 LITROS,EQUIPADA COM ESCADA DE EXTENSAO GIRATORIA E BASCULANTE,COM SUPORTE,ACIONAMENTO MANUAL E TODOS OS IMPLEMENTOS NECESSARIOS PARA UM PERFEITO FUNCIONAMENTO,INCLUSIVE MOTORISTA | H
19.004.0047-4 | CAMIONETE TIPO PICK-UP,COM CABINE SIMPLES E CACAMBA,TIPO LEVE,MOTOR BICOMBUSTIVEL (GASOLINA E ALCOOL) DE 1,6 LITROS,EQUIPADA COM ESCADA DE EXTENSAO GIRATORIA E BASCULANTE,COM SUPORTE,ACIONAMENTO MANUAL A TODOS OS IMPLEMENTOS NECESSARIOS PARA UM PERFEITO FUNCIONAMENTO,INCLUSIVE MOTORISTA | H
19.004.0047-C | CAMIONETE TIPO PICK-UP,COM CABINE SIMPLES E CACAMBA,TIPO LEVE,MOTOR BICOMBUSTIVEL (GASOLINA E ALCOOL) DE 1,6 LITROS,EQUIPADA COM ESCADA DE EXTENSAO GIRATORIA E BASCULANTE,COM SUPORTE,ACIONAMENTO MANUAL E TODOS OS IMPLEMENTOS NECESSARIOS PARA UM PERFEITO FUNCIONAMENTO,INCLUSIVE MOTORISTA | H
19.004.0047-D | CAMIONETE TIPO PICK-UP,COM CABINE SIMPLES E CACAMBA,TIPO LEVE,MOTOR BICOMBUSTIVEL (GASOLINA E ALCOOL) DE 1,6 LITROS,EQUIPADA COM ESCADA DE EXTENSAO GIRATORIA E BASCULANTE,COM SUPORTE,ACIONAMENTO MANUAL E TODOS OS IMPLEMENTOS NECESSARIOS PARA UM PERFEITO FUNCIONAMENTO,INCLUSIVE MOTORISTA | H
19.004.0047-E | CAMIONETE TIPO PICK-UP,COM CABINE SIMPLES E CACAMBA,TIPO LEVE,MOTOR BICOMBUSTIVEL (GASOLINA E ALCOOL) DE 1,6 LITROS,EQUIPADA COM ESCADA DE EXTENSAO GIRATORIA E BASCULANTE,COM SUPORTE,ACIONAMENTO MANUAL A TODOS OS IMPLEMENTOS NECESSARIOS PARA UM PERFEITO FUNCIONAMENTO,INCLUSIVE MOTORISTA | H
19.004.0048-2 | CAMIONETE TIPO PICK-UP COM CABINE DUPLA E CACAMBA MOTOR BICOMBUSTIVEL (GASOLINA E ALCOOL) 2.4,DIRECAO HIDRAULICA,TRACAOTRASEIRA,INCLUSIVE MOTORISTA | H
19.004.0048-3 | CAMIONETE TIPO PICK-UP COM CABINE DUPLA E CACAMBA MOTOR BICOMBUSTIVEL (GASOLINA E ALCOOL) 2.4,DIRECAO HIDRAULICA,TRACAOTRASEIRA,INCLUSIVE MOTORISTA | H
19.004.0048-4 | CAMIONETE TIPO PICK-UP COM CABINE DUPLA E CACAMBA MOTOR BICOMBUSTIVEL (GASOLINA E ALCOOL) 2.4,DIRECAO HIDRAULICA,TRACAOTRASEIRA,INCLUSIVE MOTORISTA | H
19.004.0048-C | CAMIONETE TIPO PICK-UP COM CABINE DUPLA E CACAMBA MOTOR BICOMBUSTIVEL (GASOLINA E ALCOOL) 2.4,DIRECAO HIDRAULICA,TRACAOTRASEIRA,INCLUSIVE MOTORISTA | H
19.004.0048-D | CAMIONETE TIPO PICK-UP COM CABINE DUPLA E CACAMBA MOTOR BICOMBUSTIVEL (GASOLINA E ALCOOL) 2.4,DIRECAO HIDRAULICA,TRACAOTRASEIRA,INCLUSIVE MOTORISTA | H
19.004.0048-E | CAMIONETE TIPO PICK-UP COM CABINE DUPLA E CACAMBA MOTOR BICOMBUSTIVEL (GASOLINA E ALCOOL) 2.4,DIRECAO HIDRAULICA,TRACAOTRASEIRA,INCLUSIVE MOTORISTA | H
19.004.0049-2 | CAMIONETE TIPO PICK-UP COM CABINE DUPLA E CACAMBA MOTOR DIESEL 2.8,DIRECAO HIDRAULICA TRACAO NAS 4 RODAS,INCLUSIVE MOTORISTA | H
19.004.0049-3 | CAMIONETE TIPO PICK-UP COM CABINE DUPLA E CACAMBA MOTOR DIESEL 2.8,DIRECAO HIDRAULICA TRACAO NAS 4 RODAS,INCLUSIVE MOTORISTA | H
19.004.0049-4 | CAMIONETE TIPO PICK-UP COM CABINE DUPLA E CACAMBA MOTOR DIESEL 2.8,DIRECAO HIDRAULICA TRACAO NAS 4 RODAS,INCLUSIVE MOTORISTA | H
19.004.0049-C | CAMIONETE TIPO PICK-UP COM CABINE DUPLA E CACAMBA MOTOR DIESEL 2.8,DIRECAO HIDRAULICA TRACAO NAS 4 RODAS,INCLUSIVE MOTORISTA | H
19.004.0049-D | CAMIONETE TIPO PICK-UP COM CABINE DUPLA E CACAMBA MOTOR DIESEL 2.8,DIRECAO HIDRAULICA TRACAO NAS 4 RODAS,INCLUSIVE MOTORISTA | H
19.004.0049-E | CAMIONETE TIPO PICK-UP COM CABINE DUPLA E CACAMBA MOTOR DIESEL 2.8,DIRECAO HIDRAULICA TRACAO NAS 4 RODAS,INCLUSIVE MOTORISTA | H
19.004.0050-2 | MOTOCICLETA,125 CILINDRADAS X/E,EXCLUSIVE MOTORISTA | H
19.004.0050-4 | MOTOCICLETA,125 CILINDRADAS X/E,EXCLUSIVE MOTORISTA | H
19.004.0050-C | MOTOCICLETA,125 CILINDRADAS X/E,EXCLUSIVE MOTORISTA | H
19.004.0050-E | MOTOCICLETA,125 CILINDRADAS X/E,EXCLUSIVE MOTORISTA | H
19.004.0051-2 | GUINDASTE SOBRE RODAS,MEIA LANCA,CAPACIDADE DE 6T,INCLUSIVEOPERADOR | H
19.004.0051-3 | GUINDASTE SOBRE RODAS,MEIA LANCA,CAPACIDADE DE 6T,INCLUSIVEOPERADOR | H
19.004.0051-4 | GUINDASTE SOBRE RODAS,MEIA LANCA,CAPACIDADE DE 6T,INCLUSIVEOPERADOR | H
19.004.0051-C | GUINDASTE SOBRE RODAS,MEIA LANCA,CAPACIDADE DE 6T,INCLUSIVEOPERADOR | H
19.004.0051-D | GUINDASTE SOBRE RODAS,MEIA LANCA,CAPACIDADE DE 6T,INCLUSIVEOPERADOR | H
19.004.0051-E | GUINDASTE SOBRE RODAS,MEIA LANCA,CAPACIDADE DE 6T,INCLUSIVEOPERADOR | H
19.004.0054-2 | GUINDASTE SOBRE RODAS,CAPACIDADE DE 15T,RAIO DE CURVA DE 4,65M,LANCA TELESCOPICA DE ACIONAMENTO HIDRAULICO COM 7,60M RETRAIDA E 18,30M ESTENDIDA,INCLUSIVE OPERADOR E AUXILIAR | H
19.004.0054-3 | GUINDASTE SOBRE RODAS,CAPACIDADE DE 15T,RAIO DE CURVA DE 4,65M,LANCA TELESCOPICA DE ACIONAMENTO HIDRAULICO COM 7,60M RETRAIDA E 18,30M ESTENDIDA,INCLUSIVE OPERADOR E AUXILIAR | H
19.004.0054-4 | GUINDASTE SOBRE RODAS,CAPACIDADE DE 15T,RAIO DE CURVA DE 4,65M,LANCA TELESCOPICA DE ACIONAMENTO HIDRAULICO COM 7,60M RETRAIDA E 18,30M ESTENDIDA,INCLUSIVE OPERADOR E AUXILIAR | H
19.004.0054-C | GUINDASTE SOBRE RODAS,CAPACIDADE DE 15T,RAIO DE CURVA DE 4,65M,LANCA TELESCOPICA DE ACIONAMENTO HIDRAULICO COM 7,60M RETRAIDA E 18,30M ESTENDIDA,INCLUSIVE OPERADOR E AUXILIAR | H
19.004.0054-D | GUINDASTE SOBRE RODAS,CAPACIDADE DE 15T,RAIO DE CURVA DE 4,65M,LANCA TELESCOPICA DE ACIONAMENTO HIDRAULICO COM 7,60M RETRAIDA E 18,30M ESTENDIDA,INCLUSIVE OPERADOR E AUXILIAR | H
19.004.0054-E | GUINDASTE SOBRE RODAS,CAPACIDADE DE 15T,RAIO DE CURVA DE 4,65M,LANCA TELESCOPICA DE ACIONAMENTO HIDRAULICO COM 7,60M RETRAIDA E 18,30M ESTENDIDA,INCLUSIVE OPERADOR E AUXILIAR | H
19.004.0056-2 | GUINDASTE ARTICULADO,SOBRE CAMINHAO DIESEL(INCLUSIVE ESTE),MOMENTO MAXIMO DE ELEVACAO 30TXM E CAPACIDADE MAXIMA DE ELEVACAO 8,5T A 3,4M,INCLUSIVE OPERADOR E AUXILIAR | H
19.004.0056-3 | GUINDASTE ARTICULADO,SOBRE CAMINHAO DIESEL(INCLUSIVE ESTE),MOMENTO MAXIMO DE ELEVACAO 30TXM E CAPACIDADE MAXIMA DE ELEVACAO 8,5T A 3,4M,INCLUSIVE OPERADOR E AUXILIAR | H
19.004.0056-4 | GUINDASTE ARTICULADO,SOBRE CAMINHAO DIESEL(INCLUSIVE ESTE),MOMENTO MAXIMO DE ELEVACAO 30TXM E CAPACIDADE MAXIMA DE ELEVACAO 8,5T A 3,4M,INCLUSIVE OPERADOR E AUXILIAR | H
19.004.0056-C | GUINDASTE ARTICULADO,SOBRE CAMINHAO DIESEL(INCLUSIVE ESTE),MOMENTO MAXIMO DE ELEVACAO 30TXM E CAPACIDADE MAXIMA DE ELEVACAO 8,5T A 3,4M,INCLUSIVE OPERADOR E AUXILIAR | H
19.004.0056-D | GUINDASTE ARTICULADO,SOBRE CAMINHAO DIESEL(INCLUSIVE ESTE),MOMENTO MAXIMO DE ELEVACAO 30TXM E CAPACIDADE MAXIMA DE ELEVACAO 8,5T A 3,4M,INCLUSIVE OPERADOR E AUXILIAR | H
19.004.0056-E | GUINDASTE ARTICULADO,SOBRE CAMINHAO DIESEL(INCLUSIVE ESTE),MOMENTO MAXIMO DE ELEVACAO 30TXM E CAPACIDADE MAXIMA DE ELEVACAO 8,5T A 3,4M,INCLUSIVE OPERADOR E AUXILIAR | H
19.004.0057-2 | GUINDASTE TIPO GRUA,COM CAPACIDADE DE CARGA DE 1200KG,VELOCIDADE DE 40M/MIN,TORRE COMPOSTA POR 9 MODULOS DE 3 METROS CADA,TOTALIZANDO 27 METROS,ALCANCE MAXIMO DE 25 METROS COM UMACARGA DE 1000KG,INCLUSIVE BASE DE SUSTENTACAO E OPERADOR | H
19.004.0057-3 | GUINDASTE TIPO GRUA,COM CAPACIDADE DE CARGA DE 1200KG,VELOCIDADE DE 40M/MIN,TORRE COMPOSTA POR 9 MODULOS DE 3 METROS CADA,TOTALIZANDO 27 METROS,ALCANCE MAXIMO DE 25 METROS COM UMACARGA DE 1000KG,INCLUSIVE BASE DE SUSTENTACAO E OPERADOR | H
19.004.0057-4 | GUINDASTE TIPO GRUA,COM CAPACIDADE DE CARGA DE 1200KG,VELOCIDADE DE 40M/MIN,TORRE COMPOSTA POR 9 MODULOS DE 3 METROS CADA,TOTALIZANDO 27 METROS,ALCANCE MAXIMO DE 25 METROS COM UMACARGA DE 1000KG,INCLUSIVE BASE DE SUSTENTACAO E OPERADOR | H
19.004.0057-C | GUINDASTE TIPO GRUA,COM CAPACIDADE DE CARGA DE 1200KG,VELOCIDADE DE 40M/MIN,TORRE COMPOSTA POR 9 MODULOS DE 3 METROS CADA,TOTALIZANDO 27 METROS,ALCANCE MAXIMO DE 25 METROS COM UMACARGA DE 1000KG,INCLUSIVE BASE DE SUSTENTACAO E OPERADOR | H
19.004.0057-D | GUINDASTE TIPO GRUA,COM CAPACIDADE DE CARGA DE 1200KG,VELOCIDADE DE 40M/MIN,TORRE COMPOSTA POR 9 MODULOS DE 3 METROS CADA,TOTALIZANDO 27 METROS,ALCANCE MAXIMO DE 25 METROS COM UMACARGA DE 1000KG,INCLUSIVE BASE DE SUSTENTACAO E OPERADOR | H
19.004.0057-E | GUINDASTE TIPO GRUA,COM CAPACIDADE DE CARGA DE 1200KG,VELOCIDADE DE 40M/MIN,TORRE COMPOSTA POR 9 MODULOS DE 3 METROS CADA,TOTALIZANDO 27 METROS,ALCANCE MAXIMO DE 25 METROS COM UMACARGA DE 1000KG,INCLUSIVE BASE DE SUSTENTACAO E OPERADOR | H
19.004.0061-2 | GUINCHO DE ENGRENAGEM,COM CAPACIDADE PARA 750KG,COM JOGO DE4 ROLDANAS,COM CABO SIMPLES,EXCLUSIVE OPERADOR | H
19.004.0061-3 | GUINCHO DE ENGRENAGEM,COM CAPACIDADE PARA 750KG,COM JOGO DE4 ROLDANAS,COM CABO SIMPLES,EXCLUSIVE OPERADOR | H
19.004.0061-4 | GUINCHO DE ENGRENAGEM,COM CAPACIDADE PARA 750KG,COM JOGO DE4 ROLDANAS,COM CABO SIMPLES,EXCLUSIVE OPERADOR | H
19.004.0061-C | GUINCHO DE ENGRENAGEM,COM CAPACIDADE PARA 750KG,COM JOGO DE4 ROLDANAS,COM CABO SIMPLES,EXCLUSIVE OPERADOR | H
19.004.0061-D | GUINCHO DE ENGRENAGEM,COM CAPACIDADE PARA 750KG,COM JOGO DE4 ROLDANAS,COM CABO SIMPLES,EXCLUSIVE OPERADOR | H
19.004.0061-E | GUINCHO DE ENGRENAGEM,COM CAPACIDADE PARA 750KG,COM JOGO DE4 ROLDANAS,COM CABO SIMPLES,EXCLUSIVE OPERADOR | H
19.004.0070-2 | ESTEIRA TRANSPORTADORA,DE CORREIA,LARGURA DE 50CM E 10,00M DE COMPRIMENTO,EXCLUSIVE OPERADOR | H
19.004.0070-3 | ESTEIRA TRANSPORTADORA,DE CORREIA,LARGURA DE 50CM E 10,00M DE COMPRIMENTO,EXCLUSIVE OPERADOR | H
19.004.0070-4 | ESTEIRA TRANSPORTADORA,DE CORREIA,LARGURA DE 50CM E 10,00M DE COMPRIMENTO,EXCLUSIVE OPERADOR | H
19.004.0070-C | ESTEIRA TRANSPORTADORA,DE CORREIA,LARGURA DE 50CM E 10,00M DE COMPRIMENTO,EXCLUSIVE OPERADOR | H
19.004.0070-D | ESTEIRA TRANSPORTADORA,DE CORREIA,LARGURA DE 50CM E 10,00M DE COMPRIMENTO,EXCLUSIVE OPERADOR | H
19.004.0070-E | ESTEIRA TRANSPORTADORA,DE CORREIA,LARGURA DE 50CM E 10,00M DE COMPRIMENTO,EXCLUSIVE OPERADOR | H
19.004.0075-2 | PORTICO ROLANTE MOTORIZADO (OU ELETRICO),COM VAO E ALTURA DE5M,ACOMPANHADO DE TRILHOS ROLANTES ELETRIFICADOS COM PERCURSO DE 30M E TALHA ELETRICA COM TROLE DE CABO DE ACO E PAINELELETRICO,COM CAPACIDADE PARA 10T,INCLUSIVE MONTAGEM DO CONJUNTO,EXCLUSIVE OPERADOR | H
19.004.0075-4 | PORTICO ROLANTE MOTORIZADO (OU ELETRICO),COM VAO E ALTURA DE5M,ACOMPANHADO DE TRILHOS ROLANTES ELETRIFICADOS COM PERCURSO DE 30M E TALHA ELETRICA COM TROLE DE CABO DE ACO E PAINELELETRICO,COM CAPACIDADE PARA 10T,INCLUSIVE MONTAGEM DO CONJUNTO,EXCLUSIVE OPERADOR | H
19.004.0075-C | PORTICO ROLANTE MOTORIZADO (OU ELETRICO),COM VAO E ALTURA DE5M,ACOMPANHADO DE TRILHOS ROLANTES ELETRIFICADOS COM PERCURSO DE 30M E TALHA ELETRICA COM TROLE DE CABO DE ACO E PAINELELETRICO,COM CAPACIDADE PARA 10T,INCLUSIVE MONTAGEM DO CONJUNTO,EXCLUSIVE OPERADOR | H
19.004.0075-E | PORTICO ROLANTE MOTORIZADO (OU ELETRICO),COM VAO E ALTURA DE5M,ACOMPANHADO DE TRILHOS ROLANTES ELETRIFICADOS COM PERCURSO DE 30M E TALHA ELETRICA COM TROLE DE CABO DE ACO E PAINELELETRICO,COM CAPACIDADE PARA 10T,INCLUSIVE MONTAGEM DO CONJUNTO,EXCLUSIVE OPERADOR | H
19.004.0080-2 | GUINDAUTO COM CAPACIDADE MAXIMA DE CARGA EM TORNO DE 3,5T AAPROXIMADAMENTE 2,00M E ALCANCE MAXIMO VERTICAL(DO SOLO)A APROXIMADAMENTE 7,00M,ANGULO DE GIRO DE 180º,MONTADO SOBRE CHASSIS DE CAMINHAO,EXCLUSIVE ESTE.SAO CONSIDERADOS DOIS AJUDANTES,EXCLUSIVE OPERADOR QUE E CONSIDERADO O MOTORISTA DO CAMINHAO | H
19.004.0080-4 | GUINDAUTO COM CAPACIDADE MAXIMA DE CARGA EM TORNO DE 3,5T AAPROXIMADAMENTE 2,00M E ALCANCE MAXIMO VERTICAL(DO SOLO)A APROXIMADAMENTE 7,00M,ANGULO DE GIRO DE 180º,MONTADO SOBRE CHASSIS DE CAMINHAO,EXCLUSIVE ESTE.SAO CONSIDERADOS DOIS AJUDANTES,EXCLUSIVE OPERADOR QUE E CONSIDERADO O MOTORISTA DO CAMINHAO | H
19.004.0080-C | GUINDAUTO COM CAPACIDADE MAXIMA DE CARGA EM TORNO DE 3,5T AAPROXIMADAMENTE 2,00M E ALCANCE MAXIMO VERTICAL(DO SOLO)A APROXIMADAMENTE 7,00M,ANGULO DE GIRO DE 180º,MONTADO SOBRE CHASSIS DE CAMINHAO,EXCLUSIVE ESTE.SAO CONSIDERADOS DOIS AJUDANTES,EXCLUSIVE OPERADOR QUE E CONSIDERADO O MOTORISTA DO CAMINHAO | H
19.004.0080-E | GUINDAUTO COM CAPACIDADE MAXIMA DE CARGA EM TORNO DE 3,5T AAPROXIMADAMENTE 2,00M E ALCANCE MAXIMO VERTICAL(DO SOLO)A APROXIMADAMENTE 7,00M,ANGULO DE GIRO DE 180º,MONTADO SOBRE CHASSIS DE CAMINHAO,EXCLUSIVE ESTE.SAO CONSIDERADOS DOIS AJUDANTES,EXCLUSIVE OPERADOR QUE E CONSIDERADO O MOTORISTA DO CAMINHAO | H
19.004.0081-2 | GUINDAUTO COM CAPACIDADE MAXIMA DE CARGA EM TORNO DE 4T A APROXIMADAMENTE 2,00M E ALCANCE MAXIMO VERTICAL(DO SOLO)A APROXIMADAMENTE 8,00M,ANGULO DE GIRO DE 180º,MONTADO SOBRE CHASSIS DE CAMINHAO,EXCLUSIVE ESTE.SAO CONSIDERADOS DOIS AJUDANTES,EXCLUSIVE OPERADOR QUE E CONSIDERADO O MOTORISTA DO CAMINHAO | H
19.004.0081-4 | GUINDAUTO COM CAPACIDADE MAXIMA DE CARGA EM TORNO DE 4T A APROXIMADAMENTE 2,00M E ALCANCE MAXIMO VERTICAL(DO SOLO)A APROXIMADAMENTE 8,00M,ANGULO DE GIRO DE 180º,MONTADO SOBRE CHASSIS DE CAMINHAO,EXCLUSIVE ESTE.SAO CONSIDERADOS DOIS AJUDANTES,EXCLUSIVE OPERADOR QUE E CONSIDERADO O MOTORISTA DO CAMINHAO | H
19.004.0081-C | GUINDAUTO COM CAPACIDADE MAXIMA DE CARGA EM TORNO DE 4T A APROXIMADAMENTE 2,00M E ALCANCE MAXIMO VERTICAL(DO SOLO)A APROXIMADAMENTE 8,00M,ANGULO DE GIRO DE 180º,MONTADO SOBRE CHASSIS DE CAMINHAO,EXCLUSIVE ESTE.SAO CONSIDERADOS DOIS AJUDANTES,EXCLUSIVE OPERADOR QUE E CONSIDERADO O MOTORISTA DO CAMINHAO | H
19.004.0081-E | GUINDAUTO COM CAPACIDADE MAXIMA DE CARGA EM TORNO DE 4T A APROXIMADAMENTE 2,00M E ALCANCE MAXIMO VERTICAL(DO SOLO)A APROXIMADAMENTE 8,00M,ANGULO DE GIRO DE 180º,MONTADO SOBRE CHASSIS DE CAMINHAO,EXCLUSIVE ESTE.SAO CONSIDERADOS DOIS AJUDANTES,EXCLUSIVE OPERADOR QUE E CONSIDERADO O MOTORISTA DO CAMINHAO | H
19.004.0085-2 | GUINDAUTO COM CAPACIDADE MAXIMA DE CARGA EM TORNO DE 10,5T AAPROXIMADAMENTE 2,00M E ALCANCE MAXIMO VERTICAL(DO SOLO)A APROXIMADAMENTE 17,00M,ANGULO DE GIRO DE 180º,MONTADO SOBRE CHASSIS DE CAMINHAO,EXCLUSIVE ESTE.SAO CONSIDERADOS DOIS AJUDANTES,EXCLUSIVE OPERADOR QUE E CONSIDERADO O MOTORISTA DO CAMINHAO | H
19.004.0085-4 | GUINDAUTO COM CAPACIDADE MAXIMA DE CARGA EM TORNO DE 10,5T AAPROXIMADAMENTE 2,00M E ALCANCE MAXIMO VERTICAL(DO SOLO)A APROXIMADAMENTE 17,00M,ANGULO DE GIRO DE 180º,MONTADO SOBRE CHASSIS DE CAMINHAO,EXCLUSIVE ESTE.SAO CONSIDERADOS DOIS AJUDANTES,EXCLUSIVE OPERADOR QUE E CONSIDERADO O MOTORISTA DO CAMINHAO | H
19.004.0085-C | GUINDAUTO COM CAPACIDADE MAXIMA DE CARGA EM TORNO DE 10,5T AAPROXIMADAMENTE 2,00M E ALCANCE MAXIMO VERTICAL(DO SOLO)A APROXIMADAMENTE 17,00M,ANGULO DE GIRO DE 180º,MONTADO SOBRE CHASSIS DE CAMINHAO,EXCLUSIVE ESTE.SAO CONSIDERADOS DOIS AJUDANTES,EXCLUSIVE OPERADOR QUE E CONSIDERADO O MOTORISTA DO CAMINHAO | H
19.004.0085-E | GUINDAUTO COM CAPACIDADE MAXIMA DE CARGA EM TORNO DE 10,5T AAPROXIMADAMENTE 2,00M E ALCANCE MAXIMO VERTICAL(DO SOLO)A APROXIMADAMENTE 17,00M,ANGULO DE GIRO DE 180º,MONTADO SOBRE CHASSIS DE CAMINHAO,EXCLUSIVE ESTE.SAO CONSIDERADOS DOIS AJUDANTES,EXCLUSIVE OPERADOR QUE E CONSIDERADO O MOTORISTA DO CAMINHAO | H
19.004.0087-2 | GUINDAUTO COM CAPACIDADE MAXIMA DE CARGA EM TORNO DE 15,5T AAPROXIMADAMENTE 2,00M E ALCANCE MAXIMO VERTICAL(DO SOLO)A APROXIMADAMENTE 16,50M,ANGULO DE GIRO DE 180º,MONTADO SOBRE CHASSIS DE CAMINHAO,EXCLUSIVE ESTE.SAO CONSIDERADOS DOIS AJUDANTES,EXCLUSIVE OPERADOR QUE E CONSIDERADO O MOTORISTA DO CAMINHAO | H
19.004.0087-4 | GUINDAUTO COM CAPACIDADE MAXIMA DE CARGA EM TORNO DE 15,5T AAPROXIMADAMENTE 2,00M E ALCANCE MAXIMO VERTICAL(DO SOLO)A APROXIMADAMENTE 16,50M,ANGULO DE GIRO DE 180º,MONTADO SOBRE CHASSIS DE CAMINHAO,EXCLUSIVE ESTE.SAO CONSIDERADOS DOIS AJUDANTES,EXCLUSIVE OPERADOR QUE E CONSIDERADO O MOTORISTA DO CAMINHAO | H
19.004.0087-C | GUINDAUTO COM CAPACIDADE MAXIMA DE CARGA EM TORNO DE 15,5T AAPROXIMADAMENTE 2,00M E ALCANCE MAXIMO VERTICAL(DO SOLO)A APROXIMADAMENTE 16,50M,ANGULO DE GIRO DE 180º,MONTADO SOBRE CHASSIS DE CAMINHAO,EXCLUSIVE ESTE.SAO CONSIDERADOS DOIS AJUDANTES,EXCLUSIVE OPERADOR QUE E CONSIDERADO O MOTORISTA DO CAMINHAO | H
19.004.0087-E | GUINDAUTO COM CAPACIDADE MAXIMA DE CARGA EM TORNO DE 15,5T AAPROXIMADAMENTE 2,00M E ALCANCE MAXIMO VERTICAL(DO SOLO)A APROXIMADAMENTE 16,50M,ANGULO DE GIRO DE 180º,MONTADO SOBRE CHASSIS DE CAMINHAO,EXCLUSIVE ESTE.SAO CONSIDERADOS DOIS AJUDANTES,EXCLUSIVE OPERADOR QUE E CONSIDERADO O MOTORISTA DO CAMINHAO | H
19.004.0090-2 | EMPILHADEIRA EQUIPADA COM RODAGEM PNEUMATICA,CAPACIDADE DE 2,5T E CENTRO DE CARGA A 60CM,MOTOR A GASOLINA,INCLUSIVE OPERADOR | H
19.004.0090-3 | EMPILHADEIRA EQUIPADA COM RODAGEM PNEUMATICA,CAPACIDADE DE 2,5T E CENTRO DE CARGA A 60CM,MOTOR A GASOLINA,INCLUSIVE OPERADOR | H
19.004.0090-4 | EMPILHADEIRA EQUIPADA COM RODAGEM PNEUMATICA,CAPACIDADE DE 2,5T E CENTRO DE CARGA A 60CM,MOTOR A GASOLINA,INCLUSIVE OPERADOR | H
19.004.0090-C | EMPILHADEIRA EQUIPADA COM RODAGEM PNEUMATICA,CAPACIDADE DE 2,5T E CENTRO DE CARGA A 60CM,MOTOR A GASOLINA,INCLUSIVE OPERADOR | H
19.004.0090-D | EMPILHADEIRA EQUIPADA COM RODAGEM PNEUMATICA,CAPACIDADE DE 2,5T E CENTRO DE CARGA A 60CM,MOTOR A GASOLINA,INCLUSIVE OPERADOR | H
19.004.0090-E | EMPILHADEIRA EQUIPADA COM RODAGEM PNEUMATICA,CAPACIDADE DE 2,5T E CENTRO DE CARGA A 60CM,MOTOR A GASOLINA,INCLUSIVE OPERADOR | H
19.004.0092-2 | EMPILHADEIRA EQUIPADA COM RODAGEM PNEUMATICA,CAPACIDADE DE 3T E CENTRO DE CARGA A 60CM,MOTOR A GASOLINA,INCLUSIVE OPERADOR | H
19.004.0092-3 | EMPILHADEIRA EQUIPADA COM RODAGEM PNEUMATICA,CAPACIDADE DE 3T E CENTRO DE CARGA A 60CM,MOTOR A GASOLINA,INCLUSIVE OPERADOR | H
19.004.0092-4 | EMPILHADEIRA EQUIPADA COM RODAGEM PNEUMATICA,CAPACIDADE DE 3T E CENTRO DE CARGA A 60CM,MOTOR A GASOLINA,INCLUSIVE OPERADOR | H
19.004.0092-C | EMPILHADEIRA EQUIPADA COM RODAGEM PNEUMATICA,CAPACIDADE DE 3T E CENTRO DE CARGA A 60CM,MOTOR A GASOLINA,INCLUSIVE OPERADOR | H
19.004.0092-D | EMPILHADEIRA EQUIPADA COM RODAGEM PNEUMATICA,CAPACIDADE DE 3T E CENTRO DE CARGA A 60CM,MOTOR A GASOLINA,INCLUSIVE OPERADOR | H
19.004.0092-E | EMPILHADEIRA EQUIPADA COM RODAGEM PNEUMATICA,CAPACIDADE DE 3T E CENTRO DE CARGA A 60CM,MOTOR A GASOLINA,INCLUSIVE OPERADOR | H
19.004.0094-2 | EMPILHADEIRA EQUIPADA COM RODAGEM PNEUMATICA,CAPACIDADE DE 4T E CENTRO DE CARGA A 60CM,MOTOR A GASOLINA,INCLUSIVE OPERADOR | H
19.004.0094-3 | EMPILHADEIRA EQUIPADA COM RODAGEM PNEUMATICA,CAPACIDADE DE 4T E CENTRO DE CARGA A 60CM,MOTOR A GASOLINA,INCLUSIVE OPERADOR | H
19.004.0094-4 | EMPILHADEIRA EQUIPADA COM RODAGEM PNEUMATICA,CAPACIDADE DE 4T E CENTRO DE CARGA A 60CM,MOTOR A GASOLINA,INCLUSIVE OPERADOR | H
19.004.0094-C | EMPILHADEIRA EQUIPADA COM RODAGEM PNEUMATICA,CAPACIDADE DE 4T E CENTRO DE CARGA A 60CM,MOTOR A GASOLINA,INCLUSIVE OPERADOR | H
19.004.0094-D | EMPILHADEIRA EQUIPADA COM RODAGEM PNEUMATICA,CAPACIDADE DE 4T E CENTRO DE CARGA A 60CM,MOTOR A GASOLINA,INCLUSIVE OPERADOR | H
19.004.0094-E | EMPILHADEIRA EQUIPADA COM RODAGEM PNEUMATICA,CAPACIDADE DE 4T E CENTRO DE CARGA A 60CM,MOTOR A GASOLINA,INCLUSIVE OPERADOR | H
19.004.0096-2 | EMPILHADEIRA EQUIPADA COM RODAGEM PNEUMATICA,CAPACIDADE DE 5T E CENTRO DE CARGA A 60CM,INCLUSIVE OPERADOR | H
19.004.0096-3 | EMPILHADEIRA EQUIPADA COM RODAGEM PNEUMATICA,CAPACIDADE DE 5T E CENTRO DE CARGA A 60CM,INCLUSIVE OPERADOR | H
19.004.0096-4 | EMPILHADEIRA EQUIPADA COM RODAGEM PNEUMATICA,CAPACIDADE DE 5T E CENTRO DE CARGA A 60CM,INCLUSIVE OPERADOR | H
19.004.0096-C | EMPILHADEIRA EQUIPADA COM RODAGEM PNEUMATICA,CAPACIDADE DE 5T E CENTRO DE CARGA A 60CM,INCLUSIVE OPERADOR | H
19.004.0096-D | EMPILHADEIRA EQUIPADA COM RODAGEM PNEUMATICA,CAPACIDADE DE 5T E CENTRO DE CARGA A 60CM,INCLUSIVE OPERADOR | H
19.004.0096-E | EMPILHADEIRA EQUIPADA COM RODAGEM PNEUMATICA,CAPACIDADE DE 5T E CENTRO DE CARGA A 60CM,INCLUSIVE OPERADOR | H
19.004.0098-2 | EMPILHADEIRA EQUIPADA COM RODAGEM PNEUMATICA,CAPACIDADE DE 7T E CENTRO DE CARGA A 60CM,INCLUSIVE OPERADOR | H
19.004.0098-3 | EMPILHADEIRA EQUIPADA COM RODAGEM PNEUMATICA,CAPACIDADE DE 7T E CENTRO DE CARGA A 60CM,INCLUSIVE OPERADOR | H
19.004.0098-4 | EMPILHADEIRA EQUIPADA COM RODAGEM PNEUMATICA,CAPACIDADE DE 7T E CENTRO DE CARGA A 60CM,INCLUSIVE OPERADOR | H
19.004.0098-C | EMPILHADEIRA EQUIPADA COM RODAGEM PNEUMATICA,CAPACIDADE DE 7T E CENTRO DE CARGA A 60CM,INCLUSIVE OPERADOR | H
19.004.0098-D | EMPILHADEIRA EQUIPADA COM RODAGEM PNEUMATICA,CAPACIDADE DE 7T E CENTRO DE CARGA A 60CM,INCLUSIVE OPERADOR | H
19.004.0098-E | EMPILHADEIRA EQUIPADA COM RODAGEM PNEUMATICA,CAPACIDADE DE 7T E CENTRO DE CARGA A 60CM,INCLUSIVE OPERADOR | H
19.004.0100-2 | PLATAFORMA PANTOGRAFICA CAPAC.TRABALHO ATE 10M ALTURA,CAPAC.MAXIMA CARGA DISTRIBUIDA 3000KG,CAPAC.MAXIMA CARGA CONCENTRADA 1500KG,PISO PLATAF.CONSTITUIDO CHAPA XADREZ FERRO,EXTENSORES LATERAIS(S/GUARDA-CORPO),GUARDA-CORPO REMOVIVEL PLATAF.,SAPATAS HIDR.E TESOURAS LARGAS,NIVELAMENTO E MAIOR ESTABILIDADE EQUIPAMENTO,ESCADA SIMPLES ALUMINIO,EXCLUSIVE OPERADOR | H
19.004.0100-4 | PLATAFORMA PANTOGRAFICA CAPAC.TRABALHO ATE 10M ALTURA,CAPAC.MAXIMA CARGA DISTRIBUIDA 3000KG,CAPAC.MAXIMA CARGA CONCENTRADA 1500KG,PISO PLATAF.CONSTITUIDO CHAPA XADREZ FERRO,EXTENSORES LATERAIS(S/GUARDA-CORPO),GUARDA-CORPO REMOVIVEL PLATAF.,SAPATAS HIDR.E TESOURAS LARGAS,NIVELAMENTO E MAIOR ESTABILIDADE EQUIPAMENTO,ESCADA SIMPLES ALUMINIO,EXCLUSIVE OPERADOR | H
19.004.0100-C | PLATAFORMA PANTOGRAFICA CAPAC.TRABALHO ATE 10M ALTURA,CAPAC.MAXIMA CARGA DISTRIBUIDA 3000KG,CAPAC.MAXIMA CARGA CONCENTRADA 1500KG,PISO PLATAF.CONSTITUIDO CHAPA XADREZ FERRO,EXTENSORES LATERAIS(S/GUARDA-CORPO),GUARDA-CORPO REMOVIVEL PLATAF.,SAPATAS HIDR.E TESOURAS LARGAS,NIVELAMENTO E MAIOR ESTABILIDADE EQUIPAMENTO,ESCADA SIMPLES ALUMINIO,EXCLUSIVE OPERADOR | H
19.004.0100-E | PLATAFORMA PANTOGRAFICA CAPAC.TRABALHO ATE 10M ALTURA,CAPAC.MAXIMA CARGA DISTRIBUIDA 3000KG,CAPAC.MAXIMA CARGA CONCENTRADA 1500KG,PISO PLATAF.CONSTITUIDO CHAPA XADREZ FERRO,EXTENSORES LATERAIS(S/GUARDA-CORPO),GUARDA-CORPO REMOVIVEL PLATAF.,SAPATAS HIDR.E TESOURAS LARGAS,NIVELAMENTO E MAIOR ESTABILIDADE EQUIPAMENTO,ESCADA SIMPLES ALUMINIO,EXCLUSIVE OPERADOR | H
19.004.0110-2 | CAMIONETA TIPO PICK-UP,COM CABINE SIMPLES E CACAMBA,TIPO LEVE,MOTOR BICOMBUSTIVEL(GASOLINA E ALCOOL) DE 1,6 LITROS,EXCLUSIVE MOTORISTA | H
19.004.0110-3 | CAMIONETA TIPO PICK-UP,COM CABINE SIMPLES E CACAMBA,TIPO LEVE,MOTOR BICOMBUSTIVEL(GASOLINA E ALCOOL) DE 1,6 LITROS,EXCLUSIVE MOTORISTA | H
19.004.0110-4 | CAMIONETA TIPO PICK-UP,COM CABINE SIMPLES E CACAMBA,TIPO LEVE,MOTOR BICOMBUSTIVEL(GASOLINA E ALCOOL)DE 1,6 LITROS,EXCLUSIVE MOTORISTA | H
19.004.0110-C | CAMIONETA TIPO PICK-UP,COM CABINE SIMPLES E CACAMBA,TIPO LEVE,MOTOR BICOMBUSTIVEL(GASOLINA E ALCOOL) DE 1,6 LITROS,EXCLUSIVE MOTORISTA | H
19.004.0110-D | CAMIONETA TIPO PICK-UP,COM CABINE SIMPLES E CACAMBA,TIPO LEVE,MOTOR BICOMBUSTIVEL(GASOLINA E ALCOOL) DE 1,6 LITROS,EXCLUSIVE MOTORISTA | H
19.004.0110-E | CAMIONETA TIPO PICK-UP,COM CABINE SIMPLES E CACAMBA,TIPO LEVE,MOTOR BICOMBUSTIVEL(GASOLINA E ALCOOL)DE 1,6 LITROS,EXCLUSIVE MOTORISTA | H
19.004.0115-2 | CAMIONETA TIPO PICK-UP,COM CABINE SIMPLES E CACAMBA,TIPO LEVE,MOTOR BICOMBUSTIVEL(GASOLINA E ALCOOL)DE 1,6 LITROS,EQUIPADA COM ESCADA DE EXTENSAO GIRATORIA E BASCULANTE,COM SUPORTE,ACIONAMENTO MANUAL E TODOS OS IMPLEMENTOS NECESSARIOS PARAUM PERFEITO FUNCIONAMENTO,EXCLUSIVE MOTORISTA | H
19.004.0115-3 | CAMIONETA TIPO PICK-UP,COM CABINE SIMPLES E CACAMBA,TIPO LEVE,MOTOR BICOMBUSTIVEL(GASOLINA E ALCOOL)DE 1,6 LITROS,EQUIPADA COM ESCADA DE EXTENSAO GIRATORIA E BASCULANTE,COM SUPORTE,ACIONAMENTO MANUAL E TODOS OS IMPLEMENTOS NECESSARIOS PARAUM PERFEITO FUNCIONAMENTO,EXCLUSIVE MOTORISTA | H
19.004.0115-4 | CAMIONETA TIPO PICK-UP,COM CABINE SIMPLES E CACAMBA,TIPO LEVE,MOTOR BICOMBUSTIVEL(GASOLINA E ALCOOL)DE 1,6 LITROS,EQUIPADA COM ESCADA DE EXTENSAO GIRATORIA E BASCULANTE,COM SUPORTE,ACIONAMENTO MANUAL E TODOS OS IMPLEMENTOS NECESSARIOS PARAUM PERFEITO FUNCIONAMENTO,EXCLUSIVE MOTORISTA | H
19.004.0115-C | CAMIONETA TIPO PICK-UP,COM CABINE SIMPLES E CACAMBA,TIPO LEVE,MOTOR BICOMBUSTIVEL(GASOLINA E ALCOOL)DE 1,6 LITROS,EQUIPADA COM ESCADA DE EXTENSAO GIRATORIA E BASCULANTE,COM SUPORTE,ACIONAMENTO MANUAL E TODOS OS IMPLEMENTOS NECESSARIOS PARAUM PERFEITO FUNCIONAMENTO,EXCLUSIVE MOTORISTA | H
19.004.0115-D | CAMIONETA TIPO PICK-UP,COM CABINE SIMPLES E CACAMBA,TIPO LEVE,MOTOR BICOMBUSTIVEL(GASOLINA E ALCOOL)DE 1,6 LITROS,EQUIPADA COM ESCADA DE EXTENSAO GIRATORIA E BASCULANTE,COM SUPORTE,ACIONAMENTO MANUAL E TODOS OS IMPLEMENTOS NECESSARIOS PARAUM PERFEITO FUNCIONAMENTO,EXCLUSIVE MOTORISTA | H
19.004.0115-E | CAMIONETA TIPO PICK-UP,COM CABINE SIMPLES E CACAMBA,TIPO LEVE,MOTOR BICOMBUSTIVEL(GASOLINA E ALCOOL)DE 1,6 LITROS,EQUIPADA COM ESCADA DE EXTENSAO GIRATORIA E BASCULANTE,COM SUPORTE,ACIONAMENTO MANUAL E TODOS OS IMPLEMENTOS NECESSARIOS PARAUM PERFEITO FUNCIONAMENTO,EXCLUSIVE MOTORISTA | H
19.004.0120-2 | CAMIONETA TIPO PICK-UP,COM CABINE DUPLA E CACAMBA,MOTOR BICOMBUSTIVEL(GASOLINA E ALCOOL)DE 2,4 LITROS,DIRECAO HIDRAULICA,TRACAO TRASEIRA,EXCLUSIVE MOTORISTA | H
19.004.0120-3 | CAMIONETA TIPO PICK-UP,COM CABINE DUPLA E CACAMBA,MOTOR BICOMBUSTIVEL(GASOLINA E ALCOOL)DE 2,4 LITROS,DIRECAO HIDRAULICA,TRACAO TRASEIRA,EXCLUSIVE MOTORISTA | H
19.004.0120-4 | CAMIONETA TIPO PICK-UP,COM CABINE DUPLA E CACAMBA,MOTOR BICOMBUSTIVEL(GASOLINA E ALCOOL)DE 2,4 LITROS,DIRECAO HIDRAULICA,TRACAO TRASEIRA,EXCLUSIVE MOTORISTA | H
19.004.0120-C | CAMIONETA TIPO PICK-UP,COM CABINE DUPLA E CACAMBA,MOTOR BICOMBUSTIVEL(GASOLINA E ALCOOL)DE 2,4 LITROS,DIRECAO HIDRAULICA,TRACAO TRASEIRA,EXCLUSIVE MOTORISTA | H
19.004.0120-D | CAMIONETA TIPO PICK-UP,COM CABINE DUPLA E CACAMBA,MOTOR BICOMBUSTIVEL(GASOLINA E ALCOOL)DE 2,4 LITROS,DIRECAO HIDRAULICA,TRACAO TRASEIRA,EXCLUSIVE MOTORISTA | H
19.004.0120-E | CAMIONETA TIPO PICK-UP,COM CABINE DUPLA E CACAMBA,MOTOR BICOMBUSTIVEL(GASOLINA E ALCOOL)DE 2,4 LITROS,DIRECAO HIDRAULICA,TRACAO TRASEIRA,EXCLUSIVE MOTORISTA | H
19.004.0210-0 | VEICULOS DE PASSEIO,5 PASSAGEIROS,MOTOR BICOMBUSTIVEL (GASOLINA E ALCOOL) DE 1,6 LITROS,COM AR CONDICIONADO,DIRECAO HIDRAULICA E VIDROS DIANTEIROS ELETRICOS,EXCLUSIVE MOTORISTA | MES
19.004.0210-A | VEICULOS DE PASSEIO,5 PASSAGEIROS,MOTOR BICOMBUSTIVEL (GASOLINA E ALCOOL) DE 1,6 LITROS,COM AR CONDICIONADO,DIRECAO HIDRAULICA E VIDROS DIANTEIROS ELETRICOS,EXCLUSIVE MOTORISTA | MES
19.004.0211-0 | VEICULO DE PASSEIO,5 PASSAGEIROS,MOTOR BICOMBUSTIVEL (GASOLINA E ALCOOL) DE 1,6 LITROS,COM AR CONDICIONADO,DIRECAO HIDRAULICA E VIDRO DIANTEIROS ELETRICOS,EXCLUSIVE MOTORISTA E COMBUSTIVEL | MES
19.004.0211-A | VEICULO DE PASSEIO,5 PASSAGEIROS,MOTOR BICOMBUSTIVEL (GASOLINA E ALCOOL) DE 1,6 LITROS,COM AR CONDICIONADO,DIRECAO HIDRAULICA E VIDRO DIANTEIROS ELETRICOS,EXCLUSIVE MOTORISTA E COMBUSTIVEL | MES
19.004.0212-0 | VEICULO DE PASSEIO,5 PASSAGEIROS,MOTOR BICOMBUSTIVEL (GASOLINA E ALCOOL) DE 1,6 LITROS,COM AR CONDICIONADO,DIRECAO HIDRAULICA E VIDROS DIANTEIROS ELETRICOS,INCLUSIVE MOTORISTA E COMBUSTIVEL | MES
19.004.0212-A | VEICULO DE PASSEIO,5 PASSAGEIROS,MOTOR BICOMBUSTIVEL (GASOLINA E ALCOOL) DE 1,6 LITROS,COM AR CONDICIONADO,DIRECAO HIDRAULICA E VIDROS DIANTEIROS ELETRICOS,INCLUSIVE MOTORISTA E COMBUSTIVEL | MES
19.004.0250-0 | VEICULO DE PASSEIO,5 PASSAGEIROS,MOTOR BICOMBUSTIVEL (GASOLINA E ALCOOL) DE 1,0 LITRO,EXCLUSIVE MOTORISTA | MES
19.004.0250-A | VEICULO DE PASSEIO,5 PASSAGEIROS,MOTOR BICOMBUSTIVEL (GASOLINA E ALCOOL) DE 1,0 LITRO,EXCLUSIVE MOTORISTA | MES
19.004.0251-0 | VEICULO DE PASSEIO,5 PASSAGEIROS,MOTOR BICOMBUSTIVEL (GASOLINA E ALCOOL) DE 1,0 LITRO,EXCLUSIVE MOTORISTA E COMBUSTIVEL | MES
19.004.0251-A | VEICULO DE PASSEIO,5 PASSAGEIROS,MOTOR BICOMBUSTIVEL (GASOLINA E ALCOOL) DE 1,0 LITRO,EXCLUSIVE MOTORISTA E COMBUSTIVEL | MES
19.004.0252-0 | VEICULO DE PASSEIO,5 PASSAGEIROS,MOTOR BICOMBUSTIVEL (GASOLINA E ALCOOL) DE 1,0 LITRO,INCLUSIVE MOTORISTA E COMBUSTIVEL | MES
19.004.0252-A | VEICULO DE PASSEIO,5 PASSAGEIROS,MOTOR BICOMBUSTIVEL (GASOLINA E ALCOOL) DE 1,0 LITRO,INCLUSIVE MOTORISTA E COMBUSTIVEL | MES
19.004.0270-0 | MICRO-ONIBUS COM CAPACIDADE MINIMA DE 15 LUGARES,MOTOR DIESEL,EXCLUSIVE MOTORISTA | MES
19.004.0270-A | MICRO-ONIBUS COM CAPACIDADE MINIMA DE 15 LUGARES,MOTOR DIESEL,EXCLUSIVE MOTORISTA | MES
19.004.0271-0 | MICRO-ONIBUS COM CAPACIDADE MINIMA DE 15 LUGARES,MOTOR DIESEL,EXCLUSIVE MOTORISTA E COMBUSTIVEL | MES
19.004.0271-A | MICRO-ONIBUS COM CAPACIDADE MINIMA DE 15 LUGARES,MOTOR DIESEL,EXCLUSIVE MOTORISTA E COMBUSTIVEL | MES
19.004.0272-0 | MICRO-ONIBUS COM CAPACIDADE MINIMA DE 15 LUGARES,MOTOR DIESEL,INCLUSIVE MOTORISTA E COMBUSTIVEL | MES
19.004.0272-A | MICRO-ONIBUS COM CAPACIDADE MINIMA DE 15 LUGARES,MOTOR DIESEL,INCLUSIVE MOTORISTA E COMBUSTIVEL | MES
19.004.0400-0 | CAMIONETE TIPO PICK-UP,COM CABINE SIMPLES E CACAMBA,TIPO LEVE,MOTOR BICOMBUSTIVEL (GASOLINA E ALCOOL) DE 1,6 LITROS,EXCLUSIVE MOTORISTA | MES
19.004.0400-A | CAMIONETE TIPO PICK-UP,COM CABINE SIMPLES E CACAMBA,TIPO LEVE,MOTOR BICOMBUSTIVEL (GASOLINA E ALCOOL) DE 1,6 LITROS,EXCLUSIVE MOTORISTA | MES
19.004.0401-0 | CAMIONETE TIPO PICK-UP,COM CABINE SIMPLES E CACAMBA,TIPO LEVE,MOTOR BICOMBUSTIVEL (GASOLINA E ALCOOL) DE 1,6 LITROS,EXCLUSIVE MOTORISTA E COMBUSTIVEL | MES
19.004.0401-A | CAMIONETE TIPO PICK-UP,COM CABINE SIMPLES E CACAMBA,TIPO LEVE,MOTOR BICOMBUSTIVEL (GASOLINA E ALCOOL) DE 1,6 LITROS,EXCLUSIVE MOTORISTA E COMBUSTIVEL | MES
19.004.0402-0 | CAMIONETE TIPO PICK-UP,COM CABINE SIMPLES E CACAMBA,TIPO LEVE,MOTOR BICOMBUSTIVEL (GASOLINA E ALCOOL) DE 1,6 LITROS,INCLUSIVE MOTORISTA E COMBUSTIVEL | MES
19.004.0402-A | CAMIONETE TIPO PICK-UP,COM CABINE SIMPLES E CACAMBA,TIPO LEVE,MOTOR BICOMBUSTIVEL (GASOLINA E ALCOOL) DE 1,6 LITROS,INCLUSIVE MOTORISTA E COMBUSTIVEL | MES
19.004.0405-0 | CAMIONETE TIPO PICK-UP,COM CABINE DUPLA E CACAMBA,TIPO LEVE,MOTOR BICOMBUSTIVEL (GASOLINA E ALCOOL) DE 2.4,DIRECAO HIDRAULICA,TRACAO TRASEIRA,EXCLUSIVE MOTORISTA | MES
19.004.0405-A | CAMIONETE TIPO PICK-UP,COM CABINE DUPLA E CACAMBA,TIPO LEVE,MOTOR BICOMBUSTIVEL (GASOLINA E ALCOOL) DE 2.4,DIRECAO HIDRAULICA,TRACAO TRASEIRA,EXCLUSIVE MOTORISTA | MES
19.004.0406-0 | CAMIONETE TIPO PICK-UP,COM CABINE DUPLA E CACAMBA,TIPO LEVE,COM MOTOR BICOMBUSTIVEL (GASOLINA E ALCOOL),DE 2.4,DIRECAO HIDRAULICA,TRACAO TRASEIRA,EXCLUSIVE MOTORISTA E COMBUSTIVEL | MES
19.004.0406-A | CAMIONETE TIPO PICK-UP,COM CABINE DUPLA E CACAMBA,TIPO LEVE,COM MOTOR BICOMBUSTIVEL (GASOLINA E ALCOOL),DE 2.4,DIRECAO HIDRAULICA,TRACAO TRASEIRA,EXCLUSIVE MOTORISTA E COMBUSTIVEL | MES
19.004.0407-0 | CAMIONETE TIPO PICK-UP,COM CABINE DUPLA E CACAMBA,TIPO LEVE,COM MOTOR BICOMBUSTIVEL (GASOLINA E ALCOOL),DE 2.4,DIRECAO HIDRAULICA,TRACAO TRASEIRA,INCLUSIVE MOTORISTA E COMBUSTIVEL | MES
19.004.0407-A | CAMIONETE TIPO PICK-UP,COM CABINE DUPLA E CACAMBA,TIPO LEVE,COM MOTOR BICOMBUSTIVEL (GASOLINA E ALCOOL),DE 2.4,DIRECAO HIDRAULICA,TRACAO TRASEIRA,INCLUSIVE MOTORISTA E COMBUSTIVEL | MES
19.004.0500-0 | MOTOCICLETA,125 CILINDRADAS X/E,EXCLUSIVE MOTORISTA | MES
19.004.0500-A | MOTOCICLETA,125 CILINDRADAS X/E,EXCLUSIVE MOTORISTA | MES
19.004.0501-0 | MOTOCICLETA,125 CILINDRADAS X/E,EXCLUSIVE MOTORISTA E COMBUSTIVEL | MES
19.004.0501-A | MOTOCICLETA,125 CILINDRADAS X/E,EXCLUSIVE MOTORISTA E COMBUSTIVEL | MES
19.005.0006-2 | MAQUINA FRESADORA A FRIO,LARGURA DE FRESAGEM DE 1,00M,INCLUSIVE OPERADOR E AJUDANTE | H
19.005.0006-3 | MAQUINA FRESADORA A FRIO,LARGURA DE FRESAGEM DE 1,00M,INCLUSIVE OPERADOR E AJUDANTE | H
19.005.0006-4 | MAQUINA FRESADORA A FRIO,LARGURA DE FRESAGEM DE 1,00M,INCLUSIVE OPERADOR E AJUDANTE | H
19.005.0006-C | MAQUINA FRESADORA A FRIO,LARGURA DE FRESAGEM DE 1,00M,INCLUSIVE OPERADOR E AJUDANTE | H
19.005.0006-D | MAQUINA FRESADORA A FRIO,LARGURA DE FRESAGEM DE 1,00M,INCLUSIVE OPERADOR E AJUDANTE | H
19.005.0006-E | MAQUINA FRESADORA A FRIO,LARGURA DE FRESAGEM DE 1,00M,INCLUSIVE OPERADOR E AJUDANTE | H
19.005.0007-2 | DUMPER,CARGA SOLIDA DE 1.000L,INCLUSIVE OPERADOR | H
19.005.0007-3 | DUMPER,CARGA SOLIDA 1.000L,INCLUSIVE OPERADOR | H
19.005.0007-4 | DUMPER,CARGA SOLIDA DE 1.000L,INCLUSIVE OPERADOR | H
19.005.0007-C | DUMPER,CARGA SOLIDA DE 1.000L,INCLUSIVE OPERADOR | H
19.005.0007-D | DUMPER,CARGA SOLIDA 1.000L,INCLUSIVE OPERADOR | H
19.005.0007-E | DUMPER,CARGA SOLIDA DE 1.000L,INCLUSIVE OPERADOR | H
19.005.0008-2 | ESCAVADEIRA HIDRAULICA DE ESTEIRA, COM PESO OPERACIONAL EM TORNO DE 17T, MOTOR DIESEL EM TORNO DE 111CV, CACAMBA COM CAPACIDADE APROXIMADA DE 0,78M3, PROFUNDIDADE DE ESCAVACAO MAXIMA DE 6,60M, COM 3 BRACOS ARTICULADOS, BRACO INTERMEDIARIO AJUSTAVEL EM 3 POSICOES, INCLUSIVE OPERADOR | H
19.005.0008-3 | ESCAVADEIRA HIDRAULICA DE ESTEIRA, COM PESO OPERACIONAL EM TORNO DE 17T, MOTOR DIESEL EM TORNO DE 111CV, CACAMBA COM CAPACIDADE APROXIMADA DE 0,78M3, PROFUNDIDADE DE ESCAVACAO MAXIMA DE 6,60M, COM 3 BRACOS ARTICULADOS, BRACO INTERMEDIARIO AJUSTAVEL EM 3 POSICOES, INCLUSIVE OPERADOR | H
19.005.0008-4 | ESCAVADEIRA HIDRAULICA DE ESTEIRA, COM PESO OPERACIONAL EM TORNO DE 17T, MOTOR DIESEL EM TORNO DE 111CV, CACAMBA COM CAPACIDADE APROXIMADA DE 0,78M3, PROFUNDIDADE DE ESCAVACAO MAXIMA DE 6,60M, COM 3 BRACOS ARTICULADOS, BRACO INTERMEDIARIO AJUSTAVEL EM 3 POSICOES, INCLUSIVE OPERADOR | H
19.005.0008-C | ESCAVADEIRA HIDRAULICA DE ESTEIRA, COM PESO OPERACIONAL EM TORNO DE 17T, MOTOR DIESEL EM TORNO DE 111CV, CACAMBA COM CAPACIDADE APROXIMADA DE 0,78M3, PROFUNDIDADE DE ESCAVACAO MAXIMA DE 6,60M, COM 3 BRACOS ARTICULADOS, BRACO INTERMEDIARIO AJUSTAVEL EM 3 POSICOES, INCLUSIVE OPERADOR | H
19.005.0008-D | ESCAVADEIRA HIDRAULICA DE ESTEIRA, COM PESO OPERACIONAL EM TORNO DE 17T, MOTOR DIESEL EM TORNO DE 111CV, CACAMBA COM CAPACIDADE APROXIMADA DE 0,78M3, PROFUNDIDADE DE ESCAVACAO MAXIMA DE 6,60M, COM 3 BRACOS ARTICULADOS, BRACO INTERMEDIARIO AJUSTAVEL EM 3 POSICOES, INCLUSIVE OPERADOR | H
19.005.0008-E | ESCAVADEIRA HIDRAULICA DE ESTEIRA, COM PESO OPERACIONAL EM TORNO DE 17T, MOTOR DIESEL EM TORNO DE 111CV, CACAMBA COM CAPACIDADE APROXIMADA DE 0,78M3, PROFUNDIDADE DE ESCAVACAO MAXIMA DE 6,60M, COM 3 BRACOS ARTICULADOS, BRACO INTERMEDIARIO AJUSTAVEL EM 3 POSICOES, INCLUSIVE OPERADOR | H
19.005.0010-2 | ESCAVADEIRA HIDRAULICA DE ESTEIRA, COM PESO OPERACIONAL EM TORNO DE 23T, MOTOR DIESEL EM TORNO DE 172CV, CACAMBA COM CAPACIDADE APROXIMADA DE 1,14M3, PROFUNDIDADE DE ESCAVACAO MAXIMA DE 6,02M, COM 3 BRACOS ARTICULADOS, BRACO INTERMEDIARIO AJUSTAVEL EM 3 POSICOES, INCLUSIVE OPERADOR | H
19.005.0010-3 | ESCAVADEIRA HIDRAULICA DE ESTEIRA, COM PESO OPERACIONAL EM TORNO DE 23T, MOTOR DIESEL EM TORNO DE 172CV, CACAMBA COM CAPACIDADE APROXIMADA DE 1,14M3, PROFUNDIDADE DE ESCAVACAO MAXIMA DE 6,02M, COM 3 BRACOS ARTICULADOS, BRACO INTERMEDIARIO AJUSTAVEL EM 3 POSICOES, INCLUSIVE OPERADOR | H
19.005.0010-4 | ESCAVADEIRA HIDRAULICA DE ESTEIRA, COM PESO OPERACIONAL EM TORNO DE 23T, MOTOR DIESEL EM TORNO DE 172CV, CACAMBA COM CAPACIDADE APROXIMADA DE 1,14M3, PROFUNDIDADE DE ESCAVACAO MAXIMA DE 6,02M, COM 3 BRACOS ARTICULADOS, BRACO INTERMEDIARIO AJUSTAVEL EM 3 POSICOES, INCLUSIVE OPERADOR | H
19.005.0010-C | ESCAVADEIRA HIDRAULICA DE ESTEIRA, COM PESO OPERACIONAL EM TORNO DE 23T, MOTOR DIESEL EM TORNO DE 172CV, CACAMBA COM CAPACIDADE APROXIMADA DE 1,14M3, PROFUNDIDADE DE ESCAVACAO MAXIMA DE 6,02M, COM 3 BRACOS ARTICULADOS, BRACO INTERMEDIARIO AJUSTAVEL EM 3 POSICOES, INCLUSIVE OPERADOR | H
19.005.0010-D | ESCAVADEIRA HIDRAULICA DE ESTEIRA, COM PESO OPERACIONAL EM TORNO DE 23T, MOTOR DIESEL EM TORNO DE 172CV, CACAMBA COM CAPACIDADE APROXIMADA DE 1,14M3, PROFUNDIDADE DE ESCAVACAO MAXIMA DE 6,02M, COM 3 BRACOS ARTICULADOS, BRACO INTERMEDIARIO AJUSTAVEL EM 3 POSICOES, INCLUSIVE OPERADOR | H
19.005.0010-E | ESCAVADEIRA HIDRAULICA DE ESTEIRA, COM PESO OPERACIONAL EM TORNO DE 23T, MOTOR DIESEL EM TORNO DE 172CV, CACAMBA COM CAPACIDADE APROXIMADA DE 1,14M3, PROFUNDIDADE DE ESCAVACAO MAXIMA DE 6,02M, COM 3 BRACOS ARTICULADOS, BRACO INTERMEDIARIO AJUSTAVEL EM 3 POSICOES, INCLUSIVE OPERADOR | H
19.005.0012-2 | MOTONIVELADORA COM PESO OPERACIONAL EM TORNO DE 18T, MOTOR DIESEL EM TORNO DE 125CV, INCLUSIVE OPERADOR | H
19.005.0012-3 | MOTONIVELADORA COM PESO OPERACIONAL EM TORNO DE 18T, MOTOR DIESEL EM TORNO DE 125CV, INCLUSIVE OPERADOR | H
19.005.0012-4 | MOTONIVELADORA COM PESO OPERACIONAL EM TORNO DE 18T, MOTOR DIESEL EM TORNO DE 125CV, INCLUSIVE OPERADOR | H
19.005.0012-C | MOTONIVELADORA COM PESO OPERACIONAL EM TORNO DE 18T, MOTOR DIESEL EM TORNO DE 125CV, INCLUSIVE OPERADOR | H
19.005.0012-D | MOTONIVELADORA COM PESO OPERACIONAL EM TORNO DE 18T, MOTOR DIESEL EM TORNO DE 125CV, INCLUSIVE OPERADOR | H
19.005.0012-E | MOTONIVELADORA COM PESO OPERACIONAL EM TORNO DE 18T, MOTOR DIESEL EM TORNO DE 125CV, INCLUSIVE OPERADOR | H
19.005.0014-2 | PA CARREGADEIRA DE PNEUS,COM PESO OPERACIONAL EM TORNO DE 23T, PA COM CAPACIDADE RASA APROXIMADA DE 4,03M3, POTENCIA EMTORNO DE 270CV, INCLUSIVE OPERADOR | H
19.005.0014-3 | PA CARREGADEIRA DE PNEUS,COM PESO OPERACIONAL EM TORNO DE 23T, PA COM CAPACIDADE RASA APROXIMADA DE 4,03M3, POTENCIA EMTORNO DE 270CV, INCLUSIVE OPERADOR | H
19.005.0014-4 | PA CARREGADEIRA DE PNEUS,COM PESO OPERACIONAL EM TORNO DE 23T, PA COM CAPACIDADE RASA APROXIMADA DE 4,03M3, POTENCIA EMTORNO DE 270CV, INCLUSIVE OPERADOR | H
19.005.0014-C | PA CARREGADEIRA DE PNEUS,COM PESO OPERACIONAL EM TORNO DE 23T, PA COM CAPACIDADE RASA APROXIMADA DE 4,03M3, POTENCIA EMTORNO DE 270CV, INCLUSIVE OPERADOR | H
19.005.0014-D | PA CARREGADEIRA DE PNEUS,COM PESO OPERACIONAL EM TORNO DE 23T, PA COM CAPACIDADE RASA APROXIMADA DE 4,03M3, POTENCIA EMTORNO DE 270CV, INCLUSIVE OPERADOR | H
19.005.0014-E | PA CARREGADEIRA DE PNEUS,COM PESO OPERACIONAL EM TORNO DE 23T, PA COM CAPACIDADE RASA APROXIMADA DE 4,03M3, POTENCIA EMTORNO DE 270CV, INCLUSIVE OPERADOR | H
19.005.0015-2 | GRADE DE DISCO,ARMADURA LEVE,COM 20 (VINTE) DISCOS,PESO DE 1300KG,LARGURA DE CORTE DE 2,50M,ACIONAMENTO MECANICO,EXCLUSIVE OPERADOR | H
19.005.0015-4 | GRADE DE DISCO,ARMADURA LEVE,COM 20 (VINTE) DISCOS,PESO DE 1.300KG,LARGURA DE CORTE DE 2,50M,ACIONAMENTO MECANICO,EXCLUSIVE OPERADOR | H
19.005.0015-C | GRADE DE DISCO,ARMADURA LEVE,COM 20 (VINTE) DISCOS,PESO DE 1300KG,LARGURA DE CORTE DE 2,50M,ACIONAMENTO MECANICO,EXCLUSIVE OPERADOR | H
19.005.0015-E | GRADE DE DISCO,ARMADURA LEVE,COM 20 (VINTE) DISCOS,PESO DE 1.300KG,LARGURA DE CORTE DE 2,50M,ACIONAMENTO MECANICO,EXCLUSIVE OPERADOR | H
19.005.0016-2 | TRATOR DE PNEUS COM MOTOR DIESEL DE 61CV,INCLUSIVE OPERADOR | H
19.005.0016-3 | TRATOR DE PNEUS COM MOTOR DIESEL DE 61CV,INCLUSIVE OPERADOR | H
19.005.0016-4 | TRATOR DE PNEUS COM MOTOR DIESEL DE 61CV,INCLUSIVE OPERADOR | H
19.005.0016-C | TRATOR DE PNEUS COM MOTOR DIESEL DE 61CV,INCLUSIVE OPERADOR | H
19.005.0016-D | TRATOR DE PNEUS COM MOTOR DIESEL DE 61CV,INCLUSIVE OPERADOR | H
19.005.0016-E | TRATOR DE PNEUS COM MOTOR DIESEL DE 61CV,INCLUSIVE OPERADOR | H
19.005.0017-2 | TRATOR DE ESTEIRAS COM MOTOR DIESEL EM TORNO DE 80CV,COM LAMINA DE 1290KG,INCLUSIVE OPERADOR | H
19.005.0017-3 | TRATOR DE ESTEIRAS COM MOTOR DIESEL EM TORNO DE 80CV,COM LAMINA DE 1290KG,INCLUSIVE OPERADOR | H
19.005.0017-4 | TRATOR DE ESTEIRAS COM MOTOR DIESEL EM TORNO DE 80CV,COM LAMINA DE 1290KG,INCLUSIVE OPERADOR | H
19.005.0017-C | TRATOR DE ESTEIRAS COM MOTOR DIESEL EM TORNO DE 80CV,COM LAMINA DE 1290KG,INCLUSIVE OPERADOR | H
19.005.0017-D | TRATOR DE ESTEIRAS COM MOTOR DIESEL EM TORNO DE 80CV,COM LAMINA DE 1290KG,INCLUSIVE OPERADOR | H
19.005.0017-E | TRATOR DE ESTEIRAS COM MOTOR DIESEL EM TORNO DE 80CV,COM LAMINA DE 1290KG,INCLUSIVE OPERADOR | H
19.005.0019-2 | TRATOR DE ESTEIRAS COM MOTOR DIESEL EM TORNO DE 140CV,COM LAMINA DE 2330KG,INCLUSIVE OPERADOR | H
19.005.0019-3 | TRATOR DE ESTEIRAS COM MOTOR DIESEL EM TORNO DE 140CV,COM LAMINA DE 2330KG,INCLUSIVE OPERADOR | H
19.005.0019-4 | TRATOR DE ESTEIRAS COM MOTOR DIESEL EM TORNO DE 140CV,COM LAMINA DE 2330KG,INCLUSIVE OPERADOR | H
19.005.0019-C | TRATOR DE ESTEIRAS COM MOTOR DIESEL EM TORNO DE 140CV,COM LAMINA DE 2330KG,INCLUSIVE OPERADOR | H
19.005.0019-D | TRATOR DE ESTEIRAS COM MOTOR DIESEL EM TORNO DE 140CV,COM LAMINA DE 2330KG,INCLUSIVE OPERADOR | H
19.005.0019-E | TRATOR DE ESTEIRAS COM MOTOR DIESEL EM TORNO DE 140CV,COM LAMINA DE 2330KG,INCLUSIVE OPERADOR | H
19.005.0021-2 | TRATOR DE ESTEIRAS COM MOTOR DIESEL EM TORNO DE 200CV,COM LAMINA DE 2500KG,INCLUSIVE OPERADOR | H
19.005.0021-3 | TRATOR DE ESTEIRAS COM MOTOR DIESEL EM TORNO DE 200CV,COM LAMINA DE 2500KG,INCLUSIVE OPERADOR | H
19.005.0021-4 | TRATOR DE ESTEIRAS COM MOTOR DIESEL EM TORNO DE 200CV,COM LAMINA DE 2500KG,INCLUSIVE OPERADOR | H
19.005.0021-C | TRATOR DE ESTEIRAS COM MOTOR DIESEL EM TORNO DE 200CV,COM LAMINA DE 2500KG,INCLUSIVE OPERADOR | H
19.005.0021-D | TRATOR DE ESTEIRAS COM MOTOR DIESEL EM TORNO DE 200CV,COM LAMINA DE 2500KG,INCLUSIVE OPERADOR | H
19.005.0021-E | TRATOR DE ESTEIRAS COM MOTOR DIESEL EM TORNO DE 200CV,COM LAMINA DE 2500KG,INCLUSIVE OPERADOR | H
19.005.0023-2 | TRATOR DE ESTEIRAS COM MOTOR DIESEL EM TORNO DE 335CV,SEM LAMINA,INCLUSIVE OPERADOR | H
19.005.0023-3 | TRATOR DE ESTEIRAS COM MOTOR DIESEL EM TORNO DE 335CV,SEM LAMINA,INCLUSIVE OPERADOR | H
19.005.0023-4 | TRATOR DE ESTEIRAS COM MOTOR DIESEL EM TORNO DE 335CV,SEM LAMINA,INCLUSIVE OPERADOR | H
19.005.0023-C | TRATOR DE ESTEIRAS COM MOTOR DIESEL EM TORNO DE 335CV,SEM LAMINA,INCLUSIVE OPERADOR | H
19.005.0023-D | TRATOR DE ESTEIRAS COM MOTOR DIESEL EM TORNO DE 335CV,SEM LAMINA,INCLUSIVE OPERADOR | H
19.005.0023-E | TRATOR DE ESTEIRAS COM MOTOR DIESEL EM TORNO DE 335CV,SEM LAMINA,INCLUSIVE OPERADOR | H
19.005.0025-2 | TRATOR DE ESTEIRAS COM MOTOR DIESEL EM TORNO DE 335CV,COM LAMINA DE 5000KG,INCLUSIVE OPERADOR | H
19.005.0025-3 | TRATOR DE ESTEIRAS COM MOTOR DIESEL EM TORNO DE 335CV,COM LAMINA DE 5000KG,INCLUSIVE OPERADOR | H
19.005.0025-4 | TRATOR DE ESTEIRAS COM MOTOR DIESEL EM TORNO DE 335CV,COM LAMINA DE 5000KG,INCLUSIVE OPERADOR | H
19.005.0025-C | TRATOR DE ESTEIRAS COM MOTOR DIESEL EM TORNO DE 335CV,COM LAMINA DE 5000KG,INCLUSIVE OPERADOR | H
19.005.0025-D | TRATOR DE ESTEIRAS COM MOTOR DIESEL EM TORNO DE 335CV,COM LAMINA DE 5000KG,INCLUSIVE OPERADOR | H
19.005.0025-E | TRATOR DE ESTEIRAS COM MOTOR DIESEL EM TORNO DE 335CV,COM LAMINA DE 5000KG,INCLUSIVE OPERADOR | H
19.005.0026-2 | TRATOR DE ESTEIRAS COM MOTOR DIESEL EM TORNO DE 335CV,COM ESCARIFICADOR DE PENETRACAO MAXIMA DE 0,66M,INCLUSIVE OPERADOR | H
19.005.0026-3 | TRATOR DE ESTEIRAS COM MOTOR DIESEL EM TORNO DE 335CV,COM ESCARIFICADOR DE PENETRACAO MAXIMA DE 0,66M,INCLUSIVE OPERADOR | H
19.005.0026-4 | TRATOR DE ESTEIRAS COM MOTOR DIESEL EM TORNO DE 335CV,COM ESCARIFICADOR DE PENETRACAO MAXIMA DE 0,66M,INCLUSIVE OPERADOR | H
19.005.0026-C | TRATOR DE ESTEIRAS COM MOTOR DIESEL EM TORNO DE 335CV,COM ESCARIFICADOR DE PENETRACAO MAXIMA DE 0,66M,INCLUSIVE OPERADOR | H
19.005.0026-D | TRATOR DE ESTEIRAS COM MOTOR DIESEL EM TORNO DE 335CV,COM ESCARIFICADOR DE PENETRACAO MAXIMA DE 0,66M,INCLUSIVE OPERADOR | H
19.005.0026-E | TRATOR DE ESTEIRAS COM MOTOR DIESEL EM TORNO DE 335CV,COM ESCARIFICADOR DE PENETRACAO MAXIMA DE 0,66M,INCLUSIVE OPERADOR | H
19.005.0028-2 | RETROESCAVADEIRA, COM PESO OPERACIONAL EM TORNO DE 7T, MOTORDIESEL EM TORNO DE 75CV, CAPACIDADE APROXIMADA DA CACAMBA DE0,76M3, PROFUNDIDADE DE ESCAVACAO MAXIMA DE 4,00M, INCLUSIVEOPERADOR | H
19.005.0028-3 | RETROESCAVADEIRA, COM PESO OPERACIONAL EM TORNO DE 7T, MOTORDIESEL EM TORNO DE 75CV, CAPACIDADE APROXIMADA DA CACAMBA DE0,76M3, PROFUNDIDADE DE ESCAVACAO MAXIMA DE 4,00M, INCLUSIVEOPERADOR | H
19.005.0028-4 | RETROESCAVADEIRA, COM PESO OPERACIONAL EM TORNO DE 7T, MOTORDIESEL EM TORNO DE 75CV, CAPACIDADE APROXIMADA DA CACAMBA DE 0,76M3, PROFUNDIDADE DE ESCAVACAO MAXIMA DE 4,00M, INCLUSIVE OPERADOR | H
19.005.0028-C | RETROESCAVADEIRA, COM PESO OPERACIONAL EM TORNO DE 7T, MOTORDIESEL EM TORNO DE 75CV, CAPACIDADE APROXIMADA DA CACAMBA DE0,76M3, PROFUNDIDADE DE ESCAVACAO MAXIMA DE 4,00M, INCLUSIVEOPERADOR | H
19.005.0028-D | RETROESCAVADEIRA, COM PESO OPERACIONAL EM TORNO DE 7T, MOTORDIESEL EM TORNO DE 75CV, CAPACIDADE APROXIMADA DA CACAMBA DE0,76M3, PROFUNDIDADE DE ESCAVACAO MAXIMA DE 4,00M, INCLUSIVEOPERADOR | H
19.005.0028-E | RETROESCAVADEIRA, COM PESO OPERACIONAL EM TORNO DE 7T, MOTORDIESEL EM TORNO DE 75CV, CAPACIDADE APROXIMADA DA CACAMBA DE 0,76M3, PROFUNDIDADE DE ESCAVACAO MAXIMA DE 4,00M, INCLUSIVE OPERADOR | H
19.005.0030-2 | PA CARREGADEIRA DE PNEUS COM PESO OPERACIONAL EM TORNO DE 12T, POTENCIA EM TORNO DE 121CV, PA COM CAPACIDADE RASA APROXIMADA DE 1,30M3, INCLUSIVE OPERADOR | H
19.005.0030-3 | PA CARREGADEIRA DE PNEUS COM PESO OPERACIONAL EM TORNO DE 12T, POTENCIA EM TORNO DE 121CV, PA COM CAPACIDADE RASA APROXIMADA DE 1,30M3, INCLUSIVE OPERADOR | H
19.005.0030-4 | PA CARREGADEIRA DE PNEUS COM PESO OPERACIONAL EM TORNO DE 12T, POTENCIA EM TORNO DE 121CV, PA COM CAPACIDADE RASA APROXIMADA DE 1,30M3, INCLUSIVE OPERADOR | H
19.005.0030-C | PA CARREGADEIRA DE PNEUS COM PESO OPERACIONAL EM TORNO DE 12T, POTENCIA EM TORNO DE 121CV, PA COM CAPACIDADE RASA APROXIMADA DE 1,30M3, INCLUSIVE OPERADOR | H
19.005.0030-D | PA CARREGADEIRA DE PNEUS COM PESO OPERACIONAL EM TORNO DE 12T, POTENCIA EM TORNO DE 121CV, PA COM CAPACIDADE RASA APROXIMADA DE 1,30M3, INCLUSIVE OPERADOR | H
19.005.0030-E | PA CARREGADEIRA DE PNEUS COM PESO OPERACIONAL EM TORNO DE 12T, POTENCIA EM TORNO DE 121CV, PA COM CAPACIDADE RASA APROXIMADA DE 1,30M3, INCLUSIVE OPERADOR | H
19.005.0033-2 | PA CARREGADEIRA DE PNEUS COM PESO OPERACIONAL EM TORNO DE 18T, POTENCIA EM TORNO DE 183CV, PA COM CAPACIDADE RASA APROXIMADA DE 3,10M3, INCLUSIVE OPERADOR | H
19.005.0033-3 | PA CARREGADEIRA DE PNEUS COM PESO OPERACIONAL EM TORNO DE 18T, POTENCIA EM TORNO DE 183CV, PA COM CAPACIDADE RASA APROXIMADA DE 3,10M3, INCLUSIVE OPERADOR | H
19.005.0033-4 | PA CARREGADEIRA DE PNEUS COM PESO OPERACIONAL EM TORNO DE 18T, POTENCIA EM TORNO DE 183CV, PA COM CAPACIDADE RASA APROXIMADA DE 3,10M3, INCLUSIVE OPERADOR | H
19.005.0033-C | PA CARREGADEIRA DE PNEUS COM PESO OPERACIONAL EM TORNO DE 18T, POTENCIA EM TORNO DE 183CV, PA COM CAPACIDADE RASA APROXIMADA DE 3,10M3, INCLUSIVE OPERADOR | H
19.005.0033-D | PA CARREGADEIRA DE PNEUS COM PESO OPERACIONAL EM TORNO DE 18T, POTENCIA EM TORNO DE 183CV, PA COM CAPACIDADE RASA APROXIMADA DE 3,10M3, INCLUSIVE OPERADOR | H
19.005.0033-E | PA CARREGADEIRA DE PNEUS COM PESO OPERACIONAL EM TORNO DE 18T, POTENCIA EM TORNO DE 183CV, PA COM CAPACIDADE RASA APROXIMADA DE 3,10M3, INCLUSIVE OPERADOR | H
19.005.0034-2 | MINI PA CARREGADEIRA,DE RODAS,CARGA OPERACIONAL EM TORNO DE629KG,ALTURA DE DESCARGA APROXIMADA DE 2,40M,INCLUSIVE OPERADOR | H
19.005.0034-3 | MINI PA CARREGADEIRA,DE RODAS,CARGA OPERACIONAL EM TORNO DE629KG,ALTURA DE DESCARGA APROXIMADA DE 2,40M,INCLUSIVE OPERADOR | H
19.005.0034-4 | MINI PA CARREGADEIRA,DE RODAS,CARGA OPERACIONAL EM TORNO DE629KG,ALTURA DE DESCARGA APROXIMADA DE 2,40M,INCLUSIVE OPERADOR | H
19.005.0034-C | MINI PA CARREGADEIRA,DE RODAS,CARGA OPERACIONAL EM TORNO DE629KG,ALTURA DE DESCARGA APROXIMADA DE 2,40M,INCLUSIVE OPERADOR | H
19.005.0034-D | MINI PA CARREGADEIRA,DE RODAS,CARGA OPERACIONAL EM TORNO DE629KG,ALTURA DE DESCARGA APROXIMADA DE 2,40M,INCLUSIVE OPERADOR | H
19.005.0034-E | MINI PA CARREGADEIRA,DE RODAS,CARGA OPERACIONAL EM TORNO DE629KG,ALTURA DE DESCARGA APROXIMADA DE 2,40M,INCLUSIVE OPERADOR | H
19.005.0035-2 | ROMPEDOR HIDRAULICO ADAPTAVEL A RETRO-ESCAVADEIRA(EXCLUSIVEESTA),COM PESO OPERACIONAL DE 435KG,FREQUENCIA DE IMPACTOS DE 400 A 1000BPM,INCLUSIVE PONTEIRO DE 84MM DE DIAMETRO,EXCLUSIVE OPERADOR | H
19.005.0035-4 | ROMPEDOR HIDRAULICO ADAPTAVEL A RETRO-ESCAVADEIRA(EXCLUSIVEESTA),COM PESO OPERACIONAL DE 435KG,FREQUENCIA DE IMPACTOS DE 400 A 1000BPM,INCLUSIVE PONTEIRO DE 84MM DE DIAMETRO,EXCLUSIVE OPERADOR | H
19.005.0035-C | ROMPEDOR HIDRAULICO ADAPTAVEL A RETRO-ESCAVADEIRA(EXCLUSIVEESTA),COM PESO OPERACIONAL DE 435KG,FREQUENCIA DE IMPACTOS DE 400 A 1000BPM,INCLUSIVE PONTEIRO DE 84MM DE DIAMETRO,EXCLUSIVE OPERADOR | H
19.005.0035-E | ROMPEDOR HIDRAULICO ADAPTAVEL A RETRO-ESCAVADEIRA(EXCLUSIVEESTA),COM PESO OPERACIONAL DE 435KG,FREQUENCIA DE IMPACTOS DE 400 A 1000BPM,INCLUSIVE PONTEIRO DE 84MM DE DIAMETRO,EXCLUSIVE OPERADOR | H
19.005.0036-2 | ROMPEDOR HIDRAULICO ADAPTAVEL A ESCAVADEIRA HIDRAULICA(EXCLUSIVE ESTA),COM PESO OPERACIONAL DE 1700KG,FREQUENCIA DE IMPACTOS DE 320 A 600BPM,INCLUSIVE PONTEIRO DE 130MM DE DIAMETRO,EXCLUSIVE OPERADOR | H
19.005.0036-4 | ROMPEDOR HIDRAULICO ADAPTAVEL A ESCAVADEIRA HIDRAULICA(EXCLUSIVE ESTA),COM PESO OPERACIONAL DE 1700KG,FREQUENCIA DE IMPACTOS DE 320 A 600BPM,INCLUSIVE PONTEIRO DE 130MM DE DIAMETRO,EXCLUSIVE OPERADOR | H
19.005.0036-C | ROMPEDOR HIDRAULICO ADAPTAVEL A ESCAVADEIRA HIDRAULICA(EXCLUSIVE ESTA),COM PESO OPERACIONAL DE 1700KG,FREQUENCIA DE IMPACTOS DE 320 A 600BPM,INCLUSIVE PONTEIRO DE 130MM DE DIAMETRO,EXCLUSIVE OPERADOR | H
19.005.0036-E | ROMPEDOR HIDRAULICO ADAPTAVEL A ESCAVADEIRA HIDRAULICA(EXCLUSIVE ESTA),COM PESO OPERACIONAL DE 1700KG,FREQUENCIA DE IMPACTOS DE 320 A 600BPM,INCLUSIVE PONTEIRO DE 130MM DE DIAMETRO,EXCLUSIVE OPERADOR | H
19.005.0037-2 | ROMPEDOR PNEUMATICO DE 32,6KG DE PESO,CONSUMO DE AR 38,8L/S,FREQUENCIA DE IMPACTOS DE 1.100,IMP/MIN,EXCLUSIVE OPERADOR,PONTEIRA E MANGUEIRA | H
19.005.0037-4 | ROMPEDOR PNEUMATICO DE 32,6KG DE PESO,CONSUMO DE AR 38,8L/S,FREQUENCIA DE IMPACTOS DE 1.100,IMP/MIN,EXCLUSIVE OPERADOR,PONTEIRA E MANGUEIRA | H
19.005.0037-C | ROMPEDOR PNEUMATICO DE 32,6KG DE PESO,CONSUMO DE AR 38,8L/S,FREQUENCIA DE IMPACTOS DE 1.100,IMP/MIN,EXCLUSIVE OPERADOR,PONTEIRA E MANGUEIRA | H
19.005.0037-E | ROMPEDOR PNEUMATICO DE 32,6KG DE PESO,CONSUMO DE AR 38,8L/S,FREQUENCIA DE IMPACTOS DE 1.100,IMP/MIN,EXCLUSIVE OPERADOR,PONTEIRA E MANGUEIRA | H
19.005.0038-2 | PERFURATRIZ DE 26KG DE PESO(PARA USO SUBTERRANEO),CONSUMO DEAR 63L/S,FREQUENCIA DE IMPACTOS DE 38,IMP/S,COMPRIMENTO DE71CM,DIAMETRO DO PISTAO DE 70MM,EXCLUSIVE OPERADOR,BROCA E MANGUEIRA | H
19.005.0038-4 | PERFURATRIZ DE 26KG DE PESO(PARA USO SUBTERRANEO),CONSUMO DEAR 63L/S,FREQUENCIA DE IMPACTOS DE 38,IMP/S,COMPRIMENTO DE71CM,DIAMETRO DO PISTAO DE 70MM,EXCLUSIVE OPERADOR,BROCA E MANGUEIRA | H
19.005.0038-C | PERFURATRIZ DE 26KG DE PESO(PARA USO SUBTERRANEO),CONSUMO DEAR 63L/S,FREQUENCIA DE IMPACTOS DE 38,IMP/S,COMPRIMENTO DE71CM,DIAMETRO DO PISTAO DE 70MM,EXCLUSIVE OPERADOR,BROCA E MANGUEIRA | H
19.005.0038-E | PERFURATRIZ DE 26KG DE PESO(PARA USO SUBTERRANEO),CONSUMO DEAR 63L/S,FREQUENCIA DE IMPACTOS DE 38,IMP/S,COMPRIMENTO DE71CM,DIAMETRO DO PISTAO DE 70MM,EXCLUSIVE OPERADOR,BROCA E MANGUEIRA | H
19.005.0039-2 | PERFURATRIZ DE 23,5KG DE PESO(PARA SERVICOS DE FURACAO DE FOGACHO,PERFURACAO EM BANCADAS BAIXAS E SERVICOS SIMILARES),CONSUMO DE AR 56L/S,FREQUENCIA DE IMPACTOS DE 34 IMP/S,COMPRIMENTO DE 64CM,DIAMETRO DO PISTAO DE 65MM,EXCLUSIVE OPERADOR,BROCA E MANGUEIRA | H
19.005.0039-4 | PERFURATRIZ DE 23,5KG DE PESO(PARA SERVICOS DE FURACAO DE FOGACHO,PERFURACAO EM BANCADAS BAIXAS E SERVICOS SIMILARES),CONSUMO DE AR 56L/S,FREQUENCIA DE IMPACTOS DE 34 IMP/S,COMPRIMENTO DE 64CM,DIAMETRO DO PISTAO DE 65MM,EXCLUSIVE OPERADOR,BROCA E MANGUEIRA | H
19.005.0039-C | PERFURATRIZ DE 23,5KG DE PESO(PARA SERVICOS DE FURACAO DE FOGACHO,PERFURACAO EM BANCADAS BAIXAS E SERVICOS SIMILARES),CONSUMO DE AR 56L/S,FREQUENCIA DE IMPACTOS DE 34 IMP/S,COMPRIMENTO DE 64CM,DIAMETRO DO PISTAO DE 65MM,EXCLUSIVE OPERADOR,BROCA E MANGUEIRA | H
19.005.0039-E | PERFURATRIZ DE 23,5KG DE PESO(PARA SERVICOS DE FURACAO DE FOGACHO,PERFURACAO EM BANCADAS BAIXAS E SERVICOS SIMILARES),CONSUMO DE AR 56L/S,FREQUENCIA DE IMPACTOS DE 34 IMP/S,COMPRIMENTO DE 64CM,DIAMETRO DO PISTAO DE 65MM,EXCLUSIVE OPERADOR,BROCA E MANGUEIRA | H
19.005.0040-2 | ARADO REVERSIVEL DE DISCO ADAPTAVEL A TRATOR PARA PREPARO DETERRENO,EXCLUSIVE OPERADOR | H
19.005.0040-4 | ARADO REVERSIVEL DE DISCO ADAPTAVEL A TRATOR PARA PREPARO DETERRENO,EXCLUSIVE OPERADOR | H
19.005.0040-C | ARADO REVERSIVEL DE DISCO ADAPTAVEL A TRATOR PARA PREPARO DETERRENO,EXCLUSIVE OPERADOR | H
19.005.0040-E | ARADO REVERSIVEL DE DISCO ADAPTAVEL A TRATOR PARA PREPARO DETERRENO,EXCLUSIVE OPERADOR | H
19.005.0042-2 | VALETADEIRA MOTOR DIESEL DE 135HP,INCLUSIVE OPERADOR | H
19.005.0042-3 | VALETADEIRA MOTOR DIESEL DE 135HP,INCLUSIVE OPERADOR | H
19.005.0042-4 | VALETADEIRA MOTOR DIESEL DE 135HP,INCLUSIVE OPERADOR | H
19.005.0042-C | VALETADEIRA MOTOR DIESEL DE 135HP,INCLUSIVE OPERADOR | H
19.005.0042-D | VALETADEIRA MOTOR DIESEL DE 135HP,INCLUSIVE OPERADOR | H
19.005.0042-E | VALETADEIRA MOTOR DIESEL DE 135HP,INCLUSIVE OPERADOR | H
19.005.0045-2 | ROCADEIRA DESLOCAVEL ADAPTAVEL A TRATOR PARA PREPARO DE TERRENO,EXCLUSIVE OPERADOR | H
19.005.0045-4 | ROCADEIRA DESLOCAVEL ADAPTAVEL A TRATOR PARA PREPARO DE TERRENO,EXCLUSIVE OPERADOR | H
19.005.0045-C | ROCADEIRA DESLOCAVEL ADAPTAVEL A TRATOR PARA PREPARO DE TERRENO,EXCLUSIVE OPERADOR | H
19.005.0045-E | ROCADEIRA DESLOCAVEL ADAPTAVEL A TRATOR PARA PREPARO DE TERRENO,EXCLUSIVE OPERADOR | H
19.005.0050-2 | GUINCHO CARREGADOR ADAPTAVEL A TRATOR PARA TRANSPORTE DE MADEIRA,EXCLUSIVE OPERADOR | H
19.005.0050-4 | GUINCHO CARREGADOR ADAPTAVEL A TRATOR PARA TRANSPORTE DE MADEIRA,EXCLUSIVE OPERADOR | H
19.005.0050-C | GUINCHO CARREGADOR ADAPTAVEL A TRATOR PARA TRANSPORTE DE MADEIRA,EXCLUSIVE OPERADOR | H
19.005.0050-E | GUINCHO CARREGADOR ADAPTAVEL A TRATOR PARA TRANSPORTE DE MADEIRA,EXCLUSIVE OPERADOR | H
19.006.0001-2 | SOCADOR PNEUMATICO,9,8KG DE PESO,DIAMETRO DO PISTAO DE 25,4MM,900IPM (IMPACTOS POR MINUTO),EXCLUSIVE OPERADOR | H
19.006.0001-4 | SOCADOR PNEUMATICO,9,8KG DE PESO,DIAMETRO DO PISTAO DE 25,4MM,900IPM (IMPACTOS POR MINUTO),EXCLUSIVE OPERADOR | H
19.006.0001-C | SOCADOR PNEUMATICO,9,8KG DE PESO,DIAMETRO DO PISTAO DE 25,4MM,900IPM (IMPACTOS POR MINUTO),EXCLUSIVE OPERADOR | H
19.006.0001-E | SOCADOR PNEUMATICO,9,8KG DE PESO,DIAMETRO DO PISTAO DE 25,4MM,900IPM (IMPACTOS POR MINUTO),EXCLUSIVE OPERADOR | H
19.006.0002-2 | ROLO COMPACTADOR TANDEM,DE 6 A 9T,MOTOR DIESEL DE 55CV,INCLUSIVE OPERADOR | H
19.006.0002-3 | ROLO COMPACTADOR TANDEM,DE 6 A 9T,INCLUSIVE OPERADOR | H
19.006.0002-4 | ROLO COMPACTADOR TANDEM,DE 6 A 9T,INCLUSIVE OPERADOR | H
19.006.0002-C | ROLO COMPACTADOR TANDEM,DE 6 A 9T,MOTOR DIESEL DE 55CV,INCLUSIVE OPERADOR | H
19.006.0002-D | ROLO COMPACTADOR TANDEM,DE 6 A 9T,INCLUSIVE OPERADOR | H
19.006.0002-E | ROLO COMPACTADOR TANDEM,DE 6 A 9T,INCLUSIVE OPERADOR | H
19.006.0003-2 | COMPACTADOR VIBRATORIO,COM TAMBOR PE-DE-CARNEIRO,AUTOPROPULSOR,COM MOTOR DIESEL DE 76HP,COM 6 A 7T,LARGURA DE 1,85M,INCLUSIVE OPERADOR | H
19.006.0003-3 | COMPACTADOR VIBRATORIO,COM TAMBOR PE-DE-CARNEIRO,AUTOPROPULSOR,COM MOTOR DIESEL DE 76HP,COM 6 A 7T,LARGURA DE 1,85M,INCLUSIVE OPERADOR | H
19.006.0003-4 | COMPACTADOR VIBRATORIO,COM TAMBOR PE-DE-CARNEIRO,AUTOPROPULSOR,COM MOTOR DIESEL DE 76HP,COM 6 A 7T,LARGURA DE 1,85M,INCLUSIVE OPERADOR | H
19.006.0003-C | COMPACTADOR VIBRATORIO,COM TAMBOR PE-DE-CARNEIRO,AUTOPROPULSOR,COM MOTOR DIESEL DE 76HP,COM 6 A 7T,LARGURA DE 1,85M,INCLUSIVE OPERADOR | H
19.006.0003-D | COMPACTADOR VIBRATORIO,COM TAMBOR PE-DE-CARNEIRO,AUTOPROPULSOR,COM MOTOR DIESEL DE 76HP,COM 6 A 7T,LARGURA DE 1,85M,INCLUSIVE OPERADOR | H
19.006.0003-E | COMPACTADOR VIBRATORIO,COM TAMBOR PE-DE-CARNEIRO,AUTOPROPULSOR,COM MOTOR DIESEL DE 76HP,COM 6 A 7T,LARGURA DE 1,85M,INCLUSIVE OPERADOR | H
19.006.0004-2 | ROLO ESTATICO DE 3 RODAS,PARA COMPACTACAO DE ASFALTO COM ESPESSURA DE 25 A 50MM,LARGURA DE COMPACTACAO 2,1M,VELOCIDADE DO ROLO 6KM/H,DENSIDADE 2375KG/M3,CLASSE DE PESO 13T,INCLUSIVE OPERADOR | H
19.006.0004-3 | ROLO ESTATICO DE 3 RODAS,PARA COMPACTACAO DE ASFALTO COM ESPESSURA DE 25 A 50MM,LARGURA DE COMPACTACAO 2,1M,VELOCIDADE DO ROLO 6KM/H,DENSIDADE 2375KG/M3,CLASSE DE PESO 13T,INCLUSIVE OPERADOR | H
19.006.0004-4 | ROLO ESTATICO DE 3 RODAS,PARA COMPACTACAO DE ASFALTO COM ESPESSURA DE 25 A 50MM,LARGURA DE COMPACTACAO 2,1M,VELOCIDADE DO ROLO 6KM/H,DENSIDADE 2375KG/M3,CLASSE DE PESO 13T,INCLUSIVE OPERADOR | H
19.006.0004-C | ROLO ESTATICO DE 3 RODAS,PARA COMPACTACAO DE ASFALTO COM ESPESSURA DE 25 A 50MM,LARGURA DE COMPACTACAO 2,1M,VELOCIDADE DO ROLO 6KM/H,DENSIDADE 2375KG/M3,CLASSE DE PESO 13T,INCLUSIVE OPERADOR | H
19.006.0004-D | ROLO ESTATICO DE 3 RODAS,PARA COMPACTACAO DE ASFALTO COM ESPESSURA DE 25 A 50MM,LARGURA DE COMPACTACAO 2,1M,VELOCIDADE DO ROLO 6KM/H,DENSIDADE 2375KG/M3,CLASSE DE PESO 13T,INCLUSIVE OPERADOR | H
19.006.0004-E | ROLO ESTATICO DE 3 RODAS,PARA COMPACTACAO DE ASFALTO COM ESPESSURA DE 25 A 50MM,LARGURA DE COMPACTACAO 2,1M,VELOCIDADE DO ROLO 6KM/H,DENSIDADE 2375KG/M3,CLASSE DE PESO 13T,INCLUSIVE OPERADOR | H
19.006.0005-2 | ROLO VIBRATORIO LISO,DE 7T,AUTOPROPULSOR,LARGURA TOTAL DE 2,015M,INCLUSIVE OPERADOR | H
19.006.0005-3 | ROLO VIBRATORIO LISO,DE 7T,AUTOPROPULSOR,LARGURA TOTAL DE 2,015M,INCLUSIVE OPERADOR | H
19.006.0005-4 | ROLO VIBRATORIO LISO,DE 7T,AUTOPROPULSOR,LARGURA TOTAL DE 2,015M,INCLUSIVE OPERADOR | H
19.006.0005-C | ROLO VIBRATORIO LISO,DE 7T,AUTOPROPULSOR,LARGURA TOTAL DE 2,015M,INCLUSIVE OPERADOR | H
19.006.0005-D | ROLO VIBRATORIO LISO,DE 7T,AUTOPROPULSOR,LARGURA TOTAL DE 2,015M,INCLUSIVE OPERADOR | H
19.006.0005-E | ROLO VIBRATORIO LISO,DE 7T,AUTOPROPULSOR,LARGURA TOTAL DE 2,015M,INCLUSIVE OPERADOR | H
19.006.0006-2 | ROLO ESTATICO DE 7 RODAS,AUTOPROPELIDO,PARA COMPACTACAO DEASFALTO,COM ESPESSURA DE 25 A 50MM,LARGURA DE COMPACTACAO 1,82M,CLASSE DE PESO 21T,INCLUSIVE OPERADOR | H
19.006.0006-3 | ROLO ESTATICO DE 7 RODAS,AUTOPROPELIDO,PARA COMPACTACAO DEASFALTO,COM ESPESSURA DE 25 A 50MM,LARGURA DE COMPACTACAO 1,82M,CLASSE DE PESO 21T,INCLUSIVE OPERADOR | H
19.006.0006-4 | ROLO ESTATICO DE 7 RODAS,AUTOPROPELIDO,PARA COMPACTACAO DEASFALTO,COM ESPESSURA DE 25 A 50MM,LARGURA DE COMPACTACAO 1,82M,CLASSE DE PESO 21T,INCLUSIVE OPERADOR | H
19.006.0006-C | ROLO ESTATICO DE 7 RODAS,AUTOPROPELIDO,PARA COMPACTACAO DEASFALTO,COM ESPESSURA DE 25 A 50MM,LARGURA DE COMPACTACAO 1,82M,CLASSE DE PESO 21T,INCLUSIVE OPERADOR | H
19.006.0006-D | ROLO ESTATICO DE 7 RODAS,AUTOPROPELIDO,PARA COMPACTACAO DEASFALTO,COM ESPESSURA DE 25 A 50MM,LARGURA DE COMPACTACAO 1,82M,CLASSE DE PESO 21T,INCLUSIVE OPERADOR | H
19.006.0006-E | ROLO ESTATICO DE 7 RODAS,AUTOPROPELIDO,PARA COMPACTACAO DEASFALTO,COM ESPESSURA DE 25 A 50MM,LARGURA DE COMPACTACAO 1,82M,CLASSE DE PESO 21T,INCLUSIVE OPERADOR | H
19.006.0007-2 | ROLO COMPACTADOR VIBRATORIO,AUTOPROPELIDO PARA REPARO DE PAVIMENTACAO,CAPACIDADE DE 2T,INCLUSIVE OPERADOR | H
19.006.0007-3 | ROLO COMPACTADOR VIBRATORIO,AUTOPROPELIDO PARA REPARO DE PAVIMENTACAO,CAPACIDADE DE 2T,INCLUSIVE OPERADOR | H
19.006.0007-4 | ROLO COMPACTADOR VIBRATORIO,AUTOPROPELIDO PARA REPARO DE PAVIMENTACAO,CAPACIDADE DE 2T,INCLUSIVE OPERADOR | H
19.006.0007-C | ROLO COMPACTADOR VIBRATORIO,AUTOPROPELIDO PARA REPARO DE PAVIMENTACAO,CAPACIDADE DE 2T,INCLUSIVE OPERADOR | H
19.006.0007-D | ROLO COMPACTADOR VIBRATORIO,AUTOPROPELIDO PARA REPARO DE PAVIMENTACAO,CAPACIDADE DE 2T,INCLUSIVE OPERADOR | H
19.006.0007-E | ROLO COMPACTADOR VIBRATORIO,AUTOPROPELIDO PARA REPARO DE PAVIMENTACAO,CAPACIDADE DE 2T,INCLUSIVE OPERADOR | H
19.006.0008-2 | ROLO ESTATICO DE 9 RODAS,AUTOPROPELIDO,PARA COMPACTACAO DE ASFALTO,COM ESPESSURA DE 25 A 50MM,LARGURA DE COMPACTACAO 1,76M,CLASSE DE PESO 14T,INCLUSIVE OPERADOR | H
19.006.0008-3 | ROLO ESTATICO DE 9 RODAS,AUTOPROPELIDO,PARA COMPACTACAO DE ASFALTO,COM ESPESSURA DE 25 A 50MM,LARGURA DE COMPACTACAO 1,76M,CLASSE DE PESO 14T,INCLUSIVE OPERADOR | H
19.006.0008-4 | ROLO ESTATICO DE 9 RODAS,AUTOPROPELIDO,PARA COMPACTACAO DE ASFALTO,COM ESPESSURA DE 25 A 50MM,LARGURA DE COMPACTACAO 1,76M,CLASSE DE PESO 14T,INCLUSIVE OPERADOR | H
19.006.0008-C | ROLO ESTATICO DE 9 RODAS,AUTOPROPELIDO,PARA COMPACTACAO DE ASFALTO,COM ESPESSURA DE 25 A 50MM,LARGURA DE COMPACTACAO 1,76M,CLASSE DE PESO 14T,INCLUSIVE OPERADOR | H
19.006.0008-D | ROLO ESTATICO DE 9 RODAS,AUTOPROPELIDO,PARA COMPACTACAO DE ASFALTO,COM ESPESSURA DE 25 A 50MM,LARGURA DE COMPACTACAO 1,76M,CLASSE DE PESO 14T,INCLUSIVE OPERADOR | H
19.006.0008-E | ROLO ESTATICO DE 9 RODAS,AUTOPROPELIDO,PARA COMPACTACAO DE ASFALTO,COM ESPESSURA DE 25 A 50MM,LARGURA DE COMPACTACAO 1,76M,CLASSE DE PESO 14T,INCLUSIVE OPERADOR | H
19.006.0009-2 | ROLO COMPACTADOR PE-DE-CARNEIRO DUPLO,REBOCAVEL,C/2 TAMBORES1000MM DE DIAM.E 1220MM DE COMPRIMENTO,COMPRIMENTO TOTAL DOROLO 3700MM,TRACAO NECESSARIA 65CV,PESO LIQUIDO 2150KG,PESOCOM LASTRO DE AGUA 4650KG,PESO COM LASTRO DE AREIA 6000KG,PRESSAO SOBRE O SOLO SEM LASTRO 12KG/CM2,PRESSAO COM LASTRO DE AGUA 20KG/CM2,EXCLUSIVE OPERADOR | H
19.006.0009-4 | ROLO COMPACTADOR PE-DE-CARNEIRO DUPLO,REBOCAVEL,C/2 TAMBORES1000MM DE DIAM.E 1220MM DE COMPRIMENTO,COMPRIMENTO TOTAL DOROLO 3700MM,TRACAO NECESSARIA 65CV,PESO LIQUIDO 2150KG,PESOCOM LASTRO DE AGUA 4650KG,PESO COM LASTRO DE AREIA 6000KG,PRESSAO SOBRE O SOLO SEM LASTRO 12KG/CM2,PRESSAO COM LASTRO DE AGUA 20KG/CM2,EXCLUSIVE OPERADOR | H
19.006.0009-C | ROLO COMPACTADOR PE-DE-CARNEIRO DUPLO,REBOCAVEL,C/2 TAMBORES1000MM DE DIAM.E 1220MM DE COMPRIMENTO,COMPRIMENTO TOTAL DOROLO 3700MM,TRACAO NECESSARIA 65CV,PESO LIQUIDO 2150KG,PESOCOM LASTRO DE AGUA 4650KG,PESO COM LASTRO DE AREIA 6000KG,PRESSAO SOBRE O SOLO SEM LASTRO 12KG/CM2,PRESSAO COM LASTRO DE AGUA 20KG/CM2,EXCLUSIVE OPERADOR | H
19.006.0009-E | ROLO COMPACTADOR PE-DE-CARNEIRO DUPLO,REBOCAVEL,C/2 TAMBORES1000MM DE DIAM.E 1220MM DE COMPRIMENTO,COMPRIMENTO TOTAL DOROLO 3700MM,TRACAO NECESSARIA 65CV,PESO LIQUIDO 2150KG,PESOCOM LASTRO DE AGUA 4650KG,PESO COM LASTRO DE AREIA 6000KG,PRESSAO SOBRE O SOLO SEM LASTRO 12KG/CM2,PRESSAO COM LASTRO DE AGUA 20KG/CM2,EXCLUSIVE OPERADOR | H
19.006.0010-2 | USINA PRE-MISTURADORA DE SOLOS P/ESTABILIZACAO DE BASES,C/CAPACIDADE 350/600T/H,ALIMENTADOR-DOSADOR,DOSADOR DUPLO DE CORREIAS,DOSADOR TRIPLO MESA VAI E VEM,DOSADOR TRIPLO DE CORREIAS,DOSADOR TRIPLO DE CALHAS VIBRATORIAS,DOSADOR QUADRUPLO,TRANSPORTADOR DE CORREIA DE TRANSFERENCIA MEDINDO 36"X19,10M,MISTURADOR,COMANDOS E EQUIPAMENTOS COMPLEMENTARES,INCL.EQUIPE | H
19.006.0010-3 | USINA PRE-MISTURADORA DE SOLOS P/ESTABILIZACAO DE BASES,C/CAPACIDADE 350/600T/H,ALIMENTADOR-DOSADOR,DOSADOR DUPLO DE CORREIAS,DOSADOR TRIPLO MESA VAI E VEM,DOSADOR TRIPLO DE CORREIAS,DOSADOR TRIPLO DE CALHAS VIBRATORIAS,DOSADOR QUADRUPLO,TRANSPORTADOR DE CORREIA DE TRANSFERENCIA MEDINDO 36"X19,10M,MISTURADOR,COMANDOS E EQUIPAMENTOS COMPLEMENTARES,INCL.EQUIPE | H
19.006.0010-4 | USINA PRE-MISTURADORA DE SOLOS P/ESTABILIZACAO DE BASES,C/CAPACIDADE 350/600T/H,ALIMENTADOR-DOSADOR,DOSADOR DUPLO DE CORREIAS,DOSADOR TRIPLO MESA VAI E VEM,DOSADOR TRIPLO DE CORREIAS,DOSADOR TRIPLO DE CALHAS VIBRATORIAS,DOSADOR QUADRUPLO,TRANSPORTADOR DE CORREIA DE TRANSFERENCIA MEDINDO 36"X19,10M,MISTURADOR,COMANDOS E EQUIPAMENTOS COMPLEMENTARES,INCL.EQUIPE | H
19.006.0010-C | USINA PRE-MISTURADORA DE SOLOS P/ESTABILIZACAO DE BASES,C/CAPACIDADE 350/600T/H,ALIMENTADOR-DOSADOR,DOSADOR DUPLO DE CORREIAS,DOSADOR TRIPLO MESA VAI E VEM,DOSADOR TRIPLO DE CORREIAS,DOSADOR TRIPLO DE CALHAS VIBRATORIAS,DOSADOR QUADRUPLO,TRANSPORTADOR DE CORREIA DE TRANSFERENCIA MEDINDO 36"X19,10M,MISTURADOR,COMANDOS E EQUIPAMENTOS COMPLEMENTARES,INCL.EQUIPE | H
19.006.0010-D | USINA PRE-MISTURADORA DE SOLOS P/ESTABILIZACAO DE BASES,C/CAPACIDADE 350/600T/H,ALIMENTADOR-DOSADOR,DOSADOR DUPLO DE CORREIAS,DOSADOR TRIPLO MESA VAI E VEM,DOSADOR TRIPLO DE CORREIAS,DOSADOR TRIPLO DE CALHAS VIBRATORIAS,DOSADOR QUADRUPLO,TRANSPORTADOR DE CORREIA DE TRANSFERENCIA MEDINDO 36"X19,10M,MISTURADOR,COMANDOS E EQUIPAMENTOS COMPLEMENTARES,INCL.EQUIPE | H
19.006.0010-E | USINA PRE-MISTURADORA DE SOLOS P/ESTABILIZACAO DE BASES,C/CAPACIDADE 350/600T/H,ALIMENTADOR-DOSADOR,DOSADOR DUPLO DE CORREIAS,DOSADOR TRIPLO MESA VAI E VEM,DOSADOR TRIPLO DE CORREIAS,DOSADOR TRIPLO DE CALHAS VIBRATORIAS,DOSADOR QUADRUPLO,TRANSPORTADOR DE CORREIA DE TRANSFERENCIA MEDINDO 36"X19,10M,MISTURADOR,COMANDOS E EQUIPAMENTOS COMPLEMENTARES,INCL.EQUIPE | H
19.006.0011-2 | USINA PARA MISTURA BETUMINOSA DE ALTA CLASSE A QUENTE,COM CAPACIDADE DE 60 A 90T/H,COMPREENDENDO UNIDADE DE ALIMENTACAOE DOSAGEM DE FRIOS,SECADOR,PENEIRA DOSADORA,ALIMENTADOR DE FINOS,MISTURADOR,INSTALACAO DE ARMAZENAGEM E AQUECIMENTO DE ASFALTO E GRUPO GERADOR DE 125/145KVA,COM EQUIPE DE OPERACAO | H
19.006.0011-3 | USINA PARA MISTURA BETUMINOSA DE ALTA CLASSE A QUENTE,COM CAPACIDADE DE 60 A 90T/H,COMPREENDENDO UNIDADE DE ALIMENTACAOE DOSAGEM DE FRIOS,SECADOR,PENEIRA DOSADORA,ALIMENTADOR DE FINOS,MISTURADOR,INSTALACAO DE ARMAZENAGEM E AQUECIMENTO DE ASFALTO E GRUPO GERADOR DE 125/145KVA,COM EQUIPE DE OPERACAO | H
19.006.0011-4 | USINA PARA MISTURA BETUMINOSA DE ALTA CLASSE A QUENTE,COM CAPACIDADE DE 60 A 90T/H,COMPREENDENDO UNIDADE DE ALIMENTACAOE DOSAGEM DE FRIOS,SECADOR,PENEIRA DOSADORA,ALIMENTADOR DE FINOS,MISTURADOR,INSTALACAO DE ARMAZENAGEM E AQUECIMENTO DE ASFALTO E GRUPO GERADOR DE 125/145KVA,COM EQUIPE DE OPERACAO | H
19.006.0011-C | USINA PARA MISTURA BETUMINOSA DE ALTA CLASSE A QUENTE,COM CAPACIDADE DE 60 A 90T/H,COMPREENDENDO UNIDADE DE ALIMENTACAOE DOSAGEM DE FRIOS,SECADOR,PENEIRA DOSADORA,ALIMENTADOR DE FINOS,MISTURADOR,INSTALACAO DE ARMAZENAGEM E AQUECIMENTO DE ASFALTO E GRUPO GERADOR DE 125/145KVA,COM EQUIPE DE OPERACAO | H
19.006.0011-D | USINA PARA MISTURA BETUMINOSA DE ALTA CLASSE A QUENTE,COM CAPACIDADE DE 60 A 90T/H,COMPREENDENDO UNIDADE DE ALIMENTACAOE DOSAGEM DE FRIOS,SECADOR,PENEIRA DOSADORA,ALIMENTADOR DE FINOS,MISTURADOR,INSTALACAO DE ARMAZENAGEM E AQUECIMENTO DE ASFALTO E GRUPO GERADOR DE 125/145KVA,COM EQUIPE DE OPERACAO | H
19.006.0011-E | USINA PARA MISTURA BETUMINOSA DE ALTA CLASSE A QUENTE,COM CAPACIDADE DE 60 A 90T/H,COMPREENDENDO UNIDADE DE ALIMENTACAOE DOSAGEM DE FRIOS,SECADOR,PENEIRA DOSADORA,ALIMENTADOR DE FINOS,MISTURADOR,INSTALACAO DE ARMAZENAGEM E AQUECIMENTO DE ASFALTO E GRUPO GERADOR DE 125/145KVA,COM EQUIPE DE OPERACAO | H
19.006.0012-2 | USINA PARA MISTURA A FRIO,COM CAPACIDADE PARA 50T/H,COMPREENDENDO:ALIMENTADOR-DOSADOR DE FRIOS,ELEVADOR,SILO-TREMONHA,ALIMENTADOR DE FINOS,MISTURADOR,INSTALACAO DE ARMAZENAGEM E AQUECIMENTO DE ASFALTO E GRUPO GERADOR DE 60/66KVA,INCLUSIVEEQUIPE DE OPERACAO | H
19.006.0012-3 | USINA PARA MISTURA A FRIO,COM CAPACIDADE PARA 50T/H,COMPREENDENDO:ALIMENTADOR-DOSADOR DE FRIOS,ELEVADOR,SILO-TREMONHA,ALIMENTADOR DE FINOS,MISTURADOR,INSTALACAO DE ARMAZENAGEM E AQUECIMENTO DE ASFALTO E GRUPO GERADOR DE 60/66KVA,INCLUSIVEEQUIPE DE OPERACAO | H
19.006.0012-4 | USINA PARA MISTURA A FRIO,COM CAPACIDADE PARA 50T/H,COMPREENDENDO:ALIMENTADOR-DOSADOR DE FRIOS,ELEVADOR,SILO-TREMONHA,ALIMENTADOR DE FINOS,MISTURADOR,INSTALACAO DE ARMAZENAGEM E AQUECIMENTO DE ASFALTO E GRUPO GERADOR DE 60/66KVA,INCLUSIVEEQUIPE DE OPERACAO | H
19.006.0012-C | USINA PARA MISTURA A FRIO,COM CAPACIDADE PARA 50T/H,COMPREENDENDO:ALIMENTADOR-DOSADOR DE FRIOS,ELEVADOR,SILO-TREMONHA,ALIMENTADOR DE FINOS,MISTURADOR,INSTALACAO DE ARMAZENAGEM E AQUECIMENTO DE ASFALTO E GRUPO GERADOR DE 60/66KVA,INCLUSIVEEQUIPE DE OPERACAO | H
19.006.0012-D | USINA PARA MISTURA A FRIO,COM CAPACIDADE PARA 50T/H,COMPREENDENDO:ALIMENTADOR-DOSADOR DE FRIOS,ELEVADOR,SILO-TREMONHA,ALIMENTADOR DE FINOS,MISTURADOR,INSTALACAO DE ARMAZENAGEM E AQUECIMENTO DE ASFALTO E GRUPO GERADOR DE 60/66KVA,INCLUSIVEEQUIPE DE OPERACAO | H
19.006.0012-E | USINA PARA MISTURA A FRIO,COM CAPACIDADE PARA 50T/H,COMPREENDENDO:ALIMENTADOR-DOSADOR DE FRIOS,ELEVADOR,SILO-TREMONHA,ALIMENTADOR DE FINOS,MISTURADOR,INSTALACAO DE ARMAZENAGEM E AQUECIMENTO DE ASFALTO E GRUPO GERADOR DE 60/66KVA,INCLUSIVEEQUIPE DE OPERACAO | H
19.006.0013-2 | SISTEMA DE AQUECIMENTO COM UM TANQUE FIXO DE 30000 LITROS PARA ASFALTO E UM TANQUE DE 20000 LITROS PARA COMBUSTIVEL,COMSISTEMA DE CIRCULACAO DE ASFALTO,INCLUSIVE OPERADOR | H
19.006.0013-4 | SISTEMA DE AQUECIMENTO COM UM TANQUE FIXO DE 30000 LITROS PARA ASFALTO E UM TANQUE DE 20000 LITROS PARA COMBUSTIVEL,COMSISTEMA DE CIRCULACAO DE ASFALTO,INCLUSIVE OPERADOR | H
19.006.0013-C | SISTEMA DE AQUECIMENTO COM UM TANQUE FIXO DE 30000 LITROS PARA ASFALTO E UM TANQUE DE 20000 LITROS PARA COMBUSTIVEL,COMSISTEMA DE CIRCULACAO DE ASFALTO,INCLUSIVE OPERADOR | H
19.006.0013-E | SISTEMA DE AQUECIMENTO COM UM TANQUE FIXO DE 30000 LITROS PARA ASFALTO E UM TANQUE DE 20000 LITROS PARA COMBUSTIVEL,COMSISTEMA DE CIRCULACAO DE ASFALTO,INCLUSIVE OPERADOR | H
19.006.0014-2 | PULVIMISTURADOR,LARGURA DE MISTURADOR DE 2,50M,TRACIONADO POR TRATOR DE PNEUS DE 61CV,INCLUSIVE ESTE E 2 OPERADORES | H
19.006.0014-3 | PULVIMISTURADOR,LARGURA DE MISTURADOR DE 2,50M,TRACIONADO POR TRATOR DE PNEUS DE 61CV,INCLUSIVE ESTE E 2 OPERADORES | H
19.006.0014-4 | PULVIMISTURADOR,LARGURA DE MISTURADOR DE 2,50M,TRACIONADO POR TRATOR DE PNEUS DE 61CV,INCLUSIVE ESTE E 2 OPERADORES | H
19.006.0014-C | PULVIMISTURADOR,LARGURA DE MISTURADOR DE 2,50M,TRACIONADO POR TRATOR DE PNEUS DE 61CV,INCLUSIVE ESTE E 2 OPERADORES | H
19.006.0014-D | PULVIMISTURADOR,LARGURA DE MISTURADOR DE 2,50M,TRACIONADO POR TRATOR DE PNEUS DE 61CV,INCLUSIVE ESTE E 2 OPERADORES | H
19.006.0014-E | PULVIMISTURADOR,LARGURA DE MISTURADOR DE 2,50M,TRACIONADO POR TRATOR DE PNEUS DE 61CV,INCLUSIVE ESTE E 2 OPERADORES | H
19.006.0015-2 | DISTRIBUIDOR DE BETUME(ASFALTO) REBOCAVEL,MOTOR A GASOLINA,PARTIDA MANUAL,CAPACIDADE EFETIVA DO TANQUE DE 2.200L,BOMBA DE ENGRENAGEM DE DIAMETRO DE 2",180L/MIN,BARRA DE DISTRIBUICAO COM 2,00M,HASTE DE DISTRIBUICAO MANUAL PROVIDA DE REGISTROPROPRIO,EXCLUSIVE OPERADOR | H
19.006.0015-3 | DISTRIBUIDOR DE BETUME(ASFALTO) REBOCAVEL,MOTOR A GASOLINA,PARTIDA MANUAL,CAPACIDADE EFETIVA DO TANQUE DE 2.200L,BOMBA DE ENGRENAGEM DE DIAMETRO DE 2",180L/MIN,BARRA DE DISTRIBUICAO COM 2,00M,HASTE DE DISTRIBUICAO MANUAL PROVIDA DE REGISTROPROPRIO,EXCLUSIVE OPERADOR | H
19.006.0015-4 | DISTRIBUIDOR DE BETUME(ASFALTO) REBOCAVEL,MOTOR A GASOLINA,PARTIDA MANUAL,CAPACIDADE EFETIVA DE TANQUE DE 2.200L,BOMBA DE ENGRENAGEM DE DIAMETRO DE 2",180L/MIN,BARRA DE DISTRIBUICAO COM 2,00M,HASTE DE DISTRIBUICAO MANUAL PROVIDA DE REGISTROPROPRIO,EXCLUSIVE OPERADOR | H
19.006.0015-C | DISTRIBUIDOR DE BETUME(ASFALTO) REBOCAVEL,MOTOR A GASOLINA,PARTIDA MANUAL,CAPACIDADE EFETIVA DO TANQUE DE 2.200L,BOMBA DE ENGRENAGEM DE DIAMETRO DE 2",180L/MIN,BARRA DE DISTRIBUICAO COM 2,00M,HASTE DE DISTRIBUICAO MANUAL PROVIDA DE REGISTROPROPRIO,EXCLUSIVE OPERADOR | H
19.006.0015-D | DISTRIBUIDOR DE BETUME(ASFALTO) REBOCAVEL,MOTOR A GASOLINA,PARTIDA MANUAL,CAPACIDADE EFETIVA DO TANQUE DE 2.200L,BOMBA DE ENGRENAGEM DE DIAMETRO DE 2",180L/MIN,BARRA DE DISTRIBUICAO COM 2,00M,HASTE DE DISTRIBUICAO MANUAL PROVIDA DE REGISTROPROPRIO,EXCLUSIVE OPERADOR | H
19.006.0015-E | DISTRIBUIDOR DE BETUME(ASFALTO) REBOCAVEL,MOTOR A GASOLINA,PARTIDA MANUAL,CAPACIDADE EFETIVA DE TANQUE DE 2.200L,BOMBA DE ENGRENAGEM DE DIAMETRO DE 2",180L/MIN,BARRA DE DISTRIBUICAO COM 2,00M,HASTE DE DISTRIBUICAO MANUAL PROVIDA DE REGISTROPROPRIO,EXCLUSIVE OPERADOR | H
19.006.0016-2 | DISTRIBUIDOR DE BETUME(ASFALTO) SOB PRESSAO,MOTOR A GASOLINA,MONTADO SOBRE CAMINHAO,CAPACIDADE EFETIVA DO TANQUE DE 5000L,INCLUSIVE ESTE COM MOTORISTA | H
19.006.0016-3 | DISTRIBUIDOR DE BETUME(ASFALTO) SOB PRESSAO,MOTOR A GASOLINA,MONTADO SOBRE CAMINHAO,CAPACIDADE EFETIVA DO TANQUE DE 5000L,INCLUSIVE ESTE COM MOTORISTA | H
19.006.0016-4 | DISTRIBUIDOR DE BETUME(ASFALTO) SOB PRESSAO,MOTOR A GASOLINA,MONTADO SOBRE CAMINHAO,CAPACIDADE EFETIVA DO TANQUE DE 5000L,INCLUSIVE ESTE COM MOTORISTA | H
19.006.0016-C | DISTRIBUIDOR DE BETUME(ASFALTO) SOB PRESSAO,MOTOR A GASOLINA,MONTADO SOBRE CAMINHAO,CAPACIDADE EFETIVA DO TANQUE DE 5000L,INCLUSIVE ESTE COM MOTORISTA | H
19.006.0016-D | DISTRIBUIDOR DE BETUME(ASFALTO) SOB PRESSAO,MOTOR A GASOLINA,MONTADO SOBRE CAMINHAO,CAPACIDADE EFETIVA DO TANQUE DE 5000L,INCLUSIVE ESTE COM MOTORISTA | H
19.006.0016-E | DISTRIBUIDOR DE BETUME(ASFALTO) SOB PRESSAO,MOTOR A GASOLINA,MONTADO SOBRE CAMINHAO,CAPACIDADE EFETIVA DO TANQUE DE 5000L,INCLUSIVE ESTE COM MOTORISTA | H
19.006.0018-2 | ESPALHADOR DE AGREGADOS,REBOCAVEL,CAPACIDADE RASA DE 1,30M3,LARGURA MAXIMA DE DISTRIBUICAO DE 3,66M,COMPRIMENTO DE 4,10M,LARGURA DE 1,30M,ALTURA DE 1,00M,4 RODAS COM PNEUMATICOS 6X9(10 LONAS),PESO DE 860KG,DIAMETRO DO ROLO DE 12,7CM(5"),EXCLUSIVE OPERADOR | H
19.006.0018-4 | ESPALHADOR DE AGREGADOS,REBOCAVEL,CAPACIDADE RASA DE 1,30M3,LARGURA MAXIMA DE DISTRIBUICAO DE 3,66M,COMPRIMENTO DE 4,10M,LARGURA DE 1,30M,ALTURA DE 1,00M,4 RODAS COM PNEUMATICOS 6X9(10 LONAS),PESO DE 860KG,DIAMETRO DO ROLO DE 12,7CM(5"),EXCLUSIVE OPERADOR | H
19.006.0018-C | ESPALHADOR DE AGREGADOS,REBOCAVEL,CAPACIDADE RASA DE 1,30M3,LARGURA MAXIMA DE DISTRIBUICAO DE 3,66M,COMPRIMENTO DE 4,10M,LARGURA DE 1,30M,ALTURA DE 1,00M,4 RODAS COM PNEUMATICOS 6X9(10 LONAS),PESO DE 860KG,DIAMETRO DO ROLO DE 12,7CM(5"),EXCLUSIVE OPERADOR | H
19.006.0018-E | ESPALHADOR DE AGREGADOS,REBOCAVEL,CAPACIDADE RASA DE 1,30M3,LARGURA MAXIMA DE DISTRIBUICAO DE 3,66M,COMPRIMENTO DE 4,10M,LARGURA DE 1,30M,ALTURA DE 1,00M,4 RODAS COM PNEUMATICOS 6X9(10 LONAS),PESO DE 860KG,DIAMETRO DO ROLO DE 12,7CM(5"),EXCLUSIVE OPERADOR | H
19.006.0019-2 | VIBRO ACABADORA DE ASFALTO,SOBRE ESTEIRA,COM EXTENSAO PARA PAVIMENTACAO,LARGURA DE 4,27M,INCLUSIVE OPERADOR E AUXILIAR | H
19.006.0019-3 | VIBRO ACABADORA DE ASFALTO,SOBRE ESTEIRA,COM EXTENSAO PARA PAVIMENTACAO,LARGURA DE 4,27M,INCLUSIVE OPERADOR E AUXILIAR | H
19.006.0019-4 | VIBRO ACABADORA DE ASFALTO,SOBRE ESTEIRA,COM EXTENSAO PARA PAVIMENTACAO,LARGURA DE 4,27M,INCLUSIVE OPERADOR E AUXILIAR | H
19.006.0019-C | VIBRO ACABADORA DE ASFALTO,SOBRE ESTEIRA,COM EXTENSAO PARA PAVIMENTACAO,LARGURA DE 4,27M,INCLUSIVE OPERADOR E AUXILIAR | H
19.006.0019-D | VIBRO ACABADORA DE ASFALTO,SOBRE ESTEIRA,COM EXTENSAO PARA PAVIMENTACAO,LARGURA DE 4,27M,INCLUSIVE OPERADOR E AUXILIAR | H
19.006.0019-E | VIBRO ACABADORA DE ASFALTO,SOBRE ESTEIRA,COM EXTENSAO PARA PAVIMENTACAO,LARGURA DE 4,27M,INCLUSIVE OPERADOR E AUXILIAR | H
19.006.0021-2 | VIBRO ACABADORA ELETRONICA DE ASFALTO,CAPACIDADE DO SILO DEASFALTO 10,5T,LARGURA DE 4,55M,INCLUSIVE OPERADOR E AUXILIAR | H
19.006.0021-3 | VIBRO ACABADORA ELETRONICA DE ASFALTO,CAPACIDADE DO SILO DEASFALTO 10,5T,LARGURA DE 4,55M,INCLUSIVE OPERADOR E AUXILIAR | H
19.006.0021-4 | VIBRO ACABADORA ELETRONICA DE ASFALTO,CAPACIDADE DO SILO DEASFALTO 10,5T,LARGURA DE 4,55M,INCLUSIVE OPERADOR E AUXILIAR | H
19.006.0021-C | VIBRO ACABADORA ELETRONICA DE ASFALTO,CAPACIDADE DO SILO DEASFALTO 10,5T,LARGURA DE 4,55M,INCLUSIVE OPERADOR E AUXILIAR | H
19.006.0021-D | VIBRO ACABADORA ELETRONICA DE ASFALTO,CAPACIDADE DO SILO DEASFALTO 10,5T,LARGURA DE 4,55M,INCLUSIVE OPERADOR E AUXILIAR | H
19.006.0021-E | VIBRO ACABADORA ELETRONICA DE ASFALTO,CAPACIDADE DO SILO DEASFALTO 10,5T,LARGURA DE 4,55M,INCLUSIVE OPERADOR E AUXILIAR | H
19.006.0022-2 | MAQUINAS DE JUNTAS(SERRA DE CONCRETO) MOTOR A GASOLINA PARTIDA MANUAL,CHASSIS REFORCADO,GUARDA PROTETORA PARA ACOMODAR SERRAS DE ATE 14",SERRA PARA CONCRETO ESPECIALMENTE DESENVOLVIDA PARA ABERTURAS DE JUNTA DE DILATACAO COM 3.600RPM,INCLUSIVE OPERADOR | H
19.006.0022-3 | MAQUINAS DE JUNTAS(SERRA DE CONCRETO) MOTOR A GASOLINA PARTIDA MANUAL,CHASSIS REFORCADO,GUARDA PROTETORA PARA ACOMODAR SERRAS DE ATE 14",SERRA PARA CONCRETO ESPECIALMENTE DESENVOLVIDA PARA ABERTURAS DE JUNTA DE DILATACAO COM 3.600RPM,INCLUSIVE OPERADOR | H
19.006.0022-4 | MAQUINAS DE JUNTAS(SERRA DE CONCRETO) MOTOR A GASOLINA PARTIDA MANUAL,CHASSIS REFORCADO,GUARDA PROTETORA PARA ACOMADAR SERRAS DE ATE 14",SERRA PARA CONCRETO ESPECIALMENTE DESENVOLVIDA PARA ABERTURAS DE JUNTA DE DILATACAO COM 3.600RPM,INCLUSIVE OPERADOR | H
19.006.0022-C | MAQUINAS DE JUNTAS(SERRA DE CONCRETO) MOTOR A GASOLINA PARTIDA MANUAL,CHASSIS REFORCADO,GUARDA PROTETORA PARA ACOMODAR SERRAS DE ATE 14",SERRA PARA CONCRETO ESPECIALMENTE DESENVOLVIDA PARA ABERTURAS DE JUNTA DE DILATACAO COM 3.600RPM,INCLUSIVE OPERADOR | H
19.006.0022-D | MAQUINAS DE JUNTAS(SERRA DE CONCRETO) MOTOR A GASOLINA PARTIDA MANUAL,CHASSIS REFORCADO,GUARDA PROTETORA PARA ACOMODAR SERRAS DE ATE 14",SERRA PARA CONCRETO ESPECIALMENTE DESENVOLVIDA PARA ABERTURAS DE JUNTA DE DILATACAO COM 3.600RPM,INCLUSIVE OPERADOR | H
19.006.0022-E | MAQUINAS DE JUNTAS(SERRA DE CONCRETO) MOTOR A GASOLINA PARTIDA MANUAL,CHASSIS REFORCADO,GUARDA PROTETORA PARA ACOMADAR SERRAS DE ATE 14",SERRA PARA CONCRETO ESPECIALMENTE DESENVOLVIDA PARA ABERTURAS DE JUNTA DE DILATACAO COM 3.600RPM,INCLUSIVE OPERADOR | H
19.006.0023-2 | VASSOURA MECANICA,REBOCAVEL,LARGURA DE TRABALHO DE 2,44MM,EXCLUSIVE OPERADOR | H
19.006.0023-4 | VASSOURA MECANICA,REBOCAVEL,LARGURA DE TRABALHO DE 2,44M,EXCLUSIVE OPERADOR | H
19.006.0023-C | VASSOURA MECANICA,REBOCAVEL,LARGURA DE TRABALHO DE 2,44MM,EXCLUSIVE OPERADOR | H
19.006.0023-E | VASSOURA MECANICA,REBOCAVEL,LARGURA DE TRABALHO DE 2,44M,EXCLUSIVE OPERADOR | H
19.006.0025-2 | VASSOURA MECANICA,COM ASPIRACAO (SUCCAO) E ESCOVA,CAPACIDADEDE 4M3,MONTADA SOBRE CHASSIS DE CAMINHAO,INCLUSIVE OPERADOR | H
19.006.0025-3 | VASSOURA MECANICA,COM ASPIRACAO (SUCCAO) E ESCOVA,CAPACIDADEDE 4M3,MONTADA SOBRE CHASSIS DE CAMINHAO,INCLUSIVE OPERADOR | H
19.006.0025-4 | VASSOURA MECANICA,COM ASPIRACAO (SUCCAO) E ESCOVA,CAPACIDADEDE 4M3,MONTADA SOBRE CHASSIS DE CAMINHAO,INCLUSIVE OPERADOR | H
19.006.0025-C | VASSOURA MECANICA,COM ASPIRACAO (SUCCAO) E ESCOVA,CAPACIDADEDE 4M3,MONTADA SOBRE CHASSIS DE CAMINHAO,INCLUSIVE OPERADOR | H
19.006.0025-D | VASSOURA MECANICA,COM ASPIRACAO (SUCCAO) E ESCOVA,CAPACIDADEDE 4M3,MONTADA SOBRE CHASSIS DE CAMINHAO,INCLUSIVE OPERADOR | H
19.006.0025-E | VASSOURA MECANICA,COM ASPIRACAO (SUCCAO) E ESCOVA,CAPACIDADEDE 4M3,MONTADA SOBRE CHASSIS DE CAMINHAO,INCLUSIVE OPERADOR | H
19.006.0026-2 | DISTRIBUIDOR DE ASFALTO(BMB),INCLUSIVE OPERADOR | H
19.006.0026-3 | DISTRIBUIDOR DE ASFALTO(BMB),INCLUSIVE OPERADOR | H
19.006.0026-4 | DISTRIBUIDOR DE ASFALTO(BMB),INCLUSIVE OPERADOR | H
19.006.0026-C | DISTRIBUIDOR DE ASFALTO(BMB),INCLUSIVE OPERADOR | H
19.006.0026-D | DISTRIBUIDOR DE ASFALTO(BMB),INCLUSIVE OPERADOR | H
19.006.0026-E | DISTRIBUIDOR DE ASFALTO(BMB),INCLUSIVE OPERADOR | H
19.006.0027-2 | MISTURADOR DE ASLFATO X BORRACHA,EXCLUSIVE OPERADOR | H
19.006.0027-3 | MISTURADOR DE ASFALTO X BORRACHA,EXCLUSIVE OPERADOR | H
19.006.0027-4 | MISTURADOR DE ASFALTO X BORRACHA,EXCLUSIVE OPERADOR | H
19.006.0027-C | MISTURADOR DE ASLFATO X BORRACHA,EXCLUSIVE OPERADOR | H
19.006.0027-D | MISTURADOR DE ASFALTO X BORRACHA,EXCLUSIVE OPERADOR | H
19.006.0027-E | MISTURADOR DE ASFALTO X BORRACHA,EXCLUSIVE OPERADOR | H
19.006.0028-2 | RECUPERADOR DE ESTRADAS,INCLUSIVE OPERADOR | H
19.006.0028-3 | RECUPERADOR DE ESTRADAS,INCLUSIVE OPERADOR | H
19.006.0028-4 | RECUPERADOR DE ESTRADAS,INCLUSIVE OPERADOR | H
19.006.0028-C | RECUPERADOR DE ESTRADAS,INCLUSIVE OPERADOR | H
19.006.0028-D | RECUPERADOR DE ESTRADAS,INCLUSIVE OPERADOR | H
19.006.0028-E | RECUPERADOR DE ESTRADAS,INCLUSIVE OPERADOR | H
19.006.0029-2 | CAMINHAO PARA MICROREVESTIMENTO ASFALTICO A FRIO,EQUIPADO COM USINA COM CAPACIDADE DE 8M3,INCLUSIVE MOTORISTA | H
19.006.0029-3 | CAMINHAO PARA MICROREVESTIMENTO ASFALTICO A FRIO,EQUIPADO COM USINA COM CAPACIDADE DE 8M3,INCLUSIVE MOTORISTA | H
19.006.0029-4 | CAMINHAO PARA MICROREVESTIMENTO ASFALTICO A FRIO,EQUIPADO COM USINA COM CAPACIDADE DE 8M3,INCLUSIVE MOTORISTA | H
19.006.0029-C | CAMINHAO PARA MICROREVESTIMENTO ASFALTICO A FRIO,EQUIPADO COM USINA COM CAPACIDADE DE 8M3,INCLUSIVE MOTORISTA | H
19.006.0029-D | CAMINHAO PARA MICROREVESTIMENTO ASFALTICO A FRIO,EQUIPADO COM USINA COM CAPACIDADE DE 8M3,INCLUSIVE MOTORISTA | H
19.006.0029-E | CAMINHAO PARA MICROREVESTIMENTO ASFALTICO A FRIO,EQUIPADO COM USINA COM CAPACIDADE DE 8M3,INCLUSIVE MOTORISTA | H
19.006.0030-2 | SOQUETE VIBRATORIO DE 78KG,EXCLUSIVE OPERADOR | H
19.006.0030-4 | SOQUETE VIBRATORIO DE 78KG,EXCLUSIVE OPERADOR | H
19.006.0030-C | SOQUETE VIBRATORIO DE 78KG,EXCLUSIVE OPERADOR | H
19.006.0030-E | SOQUETE VIBRATORIO DE 78KG,EXCLUSIVE OPERADOR | H
19.006.0031-2 | RECICLADORA DE ASFALTO A FRIO SOBRE RODAS,LARGURA DE FRESAGEM DE 2,00M, 422HP,INCLUSIVE OPERADOR | H
19.006.0031-3 | RECICLADORA DE ASFALTO A FRIO SOBRE RODAS,LARGURA DE FRESAGEM DE 2,00M, 422HP,INCLUSIVE OPERADOR | H
19.006.0031-4 | RECICLADORA DE ASFALTO A FRIO SOBRE RODAS,LARGURA DE FRESAGEM DE 2,00M, 422HP,INCLUSIVE OPERADOR | H
19.006.0031-C | RECICLADORA DE ASFALTO A FRIO SOBRE RODAS,LARGURA DE FRESAGEM DE 2,00M, 422HP,INCLUSIVE OPERADOR | H
19.006.0031-D | RECICLADORA DE ASFALTO A FRIO SOBRE RODAS,LARGURA DE FRESAGEM DE 2,00M, 422HP,INCLUSIVE OPERADOR | H
19.006.0031-E | RECICLADORA DE ASFALTO A FRIO SOBRE RODAS,LARGURA DE FRESAGEM DE 2,00M, 422HP,INCLUSIVE OPERADOR | H
19.006.0032-2 | DISCO ELETRICO,PARA COMPACTAR E DESEMPENAR PISOS DE CONCRETO,EXCLUSIVE OPERADOR | H
19.006.0032-4 | DISCO ELETRICO,PARA COMPACTAR E DESEMPENAR PISOS DE CONCRETO,EXCLUSIVE OPERADOR | H
19.006.0032-C | DISCO ELETRICO,PARA COMPACTAR E DESEMPENAR PISOS DE CONCRETO,EXCLUSIVE OPERADOR | H
19.006.0032-E | DISCO ELETRICO,PARA COMPACTAR E DESEMPENAR PISOS DE CONCRETO,EXCLUSIVE OPERADOR | H
19.006.0034-2 | DESEMPENADEIRA ELETRICA PARA ACABAMENTO DE PISOS DE CONCRETO,COMPACTADORA E ADENSADORA,EXCLUSIVE OPERADOR | H
19.006.0034-4 | DESEMPENADEIRA ELETRICA PARA ACABAMENTO DE PISOS DE CONCRETO,COMPACTADORA E ADENSADORA,EXCLUSIVE OPERADOR | H
19.006.0034-C | DESEMPENADEIRA ELETRICA PARA ACABAMENTO DE PISOS DE CONCRETO,COMPACTADORA E ADENSADORA,EXCLUSIVE OPERADOR | H
19.006.0034-E | DESEMPENADEIRA ELETRICA PARA ACABAMENTO DE PISOS DE CONCRETO,COMPACTADORA E ADENSADORA,EXCLUSIVE OPERADOR | H
19.006.0035-2 | MAQUINA DE DEMARCACAO DE FAIXAS A FRIO PARA USO RODOVIARIO EURBANO,EXCLUSIVE OPERADOR | H
19.006.0035-4 | MAQUINA DE DEMARCACAO DE FAIXAS A FRIO PARA USO RODOVIARIO EURBANO,EXCLUSIVE OPERADOR | H
19.006.0035-C | MAQUINA DE DEMARCACAO DE FAIXAS A FRIO PARA USO RODOVIARIO EURBANO,EXCLUSIVE OPERADOR | H
19.006.0035-E | MAQUINA DE DEMARCACAO DE FAIXAS A FRIO PARA USO RODOVIARIO EURBANO,EXCLUSIVE OPERADOR | H
19.006.0040-2 | MAQUINA DE DEMARCACAO DE FAIXAS,COM FUSOR APLICADOR E FUSORDERRETEDOR,PARA USO RODOVIARIO E URBANO,EXCLUSIVE OPERADOR | H
19.006.0040-4 | MAQUINA DE DEMARCACAO DE FAIXAS,COM FUSOR APLICADOR E FUSORDERRETEDOR,PARA USO RODOVIARIO E URBANO | H
19.006.0040-C | MAQUINA DE DEMARCACAO DE FAIXAS,COM FUSOR APLICADOR E FUSORDERRETEDOR,PARA USO RODOVIARIO E URBANO,EXCLUSIVE OPERADOR | H
19.006.0040-E | MAQUINA DE DEMARCACAO DE FAIXAS,COM FUSOR APLICADOR E FUSORDERRETEDOR,PARA USO RODOVIARIO E URBANO | H
19.006.0045-2 | EXTRUSORA DE GUIAS E SARJETAS SEM FORMAS,EXCLUSIVE OPERADOR | H
19.006.0045-3 | EXTRUSORA DE GUIAS E SARJETAS SEM FORMAS,EXCLUSIVE OPERADOR | H
19.006.0045-4 | EXTRUSORA DE GUIAS E SARJETAS SEM FORMAS,EXCLUSIVE OPERADOR | H
19.006.0045-C | EXTRUSORA DE GUIAS E SARJETAS SEM FORMAS,EXCLUSIVE OPERADOR | H
19.006.0045-D | EXTRUSORA DE GUIAS E SARJETAS SEM FORMAS,EXCLUSIVE OPERADOR | H
19.006.0045-E | EXTRUSORA DE GUIAS E SARJETAS SEM FORMAS,EXCLUSIVE OPERADOR | H
19.006.0050-2 | MAQUINA POLIDORA,12A,220V,EXCLUSIVE ESMERIL E OPERADOR | H
19.006.0050-4 | MAQUINA POLIDORA,12A,220V,EXCLUSIVE ESMERIL E OPERADOR | H
19.006.0050-C | MAQUINA POLIDORA,12A,220V,EXCLUSIVE ESMERIL E OPERADOR | H
19.006.0050-E | MAQUINA POLIDORA,12A,220V,EXCLUSIVE ESMERIL E OPERADOR | H
19.007.0003-2 | BETONEIRA PARA 320L DE MISTURA SECA,DE CARREGAMENTO MECANICOE TAMBOR REVERSIVEL,COM MOTOR ELETRICO,EXCLUSIVE OPERADOR | H
19.007.0003-4 | BETONEIRA PARA 320L DE MISTURA SECA,DE CARREGAMENTO MECANICOE TAMBOR REVERSIVEL,COM MOTOR ELETRICO,EXCLUSIVE OPERADOR | H
19.007.0003-C | BETONEIRA PARA 320L DE MISTURA SECA,DE CARREGAMENTO MECANICOE TAMBOR REVERSIVEL,COM MOTOR ELETRICO,EXCLUSIVE OPERADOR | H
19.007.0003-E | BETONEIRA PARA 320L DE MISTURA SECA,DE CARREGAMENTO MECANICOE TAMBOR REVERSIVEL,COM MOTOR ELETRICO,EXCLUSIVE OPERADOR | H
19.007.0004-2 | BETONEIRA PARA 320L DE MISTURA SECA,DE CARREGAMENTO MECANICOE TAMBOR REVERSIVEL,COM MOTOR A GASOLINA,EXCLUSIVE OPERADOR | H
19.007.0004-4 | BETONEIRA PARA 320L DE MISTURA SECA,DE CARREGAMENTO MECANICOE TAMBOR REVERSIVEL,COM MOTOR A GASOLINA,EXCLUSIVE OPERADOR | H
19.007.0004-C | BETONEIRA PARA 320L DE MISTURA SECA,DE CARREGAMENTO MECANICOE TAMBOR REVERSIVEL,COM MOTOR A GASOLINA,EXCLUSIVE OPERADOR | H
19.007.0004-E | BETONEIRA PARA 320L DE MISTURA SECA,DE CARREGAMENTO MECANICOE TAMBOR REVERSIVEL,COM MOTOR A GASOLINA,EXCLUSIVE OPERADOR | H
19.007.0005-2 | BETONEIRA PARA 600L DE MISTURA SECA,DE CARREGAMENTO MECANICOE TAMBOR REVERSIVEL,COM MOTOR ELETRICO,EXCLUSIVE OPERADOR | H
19.007.0005-4 | BETONEIRA PARA 600L DE MISTURA SECA,DE CARREGAMENTO MECANICOE TAMBOR REVERSIVEL,COM MOTOR ELETRICO,EXCLUSIVE OPERADOR | H
19.007.0005-C | BETONEIRA PARA 600L DE MISTURA SECA,DE CARREGAMENTO MECANICOE TAMBOR REVERSIVEL,COM MOTOR ELETRICO,EXCLUSIVE OPERADOR | H
19.007.0005-E | BETONEIRA PARA 600L DE MISTURA SECA,DE CARREGAMENTO MECANICOE TAMBOR REVERSIVEL,COM MOTOR ELETRICO,EXCLUSIVE OPERADOR | H
19.007.0006-2 | BETONEIRA PARA 600L DE MISTURA SECA,DE CARREGAMENTO MECANICOE TAMBOR REVERSIVEL,COM MOTOR DIESEL,EXCLUSIVE OPERADOR | H
19.007.0006-4 | BETONEIRA PARA 600L DE MISTURA SECA,DE CARREGAMENTO MECANICOE TAMBOR REVERSIVEL,COM MOTOR DIESEL,EXCLUSIVE OPERADOR | H
19.007.0006-C | BETONEIRA PARA 600L DE MISTURA SECA,DE CARREGAMENTO MECANICOE TAMBOR REVERSIVEL,COM MOTOR DIESEL,EXCLUSIVE OPERADOR | H
19.007.0006-E | BETONEIRA PARA 600L DE MISTURA SECA,DE CARREGAMENTO MECANICOE TAMBOR REVERSIVEL,COM MOTOR DIESEL,EXCLUSIVE OPERADOR | H
19.007.0007-2 | MISTURADOR HORIZONTAL DE CONCRETO PARA 1.000L DE MISTURA SECA,CARREGADOR AUTOMATICO COM UM MOTOR ELETRICO,VELOCIDADE DOTAMBOR 20RPM,SOBRE RODAS DE FERRO,EXCLUSIVE OPERADOR | H
19.007.0007-4 | MISTURADOR HORIZONTAL DE CONCRETO PARA 1.000L DE MISTURA SECA,CARREGADOR AUTOMATICO COM UM MOTOR ELETRICO,VELOCIDADE DOTAMBOR 20RPM,SOBRE RODAS DE FERRO,EXCLUSIVE OPERADOR | H
19.007.0007-C | MISTURADOR HORIZONTAL DE CONCRETO PARA 1.000L DE MISTURA SECA,CARREGADOR AUTOMATICO COM UM MOTOR ELETRICO,VELOCIDADE DOTAMBOR 20RPM,SOBRE RODAS DE FERRO,EXCLUSIVE OPERADOR | H
19.007.0007-E | MISTURADOR HORIZONTAL DE CONCRETO PARA 1.000L DE MISTURA SECA,CARREGADOR AUTOMATICO COM UM MOTOR ELETRICO,VELOCIDADE DOTAMBOR 20RPM,SOBRE RODAS DE FERRO,EXCLUSIVE OPERADOR | H
19.007.0008-2 | USINA DE CONCRETO C/DOSADOR,MISTURADOR,CAPACIDADE 4 AGREGADOS,SILO DE CIMENTO 50T,VOLUME DA CAIXA 18M3,SILO AGREGADOS 10M3,BALANCA AGREGADOS CAPACIDADE 4500KG,BALANCA CIMENTO CAPACIDADE 850KG,VOLUME POR CICLO 2M3,PRODUCAO HORA NOMINAL 80M3,PRODUCAO HORA REAL 68/72M3,DOSADO 4 ADITIVOS,MISTURADOR DUPLO EIXO,INCLUSIVE MAO-DE-OBRA ALIMENTACAO E OPERACAO CENTRAL | H
19.007.0008-3 | USINA DE CONCRETO C/DOSADOR,MISTURADOR,CAPACIDADE 4 AGREGADOS,SILO DE CIMENTO 50T,VOLUME DA CAIXA 18M3,SILO AGREGADOS 10M3,BALANCA AGREGADOS CAPACIDADE 4500KG,BALANCA CIMENTO CAPACIDADE 850KG,VOLUME POR CICLO 2M3,PRODUCAO HORA NOMINAL 80M3,PRODUCAO HORA REAL 68/72M3,DOSADO 4 ADITIVOS,MISTURADOR DUPLO EIXO,INCLUSIVE MAO-DE-OBRA ALIMENTACAO E OPERACAO CENTRAL | H
19.007.0008-4 | USINA DE CONCRETO C/DOSADOR,MISTURADOR,CAPACIDADE 4 AGREGADOS,SILO DE CIMENTO 50T,VOLUME DA CAIXA 18M3,SILO AGREGADOS 10M3,BALANCA AGREGADOS CAPACIDADE 4500KG,BALANCA CIMENTO CAPACIDADE 850KG,VOLUME POR CICLO 2M3,PRODUCAO HORA NOMINAL 80M3,PRODUCAO HORA REAL 68/72M3,DOSADO 4 ADITIVOS,MISTURADOR DUPLO EIXO,INCLUSIVE MAO-DE-OBRA ALIMENTACAO E OPERACAO CENTRAL | H
19.007.0008-C | USINA DE CONCRETO C/DOSADOR,MISTURADOR,CAPACIDADE 4 AGREGADOS,SILO DE CIMENTO 50T,VOLUME DA CAIXA 18M3,SILO AGREGADOS 10M3,BALANCA AGREGADOS CAPACIDADE 4500KG,BALANCA CIMENTO CAPACIDADE 850KG,VOLUME POR CICLO 2M3,PRODUCAO HORA NOMINAL 80M3,PRODUCAO HORA REAL 68/72M3,DOSADO 4 ADITIVOS,MISTURADOR DUPLO EIXO,INCLUSIVE MAO-DE-OBRA ALIMENTACAO E OPERACAO CENTRAL | H
19.007.0008-D | USINA DE CONCRETO C/DOSADOR,MISTURADOR,CAPACIDADE 4 AGREGADOS,SILO DE CIMENTO 50T,VOLUME DA CAIXA 18M3,SILO AGREGADOS 10M3,BALANCA AGREGADOS CAPACIDADE 4500KG,BALANCA CIMENTO CAPACIDADE 850KG,VOLUME POR CICLO 2M3,PRODUCAO HORA NOMINAL 80M3,PRODUCAO HORA REAL 68/72M3,DOSADO 4 ADITIVOS,MISTURADOR DUPLO EIXO,INCLUSIVE MAO-DE-OBRA ALIMENTACAO E OPERACAO CENTRAL | H
19.007.0008-E | USINA DE CONCRETO C/DOSADOR,MISTURADOR,CAPACIDADE 4 AGREGADOS,SILO DE CIMENTO 50T,VOLUME DA CAIXA 18M3,SILO AGREGADOS 10M3,BALANCA AGREGADOS CAPACIDADE 4500KG,BALANCA CIMENTO CAPACIDADE 850KG,VOLUME POR CICLO 2M3,PRODUCAO HORA NOMINAL 80M3,PRODUCAO HORA REAL 68/72M3,DOSADO 4 ADITIVOS,MISTURADOR DUPLO EIXO,INCLUSIVE MAO-DE-OBRA ALIMENTACAO E OPERACAO CENTRAL | H
19.007.0009-2 | USINA DE CONCRETO C/DOSADOR,MISTURADOR,CAPACIDADE 4 AGREGADOS,SILO DE CIMENTO 100T,VOLUME DA CAIXA 18M3,SILO AGREGADOS 10M3,BALANCA AGREGADOS CAPACIDADE 4500KG,BALANCA CIMENTO CAPACIDADE 850KG,VOLUME POR CICLO 2M3,PRODUCAO HORA NOMINAL 80M3,PRODUCAO HORA REAL 68/72M3,DOSADO 4 ADITIVOS,MISTURADOR DUPLO EIXO,INCLUSIVE MAO-DE-OBRA ALIMENTACAO E OPERACAO CENTRAL | H
19.007.0009-3 | USINA DE CONCRETO C/DOSADOR,MISTURADOR,CAPACIDADE 4 AGREGADOS,SILO DE CIMENTO 100T,VOLUME DA CAIXA 18M3,SILO AGREGADOS 10M3,BALANCA AGREGADOS CAPACIDADE 4500KG,BALANCA CIMENTO CAPACIDADE 850KG,VOLUME POR CICLO 2M3,PRODUCAO HORA MOMINAL 80M3,PRODUCAO HORA REAL 68/72M3,DOSADO 4 ADITIVOS,MISTURADOR DUPLO EIXO,INCLUSIVE MAO-DE-OBRA ALIMENTACAO E OPERACAO CENTRAL | H
19.007.0009-4 | USINA DE CONCRETO C/DOSADOR,MISTURADOR,CAPACIDADE 4 AGREGADOS,SILO DE CIMENTO 100T,VOLUME DA CAIXA 18M3,SILO AGREGADOS 10M3,BALANCA AGREGADOS CAPACIDADE 4500KG,BALANCA CIMENTO CAPACIDADE 850KG,VOLUME POR CICLO 2M3,PRODUCAO HORA NOMINAL 80M3,PRODUCAO HORA REAL 68/72M3,DOSADO 4 ADITIVOS,MISTURADOR DUPLO EIXO,INCLUSIVE MAO-DE-OBRA ALIMENTACAO E OPERACAO CENTRAL | H
19.007.0009-C | USINA DE CONCRETO C/DOSADOR,MISTURADOR,CAPACIDADE 4 AGREGADOS,SILO DE CIMENTO 100T,VOLUME DA CAIXA 18M3,SILO AGREGADOS 10M3,BALANCA AGREGADOS CAPACIDADE 4500KG,BALANCA CIMENTO CAPACIDADE 850KG,VOLUME POR CICLO 2M3,PRODUCAO HORA NOMINAL 80M3,PRODUCAO HORA REAL 68/72M3,DOSADO 4 ADITIVOS,MISTURADOR DUPLO EIXO,INCLUSIVE MAO-DE-OBRA ALIMENTACAO E OPERACAO CENTRAL | H
19.007.0009-D | USINA DE CONCRETO C/DOSADOR,MISTURADOR,CAPACIDADE 4 AGREGADOS,SILO DE CIMENTO 100T,VOLUME DA CAIXA 18M3,SILO AGREGADOS 10M3,BALANCA AGREGADOS CAPACIDADE 4500KG,BALANCA CIMENTO CAPACIDADE 850KG,VOLUME POR CICLO 2M3,PRODUCAO HORA MOMINAL 80M3,PRODUCAO HORA REAL 68/72M3,DOSADO 4 ADITIVOS,MISTURADOR DUPLO EIXO,INCLUSIVE MAO-DE-OBRA ALIMENTACAO E OPERACAO CENTRAL | H
19.007.0009-E | USINA DE CONCRETO C/DOSADOR,MISTURADOR,CAPACIDADE 4 AGREGADOS,SILO DE CIMENTO 100T,VOLUME DA CAIXA 18M3,SILO AGREGADOS 10M3,BALANCA AGREGADOS CAPACIDADE 4500KG,BALANCA CIMENTO CAPACIDADE 850KG,VOLUME POR CICLO 2M3,PRODUCAO HORA NOMINAL 80M3,PRODUCAO HORA REAL 68/72M3,DOSADO 4 ADITIVOS,MISTURADOR DUPLO EIXO,INCLUSIVE MAO-DE-OBRA ALIMENTACAO E OPERACAO CENTRAL | H
19.007.0010-2 | USINA DE CONCRETO C/DOSADOR,CAPACIDADE 4 AGREGADOS,SILO DE CIMENTO P/100T,VOLUME DA CAIXA 18M3,SILO DE AGREGADOS CAPACIDADE 40M3,BALANCA DE AGREGADOS CAPACIDADE 4500KG,BALANCA CIMENTO CAPACIDADE 850KG,VOLUME POR CICLO 2M3,PRODUCAO HORA NOMINAL 80M3,PRODUCAO HORA REAL 68/72M3,DOSADOR PARA 4 ADITIVOS,INCLUSIVE MAO-DE-OBRA P/ALIMENTACAO E OPERACAO DA CENTRAL | H
19.007.0010-3 | USINA DE CONCRETO C/DOSADOR,CAPACIDADE 4 AGREGADOS,SILO DE CIMENTO P/100T,VOLUME DA CAIXA 18M3,SILO DE AGREGADOS CAPACIDADE 40M3,BALANCA DE AGREGADOS CAPACIDADE 4500KG,BALANCA CIMENTO CAPACIDADE 850KG,VOLUME POR CICLO 2M3,PRODUCAO HORA NOMINAL 80M3,PRODUCAO HORA REAL 68/72M3,DOSADOR PARA 4 ADITIVOS,INCLUSIVE MAO-DE-OBRA P/ALIMENTACAO E OPERACAO CENTRAL | H
19.007.0010-4 | USINA DE CONCRETO C/DOSADOR,CAPACIDADE 4 AGREGADOS,SILO DE CIMENTO P/100T,VOLUME DA CAIXA 18M3,SILO DE AGREGADOS CAPACIDADE 40M3,BALANCA DE AGREGADOS CAPACIDADE 4500KG,BALANCA CIMENTO CAPACIDADE 850KG,VOLUME POR CICLO 2M3,PRODUCAO HORA NOMINAL 80M3,PRODUCAO HORA REAL 68/72M3,DOSADOR PARA 4 ADITIVOS,INCLUSIVE MAO-DE-OBRA P/ALIMENTACAO E OPERACAO DA CENTRAL | H
19.007.0010-C | USINA DE CONCRETO C/DOSADOR,CAPACIDADE 4 AGREGADOS,SILO DE CIMENTO P/100T,VOLUME DA CAIXA 18M3,SILO DE AGREGADOS CAPACIDADE 40M3,BALANCA DE AGREGADOS CAPACIDADE 4500KG,BALANCA CIMENTO CAPACIDADE 850KG,VOLUME POR CICLO 2M3,PRODUCAO HORA NOMINAL 80M3,PRODUCAO HORA REAL 68/72M3,DOSADOR PARA 4 ADITIVOS,INCLUSIVE MAO-DE-OBRA P/ALIMENTACAO E OPERACAO DA CENTRAL | H
19.007.0010-D | USINA DE CONCRETO C/DOSADOR,CAPACIDADE 4 AGREGADOS,SILO DE CIMENTO P/100T,VOLUME DA CAIXA 18M3,SILO DE AGREGADOS CAPACIDADE 40M3,BALANCA DE AGREGADOS CAPACIDADE 4500KG,BALANCA CIMENTO CAPACIDADE 850KG,VOLUME POR CICLO 2M3,PRODUCAO HORA NOMINAL 80M3,PRODUCAO HORA REAL 68/72M3,DOSADOR PARA 4 ADITIVOS,INCLUSIVE MAO-DE-OBRA P/ALIMENTACAO E OPERACAO CENTRAL | H
19.007.0010-E | USINA DE CONCRETO C/DOSADOR,CAPACIDADE 4 AGREGADOS,SILO DE CIMENTO P/100T,VOLUME DA CAIXA 18M3,SILO DE AGREGADOS CAPACIDADE 40M3,BALANCA DE AGREGADOS CAPACIDADE 4500KG,BALANCA CIMENTO CAPACIDADE 850KG,VOLUME POR CICLO 2M3,PRODUCAO HORA NOMINAL 80M3,PRODUCAO HORA REAL 68/72M3,DOSADOR PARA 4 ADITIVOS,INCLUSIVE MAO-DE-OBRA P/ALIMENTACAO E OPERACAO DA CENTRAL | H
19.007.0011-2 | USINA DE CONCRETO C/DOSADOR,CAPACIDADE 5 AGREGADOS,SILO DE CIMENTO P/120T,VOLUME DA CAIXA 30M3,SILO DE AGREGADOS CAPACIDADE 40M3,BALANCA DE AGREGADOS CAPACIDADE 7000KG,BALANCA CIMENTO CAPACIDADE 1300KG,VOLUME POR CICLO 3M3,PRODUCAO HORA NOMINAL 120M3,PRODUCAO HORA REAL 90/100M3,DOSADOR PARA 4 ADITIVOS,INCLUSIVE MAO-DE-OBRA ALIMENTACAO E OPERACAO CENTRAL | H
19.007.0011-3 | USINA DE CONCRETO C/DOSADOR,CAPACIDADE 5 AGREGADOS,SILO DE CIMENTO P/120T,VOLUME DA CAIXA 30M3,SILO DE AGREGADOS CAPACIDADE 40M3,BALANCA DE AGREGADOS CAPACIDADE 7000KG,BALANCA CIMENTO CAPACIDADE 1300KG,VOLUME POR CICLO 3M3,PRODUCAO HORA NOMINAL 120M3,PRODUCAO HORA REAL 90/100M3,DOSADOR PARA 4 ADITIVOS,INCLUSIVE MAO-DE-OBRA ALIMENTACAO E OPERACAO CENTRAL | H
19.007.0011-4 | USINA DE CONCRETO C/DOSADOR,CAPACIDADE 5 AGREGADOS,SILO DE CIMENTO P/120T,VOLUME DA CAIXA 30M3,SILO DE AGREGADOS CAPACIDADE 40M3,BALANCA DE AGREGADOS CAPACIDADE 7000KG BALANCA CIMENTO CAPACIDADE 1300KG,VOLUME POR CICLO 3M3,PRODUCAO HORA NOMINAL 120M3,PRODUCAO HORA REAL 90/100M3,DOSADOR PARA 4 ADITIVOS,INCLUSIVE MAO-DE-OBRA ALIMENTACAO E OPERACAO CENTRAL | H
19.007.0011-C | USINA DE CONCRETO C/DOSADOR,CAPACIDADE 5 AGREGADOS,SILO DE CIMENTO P/120T,VOLUME DA CAIXA 30M3,SILO DE AGREGADOS CAPACIDADE 40M3,BALANCA DE AGREGADOS CAPACIDADE 7000KG,BALANCA CIMENTO CAPACIDADE 1300KG,VOLUME POR CICLO 3M3,PRODUCAO HORA NOMINAL 120M3,PRODUCAO HORA REAL 90/100M3,DOSADOR PARA 4 ADITIVOS,INCLUSIVE MAO-DE-OBRA ALIMENTACAO E OPERACAO CENTRAL | H
19.007.0011-D | USINA DE CONCRETO C/DOSADOR,CAPACIDADE 5 AGREGADOS,SILO DE CIMENTO P/120T,VOLUME DA CAIXA 30M3,SILO DE AGREGADOS CAPACIDADE 40M3,BALANCA DE AGREGADOS CAPACIDADE 7000KG,BALANCA CIMENTO CAPACIDADE 1300KG,VOLUME POR CICLO 3M3,PRODUCAO HORA NOMINAL 120M3,PRODUCAO HORA REAL 90/100M3,DOSADOR PARA 4 ADITIVOS,INCLUSIVE MAO-DE-OBRA ALIMENTACAO E OPERACAO CENTRAL | H
19.007.0011-E | USINA DE CONCRETO C/DOSADOR,CAPACIDADE 5 AGREGADOS,SILO DE CIMENTO P/120T,VOLUME DA CAIXA 30M3,SILO DE AGREGADOS CAPACIDADE 40M3,BALANCA DE AGREGADOS CAPACIDADE 7000KG BALANCA CIMENTO CAPACIDADE 1300KG,VOLUME POR CICLO 3M3,PRODUCAO HORA NOMINAL 120M3,PRODUCAO HORA REAL 90/100M3,DOSADOR PARA 4 ADITIVOS,INCLUSIVE MAO-DE-OBRA ALIMENTACAO E OPERACAO CENTRAL | H
19.007.0013-2 | VIBRADOR DE IMERSAO,TUBO DE 48X480MM,COM MANGOTE DE 5,00M DECOMPRIMENTO,MOTOR ELETRICO,EXCLUSIVE OPERADOR | H
19.007.0013-4 | VIBRADOR DE IMERSAO,TUBO DE 48X480MM,COM MANGOTE DE 5,00M DECOMPRIMENTO,MOTOR ELETRICO,EXCLUSIVE OPERADOR | H
19.007.0013-C | VIBRADOR DE IMERSAO,TUBO DE 48X480MM,COM MANGOTE DE 5,00M DECOMPRIMENTO,MOTOR ELETRICO,EXCLUSIVE OPERADOR | H
19.007.0013-E | VIBRADOR DE IMERSAO,TUBO DE 48X480MM,COM MANGOTE DE 5,00M DECOMPRIMENTO,MOTOR ELETRICO,EXCLUSIVE OPERADOR | H
19.007.0015-2 | VIBRADOR DE IMERSAO,TUBO DE 48X480MM,COM MANGOTE DE 5,00M DECOMPRIMENTO,MOTOR A GASOLINA,EXCLUSIVE OPERADOR | H
19.007.0015-4 | VIBRADOR DE IMERSAO,TUBO DE 48X480MM,COM MANGOTE DE 5,00M DECOMPRIMENTO,MOTOR A GASOLINA,EXCLUSIVE OPERADOR | H
19.007.0015-C | VIBRADOR DE IMERSAO,TUBO DE 48X480MM,COM MANGOTE DE 5,00M DECOMPRIMENTO,MOTOR A GASOLINA,EXCLUSIVE OPERADOR | H
19.007.0015-E | VIBRADOR DE IMERSAO,TUBO DE 48X480MM,COM MANGOTE DE 5,00M DECOMPRIMENTO,MOTOR A GASOLINA,EXCLUSIVE OPERADOR | H
19.007.0016-2 | REGUA VIBRADORA DUPLA,COM MOTOR A GASOLINA 4 TEMPOS,COM ATE6,00M,EXCLUSIVE OPERADOR | H
19.007.0016-4 | REGUA VIBRADORA DUPLA,COM MOTOR A GASOLINA 4 TEMPOS,COM ATE6,00M,EXCLUSIVE OPERADOR | H
19.007.0016-C | REGUA VIBRADORA DUPLA,COM MOTOR A GASOLINA 4 TEMPOS,COM ATE6,00M,EXCLUSIVE OPERADOR | H
19.007.0016-E | REGUA VIBRADORA DUPLA,COM MOTOR A GASOLINA 4 TEMPOS,COM ATE6,00M,EXCLUSIVE OPERADOR | H
19.007.0017-2 | CONJUNTO PARA PROJECAO DE CONCRETO,EXCLUSIVE OPERADOR | H
19.007.0017-3 | CONJUNTO PARA PROJECAO DE CONCRETO,EXCLUSIVE OPERADOR | H
19.007.0017-4 | CONJUNTO PARA PROJECAO DE CONCRETO,EXCLUSIVE OPERADOR | H
19.007.0017-C | CONJUNTO PARA PROJECAO DE CONCRETO,EXCLUSIVE OPERADOR | H
19.007.0017-D | CONJUNTO PARA PROJECAO DE CONCRETO,EXCLUSIVE OPERADOR | H
19.007.0017-E | CONJUNTO PARA PROJECAO DE CONCRETO,EXCLUSIVE OPERADOR | H
19.007.0025-2 | BOMBA DE ARGAMASSA,COM UNIDADE MISTURADORA E BOMBEADORA ACOPLADAS,PARA 900 A 4.800L DE MISTURA SECA,COM MOTOR ELETRICO,EXCLUSIVE OPERADOR | H
19.007.0025-4 | BOMBA DE ARGAMASSA,COM UNIDADE MISTURADORA E BOMBEADORA ACOPLADAS,PARA 900 A 4.800L DE MISTURA SECA,COM MOTOR ELETRICO,EXCLUSIVE OPERADOR | H
19.007.0025-C | BOMBA DE ARGAMASSA,COM UNIDADE MISTURADORA E BOMBEADORA ACOPLADAS,PARA 900 A 4.800L DE MISTURA SECA,COM MOTOR ELETRICO,EXCLUSIVE OPERADOR | H
19.007.0025-E | BOMBA DE ARGAMASSA,COM UNIDADE MISTURADORA E BOMBEADORA ACOPLADAS,PARA 900 A 4.800L DE MISTURA SECA,COM MOTOR ELETRICO,EXCLUSIVE OPERADOR | H
19.008.0001-2 | BATE-ESTACAS COM CAPACIDADE DE CARGA 20T,TORRE COM ALTURA DE8,00M,DISTANCIA ENTRE GUIAS DE 0,40M,GUINCHO DE 2 TAMBORESCOM CAPACIDADE DE CARGA DE 1,5T GOLPES POR MINUTO 50/60,MARTELO COM PESO ADEQUADO PARA TRABALHO CONTINUO DE 0,8T,INCLUSIVE CHEFE DE CRAVACAO E OPERADOR DE MAQUINA,EXCLUSIVE SERVENTES E SOLDADORES | H
19.008.0001-3 | BATE-ESTACAS COM CAPACIDADE DE CARGA 20T,TORRE COM ALTURA DE8,00M,DISTANCIA ENTRE GUIAS DE 0,40M,GUINCHO DE 2 TAMBORESCOM CAPACIDADE DE CARGA DE 1,5T GOLPES POR MINUTO 50/65,MARTELO COM PESO ADEQUADO PARA TRABALHO CONTINUO DE 0,8T,INCLUSIVE CHEFE DE CRAVACAO E OPERADOR DE MAQUINA,EXCLUSIVE SERVENTES E SOLDADORES | H
19.008.0001-4 | BATE-ESTACAS COM CAPACIDADE DE CARGA 20T,TORRE COM ALTURA DE8,00M,DISTANCIA ENTRE GUIAS DE 0,40M,GUINCHO DE 2 TAMBORESCOM CAPACIDADE DE CARGA DE 1,5T GOLPES POR MINUTO 50/65,MARTELO COM PESO ADEQUADO PARA TRABALHO CONTINUO DE 0,8T,INCLUSIVE CHEFE DE CRAVACAO E OPERADOR DE MAQUINA,EXCLUSIVE SERVENTES E SOLDADORES | H
19.008.0001-C | BATE-ESTACAS COM CAPACIDADE DE CARGA 20T,TORRE COM ALTURA DE8,00M,DISTANCIA ENTRE GUIAS DE 0,40M,GUINCHO DE 2 TAMBORESCOM CAPACIDADE DE CARGA DE 1,5T GOLPES POR MINUTO 50/60,MARTELO COM PESO ADEQUADO PARA TRABALHO CONTINUO DE 0,8T,INCLUSIVE CHEFE DE CRAVACAO E OPERADOR DE MAQUINA,EXCLUSIVE SERVENTES E SOLDADORES | H
19.008.0001-D | BATE-ESTACAS COM CAPACIDADE DE CARGA 20T,TORRE COM ALTURA DE8,00M,DISTANCIA ENTRE GUIAS DE 0,40M,GUINCHO DE 2 TAMBORESCOM CAPACIDADE DE CARGA DE 1,5T GOLPES POR MINUTO 50/65,MARTELO COM PESO ADEQUADO PARA TRABALHO CONTINUO DE 0,8T,INCLUSIVE CHEFE DE CRAVACAO E OPERADOR DE MAQUINA,EXCLUSIVE SERVENTES E SOLDADORES | H
19.008.0001-E | BATE-ESTACAS COM CAPACIDADE DE CARGA 20T,TORRE COM ALTURA DE8,00M,DISTANCIA ENTRE GUIAS DE 0,40M,GUINCHO DE 2 TAMBORESCOM CAPACIDADE DE CARGA DE 1,5T GOLPES POR MINUTO 50/65,MARTELO COM PESO ADEQUADO PARA TRABALHO CONTINUO DE 0,8T,INCLUSIVE CHEFE DE CRAVACAO E OPERADOR DE MAQUINA,EXCLUSIVE SERVENTES E SOLDADORES | H
19.008.0002-2 | BATE-ESTACAS C/CAPACIDADE CARGA 60T,TORRE C/ALTURA SIMPLES 10,60M E C/SUPLEMENTO 13,00M,DISTANCIA ENTRE GUIAS 0,54M,GUINCHO 2 TAMBORES C/CAPACIDADE CARGA 3,0T,GOLPES POR MINUTO 40/50,MARTELO C/PESO ADEQUADO P/TRABALHO CONTINUO 2,2T,INCLUSIVE CHEFE DE CRAVACAO,OPERADOR MAQUINA E AUXILIAR DE OPERACAO,EXCLUSIVE SERVENTES E SOLDADORES | H
19.008.0002-3 | BATE-ESTACAS C/CAPACIDADE CARGA 60T,TORRE C/ALTURA SIMPLES 10,60M E C/SUPLEMENTO 13,00M,DISTANCIA ENTRE GUIAS 0,54M,GUINCHO 2 TAMBORES C/CAPACIDADE CARGA 3,0T,GOLPES POR MINUTO 40/50,MARTELO C/PESO ADEQUADO P/TRABALHO CONTINUO 2,2T,INCLUSIVE CHEFE DE CRAVACAO,OPERADOR MAQUINA E AUXILIAR DE OPERACAO,EXCLUSIVE SERVENTES E SOLDADORES | H
19.008.0002-4 | BATE-ESTACAS C/CAPACIDADE CARGA 60T,TORRE C/ALTURA SIMPLES 10,60M E C/SUPLEMENTO 13,00M,DISTANCIA ENTRE GUIAS 0,54M,GUINCHO 2 TAMBORES C/CAPACIDADE CARGA 3,0T,GOLPES POR MINUTO 40/50,MARTELO C/PESO ADEQUADO P/TRABALHO CONTINUO 2,2T,INCLUSIVE CHEFE DE CRAVACAO,OPERADOR MAQUINA E AUXILIAR DE OPERACAO,EXCLUSIVE SERVENTES E SOLDADORES | H
19.008.0002-C | BATE-ESTACAS C/CAPACIDADE CARGA 60T,TORRE C/ALTURA SIMPLES 10,60M E C/SUPLEMENTO 13,00M,DISTANCIA ENTRE GUIAS 0,54M,GUINCHO 2 TAMBORES C/CAPACIDADE CARGA 3,0T,GOLPES POR MINUTO 40/50,MARTELO C/PESO ADEQUADO P/TRABALHO CONTINUO 2,2T,INCLUSIVE CHEFE DE CRAVACAO,OPERADOR MAQUINA E AUXILIAR DE OPERACAO,EXCLUSIVE SERVENTES E SOLDADORES | H
19.008.0002-D | BATE-ESTACAS C/CAPACIDADE CARGA 60T,TORRE C/ALTURA SIMPLES 10,60M E C/SUPLEMENTO 13,00M,DISTANCIA ENTRE GUIAS 0,54M,GUINCHO 2 TAMBORES C/CAPACIDADE CARGA 3,0T,GOLPES POR MINUTO 40/50,MARTELO C/PESO ADEQUADO P/TRABALHO CONTINUO 2,2T,INCLUSIVE CHEFE DE CRAVACAO,OPERADOR MAQUINA E AUXILIAR DE OPERACAO,EXCLUSIVE SERVENTES E SOLDADORES | H
19.008.0002-E | BATE-ESTACAS C/CAPACIDADE CARGA 60T,TORRE C/ALTURA SIMPLES 10,60M E C/SUPLEMENTO 13,00M,DISTANCIA ENTRE GUIAS 0,54M,GUINCHO 2 TAMBORES C/CAPACIDADE CARGA 3,0T,GOLPES POR MINUTO 40/50,MARTELO C/PESO ADEQUADO P/TRABALHO CONTINUO 2,2T,INCLUSIVE CHEFE DE CRAVACAO,OPERADOR MAQUINA E AUXILIAR DE OPERACAO,EXCLUSIVE SERVENTES E SOLDADORES | H
19.008.0003-2 | BATE-ESTACAS CAPACIDADE CARGA 80T,TORRE ALTURA SIMPLES 12,60M,SUPLEMENTO 15,00M,DISTANCIA ENTRE GUIAS 0,54M,GUINCHO 2 TAMBORES CAPACIDADE CARGA 4,0T GOLPES POR MINUTO 30/40,MARTELOCOM PESO ADEQUADO PARA TRABALHO CONTINUO 3,0T,INCLUSIVE CHEFE DE CRAVACAO,1 OPERADOR DE MAQUINA E 2 AUXILIARES DE OPERACAO,EXCLUSIVE SERVENTES E SOLDADORES | H
19.008.0003-3 | BATE-ESTACAS CAPACIDADE CARGA 80T,TORRE ALTURA SIMPLES 12,60M,SUPLEMENTO 15,00M,DISTANCIA ENTRE GUIAS 0,54M,GUINCHO 2 TAMBORES CAPACIDADE CARGA 4,0T GOLPES POR MINUTO 30/40,MARTELOCOM PESO ADEQUADO PARA TRABALHO CONTINUO 3,0T,INCLUSIVE CHEFE DE CRAVACAO,1 OPERADOR DE MAQUINA E 2 AUXILIARE DE OPERACAO,EXCLUSIVE SERVENTES E SOLDADORES | H
19.008.0003-4 | BATE-ESTACAS CAPACIDADE CARGA 80T,TORRE ALTURA SIMPLES 12,60M,SUPLEMENTO 15,00M,DISTANCIA ENTRE GUIAS 0,54M,GUINCHO 2 TAMBORES CAPACIDADE CARGA 4,0T GOLPES POR MINUTO 30/40,MARTELOCOM PESO ADEQUADO PARA TRABALHO CONTINUO 3,0T,INCLUSIVE CHEFE DE CRAVACAO,1 OPERADOR DE MAQUINA E 2 AUXILIARES DE OPERACAO,EXCLUSIVE SERVENTES E SOLDADORES | H
19.008.0003-C | BATE-ESTACAS CAPACIDADE CARGA 80T,TORRE ALTURA SIMPLES 12,60M,SUPLEMENTO 15,00M,DISTANCIA ENTRE GUIAS 0,54M,GUINCHO 2 TAMBORES CAPACIDADE CARGA 4,0T GOLPES POR MINUTO 30/40,MARTELOCOM PESO ADEQUADO PARA TRABALHO CONTINUO 3,0T,INCLUSIVE CHEFE DE CRAVACAO,1 OPERADOR DE MAQUINA E 2 AUXILIARES DE OPERACAO,EXCLUSIVE SERVENTES E SOLDADORES | H
19.008.0003-D | BATE-ESTACAS CAPACIDADE CARGA 80T,TORRE ALTURA SIMPLES 12,60M,SUPLEMENTO 15,00M,DISTANCIA ENTRE GUIAS 0,54M,GUINCHO 2 TAMBORES CAPACIDADE CARGA 4,0T GOLPES POR MINUTO 30/40,MARTELOCOM PESO ADEQUADO PARA TRABALHO CONTINUO 3,0T,INCLUSIVE CHEFE DE CRAVACAO,1 OPERADOR DE MAQUINA E 2 AUXILIARE DE OPERACAO,EXCLUSIVE SERVENTES E SOLDADORES | H
19.008.0003-E | BATE-ESTACAS CAPACIDADE CARGA 80T,TORRE ALTURA SIMPLES 12,60M,SUPLEMENTO 15,00M,DISTANCIA ENTRE GUIAS 0,54M,GUINCHO 2 TAMBORES CAPACIDADE CARGA 4,0T GOLPES POR MINUTO 30/40,MARTELOCOM PESO ADEQUADO PARA TRABALHO CONTINUO 3,0T,INCLUSIVE CHEFE DE CRAVACAO,1 OPERADOR DE MAQUINA E 2 AUXILIARES DE OPERACAO,EXCLUSIVE SERVENTES E SOLDADORES | H
19.008.0004-2 | BATE-ESTACAS PARA ESTACAS MOLDADAS NO LOCAL,COM CAPACIDADE DE CARGA 160T,TORRE COM ALTURA UTIL DE 15M E INCLINACAO DE 12º,GUINCHO COM 4 TAMBORES GUINCHO-GOLPES POR MINUTO 40/60,MARTELO PESO 4T,TUBO GUIA COM COMPRIMENTO DE 20M,INCLUSIVE CHEFE DE OPERACAO,1 OPERADOR DE MAQUINA E 2 AUXILIARES DE OPERACAO,EXCLUSIVE SERVENTES E SOLDADORES | H
19.008.0004-3 | BATE-ESTACAS PARA ESTACAS MOLDADAS NO LOCAL,COM CAPACIDADE DE CARGA 160T,TORRE COM ALTURA UTIL DE 15M E INCLINACAO DE 12º,GUINCHO COM 4 TAMBORES GUINCHO-GOLPES POR MINUTO 40/60,MARTELO PESO 4T,TUBO GUIA COM COMPRIMENTO DE 20M,INCLUSIVE CHEFE DE OPERACAO,1 OPERADOR DE MAQUINA E 2 AUXILIARES DE OPERACAO,EXCLUSIVE SERVENTES E SOLDADORES | H
19.008.0004-4 | BATE-ESTACAS PARA ESTACAS MOLDADAS NO LOCAL,COM CAPACIDADE DE CARGA 160T,TORRE COM ALTURA UTIL DE 15M E INCLINACAO DE 12º,GUINCHO COM 4 TAMBORES GUINCHO-GOLPES POR MINUTO 40/60,MARTELO PESO 4T,TUBO GUIA COM COMPRIMENTO DE 20M,INCLUSIVE CHEFE DE OPERACAO,1 OPERADOR DE MAQUINA E 2 AUXILIARES DE OPERACAO,EXCLUSIVE SERVENTES E SOLDADORES | H
19.008.0004-C | BATE-ESTACAS PARA ESTACAS MOLDADAS NO LOCAL,COM CAPACIDADE DE CARGA 160T,TORRE COM ALTURA UTIL DE 15M E INCLINACAO DE 12º,GUINCHO COM 4 TAMBORES GUINCHO-GOLPES POR MINUTO 40/60,MARTELO PESO 4T,TUBO GUIA COM COMPRIMENTO DE 20M,INCLUSIVE CHEFE DE OPERACAO,1 OPERADOR DE MAQUINA E 2 AUXILIARES DE OPERACAO,EXCLUSIVE SERVENTES E SOLDADORES | H
19.008.0004-D | BATE-ESTACAS PARA ESTACAS MOLDADAS NO LOCAL,COM CAPACIDADE DE CARGA 160T,TORRE COM ALTURA UTIL DE 15M E INCLINACAO DE 12º,GUINCHO COM 4 TAMBORES GUINCHO-GOLPES POR MINUTO 40/60,MARTELO PESO 4T,TUBO GUIA COM COMPRIMENTO DE 20M,INCLUSIVE CHEFE DE OPERACAO,1 OPERADOR DE MAQUINA E 2 AUXILIARES DE OPERACAO,EXCLUSIVE SERVENTES E SOLDADORES | H
19.008.0004-E | BATE-ESTACAS PARA ESTACAS MOLDADAS NO LOCAL,COM CAPACIDADE DE CARGA 160T,TORRE COM ALTURA UTIL DE 15M E INCLINACAO DE 12º,GUINCHO COM 4 TAMBORES GUINCHO-GOLPES POR MINUTO 40/60,MARTELO PESO 4T,TUBO GUIA COM COMPRIMENTO DE 20M,INCLUSIVE CHEFE DE OPERACAO,1 OPERADOR DE MAQUINA E 2 AUXILIARES DE OPERACAO,EXCLUSIVE SERVENTES E SOLDADORES | H
19.008.0010-2 | CAMPANULA PARA TUBULAO PNEUMATICO PARA PRESSAO DE SERVICO DE2,5KG/CM2 COM GUINCHO ELETRICO COM CAPACIDADE DE ICAMENTO DE CARGA ENTRE 500 E 800KG,VELOCIDADE DE 10,00 A 12,00M/MIN,EXCLUSIVE OPERADOR | H
19.008.0010-4 | CAMPANULA PARA TUBULAO PNEUMATICO PARA PRESSAO DE SERVICO DE2,5KG/CM2 COM GUINCHO ELETRICO COM CAPACIDADE DE ICAMENTO DE CARGA ENTRE 500 E 800KG,VELOCIDADE DE 10,00 A 12,00M/MIN,EXCLUSIVE OPERADOR | H
19.008.0010-C | CAMPANULA PARA TUBULAO PNEUMATICO PARA PRESSAO DE SERVICO DE2,5KG/CM2 COM GUINCHO ELETRICO COM CAPACIDADE DE ICAMENTO DE CARGA ENTRE 500 E 800KG,VELOCIDADE DE 10,00 A 12,00M/MIN,EXCLUSIVE OPERADOR | H
19.008.0010-E | CAMPANULA PARA TUBULAO PNEUMATICO PARA PRESSAO DE SERVICO DE2,5KG/CM2 COM GUINCHO ELETRICO COM CAPACIDADE DE ICAMENTO DE CARGA ENTRE 500 E 800KG,VELOCIDADE DE 10,00 A 12,00M/MIN,EXCLUSIVE OPERADOR | H
19.009.0001-2 | BOMBA CENTRIFUGA AUTOESCORVANTE,PARA BOMBEAMENTO DE AGUAS LIMPAS OU SUJAS COM ATE 20MM DE DIAMETRO DOS SOLIDOS EM SUSPENSAO,NA PROPORCAO MAXIMA DE 20% NO VOLUME E LIQUIDOS QUIMICAMENTE NAO AGRESSIVOS,COM ROTOR SEMIABERTO,MOTOR A GASOLINA,VAZAO MAXIMA DE 60M3/HORA,COM ALTURA MANOMETRICA DE 5 METROS,EXCLUSIVE OPERADOR | H
19.009.0001-4 | BOMBA CENTRIFUGA AUTOESCORVANTE,PARA BOMBEAMENTO DE AGUAS LIMPAS OU SUJAS COM ATE 20MM DE DIAMETRO DOS SOLIDOS EM SUSPENSAO,NA PROPORCAO MAXIMA DE 20% NO VOLUME E LIQUIDOS QUIMICAMENTE NAO AGRESSIVOS,COM ROTOR SEMIABERTO,MOTOR A GASOLINA,VAZAO MAXIMA DE 60M3/HORA,COM ALTURA MANOMETRICA DE 5 METROS,EXCLUSIVE OPERADOR | H
19.009.0001-C | BOMBA CENTRIFUGA AUTOESCORVANTE,PARA BOMBEAMENTO DE AGUAS LIMPAS OU SUJAS COM ATE 20MM DE DIAMETRO DOS SOLIDOS EM SUSPENSAO,NA PROPORCAO MAXIMA DE 20% NO VOLUME E LIQUIDOS QUIMICAMENTE NAO AGRESSIVOS,COM ROTOR SEMIABERTO,MOTOR A GASOLINA,VAZAO MAXIMA DE 60M3/HORA,COM ALTURA MANOMETRICA DE 5 METROS,EXCLUSIVE OPERADOR | H
19.009.0001-E | BOMBA CENTRIFUGA AUTOESCORVANTE,PARA BOMBEAMENTO DE AGUAS LIMPAS OU SUJAS COM ATE 20MM DE DIAMETRO DOS SOLIDOS EM SUSPENSAO,NA PROPORCAO MAXIMA DE 20% NO VOLUME E LIQUIDOS QUIMICAMENTE NAO AGRESSIVOS,COM ROTOR SEMIABERTO,MOTOR A GASOLINA,VAZAO MAXIMA DE 60M3/HORA,COM ALTURA MANOMETRICA DE 5 METROS,EXCLUSIVE OPERADOR | H
19.009.0002-2 | BOMBA CENTRIFUGA AUTOESCORVANTE,PARA BOMBEAMENTO DE AGUAS LIMPAS OU SUJAS COM ATE 20MM DE DIAMETRO DOS SOLIDOS EM SUSPENSAO,NA PROPORCAO MAXIMA DE 20% NO VOLUME E LIQUIDOS QUIMICAMENTE NAO AGRESSIVOS,COM ROTOR SEMIABERTO,MOTOR A GASOLINA,VAZAO MAXIMA DE 66M3/HORA COM ALTURA MANOMETRICA DE 6 METROS,EXCLUSIVE OPERADOR | H
19.009.0002-4 | BOMBA CENTRIFUGA AUTOESCORVANTE,PARA BOMBEAMENTO DE AGUAS LIMPAS OU SUJAS COM ATE 20MM DE DIAMETRO DOS SOLIDOS EM SUSPENSAO,NA PROPORCAO MAXIMA DE 20% NO VOLUME E LIQUIDOS QUIMICAMENTE NAO AGRESSIVOS,COM ROTOR SEMIABERTO,MOTOR A GASOLINA,VAAZAO MAXIMA DE 66M3/HORA COM ALTURA MANOMETRICA DE 6 METROS,EXCLUSIVE OPERADOR | H
19.009.0002-C | BOMBA CENTRIFUGA AUTOESCORVANTE,PARA BOMBEAMENTO DE AGUAS LIMPAS OU SUJAS COM ATE 20MM DE DIAMETRO DOS SOLIDOS EM SUSPENSAO,NA PROPORCAO MAXIMA DE 20% NO VOLUME E LIQUIDOS QUIMICAMENTE NAO AGRESSIVOS,COM ROTOR SEMIABERTO,MOTOR A GASOLINA,VAZAO MAXIMA DE 66M3/HORA COM ALTURA MANOMETRICA DE 6 METROS,EXCLUSIVE OPERADOR | H
19.009.0002-E | BOMBA CENTRIFUGA AUTOESCORVANTE,PARA BOMBEAMENTO DE AGUAS LIMPAS OU SUJAS COM ATE 20MM DE DIAMETRO DOS SOLIDOS EM SUSPENSAO,NA PROPORCAO MAXIMA DE 20% NO VOLUME E LIQUIDOS QUIMICAMENTE NAO AGRESSIVOS,COM ROTOR SEMIABERTO,MOTOR A GASOLINA,VAAZAO MAXIMA DE 66M3/HORA COM ALTURA MANOMETRICA DE 6 METROS,EXCLUSIVE OPERADOR | H
19.009.0004-2 | BOMBA CENTRIFUGA AUTOESCORVANTE,PARA BOMBEAMENTO DE AGUAS LIMPAS OU SUJAS COM ATE 20MM DE DIAMETRO DOS SOLIDOS EM SUSPENSAO,NA PROPORCAO MAXIMA DE 20% NO VOLUME E LIQUIDOS QUIMICAMENTE NAO AGRESSIVOS,COM ROTOR SEMIABERTO,MOTOR A GASOLINA,VAZAO MAXIMA DE 84M3/HORA COM ALTURA MANOMETRICA DE 8 METROS,EXCLUSIVE OPERADOR | H
19.009.0004-4 | BOMBA CENTRIFUGA AUTOESCORVANTE,PARA BOMBEAMENTO DE AGUAS LIMPAS OU SUJAS COM ATE 20MM DE DIAMETRO DOS SOLIDOS EM SUSPENSAO,NA PROPORCAO MAXIMA,DE 20% NO VOLUME E LIQUIDOS QUIMICAMENTE NAO AGRESSIVOS,COM ROTOR SEMIABERTO,MOTOR A GASOLINA,VAZAO MAXIMA DE 84M3/HORA COM ALTURA MANOMETRICA DE 8 METROS,EXCLUSIVE OPERADOR | H
19.009.0004-C | BOMBA CENTRIFUGA AUTOESCORVANTE,PARA BOMBEAMENTO DE AGUAS LIMPAS OU SUJAS COM ATE 20MM DE DIAMETRO DOS SOLIDOS EM SUSPENSAO,NA PROPORCAO MAXIMA DE 20% NO VOLUME E LIQUIDOS QUIMICAMENTE NAO AGRESSIVOS,COM ROTOR SEMIABERTO,MOTOR A GASOLINA,VAZAO MAXIMA DE 84M3/HORA COM ALTURA MANOMETRICA DE 8 METROS,EXCLUSIVE OPERADOR | H
19.009.0004-E | BOMBA CENTRIFUGA AUTOESCORVANTE,PARA BOMBEAMENTO DE AGUAS LIMPAS OU SUJAS COM ATE 20MM DE DIAMETRO DOS SOLIDOS EM SUSPENSAO,NA PROPORCAO MAXIMA,DE 20% NO VOLUME E LIQUIDOS QUIMICAMENTE NAO AGRESSIVOS,COM ROTOR SEMIABERTO,MOTOR A GASOLINA,VAZAO MAXIMA DE 84M3/HORA COM ALTURA MANOMETRICA DE 8 METROS,EXCLUSIVE OPERADOR | H
19.009.0005-2 | BOMBA CENTRIFUGA AUTOESCORVANTE,PARA BOMBEAMENTO DE AGUAS LIMPAS OU SUJAS COM ATE 20MM DE DIAMETRO DOS SOLIDOS EM SUSPENSAO,NA PROPORCAO MAXIMA DE 20% NO VOLUME E LIQUIDOS QUIMICAMENTE NAO AGRESSIVOS,COM ROTOR SEMIABERTO,MOTOR A GASOLINA,VAZAO MAXIMA DE 83M3/HORA COM ALTURA MANOMETRICA DE 12 METROS,EXCLUSIVE OPERADOR | H
19.009.0005-4 | BOMBA CENTRIFUGA AUTOESCORVANTE,PARA BOMBEAMENTO DE AGUAS LIMPAS OU SUJAS COM ATE 20MM DE DIAMETRO DOS SOLIDOS EM SUSPENSAO,NA PROPORCAO MAXIMA DE 20% NO VOLUME E LIQUIDOS QUIMICAMENTE NAO AGRESSIVOS,COM ROTOR SEMIABERTO,MOTOR A GASOLINA,VAZAO MAXIMA DE 83M3/HORA COM ALTURA MANOMETRICA DE 12 METROS,EXCLUSIVE OPERADOR | H
19.009.0005-C | BOMBA CENTRIFUGA AUTOESCORVANTE,PARA BOMBEAMENTO DE AGUAS LIMPAS OU SUJAS COM ATE 20MM DE DIAMETRO DOS SOLIDOS EM SUSPENSAO,NA PROPORCAO MAXIMA DE 20% NO VOLUME E LIQUIDOS QUIMICAMENTE NAO AGRESSIVOS,COM ROTOR SEMIABERTO,MOTOR A GASOLINA,VAZAO MAXIMA DE 83M3/HORA COM ALTURA MANOMETRICA DE 12 METROS,EXCLUSIVE OPERADOR | H
19.009.0005-E | BOMBA CENTRIFUGA AUTOESCORVANTE,PARA BOMBEAMENTO DE AGUAS LIMPAS OU SUJAS COM ATE 20MM DE DIAMETRO DOS SOLIDOS EM SUSPENSAO,NA PROPORCAO MAXIMA DE 20% NO VOLUME E LIQUIDOS QUIMICAMENTE NAO AGRESSIVOS,COM ROTOR SEMIABERTO,MOTOR A GASOLINA,VAZAO MAXIMA DE 83M3/HORA COM ALTURA MANOMETRICA DE 12 METROS,EXCLUSIVE OPERADOR | H
19.009.0008-2 | BOMBA SUBMERSA COM MOTOR ELETRICO,PARA POCOS PROFUNDOS,EXCLUSIVE OPERADOR | H
19.009.0008-4 | BOMBA SUBMERSA COM MOTOR ELETRICO,PARA POCOS PROFUNDOS,EXCLUSIVE OPERADOR | H
19.009.0008-C | BOMBA SUBMERSA COM MOTOR ELETRICO,PARA POCOS PROFUNDOS,EXCLUSIVE OPERADOR | H
19.009.0008-E | BOMBA SUBMERSA COM MOTOR ELETRICO,PARA POCOS PROFUNDOS,EXCLUSIVE OPERADOR | H
19.009.0010-2 | BOMBA CENTRIFUGA SUBMERSIVEL PARA BOMBEAMENTO DE AGUAS SERVIDAS COM SOLIDOS DE ATE 5MM DE DIAMETRO EM SUSPENSAO,COM MOTOR ELETRICO,VAZAO MAXIMA DE 63M3/HORA,ROTOR SEMIABERTO,EXCLUSIVE OPERADOR,MANGUEIRA,CABOS E COMANDOS | H
19.009.0010-4 | BOMBA CENTRIFUGA SUBMERSIVEL PARA BOMBEAMENTO DE AGUAS SERVIDAS COM SOLIDOS DE ATE 5MM DE DIAMETRO EM SUSPENSAO,COM MOTOR ELETRICO,VAZAO MAXIMA DE 63M3/HORA,ROTOR SEMIABERTO,EXCLUSIVE OPERADOR,MANGUEIRA,CABOS E COMANDOS | H
19.009.0010-C | BOMBA CENTRIFUGA SUBMERSIVEL PARA BOMBEAMENTO DE AGUAS SERVIDAS COM SOLIDOS DE ATE 5MM DE DIAMETRO EM SUSPENSAO,COM MOTOR ELETRICO,VAZAO MAXIMA DE 63M3/HORA,ROTOR SEMIABERTO,EXCLUSIVE OPERADOR,MANGUEIRA,CABOS E COMANDOS | H
19.009.0010-E | BOMBA CENTRIFUGA SUBMERSIVEL PARA BOMBEAMENTO DE AGUAS SERVIDAS COM SOLIDOS DE ATE 5MM DE DIAMETRO EM SUSPENSAO,COM MOTOR ELETRICO,VAZAO MAXIMA DE 63M3/HORA,ROTOR SEMIABERTO,EXCLUSIVE OPERADOR,MANGUEIRA,CABOS E COMANDOS | H
19.009.0011-2 | BOMBA CENTRIFUGA,VEDACAO POR GAXETA GRAFITADA,ACOPLAMENTO POR LUVA ELASTICA,PARTIDA ELETRICA,EXCLUSIVE OPERADOR E MANGUEIRA | H
19.009.0011-4 | BOMBA CENTRIFUGA,VEDACAO POR GAXETA GRAFITADA,ACOPLAMENTO POR LUVA ELASTICA,PARTIDA ELETRICA,EXCLUSIVE OPERADOR E MANGUEIRA | H
19.009.0011-C | BOMBA CENTRIFUGA,VEDACAO POR GAXETA GRAFITADA,ACOPLAMENTO POR LUVA ELASTICA,PARTIDA ELETRICA,EXCLUSIVE OPERADOR E MANGUEIRA | H
19.009.0011-E | BOMBA CENTRIFUGA,VEDACAO POR GAXETA GRAFITADA,ACOPLAMENTO POR LUVA ELASTICA,PARTIDA ELETRICA,EXCLUSIVE OPERADOR E MANGUEIRA | H
19.010.0015-2 | ESCAVADEIRA SOBRE ESTEIRAS,VERSAO CLAM-SHELL,COM CAPACIDADEAPROXIMADA DA CACAMBA DE 0,38M3 (1/2JD3),INCLUSIVE OPERADORE AUXILIAR | H
19.010.0015-3 | ESCAVADEIRA SOBRE ESTEIRAS,VERSAO CLAM-SHELL,COM CAPACIDADEAPROXIMADA DA CACAMBA DE 0,38M3 (1/2JD3),INCLUSIVE OPERADORE AUXILIAR | H
19.010.0015-4 | ESCAVADEIRA SOBRE ESTEIRAS,VERSAO CLAM-SHELL,COM CAPACIDADEAPROXIMADA DA CACAMBA DE 0,38M3 (1/2JD3),INCLUSIVE OPERADORE AUXILIAR | H
19.010.0015-C | ESCAVADEIRA SOBRE ESTEIRAS,VERSAO CLAM-SHELL,COM CAPACIDADEAPROXIMADA DA CACAMBA DE 0,38M3 (1/2JD3),INCLUSIVE OPERADORE AUXILIAR | H
19.010.0015-D | ESCAVADEIRA SOBRE ESTEIRAS,VERSAO CLAM-SHELL,COM CAPACIDADEAPROXIMADA DA CACAMBA DE 0,38M3 (1/2JD3),INCLUSIVE OPERADORE AUXILIAR | H
19.010.0015-E | ESCAVADEIRA SOBRE ESTEIRAS,VERSAO CLAM-SHELL,COM CAPACIDADEAPROXIMADA DA CACAMBA DE 0,38M3 (1/2JD3),INCLUSIVE OPERADORE AUXILIAR | H
19.010.0016-2 | ESCAVADEIRA SOBRE ESTEIRAS,VERSAO DRAGLINE OU CLAM-SHELL,COMCAPACIDADE APROXIMADA DA CACAMBA DE 0,57M3 (3/4JD3),INCLUSIVE OPERADOR E AUXILIAR | H
19.010.0016-3 | ESCAVADEIRA SOBRE ESTEIRAS,VERSAO DRAGLINE OU CLAM-SHELL,COMCAPACIDADE APROXIMADA DA CACAMBA DE 0,57M3 (3/4JD3),INCLUSIVE OPERADOR E AUXILIAR | H
19.010.0016-4 | ESCAVADEIRA SOBRE ESTEIRAS,VERSAO DRAGLINE OU CLAM-SHELL,COMCAPACIDADE APROXIMADA DA CACAMBA DE 0,57M3 (3/4JD3),INCLUSIVE OPERADOR E AUXILIAR | H
19.010.0016-C | ESCAVADEIRA SOBRE ESTEIRAS,VERSAO DRAGLINE OU CLAM-SHELL,COMCAPACIDADE APROXIMADA DA CACAMBA DE 0,57M3 (3/4JD3),INCLUSIVE OPERADOR E AUXILIAR | H
19.010.0016-D | ESCAVADEIRA SOBRE ESTEIRAS,VERSAO DRAGLINE OU CLAM-SHELL,COMCAPACIDADE APROXIMADA DA CACAMBA DE 0,57M3 (3/4JD3),INCLUSIVE OPERADOR E AUXILIAR | H
19.010.0016-E | ESCAVADEIRA SOBRE ESTEIRAS,VERSAO DRAGLINE OU CLAM-SHELL,COMCAPACIDADE APROXIMADA DA CACAMBA DE 0,57M3 (3/4JD3),INCLUSIVE OPERADOR E AUXILIAR | H
19.010.0017-2 | ESCAVADEIRA SOBRE ESTEIRAS,VERSAO DRAGLINE OU CLAM-SHELL,COMCAPACIDADE APROXIMADA DA CACAMBA DE 0,76M3 (1JD3),INCLUSIVEOPERADOR E AUXILIAR | H
19.010.0017-3 | ESCAVADEIRA SOBRE ESTEIRAS,VERSAO DRAGLINE OU CLAM-SHELL,COMCAPACIDADE APROXIMADA DA CACAMBA DE 0,76M3 (1JD3),INCLUSIVEOPERADOR E AUXILIAR | H
19.010.0017-4 | ESCAVADEIRA SOBRE ESTEIRAS,VERSAO DRAGLINE OU CLAM-SHELL,COMCAPACIDADE APROXIMADA DA CACAMBA DE 0,76M3 (1JD3),INCLUSIVEOPERADOR E AUXILIAR | H
19.010.0017-C | ESCAVADEIRA SOBRE ESTEIRAS,VERSAO DRAGLINE OU CLAM-SHELL,COMCAPACIDADE APROXIMADA DA CACAMBA DE 0,76M3 (1JD3),INCLUSIVEOPERADOR E AUXILIAR | H
19.010.0017-D | ESCAVADEIRA SOBRE ESTEIRAS,VERSAO DRAGLINE OU CLAM-SHELL,COMCAPACIDADE APROXIMADA DA CACAMBA DE 0,76M3 (1JD3),INCLUSIVEOPERADOR E AUXILIAR | H
19.010.0017-E | ESCAVADEIRA SOBRE ESTEIRAS,VERSAO DRAGLINE OU CLAM-SHELL,COMCAPACIDADE APROXIMADA DA CACAMBA DE 0,76M3 (1JD3),INCLUSIVEOPERADOR E AUXILIAR | H
19.010.0018-2 | ESCAVADEIRA SOBRE ESTEIRAS,VERSAO CLAM-SHELL,COM CAPACIDADEAPROXIMADA DA CACAMBA DE 0,96M3 (1.1/4JD3),INCLUSIVE OPERADOR E AUXILIAR | H
19.010.0018-3 | ESCAVADEIRA SOBRE ESTEIRAS,VERSAO CLAM-SHELL,COM CAPACIDADEAPROXIMADA DA CACAMBA DE 0,96M3 (1.1/4JD3),INCLUSIVE OPERADOR E AUXILIAR | H
19.010.0018-4 | ESCAVADEIRA SOBRE ESTEIRAS,VERSAO CLAM-SHELL,COM CAPACIDADEAPROXIMADA DA CACAMBA DE 0,96M3 (1.1/4JD3),INCLUSIVE OPERADOR E AUXILIAR | H
19.010.0018-C | ESCAVADEIRA SOBRE ESTEIRAS,VERSAO CLAM-SHELL,COM CAPACIDADEAPROXIMADA DA CACAMBA DE 0,96M3 (1.1/4JD3),INCLUSIVE OPERADOR E AUXILIAR | H
19.010.0018-D | ESCAVADEIRA SOBRE ESTEIRAS,VERSAO CLAM-SHELL,COM CAPACIDADEAPROXIMADA DA CACAMBA DE 0,96M3 (1.1/4JD3),INCLUSIVE OPERADOR E AUXILIAR | H
19.010.0018-E | ESCAVADEIRA SOBRE ESTEIRAS,VERSAO CLAM-SHELL,COM CAPACIDADEAPROXIMADA DA CACAMBA DE 0,96M3 (1.1/4JD3),INCLUSIVE OPERADOR E AUXILIAR | H
19.010.0020-2 | CUSTO HORARIO CORRIDO DE UTILIZACAO DE EQUIPAMENTO DE JATO D'AGUA DE ALTA PRESSAO(SEWER-JET),MANGUEIRA DE 1" DE DIAMETRO,PRESSAO ATE 2.000 LIBRAS,PARA LIMPEZA DE SISTEMA DE ESGOTAMENTO PLUVIAL OU SANITARIO,INCLUSIVE EQUIPE DE OPERACAO E ABASTECIMENTO D'AGUA | H
19.010.0020-C | CUSTO HORARIO CORRIDO DE UTILIZACAO DE EQUIPAMENTO DE JATO D'AGUA DE ALTA PRESSAO(SEWER-JET),MANGUEIRA DE 1" DE DIAMETRO,PRESSAO ATE 2.000 LIBRAS,PARA LIMPEZA DE SISTEMA DE ESGOTAMENTO PLUVIAL OU SANITARIO,INCLUSIVE EQUIPE DE OPERACAO E ABASTECIMENTO D'AGUA | H
19.010.0025-2 | CUSTO HORARIO CORRIDO DE UTILIZACAO DE EQUIPAMENTO COMBINADODE JATO D'AGUA A ALTA PRESSAO COM SUCCAO POR ACAO DE VACUO(VACUO SEWER-JET),COM CAPACIDADE MINIMA DE ARMAZENAGEM DE 6,00M3 DE MATERIAL NO TANQUE,MANGUEIRAS DE CAPTACAO DE 4",PARALIMPEZA DE ESGOTAMENTO SANITARIO,INCLUSIVE EQUIPE DE OPERACAO,ABASTECIMENTO D'AGUA E TRANSPORTE DO MATERIAL REMOVIDO | H
19.010.0025-C | CUSTO HORARIO CORRIDO DE UTILIZACAO DE EQUIPAMENTO COMBINADODE JATO D'AGUA A ALTA PRESSAO COM SUCCAO POR ACAO DE VACUO(VACUO SEWER-JET),COM CAPACIDADE MINIMA DE ARMAZENAGEM DE 6,00M3 DE MATERIAL NO TANQUE,MANGUEIRAS DE CAPTACAO DE 4",PARALIMPEZA DE ESGOTAMENTO SANITARIO,INCLUSIVE EQUIPE DE OPERACAO,ABASTECIMENTO D'AGUA E TRANSPORTE DO MATERIAL REMOVIDO | H
19.010.0040-2 | CUSTO HORARIO CORRIDO DE UTILIZACAO DE EQUIPAMENTOS HIDROJATO CONJUGADO COM SUCCAO ATRAVES DE VACUO,COMPRESSOR ACIONADOPOR TOMADA DE FORCA TIPO ROTATIVO E COM JOGO DE MANGUEIRAS PARA CAPTACAO DE 6" E 8",ESTA ATRAVES DE BRACO ROTATIVO,TANQUE DE ARMAZENAMENTO DE 12.000L,INCLUSIVE EQUIPE DE OPERACAO | H
19.010.0040-C | CUSTO HORARIO CORRIDO DE UTILIZACAO DE EQUIPAMENTOS HIDROJATO CONJUGADO COM SUCCAO ATRAVES DE VACUO,COMPRESSOR ACIONADOPOR TOMADA DE FORCA TIPO ROTATIVO E COM JOGO DE MANGUEIRAS PARA CAPTACAO DE 6" E 8",ESTA ATRAVES DE BRACO ROTATIVO,TANQUE DE ARMAZENAMENTO DE 12.000L,INCLUSIVE EQUIPE DE OPERACAO | H
19.011.0002-2 | COMPRESSOR DE AR,PORTATIL E REBOCAVEL,PRESSAO DE TRABALHO DE102PSI,DESCARGA LIVRE EFETIVA DE 200PCM,MOTOR DIESEL,EXCLUSIVE OPERADOR | H
19.011.0002-3 | COMPRESSOR DE AR,PORTATIL E REBOCAVEL,PRESSAO DE TRABALHO DE102PSI,DESCARGA LIVRE EFETIVA DE 200PCM,MOTOR DIESEL,EXCLUSIVE OPERADOR | H
19.011.0002-4 | COMPRESSOR DE AR,PORTATIL E REBOCAVEL,PRESSAO DE TRABALHO DE102PSI,DESCARGA LIVRE EFETIVA DE 200PCM,MOTOR DIESEL,EXCLUSIVE OPERADOR | H
19.011.0002-C | COMPRESSOR DE AR,PORTATIL E REBOCAVEL,PRESSAO DE TRABALHO DE102PSI,DESCARGA LIVRE EFETIVA DE 200PCM,MOTOR DIESEL,EXCLUSIVE OPERADOR | H
19.011.0002-D | COMPRESSOR DE AR,PORTATIL E REBOCAVEL,PRESSAO DE TRABALHO DE102PSI,DESCARGA LIVRE EFETIVA DE 200PCM,MOTOR DIESEL,EXCLUSIVE OPERADOR | H
19.011.0002-E | COMPRESSOR DE AR,PORTATIL E REBOCAVEL,PRESSAO DE TRABALHO DE102PSI,DESCARGA LIVRE EFETIVA DE 200PCM,MOTOR DIESEL,EXCLUSIVE OPERADOR | H
19.011.0003-2 | COMPRESSOR DE AR,PORTATIL E REBOCAVEL,PRESSAO DE TRABALHO DE102PSI,DESCARGA LIVRE EFETIVA DE 295PCM,MOTOR DIESEL,EXCLUSIVE OPERADOR | H
19.011.0003-3 | COMPRESSOR DE AR,PORTATIL E REBOCAVEL,PRESSAO DE TRABALHO DE102PSI,DESCARGA LIVRE EFETIVA DE 295PCM,MOTOR DIESEL,EXCLUSIVE OPERADOR | H
19.011.0003-4 | COMPRESSOR DE AR,PORTATIL E REBOCAVEL,PRESSAO DE TRABALHO DE102PSI,DESCARGA LIVRE EFETIVA DE 295PCM,MOTOR DIESEL,EXCLUSIVE OPERADOR | H
19.011.0003-C | COMPRESSOR DE AR,PORTATIL E REBOCAVEL,PRESSAO DE TRABALHO DE102PSI,DESCARGA LIVRE EFETIVA DE 295PCM,MOTOR DIESEL,EXCLUSIVE OPERADOR | H
19.011.0003-D | COMPRESSOR DE AR,PORTATIL E REBOCAVEL,PRESSAO DE TRABALHO DE102PSI,DESCARGA LIVRE EFETIVA DE 295PCM,MOTOR DIESEL,EXCLUSIVE OPERADOR | H
19.011.0003-E | COMPRESSOR DE AR,PORTATIL E REBOCAVEL,PRESSAO DE TRABALHO DE102PSI,DESCARGA LIVRE EFETIVA DE 295PCM,MOTOR DIESEL,EXCLUSIVE OPERADOR | H
19.011.0004-2 | COMPRESSOR DE AR,PORTATIL E REBOCAVEL,PRESSAO DE TRABALHO DE102PSI,DESCARGA LIVRE EFETIVA DE 400PCM,MOTOR DIESEL,EXCLUSIVE OPERADOR | H
19.011.0004-3 | COMPRESSOR DE AR,PORTATIL E REBOCAVEL,PRESSAO DE TRABALHO DE102PSI,DESCARGA LIVRE EFETIVA DE 400PCM,MOTOR DIESEL,EXCLUSIVE OPERADOR | H
19.011.0004-4 | COMPRESSOR DE AR,PORTATIL E REBOCAVEL,PRESSAO DE TRABALHO DE102PSI,DESCARGA LIVRE EFETIVA DE 400PCM,MOTOR DIESEL,EXCLUSIVE OPERADOR | H
19.011.0004-C | COMPRESSOR DE AR,PORTATIL E REBOCAVEL,PRESSAO DE TRABALHO DE102PSI,DESCARGA LIVRE EFETIVA DE 400PCM,MOTOR DIESEL,EXCLUSIVE OPERADOR | H
19.011.0004-D | COMPRESSOR DE AR,PORTATIL E REBOCAVEL,PRESSAO DE TRABALHO DE102PSI,DESCARGA LIVRE EFETIVA DE 400PCM,MOTOR DIESEL,EXCLUSIVE OPERADOR | H
19.011.0004-E | COMPRESSOR DE AR,PORTATIL E REBOCAVEL,PRESSAO DE TRABALHO DE102PSI,DESCARGA LIVRE EFETIVA DE 400PCM,MOTOR DIESEL,EXCLUSIVE OPERADOR | H
19.011.0005-2 | COMPRESSOR DE AR,ESTACIONARIO,DESCARGA LIVRE EFETIVA DE 17,70M3/MIN E 624PCM,MOTOR ELETRICO,EXCLUSIVE OPERADOR | H
19.011.0005-3 | COMPRESSOR DE AR,ESTACIONARIO,DESCARGA LIVRE EFETIVA DE 17,70M3/MIN E 624PCM,MOTOR ELETRICO,EXCLUSIVE OPERADOR | H
19.011.0005-4 | COMPRESSOR DE AR,ESTACIONARIO,DESCARGA LIVRE EFETIVA DE 17,70M3/MIN E 624PCM,MOTOR ELETRICO,EXCLUSIVE OPERADOR | H
19.011.0005-C | COMPRESSOR DE AR,ESTACIONARIO,DESCARGA LIVRE EFETIVA DE 17,70M3/MIN E 624PCM,MOTOR ELETRICO,EXCLUSIVE OPERADOR | H
19.011.0005-D | COMPRESSOR DE AR,ESTACIONARIO,DESCARGA LIVRE EFETIVA DE 17,70M3/MIN E 624PCM,MOTOR ELETRICO,EXCLUSIVE OPERADOR | H
19.011.0005-E | COMPRESSOR DE AR,ESTACIONARIO,DESCARGA LIVRE EFETIVA DE 17,70M3/MIN E 624PCM,MOTOR ELETRICO,EXCLUSIVE OPERADOR | H
19.011.0006-2 | GERADOR MONOFASICO,POTENCIA MAXIMA DE 2,5KVA(2500W),VOLTAGEM:110/220V,FREQUENCIA:60HZ,COM MOTOR A GASOLINA,COM TANQUE DEAPROXIMADAMENTE 13L E AUTONOMIA APROXIMADA DE 11H,EXCLUSIVEOPERADOR | H
19.011.0006-3 | GERADOR MONOFASICO,POTENCIA MAXIMA DE 2,5KVA(2500W),VOLTAGEM:110/220V,FREQUENCIA:60HZ,COM MOTOR A GASOLINA,COM TANQUE DEAPROXIMADAMENTE 13L E AUTONOMIA APROXIMADA DE 11H,EXCLUSIVEOPERADOR | H
19.011.0006-4 | GERADOR MONOFASICO,POTENCIA MAXIMA DE 2,5KVA(2500W),VOLTAGEM:110/220V,FREQUENCIA:60HZ,COM MOTOR A GASOLINA,COM TANQUE DEAPROXIMADAMENTE 13L E AUTONOMIA APROXIMADA DE 11H,EXCLUSIVEOPERADOR | H
19.011.0006-C | GERADOR MONOFASICO,POTENCIA MAXIMA DE 2,5KVA(2500W),VOLTAGEM:110/220V,FREQUENCIA:60HZ,COM MOTOR A GASOLINA,COM TANQUE DEAPROXIMADAMENTE 13L E AUTONOMIA APROXIMADA DE 11H,EXCLUSIVEOPERADOR | H
19.011.0006-D | GERADOR MONOFASICO,POTENCIA MAXIMA DE 2,5KVA(2500W),VOLTAGEM:110/220V,FREQUENCIA:60HZ,COM MOTOR A GASOLINA,COM TANQUE DEAPROXIMADAMENTE 13L E AUTONOMIA APROXIMADA DE 11H,EXCLUSIVEOPERADOR | H
19.011.0006-E | GERADOR MONOFASICO,POTENCIA MAXIMA DE 2,5KVA(2500W),VOLTAGEM:110/220V,FREQUENCIA:60HZ,COM MOTOR A GASOLINA,COM TANQUE DEAPROXIMADAMENTE 13L E AUTONOMIA APROXIMADA DE 11H,EXCLUSIVEOPERADOR | H
19.011.0007-2 | GRUPO GERADOR ABERTO,TRANSPORTAVEL SOBRE RODAS,TRIFASICO,220/127V FREQUENCIA 50/60HZ,COM REGULADOR DE TENSAO E FREQUENCIA AUTOMATICA,QUADRO DE COMANDO MANUAL E TANQUE DE COMBUSTIVEL DE APROXIMADAMENTE 109L COM AUTONOMIA APROXIMADA DE 10H,NAPOTENCIA DE 60/53KVA (INTERMITENTE/CONTINUA),EXCLUSIVE OPERADOR | H
19.011.0007-3 | GRUPO GERADOR ABERTO,TRANSPORTAVEL,SOBRE RODAS,TRIFASICO,220/127V FREQUENCIA 50/60HZ,COM REGULADOR DE TENSAO E FREQUENCIA AUTOMATICA,QUADRO DE COMANDO MANUAL E TANQUE DE COMBUSTIVEL DE APROXIMADAMENTE 109L COM AUTONOMIA APROXIMADA DE 10H,NAPOTENCIA DE 60/53KVA (INTERMITENTE/CONTINUA),EXCLUSIVE OPERADOR | H
19.011.0007-4 | GRUPO GERADOR ABERTO,TRANSPORTAVEL SOBRE RODAS,TRIFASICO,220/127V FREQUENCIA 50/60HZ,COM REGULADOR DE TENSAO E FREQUENCIA AUTOMATICA,QUADRO DE COMANDO MANUAL E TANQUE DE COMBUSTIVEL DE APROXIMADAMENTE 109L COM AUTONOMIA APROXIMADA DE 10H,NAPOTENCIA DE 60/53KVA (INTERMITENTE/CONTINUA),EXCLUSIVE OPERADOR | H
19.011.0007-C | GRUPO GERADOR ABERTO,TRANSPORTAVEL SOBRE RODAS,TRIFASICO,220/127V FREQUENCIA 50/60HZ,COM REGULADOR DE TENSAO E FREQUENCIA AUTOMATICA,QUADRO DE COMANDO MANUAL E TANQUE DE COMBUSTIVEL DE APROXIMADAMENTE 109L COM AUTONOMIA APROXIMADA DE 10H,NAPOTENCIA DE 60/53KVA (INTERMITENTE/CONTINUA),EXCLUSIVE OPERADOR | H
19.011.0007-D | GRUPO GERADOR ABERTO,TRANSPORTAVEL,SOBRE RODAS,TRIFASICO,220/127V FREQUENCIA 50/60HZ,COM REGULADOR DE TENSAO E FREQUENCIA AUTOMATICA,QUADRO DE COMANDO MANUAL E TANQUE DE COMBUSTIVEL DE APROXIMADAMENTE 109L COM AUTONOMIA APROXIMADA DE 10H,NAPOTENCIA DE 60/53KVA (INTERMITENTE/CONTINUA),EXCLUSIVE OPERADOR | H
19.011.0007-E | GRUPO GERADOR ABERTO,TRANSPORTAVEL SOBRE RODAS,TRIFASICO,220/127V FREQUENCIA 50/60HZ,COM REGULADOR DE TENSAO E FREQUENCIA AUTOMATICA,QUADRO DE COMANDO MANUAL E TANQUE DE COMBUSTIVEL DE APROXIMADAMENTE 109L COM AUTONOMIA APROXIMADA DE 10H,NAPOTENCIA DE 60/53KVA (INTERMITENTE/CONTINUA),EXCLUSIVE OPERADOR | H
19.011.0009-2 | GRUPO GERADOR ABERTO PARA ENERGIA DE EMERGENCIA,TRIFASICO,220/127V FREQUENCIA 50/60HZ,COM REGULADOR DE TENSAO E FREQUENCIA AUTOMATICA,QUADRO DE COMANDO MANUAL E TANQUE DE COMBUSTIVEL DE APROXIMADAMENTE 328L COM AUTONOMIA APROXIMADA DE 12H,NA POTENCIA DE 145/125KVA (INTERMITENTE/CONTINUA),EXCLUSIVE OPERADOR | H
19.011.0009-3 | GRUPO GERADOR ABERTO PARA ENERGIA DE EMERGENCIA,TRIFASICO,220/127V FREQUENCIA 50/60HZ,COM REGULADOR DE TENSAO E FREQUENCIA AUTOMATICA,QUADRO DE COMANDO MANUAL E TANQUE DE COMBUSTIVEL DE APROXIMADAMENTE 328L COM AUTONOMIA APROXIMADA DE 12H,NA POTENCIA DE 145/125KVA (INTERMITENTE/CONTINUA),EXCLUSIVE OPERADOR | H
19.011.0009-4 | GRUPO GERADOR ABERTO PARA ENERGIA DE EMERGENCIA,TRIFASICO,220/127V FREQUENCIA 50/60HZ,COM REGULADOR DE TENSAO E FREQUENCIA AUTOMATICA,QUADRO DE COMANDO MANUAL E TANQUE DE COMBUSTIVEL DE APROXIMADAMENTE 328L COM AUTONOMIA APROXIMADA DE 12H,NA POTENCIA DE 145/125KVA (INTERMITENTE/CONTINUA),EXCLUSIVE OPERADOR | H
19.011.0009-C | GRUPO GERADOR ABERTO PARA ENERGIA DE EMERGENCIA,TRIFASICO,220/127V FREQUENCIA 50/60HZ,COM REGULADOR DE TENSAO E FREQUENCIA AUTOMATICA,QUADRO DE COMANDO MANUAL E TANQUE DE COMBUSTIVEL DE APROXIMADAMENTE 328L COM AUTONOMIA APROXIMADA DE 12H,NA POTENCIA DE 145/125KVA (INTERMITENTE/CONTINUA),EXCLUSIVE OPERADOR | H
19.011.0009-D | GRUPO GERADOR ABERTO PARA ENERGIA DE EMERGENCIA,TRIFASICO,220/127V FREQUENCIA 50/60HZ,COM REGULADOR DE TENSAO E FREQUENCIA AUTOMATICA,QUADRO DE COMANDO MANUAL E TANQUE DE COMBUSTIVEL DE APROXIMADAMENTE 328L COM AUTONOMIA APROXIMADA DE 12H,NA POTENCIA DE 145/125KVA (INTERMITENTE/CONTINUA),EXCLUSIVE OPERADOR | H
19.011.0009-E | GRUPO GERADOR ABERTO PARA ENERGIA DE EMERGENCIA,TRIFASICO,220/127V FREQUENCIA 50/60HZ,COM REGULADOR DE TENSAO E FREQUENCIA AUTOMATICA,QUADRO DE COMANDO MANUAL E TANQUE DE COMBUSTIVEL DE APROXIMADAMENTE 328L COM AUTONOMIA APROXIMADA DE 12H,NA POTENCIA DE 145/125KVA (INTERMITENTE/CONTINUA),EXCLUSIVE OPERADOR | H
19.011.0010-2 | MAQUINA DE SOLDA A ARCO,DE 375A,COM MOTOR ELETRICO,EXCLUSIVEOPERADOR | H
19.011.0010-3 | MAQUINA DE SOLDA A ARCO,DE 375A,COM MOTOR ELETRICO,EXCLUSIVEOPERADOR | H
19.011.0010-4 | MAQUINA DE SOLDA A ARCO,DE 375A,COM MOTOR ELETRICO,EXCLUSIVEOPERADOR | H
19.011.0010-C | MAQUINA DE SOLDA A ARCO,DE 375A,COM MOTOR ELETRICO,EXCLUSIVEOPERADOR | H
19.011.0010-D | MAQUINA DE SOLDA A ARCO,DE 375A,COM MOTOR ELETRICO,EXCLUSIVEOPERADOR | H
19.011.0010-E | MAQUINA DE SOLDA A ARCO,DE 375A,COM MOTOR ELETRICO,EXCLUSIVEOPERADOR | H
19.011.0011-2 | MAQUINA DE SOLDA A ARCO,DE 375A,COM MOTOR DIESEL,EXCLUSIVE OPERADOR | H
19.011.0011-3 | MAQUINA DE SOLDA A ARCO,DE 375A,COM MOTOR DIESEL,EXCLUSIVE OPERADOR | H
19.011.0011-4 | MAQUINA DE SOLDA A ARCO,DE 375A,COM MOTOR DIESEL,EXCLUSIVE OPERADOR | H
19.011.0011-C | MAQUINA DE SOLDA A ARCO,DE 375A,COM MOTOR DIESEL,EXCLUSIVE OPERADOR | H
19.011.0011-D | MAQUINA DE SOLDA A ARCO,DE 375A,COM MOTOR DIESEL,EXCLUSIVE OPERADOR | H
19.011.0011-E | MAQUINA DE SOLDA A ARCO,DE 375A,COM MOTOR DIESEL,EXCLUSIVE OPERADOR | H
19.011.0013-2 | CONJUNTO MOVEL DE BRITAGEM,DE CIRCUITO FECHADO,CAPACIDADE DE80T/H DE PRODUCAO DE AGREGADOS,PESO PARA TRANSPORTE DE 45T,COMPOSTO DE: TREMONHA E ALIMENTADOR,BRITADOR DE MANDIBULAS PRIMARIO,BRITADOR CONICO SECUNDARIO,PENEIRA VIBRATORIA,TRANSPORTADOR DE CORREIA CENTRIFUGO,CALHA VIBRATORIA,GERADOR E OPERADOR | H
19.011.0013-3 | CONJUNTO MOVEL DE BRITAGEM,DE CIRCUITO FECHADO,CAPACIDADE DE80T/H DE PRODUCAO DE AGREGADOS,PESO PARA TRANSPORTE DE 45T,COMPOSTO DE: TREMONHA E ALIMENTADOR,BRITADOR DE MANDIBULAS PRIMARIO,BRITADOR CONICO SECUNDARIO,PENEIRA VIBRATORIA,TRANSPORTADOR DE CORREIA CENTRIFUGO,CALHA VIBRATORIA,GERADOR E OPERADOR | H
19.011.0013-4 | CONJUNTO MOVEL DE BRITAGEM,DE CIRCUITO FECHADO,CAPACIDADE DE80T/H DE PRODUCAO DE AGREGADOS,PESO PARA TRANSPORTE DE 45T,COMPOSTO DE: TREMONHA E ALIMENTADOR,BRITADOR DE MANDIBULAS PRIMARIO,BRITADOR CONICO SECUNDARIO,PENEIRA VIBRATORIA,TRANSPORTADOR DE CORREIA CENTRIFUGO,CALHA VIBRATORIA,GERADOR E OPERADOR | H
19.011.0013-C | CONJUNTO MOVEL DE BRITAGEM,DE CIRCUITO FECHADO,CAPACIDADE DE80T/H DE PRODUCAO DE AGREGADOS,PESO PARA TRANSPORTE DE 45T,COMPOSTO DE: TREMONHA E ALIMENTADOR,BRITADOR DE MANDIBULAS PRIMARIO,BRITADOR CONICO SECUNDARIO,PENEIRA VIBRATORIA,TRANSPORTADOR DE CORREIA CENTRIFUGO,CALHA VIBRATORIA,GERADOR E OPERADOR | H
19.011.0013-D | CONJUNTO MOVEL DE BRITAGEM,DE CIRCUITO FECHADO,CAPACIDADE DE80T/H DE PRODUCAO DE AGREGADOS,PESO PARA TRANSPORTE DE 45T,COMPOSTO DE: TREMONHA E ALIMENTADOR,BRITADOR DE MANDIBULAS PRIMARIO,BRITADOR CONICO SECUNDARIO,PENEIRA VIBRATORIA,TRANSPORTADOR DE CORREIA CENTRIFUGO,CALHA VIBRATORIA,GERADOR E OPERADOR | H
19.011.0013-E | CONJUNTO MOVEL DE BRITAGEM,DE CIRCUITO FECHADO,CAPACIDADE DE80T/H DE PRODUCAO DE AGREGADOS,PESO PARA TRANSPORTE DE 45T,COMPOSTO DE: TREMONHA E ALIMENTADOR,BRITADOR DE MANDIBULAS PRIMARIO,BRITADOR CONICO SECUNDARIO,PENEIRA VIBRATORIA,TRANSPORTADOR DE CORREIA CENTRIFUGO,CALHA VIBRATORIA,GERADOR E OPERADOR | H
19.011.0014-2 | CILINDRO HIDRAULICO DE 100T,COMANDO A DISTANCIA,MANGUEIRA DEALTA PRESSAO DE BORRACHA REFORCADA DOTADA COM BOMBA DE COMANDO MANUAL DE 8.000 LIBRAS/POLEGADA QUADRADA OU 560KG/CM2,CAPACIDADE DE 12L,TUBO COM COMPRIMENTO PADRAO DE 3,00M,EXCLUSIVE OPERADOR | H
19.011.0014-4 | CILINDRO HIDRAULICO DE 100T,COMANDO A DISTANCIA,MANGUEIRA DEALTA PRESSAO DE BORRACHA REFORCADA DOTADA COM BOMBA DE COMANDO MANUAL DE 8.000 LIBRAS/POLEGADA QUADRADA OU 560KG/CM2,CAPACIDADE DE 12L,TUBO COM COMPRIMENTO PADRAO DE 3,00M,EXCLUSIVE OPERADOR | H
19.011.0014-C | CILINDRO HIDRAULICO DE 100T,COMANDO A DISTANCIA,MANGUEIRA DEALTA PRESSAO DE BORRACHA REFORCADA DOTADA COM BOMBA DE COMANDO MANUAL DE 8.000 LIBRAS/POLEGADA QUADRADA OU 560KG/CM2,CAPACIDADE DE 12L,TUBO COM COMPRIMENTO PADRAO DE 3,00M,EXCLUSIVE OPERADOR | H
19.011.0014-E | CILINDRO HIDRAULICO DE 100T,COMANDO A DISTANCIA,MANGUEIRA DEALTA PRESSAO DE BORRACHA REFORCADA DOTADA COM BOMBA DE COMANDO MANUAL DE 8.000 LIBRAS/POLEGADA QUADRADA OU 560KG/CM2,CAPACIDADE DE 12L,TUBO COM COMPRIMENTO PADRAO DE 3,00M,EXCLUSIVE OPERADOR | H
19.011.0015-2 | CILINDRO HIDRAULICO DE 300T,COMANDO A DISTANCIA,MANGUEIRA DEALTA PRESSAO DE BORRACHA REFORCADA DOTADA COM BOMBA DE COMANDO MANUAL DE 8.000 LIBRAS/POLEGADA QUADRADA OU 560KG/CM2,CAPACIDADE DE 12L,TUBO COM COMPRIMENTO PADRAO DE 3,00M,EXCLUSIVE OPERADOR | H
19.011.0015-4 | CILINDRO HIDRAULICO DE 300T,COMANDO A DISTANCIA,MANGUEIRA DEALTA PRESSAO DE BORRACHA REFORCADA DOTADA COM BOMBA DE COMANDO MANUAL DE 8.000 LIBRAS/POLEGADA QUADRADA OU 560KG/CM2,CAPACIDADE DE 12L,TUBO COM COMPRIMENTO PADRAO DE 3,00M,EXCLUSIVE OPERADOR | H
19.011.0015-C | CILINDRO HIDRAULICO DE 300T,COMANDO A DISTANCIA,MANGUEIRA DEALTA PRESSAO DE BORRACHA REFORCADA DOTADA COM BOMBA DE COMANDO MANUAL DE 8.000 LIBRAS/POLEGADA QUADRADA OU 560KG/CM2,CAPACIDADE DE 12L,TUBO COM COMPRIMENTO PADRAO DE 3,00M,EXCLUSIVE OPERADOR | H
19.011.0015-E | CILINDRO HIDRAULICO DE 300T,COMANDO A DISTANCIA,MANGUEIRA DEALTA PRESSAO DE BORRACHA REFORCADA DOTADA COM BOMBA DE COMANDO MANUAL DE 8.000 LIBRAS/POLEGADA QUADRADA OU 560KG/CM2,CAPACIDADE DE 12L,TUBO COM COMPRIMENTO PADRAO DE 3,00M,EXCLUSIVE OPERADOR | H
19.011.0016-2 | TALHA GUINCHO MANUAL COM CAPACIDADE DE ICAMENTO DE 1.500KG EDE TRACAO DE 1.800KG,PESO DA TALHA DE 10KG,COMPOSTA DE CABODE ACO COM CURSO ILIMITADO,ALAVANCA,GANCHO E CARRETEL,EXCLUSIVE OPERADOR | H
19.011.0016-4 | TALHA GUINCHO MANUAL COM CAPACIDADE DE ICAMENTO DE 1.500KG EDE TRACAO DE 1.800KG,PESO DA TALHA DE 10KG,COMPOSTA DE CABODE ACO COM CURSO ILIMITADO,ALAVANCA,GANCHO E CARRETEL,EXCLUSIVE OPERADOR | H
19.011.0016-C | TALHA GUINCHO MANUAL COM CAPACIDADE DE ICAMENTO DE 1.500KG EDE TRACAO DE 1.800KG,PESO DA TALHA DE 10KG,COMPOSTA DE CABODE ACO COM CURSO ILIMITADO,ALAVANCA,GANCHO E CARRETEL,EXCLUSIVE OPERADOR | H
19.011.0016-E | TALHA GUINCHO MANUAL COM CAPACIDADE DE ICAMENTO DE 1.500KG EDE TRACAO DE 1.800KG,PESO DA TALHA DE 10KG,COMPOSTA DE CABODE ACO COM CURSO ILIMITADO,ALAVANCA,GANCHO E CARRETEL,EXCLUSIVE OPERADOR | H
19.011.0017-2 | TALHA GUINCHO MANUAL COM CAPACIDADE DE ICAMENTO DE 4.000KG EDE TRACAO DE 5.000KG,PESO DA TALHA DE 30KG,COMPOSTA DE CABODE ACO COM CURSO ILIMITADO,ALAVANCAS DE AVANCO E DE MARCHAA RE PROVIDAS DE PINOS DE RETENCAO,COMPRIMENTO DE ALAVANCA TELESCOPICA DE 0,82 A 1,20M,CARRETEL E GANCHOS,EXCLUSIVE OPERADOR | H
19.011.0017-4 | TALHA GUINCHO MANUAL COM CAPACIDADE DE ICAMENTO DE 4.000KG EDE TRACAO DE 5.000KG,PESO DA TALHA DE 30KG,COMPOSTA DE CABODE ACO COM CURSO ILIMITADO,ALAVANCAS DE AVANCO E DE MARCHAA RE PROVIDAS DE PINOS DE RETENCAO,COMPRIMENTO DE ALAVANCA TELESCOPICA DE 0,82 A 1,20M,CARRETEL E GANCHOS,EXCLUSIVE OPERADOR | H
19.011.0017-C | TALHA GUINCHO MANUAL COM CAPACIDADE DE ICAMENTO DE 4.000KG EDE TRACAO DE 5.000KG,PESO DA TALHA DE 30KG,COMPOSTA DE CABODE ACO COM CURSO ILIMITADO,ALAVANCAS DE AVANCO E DE MARCHAA RE PROVIDAS DE PINOS DE RETENCAO,COMPRIMENTO DE ALAVANCA TELESCOPICA DE 0,82 A 1,20M,CARRETEL E GANCHOS,EXCLUSIVE OPERADOR | H
19.011.0017-E | TALHA GUINCHO MANUAL COM CAPACIDADE DE ICAMENTO DE 4.000KG EDE TRACAO DE 5.000KG,PESO DA TALHA DE 30KG,COMPOSTA DE CABODE ACO COM CURSO ILIMITADO,ALAVANCAS DE AVANCO E DE MARCHAA RE PROVIDAS DE PINOS DE RETENCAO,COMPRIMENTO DE ALAVANCA TELESCOPICA DE 0,82 A 1,20M,CARRETEL E GANCHOS,EXCLUSIVE OPERADOR | H
19.011.0018-2 | SERRA CIRCULAR,EXCLUSIVE OPERADOR | H
19.011.0018-3 | SERRA CIRCULAR,EXCLUSIVE OPERADOR | H
19.011.0018-4 | SERRA CIRCULAR,EXCLUSIVE OPERADOR | H
19.011.0018-C | SERRA CIRCULAR,EXCLUSIVE OPERADOR | H
19.011.0018-D | SERRA CIRCULAR,EXCLUSIVE OPERADOR | H
19.011.0018-E | SERRA CIRCULAR,EXCLUSIVE OPERADOR | H
19.011.0019-2 | TEODOLITO ELETRONICO COM PRECISAO DE 9S,PRUMO LASER,NIVEL ELETRONICO,PESO DE 4,3KG,INCLUSIVE MIRA,ADAPTADOR PARA PILHASE TRIPE,EXCLUSIVE EQUIPE DE TOPOGRAFIA | H
19.011.0019-4 | TEODOLITO ELETRONICO COM PRECISAO DE 9S,PRUMO LASER,NIVEL ELETRONICO,PESO DE 4,3KG,INCLUSIVE MIRA,ADAPTADOR PARA PILHASE TRIPE,EXCLUSIVE EQUIPE DE TOPOGRAFIA | H
19.011.0019-C | TEODOLITO ELETRONICO COM PRECISAO DE 9S,PRUMO LASER,NIVEL ELETRONICO,PESO DE 4,3KG,INCLUSIVE MIRA,ADAPTADOR PARA PILHASE TRIPE,EXCLUSIVE EQUIPE DE TOPOGRAFIA | H
19.011.0019-E | TEODOLITO ELETRONICO COM PRECISAO DE 9S,PRUMO LASER,NIVEL ELETRONICO,PESO DE 4,3KG,INCLUSIVE MIRA,ADAPTADOR PARA PILHASE TRIPE,EXCLUSIVE EQUIPE DE TOPOGRAFIA | H
19.011.0023-2 | RESISTIVIMETRO PARA APLICACOES AMBIENTAIS,FAIXA CORRENTE AUTOMATICA,COMPACTO E POTENTE PARA 400V,POTENCIA DE 100W, 1,2A,EXCLUSIVE EQUIPE | H
19.011.0023-4 | RESISTIVIMETRO PARA APLICACOES AMBIENTAIS,FAIXA CORRENTE AUTOMATICA,COMPACTO E POTENTE PARA 400V,POTENCIA DE 100W, 1,2A,EXCLUSIVE EQUIPE | H
19.011.0023-C | RESISTIVIMETRO PARA APLICACOES AMBIENTAIS,FAIXA CORRENTE AUTOMATICA,COMPACTO E POTENTE PARA 400V,POTENCIA DE 100W, 1,2A,EXCLUSIVE EQUIPE | H
19.011.0023-E | RESISTIVIMETRO PARA APLICACOES AMBIENTAIS,FAIXA CORRENTE AUTOMATICA,COMPACTO E POTENTE PARA 400V,POTENCIA DE 100W, 1,2A,EXCLUSIVE EQUIPE | H
19.011.0025-2 | MOTOSSERRA PARA ABATE,DESGALHAMENTO E TORAGEM DE ARVORES,EXCLUSIVE OPERADOR | H
19.011.0025-4 | MOTOSSERRA PARA ABATE,DESGALHAMENTO E TORAGEM DE ARVORES,EXCLUSIVE OPERADOR | H
19.011.0025-C | MOTOSSERRA PARA ABATE,DESGALHAMENTO E TORAGEM DE ARVORES,EXCLUSIVE OPERADOR | H
19.011.0025-E | MOTOSSERRA PARA ABATE,DESGALHAMENTO E TORAGEM DE ARVORES,EXCLUSIVE OPERADOR | H
19.011.0030-2 | ROCADEIRA COSTAL MOTORIZADA PARA PREPARO DE TERRENO,EXCLUSIVE OPERADOR | H
19.011.0030-4 | ROCADEIRA COSTAL MOTORIZADA PARA PREPARO DE TERRENO,EXCLUSIVE OPERADOR | H
19.011.0030-C | ROCADEIRA COSTAL MOTORIZADA PARA PREPARO DE TERRENO,EXCLUSIVE OPERADOR | H
19.011.0030-E | ROCADEIRA COSTAL MOTORIZADA PARA PREPARO DE TERRENO,EXCLUSIVE OPERADOR | H
19.011.0040-2 | ROTATIVA PARA EXECUCAO DE POCOS PROFUNDOS,SOBRE CAMINHAO DE12T (INCLUSIVE ESTE) COM TECNICO EM SONDAGEM E 3 SONDADORES,COM AS SEGUINTES ESPECIFICACOES MINIMAS:MOTOR DIESEL DE 162CV,COMPRESSOR DE AR ROTATIVO DE 270HP,DESCARGA LIVRE DE 747PCM E PRESSAO DE 150PSI | H
19.011.0040-3 | ROTATIVA PARA EXECUCAO DE POCOS PROFUNDOS,SOBRE CAMINHAO DE12T (INCLUSIVE ESTE) COM TECNICO EM SONDAGEM E 3 SONDADORES,COM AS SEGUINTES ESPECIFICACOES MINIMAS:MOTOR DIESEL DE 162CV,COMPRESSOR DE AR ROTATIVO DE 270HP,DESCARGA LIVRE DE 747PCM E PRESSAO DE 150PSI | H
19.011.0040-4 | ROTATIVA PARA EXECUCAO DE POCOS PROFUNDOS,SOBRE CAMINHAO DE12T (INCLUSIVE ESTE) COM TECNICO EM SONDAGEM E 3 SONDADORES,COM AS SEGUINTES ESPECIFICACOES MINIMAS:MOTOR DIESEL DE 162CV,COMPRESSOR DE AR ROTATIVO DE 270HP,DESCARGA LIVRE DE 747PCM E PRESSAO DE 150PSI | H
19.011.0040-C | ROTATIVA PARA EXECUCAO DE POCOS PROFUNDOS,SOBRE CAMINHAO DE12T (INCLUSIVE ESTE) COM TECNICO EM SONDAGEM E 3 SONDADORES,COM AS SEGUINTES ESPECIFICACOES MINIMAS:MOTOR DIESEL DE 162CV,COMPRESSOR DE AR ROTATIVO DE 270HP,DESCARGA LIVRE DE 747PCM E PRESSAO DE 150PSI | H
19.011.0040-D | ROTATIVA PARA EXECUCAO DE POCOS PROFUNDOS,SOBRE CAMINHAO DE12T (INCLUSIVE ESTE) COM TECNICO EM SONDAGEM E 3 SONDADORES,COM AS SEGUINTES ESPECIFICACOES MINIMAS:MOTOR DIESEL DE 162CV,COMPRESSOR DE AR ROTATIVO DE 270HP,DESCARGA LIVRE DE 747PCM E PRESSAO DE 150PSI | H
19.011.0040-E | ROTATIVA PARA EXECUCAO DE POCOS PROFUNDOS,SOBRE CAMINHAO DE12T (INCLUSIVE ESTE) COM TECNICO EM SONDAGEM E 3 SONDADORES,COM AS SEGUINTES ESPECIFICACOES MINIMAS:MOTOR DIESEL DE 162CV,COMPRESSOR DE AR ROTATIVO DE 270HP,DESCARGA LIVRE DE 747PCM E PRESSAO DE 150PSI | H
19.011.0045-2 | RETIFICADOR DE SOLDA,ELETRICO,DE 430A | H
19.011.0045-4 | RETIFICADOR DE SOLDA,ELETRICO,DE 430A | H
19.011.0045-C | RETIFICADOR DE SOLDA,ELETRICO,DE 430A | H
19.011.0045-E | RETIFICADOR DE SOLDA,ELETRICO,DE 430A | H
19.011.0050-2 | EQUIPAMENTO P/VIDEO INSPECAO NO INTERIOR DE COLETORES GALERIAS C/DIAM.A PARTIR 400MM,CAPACIDADE DE DESLOCAMENTO ATE 100M,RESISTENTE A AGUA,IMAGENS GERADAS TRANSMITIDAS EM TEMPO REAL,SISTEMA DE GRAVACAO COM INSERCAO E EDICAO DE LEGENDAS,CAMERA DE VIDEO EM CORES COM MOVIMENTO PERISCOPIO,C/CAMINHONETAP/9 PASSAGEIROS,COM MOTORISTA, EXCLUIVE OPERADOR | H
19.011.0050-4 | EQUIPAMENTO P/VIDEO INSPECAO NO INTERIOR DE COLETORES E GALERIAS C/DIAM.A PARTIR DE 400MM,CAPACIDADE DE DESLOCAMENTO ATE100M,RESISTENTE A AGUA,IMAGENS GERADAS TRANSMITIDAS EM TEMPOREAL,SISTEMA DE GRAVACAO COM INSERCAO E EDICAO DE LEGENDAS,CAMERA DE VIDEO EM CORES COM MOVIMENTO PERISCOPIO,COM CAMINHONETA P/9 PASSAGEIROS,COM MOTORISTA,EXCLUSIVE OPERADOR | H
19.011.0050-C | EQUIPAMENTO P/VIDEO INSPECAO NO INTERIOR DE COLETORES GALERIAS C/DIAM.A PARTIR 400MM,CAPACIDADE DE DESLOCAMENTO ATE 100M,RESISTENTE A AGUA,IMAGENS GERADAS TRANSMITIDAS EM TEMPO REAL,SISTEMA DE GRAVACAO COM INSERCAO E EDICAO DE LEGENDAS,CAMERA DE VIDEO EM CORES COM MOVIMENTO PERISCOPIO,C/CAMINHONETAP/9 PASSAGEIROS,COM MOTORISTA, EXCLUIVE OPERADOR | H
19.011.0050-E | EQUIPAMENTO P/VIDEO INSPECAO NO INTERIOR DE COLETORES E GALERIAS C/DIAM.A PARTIR DE 400MM,CAPACIDADE DE DESLOCAMENTO ATE100M,RESISTENTE A AGUA,IMAGENS GERADAS TRANSMITIDAS EM TEMPOREAL,SISTEMA DE GRAVACAO COM INSERCAO E EDICAO DE LEGENDAS,CAMERA DE VIDEO EM CORES COM MOVIMENTO PERISCOPIO,COM CAMINHONETA P/9 PASSAGEIROS,COM MOTORISTA,EXCLUSIVE OPERADOR | H
19.011.0080-2 | MAQUINA DE SOLDA POR TERMOFUSAO PARA GEOMEMBRANAS PEAD COM ESPESSURAS DE 0,5MM A 2,0MM,POTENCIA DE 800W,FREQUENCIA DE 50/60HZ,TENSAO DE 220V,EXCLUSIVE OPERADOR | H
19.011.0080-3 | MAQUINA DE SOLDA POR TERMOFUSAO PARA GEOMEMBRANAS PEAD COM ESPESSURAS DE 0,5MM A 2,0MM,POTENCIA DE 800W,FREQUENCIA DE 50/60HZ,TENSAO DE 220V,EXCLUSIVE OPERADOR | H
19.011.0080-4 | MAQUINA DE SOLDA POR TERMOFUSAO PARA GEOMEMBRANAS PEAD COM ESPESSURAS DE 0,5MM A 2,0MM,POTENCIA DE 800W,FREQUENCIA DE 50/60HZ,TENSAO DE 220V,EXCLUSIVE OPERADOR | H
19.011.0080-C | MAQUINA DE SOLDA POR TERMOFUSAO PARA GEOMEMBRANAS PEAD COM ESPESSURAS DE 0,5MM A 2,0MM,POTENCIA DE 800W,FREQUENCIA DE 50/60HZ,TENSAO DE 220V,EXCLUSIVE OPERADOR | H
19.011.0080-D | MAQUINA DE SOLDA POR TERMOFUSAO PARA GEOMEMBRANAS PEAD COM ESPESSURAS DE 0,5MM A 2,0MM,POTENCIA DE 800W,FREQUENCIA DE 50/60HZ,TENSAO DE 220V,EXCLUSIVE OPERADOR | H
19.011.0080-E | MAQUINA DE SOLDA POR TERMOFUSAO PARA GEOMEMBRANAS PEAD COM ESPESSURAS DE 0,5MM A 2,0MM,POTENCIA DE 800W,FREQUENCIA DE 50/60HZ,TENSAO DE 220V,EXCLUSIVE OPERADOR | H
19.011.0082-2 | MAQUINA DE SOLDA POR TERMOFUSAO PARA GEOMEMBRANAS PEAD COM ESPESSURAS DE 0,5MM A 2,5MM,POTENCIA DE 1800/1500/1200W,FREQUENCIA DE 50/60 HZ, TENSAO DE 220V,EXCLUSIVE OPERADOR | H
19.011.0082-3 | MAQUINA DE SOLDA POR TERMOFUSAO PARA GEOMEMBRANAS PEAD COM ESPESSURAS DE 0,5MM A 2,5MM,POTENCIA DE 1800/1500/1200W,FREQUENCIA DE 50/60 HZ,TENSAO DE 220V,EXCLUSIVE OPERADOR | H
19.011.0082-4 | MAQUINA DE SOLDA POR TERMOFUSAO PARA GEOMEMBRANAS PEAD COM ESPESSURAS DE 0,5MM A 2,5MM,POTENCIA DE 1800/1500/1200W,FREQUENCIA DE 50/60 HZ,TENSAO DE 220V,EXCLUSIVE OPERADOR | H
19.011.0082-C | MAQUINA DE SOLDA POR TERMOFUSAO PARA GEOMEMBRANAS PEAD COM ESPESSURAS DE 0,5MM A 2,5MM,POTENCIA DE 1800/1500/1200W,FREQUENCIA DE 50/60 HZ, TENSAO DE 220V,EXCLUSIVE OPERADOR | H
19.011.0082-D | MAQUINA DE SOLDA POR TERMOFUSAO PARA GEOMEMBRANAS PEAD COM ESPESSURAS DE 0,5MM A 2,5MM,POTENCIA DE 1800/1500/1200W,FREQUENCIA DE 50/60 HZ,TENSAO DE 220V,EXCLUSIVE OPERADOR | H
19.011.0082-E | MAQUINA DE SOLDA POR TERMOFUSAO PARA GEOMEMBRANAS PEAD COM ESPESSURAS DE 0,5MM A 2,5MM,POTENCIA DE 1800/1500/1200W,FREQUENCIA DE 50/60 HZ,TENSAO DE 220V,EXCLUSIVE OPERADOR | H
20.004.0001-0 | ESPALHAMENTO DE SOLO PARA FINS DE EXECUCAO DE ATERRO COMPACTADO,EXCLUSIVE IRRIGACAO,FORNECIMENTO E TRANSPORTE DO MATERIAL,REFERINDO-SE O CUSTO AO MATERIAL COMPACTADO | M3
20.004.0001-A | ESPALHAMENTO DE SOLO PARA FINS DE EXECUCAO DE ATERRO COMPACTADO,EXCLUSIVE IRRIGACAO,FORNECIMENTO E TRANSPORTE DO MATERIAL,REFERINDO-SE O CUSTO AO MATERIAL COMPACTADO | M3
20.004.0002-0 | ESPALHAMENTO DE SOLO,COM MOTONIVELADORA,SEM FINALIDADE DE EXECUCAO DE ATERRO DE RODOVIA,MEDIDO APOS O ESPALHAMENTO | M3
20.004.0002-A | ESPALHAMENTO DE SOLO,COM MOTONIVELADORA,SEM FINALIDADE DE EXECUCAO DE ATERRO DE RODOVIA,MEDIDO APOS O ESPALHAMENTO | M3
20.004.0005-0 | REGULARIZACAO E COMPACTACAO DE SUBLEITO,DE ACORDO COM AS "INSTRUCOES PARA EXECUCAO",DO DER-RJ,INCLUSIVE EXECUCAO E O TRANSPORTE DE AGUA,MAS SEM TRANSPORTE E ESCAVACAO DE CORRETIVOS.O CUSTO SE APLICA A AREA EFETIVAMENTE REGULARIZADA | M2
20.004.0005-A | REGULARIZACAO E COMPACTACAO DE SUBLEITO,DE ACORDO COM AS "INSTRUCOES PARA EXECUCAO",DO DER-RJ,INCLUSIVE EXECUCAO E O TRANSPORTE DE AGUA,MAS SEM TRANSPORTE E ESCAVACAO DE CORRETIVOS.O CUSTO SE APLICA A AREA EFETIVAMENTE REGULARIZADA | M2
20.004.0006-0 | REFORCO DE SUBLEITO,DE ACORDO COM AS "INSTRUCOES PARA EXECUCAO",DO DER-RJ,EXCLUSIVE ESCAVACAO,CARGA,TRANSPORTE E FORNECIMENTO DOS MATERIAIS | M3
20.004.0006-A | REFORCO DE SUBLEITO,DE ACORDO COM AS "INSTRUCOES PARA EXECUCAO",DO DER-RJ,EXCLUSIVE ESCAVACAO,CARGA,TRANSPORTE E FORNECIMENTO DOS MATERIAIS | M3
20.004.0007-0 | CAMINHO DE SERVICO,REALIZADO MECANICAMENTE,INCLUSIVE ESCAVACAO,DESMATAMENTO,DESTOCAMENTO,ACERTO E COMPACTACAO | M
20.004.0007-A | CAMINHO DE SERVICO,REALIZADO MECANICAMENTE,INCLUSIVE ESCAVACAO,DESMATAMENTO,DESTOCAMENTO,ACERTO E COMPACTACAO | M
20.004.0010-0 | ESPALHAMENTO E COMPACTACAO DE SOLOS,EM CAMADAS,PARA COMPLEMENTACAO LATERAL EM ATERROS,INCLUSIVE ESCAVACAO DENTEADA DO TALUDE DE ATERRO EXISTENTE,COM TRATOR DE LAMINA DE PEQUENO PORTE,EXCLUSIVE FORNECIMENTO E TRANSPORTE DO MATERIAL A SER USADO NO ATERRO | M3
20.004.0010-A | ESPALHAMENTO E COMPACTACAO DE SOLOS,EM CAMADAS,PARA COMPLEMENTACAO LATERAL EM ATERROS,INCLUSIVE ESCAVACAO DENTEADA DO TALUDE DE ATERRO EXISTENTE,COM TRATOR DE LAMINA DE PEQUENO PORTE,EXCLUSIVE FORNECIMENTO E TRANSPORTE DO MATERIAL A SER USADO NO ATERRO | M3
20.004.0011-0 | ATERRO COMPACTADO EM CAMADAS DE NO MAXIMO 20CM,PARA EXECUCAODE TERRA ARMADA,INCLUSIVE ESPALHAMENTO,IRRIGACAO E CONTROLEDE COMPACTACAO,EXCLUSIVE O FORNECIMENTO E O TRANSPORTE DOSMATERIAIS | M3
20.004.0011-A | ATERRO COMPACTADO EM CAMADAS DE NO MAXIMO 20CM,PARA EXECUCAODE TERRA ARMADA,INCLUSIVE ESPALHAMENTO,IRRIGACAO E CONTROLEDE COMPACTACAO,EXCLUSIVE O FORNECIMENTO E O TRANSPORTE DOSMATERIAIS | M3
20.004.0012-0 | RECOMPOSICAO MECANIZADA DE ATERRO,EXCLUSIVE ESCAVACAO E TRANSPORTE DE MATERIAL DA JAZIDA,INCLUSIVE ESCAVACAO PREVIA EM DEGRAUS | M3
20.004.0012-A | RECOMPOSICAO MECANIZADA DE ATERRO,EXCLUSIVE ESCAVACAO E TRANSPORTE DE MATERIAL DA JAZIDA,INCLUSIVE ESCAVACAO PREVIA EM DEGRAUS | M3
20.004.0013-0 | REMOCAO DE MATERIAL SOLTO(1ª CATEGORIA),PROVENIENTE DE DESLIZAMENTO DE BARREIRAS, UTILIZANDO PA CARREGADEIRA DE 3,10M3,EXCLUSIVE DESPESAS COM CAMINHAO | M3
20.004.0013-A | REMOCAO DE MATERIAL SOLTO(1ª CATEGORIA),PROVENIENTE DE DESLIZAMENTO DE BARREIRAS, UTILIZANDO PA CARREGADEIRA DE 3,10M3,EXCLUSIVE DESPESAS COM CAMINHAO | M3
20.004.0015-0 | EXECUCAO DE "TAPA-PANELA",COM MATERIAL DE 1ª CATEGORIA,COMPACTADO MANUALMENTE,MEDIDO NA PISTA APOS COMPACTACAO,INCLUSIVETRANSPORTE,EXCLUSIVE ESCAVACAO DE JAZIDA | M3
20.004.0015-A | EXECUCAO DE "TAPA-PANELA",COM MATERIAL DE 1ª CATEGORIA,COMPACTADO MANUALMENTE,MEDIDO NA PISTA APOS COMPACTACAO,INCLUSIVETRANSPORTE,EXCLUSIVE ESCAVACAO DE JAZIDA | M3
20.004.0016-0 | COMBATE A EXSUDACAO,COMPREENDENDO ESPALHAMENTO MANUAL E COMPACTACAO DE AGREGADOS SOBRE A SUPERFICIE EXSUDADA,EXCLUSIVE FORNECIMENTO DO MATERIAL E TRANSPORTE | M2
20.004.0016-A | COMBATE A EXSUDACAO,COMPREENDENDO ESPALHAMENTO MANUAL E COMPACTACAO DE AGREGADOS SOBRE A SUPERFICIE EXSUDADA,EXCLUSIVE FORNECIMENTO DO MATERIAL E TRANSPORTE | M2
20.004.0017-0 | BASE PARA REMENDO PROFUNDO(BRITA,SOLO X BRITA,SOLO ESTABILIZADO GRANULOMETRICAMENTE,SOLO MELHORADO COM CIMENTO),EXECUTADA MANUALMENTE,MEDIDA PELO VOLUME COMPACTADO,EXCLUSIVE FORNECIMENTO E TRANSPORTE DOS MATERIAIS | M3
20.004.0017-A | BASE PARA REMENDO PROFUNDO(BRITA,SOLO X BRITA,SOLO ESTABILIZADO GRANULOMETRICAMENTE,SOLO MELHORADO COM CIMENTO),EXECUTADA MANUALMENTE,MEDIDA PELO VOLUME COMPACTADO,EXCLUSIVE FORNECIMENTO E TRANSPORTE DOS MATERIAIS | M3
20.004.0018-0 | EXECUCAO DE "TAPA-BURACO",UTILIZANDO MISTURA BETUMINOSA,MEDIDO NA CACAMBA DO CAMINHAO,EXCLUSIVE MATERIAIS E TRANSPORTE.SE FOR MEDIDO NO LOCAL,APOS A EXECUCAO,MULTIPLICAR ESTE CUSTOPOR 1,35 | M3
20.004.0018-A | EXECUCAO DE "TAPA-BURACO",UTILIZANDO MISTURA BETUMINOSA,MEDIDO NA CACAMBA DO CAMINHAO,EXCLUSIVE MATERIAIS E TRANSPORTE.SE FOR MEDIDO NO LOCAL,APOS A EXECUCAO,MULTIPLICAR ESTE CUSTOPOR 1,35 | M3
20.004.0019-0 | RECOMPOSICAO DE REVESTIMENTO PRIMARIO,MEDIDO PELO VOLUME COMPACTADO,EXCLUSIVE ESCAVACAO E TRANSPORTE DE MATERIAL DE JAZIDA | M3
20.004.0019-A | RECOMPOSICAO DE REVESTIMENTO PRIMARIO,MEDIDO PELO VOLUME COMPACTADO,EXCLUSIVE ESCAVACAO E TRANSPORTE DE MATERIAL DE JAZIDA | M3
20.004.0020-0 | ATERRO COMPACTADO MECANICAMENTE,EM ACOSTAMENTO,INCLUSIVE ESPALHAMENTO | M3
20.004.0020-A | ATERRO COMPACTADO MECANICAMENTE,EM ACOSTAMENTO,INCLUSIVE ESPALHAMENTO | M3
20.004.0021-0 | RECUPERACAO DE BASE/CBUQ,EM ESPUMA ASFALTICA,"IN SITU",EM RODOVIA,AREA URBANA,ATE 20CM,COMPACTACAO AASHO NORMAL,INCLUSIVE MATERIAIS COM 3% DE CIMENTO | M3
20.004.0021-A | RECUPERACAO DE BASE/CBUQ,EM ESPUMA ASFALTICA,"IN SITU",EM RODOVIA,AREA URBANA,ATE 20CM,COMPACTACAO AASHO NORMAL,INCLUSIVE MATERIAIS COM 3% DE CIMENTO | M3
20.004.0022-0 | RECUPERACAO DE BASE/CBUQ,EM ESPUMA ASFALTICA,"IN SITU",EM RODOVIA,AREA URBANA,ATE 20CM,COMPACTACAO AASHO NORMAL,INCLUSIVE MATERIAIS SENDO 6% DE CIMENTO | M3
20.004.0022-A | RECUPERACAO DE BASE/CBUQ,EM ESPUMA ASFALTICA,"IN SITU",EM RODOVIA,AREA URBANA,ATE 20CM,COMPACTACAO AASHO NORMAL,INCLUSIVE MATERIAIS SENDO 6% DE CIMENTO | M3
20.004.0023-0 | RECUPERACAO DE BASE/CBUQ,EM ESPUMA ASFALTICA,"IN SITU",EM RODOVIA,AREA URBANA,ATE 20CM,INCLUSIVE COMPACTACAO AASHO NORMAL E MATERIAIS,COM 3% DE CIMENTO E 83KG DE CAP POR M3 | M3
20.004.0023-A | RECUPERACAO DE BASE/CBUQ,EM ESPUMA ASFALTICA,"IN SITU",EM RODOVIA,AREA URBANA,ATE 20CM,INCLUSIVE COMPACTACAO AASHO NORMAL E MATERIAIS,COM 3% DE CIMENTO E 83KG DE CAP POR M3 | M3
20.004.0025-0 | RECUPERACAO DE PAVIMENTO COM RECICLAGEM DE BASE,INCORPORANDOA CAPA ASFALTICA,ATE 20CM,EXCLUSIVE MATERIAIS ADICIONADOS ECOMPACTACAO | M3
20.004.0025-A | RECUPERACAO DE PAVIMENTO COM RECICLAGEM DE BASE,INCORPORANDOA CAPA ASFALTICA,ATE 20CM,EXCLUSIVE MATERIAIS ADICIONADOS ECOMPACTACAO | M3
20.004.0027-0 | RECOMPOSICAO DE CBUQ,EXCLUSIVE FORNECIMENTO E TRANSPORTE DOSMATERIAIS | M3
20.004.0027-A | RECOMPOSICAO DE CBUQ,EXCLUSIVE FORNECIMENTO E TRANSPORTE DOSMATERIAIS | M3
20.004.0028-0 | RECOMPOSICAO ESTRUTURAL DE PAVIMENTO (COM REPARO DE BASE)CBUQ COM 5CM DE ESPESSURA | M2
20.004.0028-A | RECOMPOSICAO ESTRUTURAL DE PAVIMENTO (COM REPARO DE BASE)CBUQ COM 5CM DE ESPESSURA | M2
20.004.0030-0 | RECOMPOSICAO DE CAMINHO DE SERVICO | M2
20.004.0030-A | RECOMPOSICAO DE CAMINHO DE SERVICO | M2
20.004.0033-1 | ATERRO COMPACTADO MECANICAMENTE,EM CAMADAS DE 20CM,INCLUINDOESPALHAMENTO E IRRIGACAO,MAS SEM O FORNECIMENTO E TRANSPORTE DO MATERIAL | M3
20.004.0033-B | ATERRO COMPACTADO MECANICAMENTE,EM CAMADAS DE 20CM,INCLUINDOESPALHAMENTO E IRRIGACAO,MAS SEM O FORNECIMENTO E TRANSPORTE DO MATERIAL | M3
20.004.0034-0 | ATERRO COMPACTADO MECANICAMENTE,EM CAMADAS DE 20CM,INCLUSIVEIRRIGACAO,EXCLUSIVE ESPALHAMENTO,FORNECIMENTO E TRANSPORTEDO MATERIAL | M3
20.004.0034-A | ATERRO COMPACTADO MECANICAMENTE,EM CAMADAS DE 20CM,INCLUSIVEIRRIGACAO,EXCLUSIVE ESPALHAMENTO,FORNECIMENTO E TRANSPORTEDO MATERIAL | M3
20.004.0036-0 | LIMPEZA DE JAZIDAS | M2
20.004.0036-A | LIMPEZA DE JAZIDAS | M2
20.004.0038-0 | LIMPEZA DE SUPERFICIES COM MOTONIVELADORA | M2
20.004.0038-A | LIMPEZA DE SUPERFICIES COM MOTONIVELADORA | M2
20.004.0040-0 | PATROLAMENTO DE SUBLEITO DE RODOVIAIS | M2
20.004.0040-A | PATROLAMENTO DE SUBLEITO DE RODOVIAIS | M2
20.004.0045-0 | REMOCAO (CARGA) DE TERRA OU ENTULHO COM RETROESCAVADEIRA COMCACAMBA DE 0,76M3 EM CONDICOES ESPECIAIS,GIRO DE 180° | T
20.004.0045-A | REMOCAO (CARGA) DE TERRA OU ENTULHO COM RETROESCAVADEIRA COMCACAMBA DE 0,76M3 EM CONDICOES ESPECIAIS,GIRO DE 180° | T
20.004.0100-0 | ESCARIFICACAO E LEVANTAMENTO DE BASE E REVESTIMENTO,INCLUSIVE AFASTAMENTO LATERAL,USANDO MOTONIVELADORA | M3
20.004.0100-A | ESCARIFICACAO E LEVANTAMENTO DE BASE E REVESTIMENTO,INCLUSIVE AFASTAMENTO LATERAL,USANDO MOTONIVELADORA | M3
20.004.0102-0 | ESCAVACAO DE SOLO MOLE COM MOTONIVELADORA | M3
20.004.0102-A | ESCAVACAO DE SOLO MOLE COM MOTONIVELADORA | M3
20.004.0105-0 | ESCARIFICACAO DE SOLO COM MOTONIVELADORA | M3
20.004.0105-A | ESCARIFICACAO DE SOLO COM MOTONIVELADORA | M3
20.004.0122-0 | LIMPEZA MECANIZADA DE SARJETA E MEIO-FIO,COM UTILIZACAO DE VASSOURA MECANICA | KM
20.004.0122-A | LIMPEZA MECANIZADA DE SARJETA E MEIO-FIO,COM UTILIZACAO DE VASSOURA MECANICA | KM
20.004.0125-0 | ROCADA MECANICA,COM UTILIZACAO DE ROCADEIRA MECANICA,EXCLUSIVE LIMPEZA | M2
20.004.0125-A | ROCADA MECANICA,COM UTILIZACAO DE ROCADEIRA MECANICA,EXCLUSIVE LIMPEZA | M2
20.004.0127-0 | VARRECAO DE PISTA COM VASSOURA MECANICA | HA
20.004.0127-A | VARRECAO DE PISTA COM VASSOURA MECANICA | HA
20.004.0130-0 | DESOBSTRUCAO E LIMPEZA DE RUAS | M2
20.004.0130-A | DESOBSTRUCAO E LIMPEZA DE RUAS | M2
20.004.0131-0 | LIMPEZA DE RUA COM AR COMPRIMIDO | M2
20.004.0131-A | LIMPEZA DE RUA COM AR COMPRIMIDO | M2
20.004.0132-0 | DESOBSTRUCAO E LIMPEZA DE PISTA PARA EMBUTIMENTO DE FIACAO | M2
20.004.0132-A | DESOBSTRUCAO E LIMPEZA DE PISTA PARA EMBUTIMENTO DE FIACAO | M2
20.004.0135-0 | LIMPEZA DE PISTA,COM UTILIZACAO DE COMPRESSOR DE AR,PARA EXECUCAO DE REVESTIMENTO COM CBUQ | M2
20.004.0135-A | LIMPEZA DE PISTA,COM UTILIZACAO DE COMPRESSOR DE AR,PARA EXECUCAO DE REVESTIMENTO COM CBUQ | M2
20.004.0136-0 | LIMPEZA DE PISTA,COM UTILIZACAO DE COMPRESSOR DE AR,CAMINHAOBASCULANTE,PARA EXECUCAO DE REVESTIMENTO COM CBUQ | M2
20.004.0136-A | LIMPEZA DE PISTA,COM UTILIZACAO DE COMPRESSOR DE AR,CAMINHAOBASCULANTE,PARA EXECUCAO DE REVESTIMENTO COM CBUQ | M2
20.005.0001-0 | SUB-BASE ESTABILIZADA,SEM MISTURA DE MATERIAIS,DE ACORDO COMAS "INSTRUCOES PARA EXECUCAO",DO DER-RJ,EXCLUSIVE ESCAVACAOE TRANSPORTE DOS MATERIAIS,INCLUSIVE TRANSPORTE DE AGUA | M3
20.005.0001-A | SUB-BASE ESTABILIZADA,SEM MISTURA DE MATERIAIS,DE ACORDO COMAS "INSTRUCOES PARA EXECUCAO",DO DER-RJ,EXCLUSIVE ESCAVACAOE TRANSPORTE DOS MATERIAIS,INCLUSIVE TRANSPORTE DE AGUA | M3
20.005.0002-1 | BASE ESTABILIZADA,SEM MISTURA DE MATERIAIS,DE ACORDO COM AS"INSTRUCOES PARA EXECUCAO",DO DER-RJ,COMPACTADA EM DUAS CAMADAS,COM ENERGIA EQUIVALENTE A AASHO INTERMEDIARIA,EXCLUSIVEESCAVACAO E TRANSPORTE DOS MATERIAIS,INCLUSIVE TRANSPORTE DEAGUA | M3
20.005.0002-B | BASE ESTABILIZADA,SEM MISTURA DE MATERIAIS,DE ACORDO COM AS"INSTRUCOES PARA EXECUCAO",DO DER-RJ,COMPACTADA EM DUAS CAMADAS,COM ENERGIA EQUIVALENTE A AASHO INTERMEDIARIA,EXCLUSIVEESCAVACAO E TRANSPORTE DOS MATERIAIS,INCLUSIVE TRANSPORTE DEAGUA | M3
20.005.0003-1 | BASE ESTABILIZADA,SEM MISTURA DE MATERIAIS,DE ACORDO COM AS"INSTRUCOES PARA EXECUCAO",DO DER-RJ,COMPACTADA EM DUAS CAMADAS,COM ENERGIA EQUIVALENTE A AASHO MODIFICADA,EXCLUSIVE ESCAVACAO E TRANSPORTE DOS MATERIAIS,INCLUSIVE TRANSPORTE DE AGUA | M3
20.005.0003-B | BASE ESTABILIZADA,SEM MISTURA DE MATERIAIS,DE ACORDO COM AS"INSTRUCOES PARA EXECUCAO",DO DER-RJ,COMPACTADA EM DUAS CAMADAS,COM ENERGIA EQUIVALENTE A AASHO MODIFICADA,EXCLUSIVE ESCAVACAO E TRANSPORTE DOS MATERIAIS,INCLUSIVE TRANSPORTE DE AGUA | M3
20.005.0004-0 | SUB-BASE ESTABILIZADA GRANULOMETRICAMENTE,COM MISTURA DE 2 OU MAIS MATERIAIS,DE ACORDO COM AS "INSTRUCOES PARA EXECUCAO",DO DER-RJ,EXCLUSIVE ESCAVACAO E TRANSPORTE DOS MATERIAIS,INCLUSIVE TRANSPORTE DE AGUA | M3
20.005.0004-A | SUB-BASE ESTABILIZADA GRANULOMETRICAMENTE,COM MISTURA DE 2 OU MAIS MATERIAIS,DE ACORDO COM AS "INSTRUCOES PARA EXECUCAO",DO DER-RJ,EXCLUSIVE ESCAVACAO E TRANSPORTE DOS MATERIAIS,INCLUSIVE TRANSPORTE DE AGUA | M3
20.005.0005-0 | BASE ESTABILIZADA GRANULOMETRICAMENTE,COM MISTURA DE 2 OU MAIS MATERIAIS,DE ACORDO COM AS "INSTRUCOES PARA EXECUCAO",DODER-RJ,COMPACTADA EM DUAS CAMADAS,COM ENERGIA EQUIVALENTE AAASHO INTERMEDIARIA,EXCLUSIVE ESCAVACAO E TRANSPORTE DOS MATERIAIS,INCLUINDO TRANSPORTE DE AGUA | M3
20.005.0005-A | BASE ESTABILIZADA GRANULOMETRICAMENTE,COM MISTURA DE 2 OU MAIS MATERIAIS,DE ACORDO COM AS "INSTRUCOES PARA EXECUCAO",DODER-RJ,COMPACTADA EM DUAS CAMADAS,COM ENERGIA EQUIVALENTE AAASHO INTERMEDIARIA,EXCLUSIVE ESCAVACAO E TRANSPORTE DOS MATERIAIS,INCLUINDO TRANSPORTE DE AGUA | M3
20.005.0006-0 | BASE ESTABILIZADA GRANULOMETRICAMENTE,COM MISTURA DE 2 OU MAIS MATERIAIS,DE ACORDO COM AS "INSTRUCOES PARA EXECUCAO",DODER-RJ,COMPACTADA EM DUAS CAMADAS,COM ENERGIA EQUIVALENTE AAASHO MODIFICADA,EXCLUSIVE ESCAVACAO E TRANSPORTE DOS MATERIAIS,INCLUINDO TRANSPORTE DE AGUA | M3
20.005.0006-A | BASE ESTABILIZADA GRANULOMETRICAMENTE,COM MISTURA DE 2 OU MAIS MATERIAIS,DE ACORDO COM AS "INSTRUCOES PARA EXECUCAO",DODER-RJ,COMPACTADA EM DUAS CAMADAS,COM ENERGIA EQUIVALENTE AAASHO MODIFICADA,EXCLUSIVE ESCAVACAO E TRANSPORTE DOS MATERIAIS,INCLUINDO TRANSPORTE DE AGUA | M3
20.005.0007-0 | BASE ESTABILIZADA GRANULOMETRICAMENTE,COM MISTURA DE 2 OU MAIS MATERIAIS,EM USINA,DE ACORDO COM AS "INSTRUCOES PARA EXECUCAO",DO DER-RJ,COMPACTADA EM DUAS CAMADAS,COM ENERGIA EQUIVALENTE A AASHO INTERMEDIARIA,EXCLUSIVE ESCAVACAO E TRANSPORTE DOS MATERIAIS,INCLUINDO TRANSPORTE DE AGUA | M3
20.005.0007-A | BASE ESTABILIZADA GRANULOMETRICAMENTE,COM MISTURA DE 2 OU MAIS MATERIAIS,EM USINA,DE ACORDO COM AS "INSTRUCOES PARA EXECUCAO",DO DER-RJ,COMPACTADA EM DUAS CAMADAS,COM ENERGIA EQUIVALENTE A AASHO INTERMEDIARIA,EXCLUSIVE ESCAVACAO E TRANSPORTE DOS MATERIAIS,INCLUINDO TRANSPORTE DE AGUA | M3
20.005.0008-0 | BASE ESTABILIZADA GRANULOMETRICAMENTE,COM MISTURA DE 2 OU MAIS MATERIAIS,EM USINA,DE ACORDO COM AS "INSTRUCOES PARA EXECUCAO",DO DER-RJ,COMPACTADA EM DUAS CAMADAS,COM ENERGIA EQUIVALENTE A AASHO MODIFICADA,EXCLUSIVE ESCAVACAO E TRANSPORTE DOS MATERIAIS,INCLUINDO TRANSPORTE DE AGUA | M3
20.005.0008-A | BASE ESTABILIZADA GRANULOMETRICAMENTE,COM MISTURA DE 2 OU MAIS MATERIAIS,EM USINA,DE ACORDO COM AS "INSTRUCOES PARA EXECUCAO",DO DER-RJ,COMPACTADA EM DUAS CAMADAS,COM ENERGIA EQUIVALENTE A AASHO MODIFICADA,EXCLUSIVE ESCAVACAO E TRANSPORTE DOS MATERIAIS,INCLUINDO TRANSPORTE DE AGUA | M3
20.005.0009-0 | BASE DE SOLO BETUME COM MISTURA EM USINA,COMPREENDENDO AS OPERACOES DE EXECUCAO E TRANSPORTE DE AGUA,EXCLUSIVE ESCAVACAOE TRANSPORTE DE SOLOS,FORNECIMENTO E TRANSPORTE DE MATERIAIS BETUMINOSOS E TRANSPORTE DA USINA PARA PISTA | M3
20.005.0009-A | BASE DE SOLO BETUME COM MISTURA EM USINA,COMPREENDENDO AS OPERACOES DE EXECUCAO E TRANSPORTE DE AGUA,EXCLUSIVE ESCAVACAOE TRANSPORTE DE SOLOS,FORNECIMENTO E TRANSPORTE DE MATERIAIS BETUMINOSOS E TRANSPORTE DA USINA PARA PISTA | M3
20.005.0010-0 | BASE DE SOLO BETUME COM MISTURA NA PISTA,COMPREENDENDO AS OPERACOES DE EXECUCAO | M3
20.005.0010-A | BASE DE SOLO BETUME COM MISTURA NA PISTA,COMPREENDENDO AS OPERACOES DE EXECUCAO | M3
20.006.0001-0 | BASE DE SOLO-CIMENTO,EXECUTADO "IN SITU",COMPREENDENDO AS OPERACOES DE EXECUCAO NA PISTA,INCLUSIVE TRANSPORTE DE AGUA,MAS SEM ESCAVACAO E TRANSPORTE DOS MATERIAIS E O FORNECIMENTOE TRANSPORTE DO CIMENTO.O CUSTO SE APLICA AO VOLUME DE SOLO-CIMENTO EXECUTADO,MEDIDO APOS A COMPACTACAO | M3
20.006.0001-A | BASE DE SOLO-CIMENTO,EXECUTADO "IN SITU",COMPREENDENDO AS OPERACOES DE EXECUCAO NA PISTA,INCLUSIVE TRANSPORTE DE AGUA,MAS SEM ESCAVACAO E TRANSPORTE DOS MATERIAIS E O FORNECIMENTOE TRANSPORTE DO CIMENTO.O CUSTO SE APLICA AO VOLUME DE SOLO-CIMENTO EXECUTADO,MEDIDO APOS A COMPACTACAO | M3
20.006.0002-0 | BASE DE SOLO-CIMENTO,MISTURADO NA USINA,COMPREENDENDO AS OPERACOES DE EXECUCAO NA USINA E NA PISTA,EXCLUSIVE,AINDA,O TRANSPORTE DA USINA PARA A PISTA,INCLUSIVE TRANSPORTE DE AGUA,MAS SEM ESCAVACAO E TRANSPORTE DOS MATERIAIS E O FORNECIMENTOE TRANSPORTE DO CIMENTO.O CUSTO SE APLICA AO VOLUME DE SOLO-CIMENTO EXECUTADO,MEDIDO APOS A COMPACTACAO | M3
20.006.0002-A | BASE DE SOLO-CIMENTO,MISTURADO NA USINA,COMPREENDENDO AS OPERACOES DE EXECUCAO NA USINA E NA PISTA,EXCLUSIVE,AINDA,O TRANSPORTE DA USINA PARA A PISTA,INCLUSIVE TRANSPORTE DE AGUA,MAS SEM ESCAVACAO E TRANSPORTE DOS MATERIAIS E O FORNECIMENTOE TRANSPORTE DO CIMENTO.O CUSTO SE APLICA AO VOLUME DE SOLO-CIMENTO EXECUTADO,MEDIDO APOS A COMPACTACAO | M3
20.006.0003-0 | SUB-BASE DE SOLO MELHORADO COM CIMENTO,DE ACORDO COM A INSTRUCAO TECNICA IT-08/80 DO DER-RJ,INCLUSIVE TRANSPORTE DE AGUA,EXCLUSIVE FORNECIMENTO DE CIMENTO,ESCAVACAO E TRANSPORTE DOS SOLOS | M3
20.006.0003-A | SUB-BASE DE SOLO MELHORADO COM CIMENTO,DE ACORDO COM A INSTRUCAO TECNICA IT-08/80 DO DER-RJ,INCLUSIVE TRANSPORTE DE AGUA,EXCLUSIVE FORNECIMENTO DE CIMENTO,ESCAVACAO E TRANSPORTE DOS SOLOS | M3
20.006.0100-0 | CONTENCAO DE TERRAS COM SACOS DE ANIAGEM PREENCHIDOS COM SOLO-CIMENTO | M3
20.006.0100-A | CONTENCAO DE TERRAS COM SACOS DE ANIAGEM PREENCHIDOS COM SOLO-CIMENTO | M3
20.007.0001-0 | BASE DE SOLO ESTABILIZADO COM MISTURA NA USINA(SOLO+BRITA),COMPREENDENDO A EXECUCAO NA USINA E NA PISTA,INCLUSIVE TRANSPORTE DE AGUA,EXCLUSIVE ESCAVACAO,CARGA E TRANSPORTE DOS SOLOS UTILIZADOS,FORNECIMENTO E TRANSPORTE DOS MATERIAIS.O CUSTOSE APLICA AO VOLUME MEDIDO APOS A COMPACTACAO | M3
20.007.0001-A | BASE DE SOLO ESTABILIZADO COM MISTURA NA USINA(SOLO+BRITA),COMPREENDENDO A EXECUCAO NA USINA E NA PISTA,INCLUSIVE TRANSPORTE DE AGUA,EXCLUSIVE ESCAVACAO,CARGA E TRANSPORTE DOS SOLOS UTILIZADOS,FORNECIMENTO E TRANSPORTE DOS MATERIAIS.O CUSTOSE APLICA AO VOLUME MEDIDO APOS A COMPACTACAO | M3
20.007.0002-0 | BASE DE SOLO ESTABILIZADO COM MISTURA(SOLO+BRITA),COMPREENDENDO A EXECUCAO EXCLUSIVAMENTE NA PISTA,INCLUSIVE TRANSPORTEDE AGUA,EXCLUSIVE ESCAVACAO,CARGA E TRANSPORTE DOS SOLOS UTILIZADOS,FORNECIMENTO E TRANSPORTE DOS MATERIAIS.O CUSTO SE APLICA AO VOLUME MEDIDO APOS COMPACTACAO | M3
20.007.0002-A | BASE DE SOLO ESTABILIZADO COM MISTURA(SOLO+BRITA),COMPREENDENDO A EXECUCAO EXCLUSIVAMENTE NA PISTA,INCLUSIVE TRANSPORTEDE AGUA,EXCLUSIVE ESCAVACAO,CARGA E TRANSPORTE DOS SOLOS UTILIZADOS,FORNECIMENTO E TRANSPORTE DOS MATERIAIS.O CUSTO SE APLICA AO VOLUME MEDIDO APOS COMPACTACAO | M3
20.008.0001-0 | BASE DE BRITA GRADUADA,MEDIDA APOS A COMPACTACAO,EXCLUSIVE OFORNECIMENTO E TRANSPORTE DOS MATERIAIS | M3
20.008.0001-A | BASE DE BRITA GRADUADA,MEDIDA APOS A COMPACTACAO,EXCLUSIVE OFORNECIMENTO E TRANSPORTE DOS MATERIAIS | M3
20.008.0002-0 | BASE DE BRITA CORRIDA,MEDIDA APOS A COMPACTACAO,EXCLUSIVE OFORNECIMENTO E TRANSPORTE DOS MATERIAIS | M3
20.008.0002-A | BASE DE BRITA CORRIDA,MEDIDA APOS A COMPACTACAO,EXCLUSIVE OFORNECIMENTO E TRANSPORTE DOS MATERIAIS | M3
20.008.0003-0 | BASE "TELFORD",MEDIDA APOS A COMPACTACAO,EXCLUSIVE O FORNECIMENTO E TRANSPORTE DOS MATERIAIS | M3
20.008.0003-A | BASE "TELFORD",MEDIDA APOS A COMPACTACAO,EXCLUSIVE O FORNECIMENTO E TRANSPORTE DOS MATERIAIS | M3
20.008.0004-0 | BASE DE MACADAME HIDRAULICO,DE ACORDO COM A INSTRUCAO TECNICA IT-01/80,DO DER-RJ,O CUSTO INDENIZA AS OPERACOES DE EXECUCAO,EXCLUSIVE FORNECIMENTO E TRANSPORTE DOS MATERIAIS EMPREGADOS(BRITA,PO-DE-PEDRA,AREIA E AGUA)E SE APLICA AO VOLUME EXECUTADO,MEDIDO APOS COMPACTACAO | M3
20.008.0004-A | BASE DE MACADAME HIDRAULICO,DE ACORDO COM A INSTRUCAO TECNICA IT-01/80,DO DER-RJ,O CUSTO INDENIZA AS OPERACOES DE EXECUCAO,EXCLUSIVE FORNECIMENTO E TRANSPORTE DOS MATERIAIS EMPREGADOS(BRITA,PO-DE-PEDRA,AREIA E AGUA)E SE APLICA AO VOLUME EXECUTADO,MEDIDO APOS COMPACTACAO | M3
20.008.0010-0 | BASE DE BRITA GRADUADA,COM ADICAO DE 1% DE CIMENTO,MEDIDA APOS A COMPACTACAO,EXCLUSIVE FORNECIMENTO E TRANSPORTE DOS MATERIAIS | M3
20.008.0010-A | BASE DE BRITA GRADUADA,COM ADICAO DE 1% DE CIMENTO,MEDIDA APOS A COMPACTACAO,EXCLUSIVE FORNECIMENTO E TRANSPORTE DOS MATERIAIS | M3
20.008.0015-0 | SUB-BASE DE BRITA CORRIDA,MEDIDA APOS A COMPACTACAO,EXCLUSIVE FORNECIMENTO E TRANSPORTE DOS MATERIAIS | M3
20.008.0015-A | SUB-BASE DE BRITA CORRIDA,MEDIDA APOS A COMPACTACAO,EXCLUSIVE FORNECIMENTO E TRANSPORTE DOS MATERIAIS | M3
20.009.0001-1 | IMPRIMACAO DE BASE DE PAVIMENTACAO,DE ACORDO COM AS "INSTRUCOES PARA EXECUCAO",DO DER-RJ,EXCLUSIVE O FORNECIMENTO E TRANSPORTE DO MATERIAL BETUMINOSO | M2
20.009.0001-B | IMPRIMACAO DE BASE DE PAVIMENTACAO,DE ACORDO COM AS "INSTRUCOES PARA EXECUCAO",DO DER-RJ,EXCLUSIVE O FORNECIMENTO E TRANSPORTE DO MATERIAL BETUMINOSO | M2
20.009.0002-1 | PINTURA DE LIGACAO,DE ACORDO COM AS "INSTRUCOES PARA EXECUCAO",DO DER-RJ,EXCLUSIVE O FORNECIMENTO E TRANSPORTE DO MATERIAL BETUMINOSO | M2
20.009.0002-B | PINTURA DE LIGACAO,DE ACORDO COM AS "INSTRUCOES PARA EXECUCAO",DO DER-RJ,EXCLUSIVE O FORNECIMENTO E TRANSPORTE DO MATERIAL BETUMINOSO | M2
20.009.0007-0 | BASE DE MACADAME BETUMINOSO(BASE NEGRA),DE ACORDO COM AS "INSTRUCOES PARA EXECUCAO",DO DER-RJ,EXCLUSIVE O FORNECIMENTO ETRANSPORTE DOS MATERIAIS | M3
20.009.0007-A | BASE DE MACADAME BETUMINOSO(BASE NEGRA),DE ACORDO COM AS "INSTRUCOES PARA EXECUCAO",DO DER-RJ,EXCLUSIVE O FORNECIMENTO ETRANSPORTE DOS MATERIAIS | M3
20.009.0008-0 | REVESTIMENTO DO TIPO "PRE-MISTURADO A FRIO",DE ACORDO COM AS"INSTRUCOES PARA EXECUCAO",DO DER-RJ,EXCLUSIVE O FORNECIMENTO E TRANSPORTE DOS MATERIAIS | M3
20.009.0008-A | REVESTIMENTO DO TIPO "PRE-MISTURADO A FRIO",DE ACORDO COM AS"INSTRUCOES PARA EXECUCAO",DO DER-RJ,EXCLUSIVE O FORNECIMENTO E TRANSPORTE DOS MATERIAIS | M3
20.009.0009-0 | REVESTIMENTO TIPO "PRE-MISTURADO A FRIO" DE ACORDO COM AS "INSTRUCOES PARA EXECUCAO" DO DER-RJ,COMPREENDENDO APENAS O ESPALHAMENTO E COMPACTACAO MECANICOS,EXCLUSIVE PREPARO,FORNECIMENTO E TRANSPORTE DOS MATERIAIS | M3
20.009.0009-A | REVESTIMENTO TIPO "PRE-MISTURADO A FRIO" DE ACORDO COM AS "INSTRUCOES PARA EXECUCAO" DO DER-RJ,COMPREENDENDO APENAS O ESPALHAMENTO E COMPACTACAO MECANICOS,EXCLUSIVE PREPARO,FORNECIMENTO E TRANSPORTE DOS MATERIAIS | M3
20.009.0010-0 | REVESTIMENTO TIPO "PRE-MISTURADO A FRIO" DE ACORDO COM A "INSTRUCAO PARA EXECUCAO" DO DER-RJ,COMPREENDENDO APENAS O PREPARO DA MISTURA,EXCLUSIVE FORNECIMENTO E TRANSPORTE DOS MATERIAIS | M3
20.009.0010-A | REVESTIMENTO TIPO "PRE-MISTURADO A FRIO" DE ACORDO COM A "INSTRUCAO PARA EXECUCAO" DO DER-RJ,COMPREENDENDO APENAS O PREPARO DA MISTURA,EXCLUSIVE FORNECIMENTO E TRANSPORTE DOS MATERIAIS | M3
20.009.0012-0 | REVESTIMENTO EM CONCRETO BETUMINOSO USINADO A QUENTE,DE GRANULOMETRIA ABERTA,TIPO "BINDER",DE ACORDO COM AS "INSTRUCOESPARA EXECUCAO",DO DER-RJ,COMPREENDENDO:PREPARO,ESPALHAMENTOE COMPACTACAO,EXCLUSIVE O FORNECIMENTO E TRANSPORTE DOS MATERIAIS | M3
20.009.0012-A | REVESTIMENTO EM CONCRETO BETUMINOSO USINADO A QUENTE,DE GRANULOMETRIA ABERTA,TIPO "BINDER",DE ACORDO COM AS "INSTRUCOESPARA EXECUCAO",DO DER-RJ,COMPREENDENDO:PREPARO,ESPALHAMENTOE COMPACTACAO,EXCLUSIVE O FORNECIMENTO E TRANSPORTE DOS MATERIAIS | M3
20.009.0014-0 | REVESTIMENTO DO TIPO "PRE-MISTURADO AREIA-BETUME A FRIO",DEACORDO COM AS "INSTRUCOES PARA EXECUCAO",DO DER-RJ,EXCLUSIVEO FORNECIMENTO E TRANSPORTE DOS MATERIAIS | M3
20.009.0014-A | REVESTIMENTO DO TIPO "PRE-MISTURADO AREIA-BETUME A FRIO",DEACORDO COM AS "INSTRUCOES PARA EXECUCAO",DO DER-RJ,EXCLUSIVEO FORNECIMENTO E TRANSPORTE DOS MATERIAIS | M3
20.009.0015-0 | REVESTIMENTO DO TIPO "PRE-MISTURADO AREIA-BETUME A QUENTE",DE ACORDO COM AS "INSTRUCOES PARA EXECUCAO",DO DER-RJ,EXCLUSIVE O FORNECIMENTO E TRANSPORTE DOS MATERIAIS | M3
20.009.0015-A | REVESTIMENTO DO TIPO "PRE-MISTURADO AREIA-BETUME A QUENTE",DE ACORDO COM AS "INSTRUCOES PARA EXECUCAO",DO DER-RJ,EXCLUSIVE O FORNECIMENTO E TRANSPORTE DOS MATERIAIS | M3
20.009.0017-0 | CAPA SELANTE,EXCLUSIVE O FORNECIMENTO E TRANSPORTE DOS MATERIAIS | M2
20.009.0017-A | CAPA SELANTE,EXCLUSIVE O FORNECIMENTO E TRANSPORTE DOS MATERIAIS | M2
20.009.0020-0 | REVESTIMENTO DO TIPO "LAMA ASFALTICA FINA",DE ACORDO COM AS"INSTRUCOES PARA EXECUCAO",DO DER-RJ,EXCLUSIVE O FORNECIMENTO E TRANSPORTE DOS MATERIAIS | M2
20.009.0020-A | REVESTIMENTO DO TIPO "LAMA ASFALTICA FINA",DE ACORDO COM AS"INSTRUCOES PARA EXECUCAO",DO DER-RJ,EXCLUSIVE O FORNECIMENTO E TRANSPORTE DOS MATERIAIS | M2
20.009.0021-0 | REVESTIMENTO DO TIPO "LAMA ASFALTICA GROSSA",DE ACORDO COM AS "INSTRUCOES PARA EXECUCAO",DO DER-RJ,EXCLUSIVE O FORNECIMENTO E TRANSPORTE DOS MATERIAIS | M2
20.009.0021-A | REVESTIMENTO DO TIPO "LAMA ASFALTICA GROSSA",DE ACORDO COM AS "INSTRUCOES PARA EXECUCAO",DO DER-RJ,EXCLUSIVE O FORNECIMENTO E TRANSPORTE DOS MATERIAIS | M2
20.009.0025-0 | REVESTIMENTO EM CONCRETO BETUMINOSO USINADO A QUENTE,DE ACORDO COM AS "INSTRUCOES PARA EXECUCAO" DO DER-RJ,COMPREENDENDOPREPARO,ESPALHAMENTO E COMPACTACAO MECANICOS,EXCLUSIVE O FORNECIMENTO E TRANSPORTE DOS MATERIAIS,CONSIDERANDO UMA PRODUCAO DE USINA DE 10,00M3/H | M3
20.009.0025-A | REVESTIMENTO EM CONCRETO BETUMINOSO USINADO A QUENTE,DE ACORDO COM AS "INSTRUCOES PARA EXECUCAO" DO DER-RJ,COMPREENDENDOPREPARO,ESPALHAMENTO E COMPACTACAO MECANICOS,EXCLUSIVE O FORNECIMENTO E TRANSPORTE DOS MATERIAIS,CONSIDERANDO UMA PRODUCAO DE USINA DE 10,00M3/H | M3
20.009.0028-0 | REVESTIMENTO EM CONCRETO BETUMINOSO USINADO A QUENTE,DE ACORDO COM AS "INSTRUCOES PARA EXECUCAO",DO DER-RJ,COMPREENDENDOPREPARO,ESPALHAMENTO E COMPACTACAO MECANICOS,EXCLUSIVE O FORNECIMENTO E TRANSPORTE DOS MATERIAIS,CONSIDERANDO UMA PRODUCAO DE USINA DE 14,00M3/H | M3
20.009.0028-A | REVESTIMENTO EM CONCRETO BETUMINOSO USINADO A QUENTE,DE ACORDO COM AS "INSTRUCOES PARA EXECUCAO",DO DER-RJ,COMPREENDENDOPREPARO,ESPALHAMENTO E COMPACTACAO MECANICOS,EXCLUSIVE O FORNECIMENTO E TRANSPORTE DOS MATERIAIS,CONSIDERANDO UMA PRODUCAO DE USINA DE 14,00M3/H | M3
20.009.0030-0 | REVESTIMENTO EM CONCRETO BETUMINOSO USINADO A QUENTE,DE ACORDO COM AS "INSTRUCOES PARA EXECUCAO",DO DER-RJ,COMPREENDENDOPREPARO,ESPALHAMENTO E COMPACTACAO MECANICOS,EXCLUSIVE O FORNECIMENTO E TRANSPORTE DOS MATERIAIS,CONSIDERANDO UMA PRODUCAO DE USINA DE 20,00M3/H | M3
20.009.0030-A | REVESTIMENTO EM CONCRETO BETUMINOSO USINADO A QUENTE,DE ACORDO COM AS "INSTRUCOES PARA EXECUCAO",DO DER-RJ,COMPREENDENDOPREPARO,ESPALHAMENTO E COMPACTACAO MECANICOS,EXCLUSIVE O FORNECIMENTO E TRANSPORTE DOS MATERIAIS,CONSIDERANDO UMA PRODUCAO DE USINA DE 20,00M3/H | M3
20.009.0033-0 | REVESTIMENTO EM CONCRETO BETUMINOSO USINADO A QUENTE,DE ACORDO COM AS "INSTRUCOES PARA EXECUCAO",DO DER-RJ,COMPREENDENDOPREPARO,ESPALHAMENTO E COMPACTACAO MECANICOS,EXCLUSIVE O FORNECIMENTO E TRANSPORTE DOS MATERIAIS,CONSIDERANDO UMA PRODUCAO DE USINA DE 25,00M3/H | M3
20.009.0033-A | REVESTIMENTO EM CONCRETO BETUMINOSO USINADO A QUENTE,DE ACORDO COM AS "INSTRUCOES PARA EXECUCAO",DO DER-RJ,COMPREENDENDOPREPARO,ESPALHAMENTO E COMPACTACAO MECANICOS,EXCLUSIVE O FORNECIMENTO E TRANSPORTE DOS MATERIAIS,CONSIDERANDO UMA PRODUCAO DE USINA DE 25,00M3/H | M3
20.009.0040-0 | REVESTIMENTO EM CONCRETO BETUMINOSO USINADO A QUENTE,DE ACORDO COM AS "INSTRUCOES PARA EXECUCAO",DO DER-RJ,COMPREENDENDOAPENAS O PREPARO DA MISTURA,EXCLUSIVE O FORNECIMENTO E TRANSPORTE DOS MATERIAIS,CONSIDERANDO UMA PRODUCAO DE USINA DE 10,00M3/H | M3
20.009.0040-A | REVESTIMENTO EM CONCRETO BETUMINOSO USINADO A QUENTE,DE ACORDO COM AS "INSTRUCOES PARA EXECUCAO",DO DER-RJ,COMPREENDENDOAPENAS O PREPARO DA MISTURA,EXCLUSIVE O FORNECIMENTO E TRANSPORTE DOS MATERIAIS,CONSIDERANDO UMA PRODUCAO DE USINA DE 10,00M3/H | M3
20.009.0042-0 | REVESTIMENTO EM CONCRETO BETUMINOSO USINADO A QUENTE,DE ACORDO COM AS "INSTRUCOES PARA EXECUCAO",DO DER-RJ,COMPREENDENDOAPENAS O PREPARO DA MISTURA,EXCLUSIVE O FORNECIMENTO E TRANSPORTE DOS MATERIAIS,CONSIDERANDO UMA PRODUCAO DE USINA DE 14,00M3/H | M3
20.009.0042-A | REVESTIMENTO EM CONCRETO BETUMINOSO USINADO A QUENTE,DE ACORDO COM AS "INSTRUCOES PARA EXECUCAO",DO DER-RJ,COMPREENDENDOAPENAS O PREPARO DA MISTURA,EXCLUSIVE O FORNECIMENTO E TRANSPORTE DOS MATERIAIS,CONSIDERANDO UMA PRODUCAO DE USINA DE 14,00M3/H | M3
20.009.0045-0 | REVESTIMENTO EM CONCRETO BETUMINOSO USINADO A QUENTE,DE ACORDO COM AS "INSTRUCOES PARA EXECUCAO",DO DER-RJ,COMPREENDENDOAPENAS O PREPARO DA MISTURA,EXCLUSIVE O FORNECIMENTO E TRANSPORTE DOS MATERIAIS,CONSIDERANDO UMA PRODUCAO DE USINA DE 20,00M3/H | M3
20.009.0045-A | REVESTIMENTO EM CONCRETO BETUMINOSO USINADO A QUENTE,DE ACORDO COM AS "INSTRUCOES PARA EXECUCAO",DO DER-RJ,COMPREENDENDOAPENAS O PREPARO DA MISTURA,EXCLUSIVE O FORNECIMENTO E TRANSPORTE DOS MATERIAIS,CONSIDERANDO UMA PRODUCAO DE USINA DE 20,00M3/H | M3
20.009.0048-0 | REVESTIMENTO EM CONCRETO BETUMINOSO USINADO A QUENTE,DE ACORDO COM AS "INSTRUCOES PARA EXECUCAO",DO DER-RJ,COMPREENDENDOAPENAS O PREPARO DA MISTURA,EXCLUSIVE O FORNECIMENTO E TRANSPORTE DOS MATERIAIS,CONSIDERANDO UMA PRODUCAO DE USINA DE 25,00M3/H | M3
20.009.0048-A | REVESTIMENTO EM CONCRETO BETUMINOSO USINADO A QUENTE,DE ACORDO COM AS "INSTRUCOES PARA EXECUCAO",DO DER-RJ,COMPREENDENDOAPENAS O PREPARO DA MISTURA,EXCLUSIVE O FORNECIMENTO E TRANSPORTE DOS MATERIAIS,CONSIDERANDO UMA PRODUCAO DE USINA DE 25,00M3/H | M3
20.009.0050-0 | REVESTIMENTO DE CONCRETO BETUMINOSO USINADO A QUENTE,DE ACORDO COM A "INSTRUCAO PARA EXECUCAO"DO DER-RJ,COMPREENDENDO APENAS O ESPALHAMENTO E COMPACTACAO MANUAIS,UTILIZANDO SOQUETEVIBRATORIO,EXCLUSIVE PREPARO,FORNECIMENTO E TRANSPORTE DOSMATERIAIS | M3
20.009.0050-A | REVESTIMENTO DE CONCRETO BETUMINOSO USINADO A QUENTE,DE ACORDO COM A "INSTRUCAO PARA EXECUCAO"DO DER-RJ,COMPREENDENDO APENAS O ESPALHAMENTO E COMPACTACAO MANUAIS,UTILIZANDO SOQUETEVIBRATORIO,EXCLUSIVE PREPARO,FORNECIMENTO E TRANSPORTE DOSMATERIAIS | M3
20.009.0060-0 | REVESTIMENTO EM CONCRETO BETUMINOSO USINADO A QUENTE,DE ACORDO COM AS "INSTRUCOES PARA EXECUCAO"DO DER-RJ,COMPREENDENDOAPENAS O ESPALHAMENTO E A COMPACTACAO MECANICOS,EXCLUSIVE OFORNECIMENTO E TRANSPORTE DOS MATERIAIS,CONSIDERANDO UMA PRODUCAO DE USINA DE 10,00M3/H | M3
20.009.0060-A | REVESTIMENTO EM CONCRETO BETUMINOSO USINADO A QUENTE,DE ACORDO COM AS "INSTRUCOES PARA EXECUCAO"DO DER-RJ,COMPREENDENDOAPENAS O ESPALHAMENTO E A COMPACTACAO MECANICOS,EXCLUSIVE OFORNECIMENTO E TRANSPORTE DOS MATERIAIS,CONSIDERANDO UMA PRODUCAO DE USINA DE 10,00M3/H | M3
20.009.0063-0 | REVESTIMENTO EM CONCRETO BETUMINOSO USINADO A QUENTE,DE ACORDO COM AS "INSTRUCOES PARA EXECUCAO",DO DER-RJ,COMPREENDENDOAPENAS O ESPALHAMENTO E A COMPACTACAO MECANICOS,EXCLUSIVE OFORNECIMENTO E TRANSPORTE DOS MATERIAIS,CONSIDERANDO UMA PRODUCAO DE USINA DE 14,00M3/H | M3
20.009.0063-A | REVESTIMENTO EM CONCRETO BETUMINOSO USINADO A QUENTE,DE ACORDO COM AS "INSTRUCOES PARA EXECUCAO",DO DER-RJ,COMPREENDENDOAPENAS O ESPALHAMENTO E A COMPACTACAO MECANICOS,EXCLUSIVE OFORNECIMENTO E TRANSPORTE DOS MATERIAIS,CONSIDERANDO UMA PRODUCAO DE USINA DE 14,00M3/H | M3
20.009.0065-0 | REVESTIMENTO EM CONCRETO BETUMINOSO USINADO A QUENTE,DE ACORDO COM AS "INSTRUCOES PARA EXECUCAO",DO DER-RJ,COMPREENDENDOAPENAS O ESPALHAMENTO E A COMPACTACAO MECANICOS,EXCLUSIVE OFORNECIMENTO E TRANSPORTE DOS MATERIAIS,CONSIDERANDO UMA PRODUCAO DE USINA DE 20,00M3/H | M3
20.009.0065-A | REVESTIMENTO EM CONCRETO BETUMINOSO USINADO A QUENTE,DE ACORDO COM AS "INSTRUCOES PARA EXECUCAO",DO DER-RJ,COMPREENDENDOAPENAS O ESPALHAMENTO E A COMPACTACAO MECANICOS,EXCLUSIVE OFORNECIMENTO E TRANSPORTE DOS MATERIAIS,CONSIDERANDO UMA PRODUCAO DE USINA DE 20,00M3/H | M3
20.009.0068-0 | REVESTIMENTO EM CONCRETO BETUMINOSO USINADO A QUENTE,DE ACORDO COM AS "INSTRUCOES PARA EXECUCAO",DO DER-RJ,COMPREENDENDOAPENAS O ESPALHAMENTO E A COMPACTACAO MECANICOS,EXCLUSIVE OFORNECIMENTO E TRANSPORTE DOS MATERIAIS,CONSIDERANDO UMA PRODUCAO DE USINA DE 25,00M3/H | M3
20.009.0068-A | REVESTIMENTO EM CONCRETO BETUMINOSO USINADO A QUENTE,DE ACORDO COM AS "INSTRUCOES PARA EXECUCAO",DO DER-RJ,COMPREENDENDOAPENAS O ESPALHAMENTO E A COMPACTACAO MECANICOS,EXCLUSIVE OFORNECIMENTO E TRANSPORTE DOS MATERIAIS,CONSIDERANDO UMA PRODUCAO DE USINA DE 25,00M3/H | M3
20.009.0080-0 | CAMADA POROSA DE ATRITO EM CBUQ MODIFICADO POR POLIMERO,NIVELADO ELETRONICAMENTE,EM RODOVIA,EXCLUSIVE MATERIAIS | M3
20.009.0080-A | CAMADA POROSA DE ATRITO EM CBUQ MODIFICADO POR POLIMERO,NIVELADO ELETRONICAMENTE,EM RODOVIA,EXCLUSIVE MATERIAIS | M3
20.009.0100-0 | REVESTIMENTO DO TIPO "TRATAMENTO SUPERFICIAL BETUMINOSO SIMPLES" DE ACORDO COM AS "INSTRUCOES PARA EXECUCAO",DO DER-RJ,EXCLUSIVE O FORNECIMENTO E TRANSPORTE DOS MATERIAIS | M2
20.009.0100-A | REVESTIMENTO DO TIPO "TRATAMENTO SUPERFICIAL BETUMINOSO SIMPLES" DE ACORDO COM AS "INSTRUCOES PARA EXECUCAO",DO DER-RJ,EXCLUSIVE O FORNECIMENTO E TRANSPORTE DOS MATERIAIS | M2
20.009.0105-0 | REVESTIMENTO DO TIPO "TRATAMENTO SUPERFICIAL BETUMINOSO DUPLO" DE ACORDO COM AS "INSTRUCOES PARA EXECUCAO",DO DER-RJ,EXCLUSIVE O FORNECIMENTO E TRANSPORTE DOS MATERIAIS | M2
20.009.0105-A | REVESTIMENTO DO TIPO "TRATAMENTO SUPERFICIAL BETUMINOSO DUPLO" DE ACORDO COM AS "INSTRUCOES PARA EXECUCAO",DO DER-RJ,EXCLUSIVE O FORNECIMENTO E TRANSPORTE DOS MATERIAIS | M2
20.009.0110-0 | REVESTIMENTO DO TIPO "TRATAMENTO SUPERFICIAL DUPLO",POR PENETRACAO DIRETA,COM CAPA SELANTE,DE ACORDO COM AS "INSTRUCOESPARA EXECUCAO",DO DER-RJ,EXCLUSIVE O FORNECIMENTO E TRANSPORTE DOS MATERIAIS | M2
20.009.0110-A | REVESTIMENTO DO TIPO "TRATAMENTO SUPERFICIAL DUPLO",POR PENETRACAO DIRETA,COM CAPA SELANTE,DE ACORDO COM AS "INSTRUCOESPARA EXECUCAO",DO DER-RJ,EXCLUSIVE O FORNECIMENTO E TRANSPORTE DOS MATERIAIS | M2
20.009.0115-0 | REVESTIMENTO DO TIPO "TRATAMENTO SUPERFICIAL TRIPLO" POR PENETRACAO INVERSA,DE ACORDO COM AS "INSTRUCOES PARA EXECUCAO",DER-RJ,EXCLUSIVE O FORNECIMENTO E TRANSPORTE DOS MATERIAIS | M2
20.009.0115-A | REVESTIMENTO DO TIPO "TRATAMENTO SUPERFICIAL TRIPLO" POR PENETRACAO INVERSA,DE ACORDO COM AS "INSTRUCOES PARA EXECUCAO",DER-RJ,EXCLUSIVE O FORNECIMENTO E TRANSPORTE DOS MATERIAIS | M2
20.010.0001-0 | REVESTIMENTO EM PLACAS DE CONCRETO,DE ACORDO COM AS "INSTRUCOES PARA EXECUCAO",DO DER-RJ,PRODUCAO MEDIA DE 25,50M3/H,INCLUSIVE O TRANSPORTE DOS MATERIAIS,MAS SEM O FORNECIMENTO DOSMESMOS | M3
20.010.0001-A | REVESTIMENTO EM PLACAS DE CONCRETO,DE ACORDO COM AS "INSTRUCOES PARA EXECUCAO",DO DER-RJ,PRODUCAO MEDIA DE 25,50M3/H,INCLUSIVE O TRANSPORTE DOS MATERIAIS,MAS SEM O FORNECIMENTO DOSMESMOS | M3
20.010.0002-0 | REVESTIMENTO EM PLACAS DE CONCRETO,DE ACORDO COM AS "INSTRUCOES PARA EXECUCAO",DO DER-RJ,PRODUCAO MEDIA DE 35,00M3/H,INCLUSIVE O TRANSPORTE DOS MATERIAIS,MAS SEM O FORNECIMENTO DOSMESMOS | M3
20.010.0002-A | REVESTIMENTO EM PLACAS DE CONCRETO,DE ACORDO COM AS "INSTRUCOES PARA EXECUCAO",DO DER-RJ,PRODUCAO MEDIA DE 35,00M3/H,INCLUSIVE O TRANSPORTE DOS MATERIAIS,MAS SEM O FORNECIMENTO DOSMESMOS | M3
20.010.0003-0 | RECOMPOSICAO DE PLACA DE CONCRETO,INCLUSIVE CORRECAO DE SUPORTE DEFICIENTE,EXCLUSIVE MATERIAIS | M3
20.010.0003-A | RECOMPOSICAO DE PLACA DE CONCRETO,INCLUSIVE CORRECAO DE SUPORTE DEFICIENTE,EXCLUSIVE MATERIAIS | M3
20.010.0004-0 | LIMPEZA DE JUNTAS DE PAVIMENTO DE CONCRETO UTILIZANDO AR COMPRIMIDO E POSTERIOR ENCHIMENTO COM ASFALTO,EXCLUSIVE MATERIAIS | M
20.010.0004-A | LIMPEZA DE JUNTAS DE PAVIMENTO DE CONCRETO UTILIZANDO AR COMPRIMIDO E POSTERIOR ENCHIMENTO COM ASFALTO,EXCLUSIVE MATERIAIS | M
20.011.0001-0 | BASE DE MACADAME CIMENTADO DE MISTURA PREVIA(CONCRETO MAGRO),DE ACORDO COM A INSTRUCAO TECNICA IT-07/80 DO DER-RJ,EXCLUSIVE FORNECIMENTO DOS MATERIAIS E RESPECTIVOS TRANSPORTES | M3
20.011.0001-A | BASE DE MACADAME CIMENTADO DE MISTURA PREVIA(CONCRETO MAGRO),DE ACORDO COM A INSTRUCAO TECNICA IT-07/80 DO DER-RJ,EXCLUSIVE FORNECIMENTO DOS MATERIAIS E RESPECTIVOS TRANSPORTES | M3
20.012.0001-0 | EXECUCAO DE BANQUETA DE SOLO,EM ATERRO,MEDIDO PELO VOLUME DEBANQUETA | M3
20.012.0001-A | EXECUCAO DE BANQUETA DE SOLO,EM ATERRO,MEDIDO PELO VOLUME DEBANQUETA | M3
20.012.0002-0 | LIMPEZA MANUAL DE VALAS DE PROTECAO | M
20.012.0002-A | LIMPEZA MANUAL DE VALAS DE PROTECAO | M
20.012.0003-0 | CAPINA MANUAL EM SERVICOS RODOVIARIOS | M2
20.012.0003-A | CAPINA MANUAL EM SERVICOS RODOVIARIOS | M2
20.012.0004-0 | LIMPEZA MANUAL DE MEIOS-FIOS E SARJETAS | KM
20.012.0004-A | LIMPEZA MANUAL DE MEIOS-FIOS E SARJETAS | KM
20.012.0005-0 | RETIRADA(EXTRACAO) DE BALIZADORES DANIFICADOS E ASSENTAMENTODE NOVOS,EXCLUSIVE FORNECIMENTO | UN
20.012.0005-A | RETIRADA(EXTRACAO) DE BALIZADORES DANIFICADOS E ASSENTAMENTODE NOVOS,EXCLUSIVE FORNECIMENTO | UN
20.012.0006-0 | RECOLOCACAO DE PLACA DE SINALIZACAO | UN
20.012.0006-A | RECOLOCACAO DE PLACA DE SINALIZACAO | UN
20.012.0008-0 | LIMPEZA MANUAL DE PONTES,CONSTANDO DE VARREDURA E REMOCAO DEENTULHO,INCLUSIVE AFASTAMENTO LATERAL | M
20.012.0008-A | LIMPEZA MANUAL DE PONTES,CONSTANDO DE VARREDURA E REMOCAO DEENTULHO,INCLUSIVE AFASTAMENTO LATERAL | M
20.012.0009-0 | REMOCAO MANUAL DE MATERIAL SOLTO (1ªCATEGORIA),PROVENIENTE DE DESLIZAMENTO DE BARREIRA,EXCLUSIVE TRANSPORTE | M3
20.012.0009-A | REMOCAO MANUAL DE MATERIAL SOLTO (1ªCATEGORIA),PROVENIENTE DE DESLIZAMENTO DE BARREIRA,EXCLUSIVE TRANSPORTE | M3
20.012.0010-0 | REMOCAO MANUAL DE MATERIAL SOLTO (1ªCATEGORIA),PROVENIENTE DE DESLIZAMENTO DE BARREIRA,INCLUSIVE TRANSPORTE A 3KM | M3
20.012.0010-A | REMOCAO MANUAL DE MATERIAL SOLTO (1ªCATEGORIA),PROVENIENTE DE DESLIZAMENTO DE BARREIRA,INCLUSIVE TRANSPORTE A 3KM | M3
20.012.0011-0 | RECOMPOSICAO MANUAL DE ATERRO,EXCLUSIVE ESCAVACAO E TRANSPORTE DE MATERIAL DE JAZIDA | M3
20.012.0011-A | RECOMPOSICAO MANUAL DE ATERRO,EXCLUSIVE ESCAVACAO E TRANSPORTE DE MATERIAL DE JAZIDA | M3
20.012.0013-0 | LIMPEZA MANUAL DE CAIXA DE RALO | UN
20.012.0013-A | LIMPEZA MANUAL DE CAIXA DE RALO | UN
20.012.0015-0 | REMOCAO DE DEFENSAS METALICAS,EXCLUSIVE TRANSPORTE | M
20.012.0015-A | REMOCAO DE DEFENSAS METALICAS,EXCLUSIVE TRANSPORTE | M
20.012.0020-0 | RECUPERACAO DE MEIO-FIO COM ARGAMASSA DE CIMENTO E AREIA | M
20.012.0020-A | RECUPERACAO DE MEIO-FIO COM ARGAMASSA DE CIMENTO E AREIA | M
20.012.0025-0 | LIMPEZA DE CAIXA COLETORA | UN
20.012.0025-A | LIMPEZA DE CAIXA COLETORA | UN
20.012.0030-0 | LIMPEZA DE DESCIDA D'AGUA EM DEGRAUS | M
20.012.0030-A | LIMPEZA DE DESCIDA D'AGUA EM DEGRAUS | M
20.012.0035-0 | LIMPEZA DE BUEIRO DE GREIDE | M
20.012.0035-A | LIMPEZA DE BUEIRO DE GREIDE | M
20.012.0036-0 | LIMPEZA DE BUEIRO DE GROTA | M
20.012.0036-A | LIMPEZA DE BUEIRO DE GROTA | M
20.012.0050-0 | LIMPEZA MANUAL DE SAIDAS DE AGUA | UN
20.012.0050-A | LIMPEZA MANUAL DE SAIDAS DE AGUA | UN
20.013.0005-0 | CAMADA DE BLOQUEIO(COLCHAO),ESPALHADO E COMPRIMIDO MECANICAMENTE,EXCLUSIVE O MATERIAL E MEDIDO APOS A COMPACTACAO | M3
20.013.0005-A | CAMADA DE BLOQUEIO(COLCHAO),ESPALHADO E COMPRIMIDO MECANICAMENTE,EXCLUSIVE O MATERIAL E MEDIDO APOS A COMPACTACAO | M3
20.015.0010-0 | ESPALHAMENTO COM MOTONIVELADORA E COMPACTACAO MECANICA DE MISTURAS BETUMINOSAS | M3
20.015.0010-A | ESPALHAMENTO COM MOTONIVELADORA E COMPACTACAO MECANICA DE MISTURAS BETUMINOSAS | M3
20.015.0015-0 | ESPALHAMENTO E COMPACTACAO DE CBUQ,MEDIDO POR HORA | H
20.015.0015-A | ESPALHAMENTO E COMPACTACAO DE CBUQ,MEDIDO POR HORA | H
20.016.0003-0 | RECOMPOSICAO PARCIAL DE CERCA DE ARAME FARPADO E MOIRAO,CONSIDERANDO SOMENTE O FORNECIMENTO E A COLOCACAO DE ARAME | M
20.016.0003-A | RECOMPOSICAO PARCIAL DE CERCA DE ARAME FARPADO E MOIRAO,CONSIDERANDO SOMENTE O FORNECIMENTO E A COLOCACAO DE ARAME | M
20.016.0004-0 | RECOMPOSICAO TOTAL DE CERCA DE ARAME FARPADO E MOIRAO DE CONCRETO,INCLUSIVE FORNECIMENTO DOS MATERIAIS | M
20.016.0004-A | RECOMPOSICAO TOTAL DE CERCA DE ARAME FARPADO E MOIRAO DE CONCRETO,INCLUSIVE FORNECIMENTO DOS MATERIAIS | M
20.016.0005-0 | RECOMPOSICAO TOTAL DE CERCA DE ARAME FARPADO E MOIRAO DE CONCRETO,EXCLUSIVE FORNECIMENTO DOS MATERIAIS | M
20.016.0005-A | RECOMPOSICAO TOTAL DE CERCA DE ARAME FARPADO E MOIRAO DE CONCRETO,EXCLUSIVE FORNECIMENTO DOS MATERIAIS | M
20.020.0001-0 | SARJETA DE CORTE TRIANGULAR,COM COBERTURA VEGETAL,MEDINDO 1,25M DE BASE E 0,25M DE ALTURA,INCLUSIVE ESCAVACAO MECANICA EACERTO MANUAL DO TERRENO | M
20.020.0001-A | SARJETA DE CORTE TRIANGULAR,COM COBERTURA VEGETAL,MEDINDO 1,25M DE BASE E 0,25M DE ALTURA,INCLUSIVE ESCAVACAO MECANICA EACERTO MANUAL DO TERRENO | M
20.020.0002-0 | SARJETA DE CORTE TRIANGULAR,COM COBERTURA VEGETAL,MEDINDO 1,50M DE BASE E 0,30M DE ALTURA,INCLUSIVE ESCAVACAO MECANICA EACERTO MANUAL DO TERRENO | M
20.020.0002-A | SARJETA DE CORTE TRIANGULAR,COM COBERTURA VEGETAL,MEDINDO 1,50M DE BASE E 0,30M DE ALTURA,INCLUSIVE ESCAVACAO MECANICA EACERTO MANUAL DO TERRENO | M
20.020.0003-0 | SARJETA DE CORTE TRIANGULAR,COM COBERTURA VEGETAL,MEDINDO 1,85M DE BASE E 0,35M DE ALTURA,INCLUSIVE ESCAVACAO MECANICA EACERTO MANUAL DO TERRENO | M
20.020.0003-A | SARJETA DE CORTE TRIANGULAR,COM COBERTURA VEGETAL,MEDINDO 1,85M DE BASE E 0,35M DE ALTURA,INCLUSIVE ESCAVACAO MECANICA EACERTO MANUAL DO TERRENO | M
20.020.0007-0 | VALETA DE PROTECAO,DE CORTE TRAPEZOIDAL,REVESTIMENTO VEGETAL,MEDINDO 0,60M NA BASE MENOR,1,20M NA BASE MAIOR E 0,30M DEALTURA,INCLUSIVE REATERRO DO MATERIAL ESCAVADO A JUSANTE | M
20.020.0007-A | VALETA DE PROTECAO,DE CORTE TRAPEZOIDAL,REVESTIMENTO VEGETAL,MEDINDO 0,60M NA BASE MENOR,1,20M NA BASE MAIOR E 0,30M DEALTURA,INCLUSIVE REATERRO DO MATERIAL ESCAVADO A JUSANTE | M
20.020.0008-0 | VALETA DE PROTECAO,DE CORTE TRAPEZOIDAL,REVESTIMENTO VEGETAL,MEDINDO 0,80M NA BASE MENOR,1,60M NA BASE MAIOR E 0,40M DEALTURA,INCLUSIVE REATERRO DO MATERIAL ESCAVADO A JUSANTE | M
20.020.0008-A | VALETA DE PROTECAO,DE CORTE TRAPEZOIDAL,REVESTIMENTO VEGETAL,MEDINDO 0,80M NA BASE MENOR,1,60M NA BASE MAIOR E 0,40M DEALTURA,INCLUSIVE REATERRO DO MATERIAL ESCAVADO A JUSANTE | M
20.020.0009-0 | VALETA DE PROTECAO,DE CORTE OU ATERRO,SEM REVESTIMENTO(0,40M3/M).O CUSTO PARA OUTRAS VALETAS SEMELHANTES E PROPORCIONALAO VOLUME | M
20.020.0009-A | VALETA DE PROTECAO,DE CORTE OU ATERRO,SEM REVESTIMENTO(0,40M3/M).O CUSTO PARA OUTRAS VALETAS SEMELHANTES E PROPORCIONALAO VOLUME | M
20.020.0010-0 | VALETA DE PROTECAO DE CORTE OU ATERRO(0,40M3/M),INCLUSIVE REVESTIMENTO VEGETAL | M
20.020.0010-A | VALETA DE PROTECAO DE CORTE OU ATERRO(0,40M3/M),INCLUSIVE REVESTIMENTO VEGETAL | M
20.023.0001-0 | SARJETA DE CORTE OU BANQUETAS EM TALUDES ESCALONADOS,FORMA TRIANGULAR,REVESTIDA DE CONCRETO SIMPLES,COM 0,08M DE ESPESSURA MEDINDO 1,25M NA BASE E 0,25M DE ALTURA,INCLUSIVE ESCAVACAO MECANICA,ACERTO MANUAL DO TERRENO,FORNECIMENTO DOS MATERIAIS E REJUNTAMENTO | M
20.023.0001-A | SARJETA DE CORTE OU BANQUETAS EM TALUDES ESCALONADOS,FORMA TRIANGULAR,REVESTIDA DE CONCRETO SIMPLES,COM 0,08M DE ESPESSURA MEDINDO 1,25M NA BASE E 0,25M DE ALTURA,INCLUSIVE ESCAVACAO MECANICA,ACERTO MANUAL DO TERRENO,FORNECIMENTO DOS MATERIAIS E REJUNTAMENTO | M
20.023.0002-0 | SARJETA DE CORTE OU BANQUETAS EM TALUDES ESCALONADOS,FORMA TRIANGULAR,REVESTIDA DE CONCRETO SIMPLES,COM 0,08M DE ESPESSURA,MEDINDO 1,50M NA BASE E 0,30M DE ALTURA,INCLUSIVE ESCAVACAO MECANICA,ACERTO MANUAL DO TERRENO,FORNECIMENTO DOS MATERIAIS E REJUNTAMENTO | M
20.023.0002-A | SARJETA DE CORTE OU BANQUETAS EM TALUDES ESCALONADOS,FORMA TRIANGULAR,REVESTIDA DE CONCRETO SIMPLES,COM 0,08M DE ESPESSURA,MEDINDO 1,50M NA BASE E 0,30M DE ALTURA,INCLUSIVE ESCAVACAO MECANICA,ACERTO MANUAL DO TERRENO,FORNECIMENTO DOS MATERIAIS E REJUNTAMENTO | M
20.023.0003-0 | SARJETA DE CORTE OU BANQUETAS EM TALUDES ESCALONADOS,FORMA TRIANGULAR,REVESTIDA DE CONCRETO SIMPLES,COM 0,08M DE ESPESSURA,MEDINDO 1,85M NA BASE E 0,35M DE ALTURA,INCLUSIVE ESCAVACAO MECANICA,ACERTO MANUAL DO TERRENO,FORNECIMENTO DOS MATERIAIS E REJUNTAMENTO | M
20.023.0003-A | SARJETA DE CORTE OU BANQUETAS EM TALUDES ESCALONADOS,FORMA TRIANGULAR,REVESTIDA DE CONCRETO SIMPLES,COM 0,08M DE ESPESSURA,MEDINDO 1,85M NA BASE E 0,35M DE ALTURA,INCLUSIVE ESCAVACAO MECANICA,ACERTO MANUAL DO TERRENO,FORNECIMENTO DOS MATERIAIS E REJUNTAMENTO | M
20.023.0004-0 | VALETA DE PROTECAO DE CORTE OU DE ATERRO,TRAPEZOIDAL,REVESTIDA DE CONCRETO SIMPLES,COM 0,08M DE ESPESSURA,MEDINDO 0,80MNA BASE MENOR,2,00M NA BASE MAIOR E 0,60M DE ALTURA,INCLUSIVE FORNECIMENTO DOS MATERIAIS,ESCAVACAO MECANICA,ACERTO MANUAL DO TERRENO E REJUNTAMENTO | M
20.023.0004-A | VALETA DE PROTECAO DE CORTE OU DE ATERRO,TRAPEZOIDAL,REVESTIDA DE CONCRETO SIMPLES,COM 0,08M DE ESPESSURA,MEDINDO 0,80MNA BASE MENOR,2,00M NA BASE MAIOR E 0,60M DE ALTURA,INCLUSIVE FORNECIMENTO DOS MATERIAIS,ESCAVACAO MECANICA,ACERTO MANUAL DO TERRENO E REJUNTAMENTO | M
20.023.0005-0 | VALETA DE PROTECAO DE CORTE OU DE ATERRO,TRAPEZOIDAL,REVESTIDA DE CONCRETO SIMPLES,COM 0,08M DE ESPESSURA,MEDINDO 1,00MNA BASE MENOR,2,20M NA BASE MAIOR E 0,60M DE ALTURA,INCLUSIVE FORNECIMENTO DOS MATERIAIS,ESCAVACAO MECANICA,ACERTO MANUAL DO TERRENO E REJUNTAMENTO | M
20.023.0005-A | VALETA DE PROTECAO DE CORTE OU DE ATERRO,TRAPEZOIDAL,REVESTIDA DE CONCRETO SIMPLES,COM 0,08M DE ESPESSURA,MEDINDO 1,00MNA BASE MENOR,2,20M NA BASE MAIOR E 0,60M DE ALTURA,INCLUSIVE FORNECIMENTO DOS MATERIAIS,ESCAVACAO MECANICA,ACERTO MANUAL DO TERRENO E REJUNTAMENTO | M
20.023.0006-0 | BANQUETA PARA ATERRO,TRIANGULAR,DE CONCRETO SIMPLES COM 0,08M DE ESPESSURA,MEDINDO 0,42M NA BASE E 0,15M DE ALTURA,TENDOUM DOS PARAMENTOS INCLINACAO DE 15%,INCLUSIVE FORNECIMENTODOS MATERIAIS,ESCAVACAO MANUAL DO TERRENO E REJUNTAMENTO | M
20.023.0006-A | BANQUETA PARA ATERRO,TRIANGULAR,DE CONCRETO SIMPLES COM 0,08M DE ESPESSURA,MEDINDO 0,42M NA BASE E 0,15M DE ALTURA,TENDOUM DOS PARAMENTOS INCLINACAO DE 15%,INCLUSIVE FORNECIMENTODOS MATERIAIS,ESCAVACAO MANUAL DO TERRENO E REJUNTAMENTO | M
20.023.0007-0 | SARJETA DE CORTE EM SOLO,FORMA TRAPEZOIDAL,EM CONCRETO SIMPLES,COM 0,08M DE ESPESSURA,MEDINDO 1,20M NA BASE MAIOR,0,40MNA BASE MENOR E 0,40M DE ALTURA,INCLUSIVE FORNECIMENTO DOS MATERIAIS E ESCAVACAO | M
20.023.0007-A | SARJETA DE CORTE EM SOLO,FORMA TRAPEZOIDAL,EM CONCRETO SIMPLES,COM 0,08M DE ESPESSURA,MEDINDO 1,20M NA BASE MAIOR,0,40MNA BASE MENOR E 0,40M DE ALTURA,INCLUSIVE FORNECIMENTO DOS MATERIAIS E ESCAVACAO | M
20.023.0050-0 | SARJETA DE CORTE,FORMA TRIANGULAR,EM CONCRETO SIMPLES,COM 0,08M DE ESPESSURA,MEDINDO 0,80M NA BASE E 0,25M NA ALTURA,INCLUSIVE FORNECIMENTO DOS MATERIAIS E ESCAVACAO MECANICA | M
20.023.0050-A | SARJETA DE CORTE,FORMA TRIANGULAR,EM CONCRETO SIMPLES,COM 0,08M DE ESPESSURA,MEDINDO 0,80M NA BASE E 0,25M NA ALTURA,INCLUSIVE FORNECIMENTO DOS MATERIAIS E ESCAVACAO MECANICA | M
20.024.0001-0 | SARJETA DE CORTE EM SOLO,FORMA TRAPEZOIDAL,EM CONCRETO ARMADO,COM 0,10M DE ESPESSURA,MEDINDO 1,00M NA BASE MAIOR,0,40M NA BASE MENOR E 0,60M DE ALTURA,INCLUSIVE FORNECIMENTO DOS MATERIAIS E ESCAVACAO MECANICA | M
20.024.0001-A | SARJETA DE CORTE EM SOLO,FORMA TRAPEZOIDAL,EM CONCRETO ARMADO,COM 0,10M DE ESPESSURA,MEDINDO 1,00M NA BASE MAIOR,0,40M NA BASE MENOR E 0,60M DE ALTURA,INCLUSIVE FORNECIMENTO DOS MATERIAIS E ESCAVACAO MECANICA | M
20.024.0005-0 | SARJETA DE CORTE EM SOLO,FORMA RETANGULAR,EM CONCRETO ARMADO,COM 0,10M DE ESPESSURA,MEDINDO 0,40M DE LARGURA E 0,40M DEALTURA,INCLUSIVE FORNECIMENTO DOS MATERIAIS E ESCAVACAO MECANICA | M
20.024.0005-A | SARJETA DE CORTE EM SOLO,FORMA RETANGULAR,EM CONCRETO ARMADO,COM 0,10M DE ESPESSURA,MEDINDO 0,40M DE LARGURA E 0,40M DEALTURA,INCLUSIVE FORNECIMENTO DOS MATERIAIS E ESCAVACAO MECANICA | M
20.024.0006-0 | SARJETA DE CORTE EM SOLO,FORMA RETANGULAR,EM CONCRETO ARMADO,COM 0,10M DE ESPESSURA,MEDINDO 0,50M DE LARGURA E 0,40M DEALTURA,INCLUSIVE FORNECIMENTO DOS MATERIAIS E ESCAVACAO MECANICA | M
20.024.0006-A | SARJETA DE CORTE EM SOLO,FORMA RETANGULAR,EM CONCRETO ARMADO,COM 0,10M DE ESPESSURA,MEDINDO 0,50M DE LARGURA E 0,40M DEALTURA,INCLUSIVE FORNECIMENTO DOS MATERIAIS E ESCAVACAO MECANICA | M
20.024.0007-0 | SARJETA DE CORTE EM SOLO,FORMA RETANGULAR,EM CONCRETO ARMADO,COM 0,10M DE ESPESSURA,MEDINDO 0,60M DE LARGURA E 0,40M DEALTURA,INCLUSIVE FORNECIMENTO DOS MATERIAIS E ESCAVACAO MECANICA | M
20.024.0007-A | SARJETA DE CORTE EM SOLO,FORMA RETANGULAR,EM CONCRETO ARMADO,COM 0,10M DE ESPESSURA,MEDINDO 0,60M DE LARGURA E 0,40M DEALTURA,INCLUSIVE FORNECIMENTO DOS MATERIAIS E ESCAVACAO MECANICA | M
20.024.0008-0 | SARJETA DE CORTE EM SOLO,FORMA RETANGULAR,EM CONCRETO ARMADO,COM 0,10M DE ESPESSURA,MEDINDO 0,80M DE LARGURA E 0,50M DEALTURA,INCLUSIVE FORNECIMENTO DOS MATERIAIS E ESCAVACAO MECANICA | M
20.024.0008-A | SARJETA DE CORTE EM SOLO,FORMA RETANGULAR,EM CONCRETO ARMADO,COM 0,10M DE ESPESSURA,MEDINDO 0,80M DE LARGURA E 0,50M DEALTURA,INCLUSIVE FORNECIMENTO DOS MATERIAIS E ESCAVACAO MECANICA | M
20.025.0001-0 | SARJETA DE CORTE EM ROCHA,FORMA TRAPEZOIDAL,EM CONCRETO ARMADO,COM 0,10M DE ESPESSURA,MEDINDO 0,72M NA BASE MAIOR,0,60MNA BASE MENOR E 0,60M DE ALTURA,INCLUSIVE FORNECIMENTO DOSMATERIAIS E ESCAVACAO A FRIO | M
20.025.0001-A | SARJETA DE CORTE EM ROCHA,FORMA TRAPEZOIDAL,EM CONCRETO ARMADO,COM 0,10M DE ESPESSURA,MEDINDO 0,72M NA BASE MAIOR,0,60MNA BASE MENOR E 0,60M DE ALTURA,INCLUSIVE FORNECIMENTO DOSMATERIAIS E ESCAVACAO A FRIO | M
20.026.0001-0 | DESCIDA D'AGUA,RETANGULAR(RAPIDO)EM CONCRETO ARMADO,COM 0,10M DE ESPESSURA,TENDO NA BASE 0,60M E DE ALTURA 0,20M,MEDIDAPELO COMPRIMENTO REAL,INCLUSIVE VIGAS TRANSVERSAIS DE ANCORAGEM NO SOLO A CADA 5,00M,COM FORNECIMENTO DOS MATERIAIS E ESCAVACAO,EXCLUSIVE DISSIPADOR DE ENERGIA | M
20.026.0001-A | DESCIDA D'AGUA,RETANGULAR(RAPIDO)EM CONCRETO ARMADO,COM 0,10M DE ESPESSURA,TENDO NA BASE 0,60M E DE ALTURA 0,20M,MEDIDAPELO COMPRIMENTO REAL,INCLUSIVE VIGAS TRANSVERSAIS DE ANCORAGEM NO SOLO A CADA 5,00M,COM FORNECIMENTO DOS MATERIAIS E ESCAVACAO,EXCLUSIVE DISSIPADOR DE ENERGIA | M
20.026.0002-0 | DESCIDA D'AGUA,RETANGULAR(RAPIDO)EM CONCRETO ARMADO,COM 0,10M DE ESPESSURA,TENDO NA BASE 0,80M E DE ALTURA 0,30M,MEDIDAPELO COMPRIMENTO REAL,INCLUSIVE VIGAS TRANSVERSAIS DE ANCORAGEM NO SOLO A CADA 5,00M,COM FORNECIMENTO DOS MATERIAIS E ESCAVACAO,EXCLUSIVE DISSIPADOR DE ENERGIA | M
20.026.0002-A | DESCIDA D'AGUA,RETANGULAR(RAPIDO)EM CONCRETO ARMADO,COM 0,10M DE ESPESSURA,TENDO NA BASE 0,80M E DE ALTURA 0,30M,MEDIDAPELO COMPRIMENTO REAL,INCLUSIVE VIGAS TRANSVERSAIS DE ANCORAGEM NO SOLO A CADA 5,00M,COM FORNECIMENTO DOS MATERIAIS E ESCAVACAO,EXCLUSIVE DISSIPADOR DE ENERGIA | M
20.026.0003-0 | DESCIDA D'AGUA,RETANGULAR(RAPIDO)EM CONCRETO ARMADO,COM 0,10M DE ESPESSURA,TENDO NA BASE 1,00M E DE ALTURA 0,40M,MEDIDAPELO COMPRIMENTO REAL,INCLUSIVE VIGAS TRANSVERSAIS DE ANCORAGEM NO SOLO A CADA 5,00M,COM FORNECIMENTO DOS MATERIAIS E ESCAVACAO,EXCLUSIVE DISSIPADOR DE ENERGIA | M
20.026.0003-A | DESCIDA D'AGUA,RETANGULAR(RAPIDO)EM CONCRETO ARMADO,COM 0,10M DE ESPESSURA,TENDO NA BASE 1,00M E DE ALTURA 0,40M,MEDIDAPELO COMPRIMENTO REAL,INCLUSIVE VIGAS TRANSVERSAIS DE ANCORAGEM NO SOLO A CADA 5,00M,COM FORNECIMENTO DOS MATERIAIS E ESCAVACAO,EXCLUSIVE DISSIPADOR DE ENERGIA | M
20.026.0007-0 | DESCIDA D'AGUA,EM DEGRAUS,FORMA RETANGULAR EM CONCRETO ARMADO,FUNDO LISO,MEDINDO 0,70M DE BASE E 0,30M DE ALTURA,INCLUSIVE VIGAS TRANSVERSAIS DE ANCORAGEM NO SOLO A CADA 5,00M,DEGRAUS COM MEDIDAS COERENTES COM A INCLINACAO DO TERRENO,MEDIDAPELO SEU COMPRIMENTO REAL(DA CAIXA COLETORA AO DISSIPADOR DE ENERGIA),FORNECIMENTO DOS MATERIAIS E ESCAVACAO | M
20.026.0007-A | DESCIDA D'AGUA,EM DEGRAUS,FORMA RETANGULAR EM CONCRETO ARMADO,FUNDO LISO,MEDINDO 0,70M DE BASE E 0,30M DE ALTURA,INCLUSIVE VIGAS TRANSVERSAIS DE ANCORAGEM NO SOLO A CADA 5,00M,DEGRAUS COM MEDIDAS COERENTES COM A INCLINACAO DO TERRENO,MEDIDAPELO SEU COMPRIMENTO REAL(DA CAIXA COLETORA AO DISSIPADOR DE ENERGIA),FORNECIMENTO DOS MATERIAIS E ESCAVACAO | M
20.026.0008-0 | DESCIDA D'AGUA,EM DEGRAUS,FORMA RETANGULAR EM CONCRETO ARMADO,FUNDO LISO,MEDINDO 0,90M DE BASE E 0,40M DE ALTURA,INCLUSIVE VIGAS TRANSVERSAIS DE ANCORAGEM NO SOLO A CADA 5,00M,DEGRAUS COM MEDIDAS COERENTES COM A INCLINACAO DO TERRENO,MEDIDAS PELO SEU COMPRIMENTO REAL (DA CAIXA COLETORA AO DISSIPADORDE ENERGIA),FORNECIMENTO DOS MATERIAIS E ESCAVACAO | M
20.026.0008-A | DESCIDA D'AGUA,EM DEGRAUS,FORMA RETANGULAR EM CONCRETO ARMADO,FUNDO LISO,MEDINDO 0,90M DE BASE E 0,40M DE ALTURA,INCLUSIVE VIGAS TRANSVERSAIS DE ANCORAGEM NO SOLO A CADA 5,00M,DEGRAUS COM MEDIDAS COERENTES COM A INCLINACAO DO TERRENO,MEDIDAS PELO SEU COMPRIMENTO REAL (DA CAIXA COLETORA AO DISSIPADORDE ENERGIA),FORNECIMENTO DOS MATERIAIS E ESCAVACAO | M
20.026.0009-0 | DESCIDA D'AGUA,EM DEGRAUS,FORMA RETANGULAR EM CONCRETO ARMADO,FUNDO LISO,MEDINDO 1,10M DE BASE E 0,50M DE ALTURA,INCLUSIVE VIGAS TRANSVERSAIS DE ANCORAGEM NO SOLO A CADA 5,00M,DEGRAUS COM MEDIDAS COERENTES COM A INCLINACAO DO TERRENO,MEDIDAPELO SEU COMPRIMENTO REAL(DA CAIXA COLETORA AO DISSIPADOR DE ENERGIA),FORNECIMENTO DOS MATERIAIS E ESCAVACAO | M
20.026.0009-A | DESCIDA D'AGUA,EM DEGRAUS,FORMA RETANGULAR EM CONCRETO ARMADO,FUNDO LISO,MEDINDO 1,10M DE BASE E 0,50M DE ALTURA,INCLUSIVE VIGAS TRANSVERSAIS DE ANCORAGEM NO SOLO A CADA 5,00M,DEGRAUS COM MEDIDAS COERENTES COM A INCLINACAO DO TERRENO,MEDIDAPELO SEU COMPRIMENTO REAL(DA CAIXA COLETORA AO DISSIPADOR DE ENERGIA),FORNECIMENTO DOS MATERIAIS E ESCAVACAO | M
20.026.0013-0 | DESCIDA D'AGUA,EM DEGRAUS,FORMA RETANGULAR EM CONCRETO ARMADO,FUNDO ACOMPANHA A FORMA DOS DEGRAUS,MEDINDO 0,70M DE BASEE 0,30M DE ALTURA,INCLUSIVE VIGAS TRANSVERSAIS DE ANCORAGEMNO SOLO A CADA 5,00M,DEGRAUS C/MEDIDAS COERENTES C/INCLINACAO DO TERRENO,MEDIDA PELO SEU COMPRIMENTO REAL(DA CAIXA COLETORA AO DISSIPADOR DE ENERGIA),FORN.DOS MATERIAIS E ESCAVACAO | M
20.026.0013-A | DESCIDA D'AGUA,EM DEGRAUS,FORMA RETANGULAR EM CONCRETO ARMADO,FUNDO ACOMPANHA A FORMA DOS DEGRAUS,MEDINDO 0,70M DE BASEE 0,30M DE ALTURA,INCLUSIVE VIGAS TRANSVERSAIS DE ANCORAGEMNO SOLO A CADA 5,00M,DEGRAUS C/MEDIDAS COERENTES C/INCLINACAO DO TERRENO,MEDIDA PELO SEU COMPRIMENTO REAL(DA CAIXA COLETORA AO DISSIPADOR DE ENERGIA),FORN.DOS MATERIAIS E ESCAVACAO | M
20.026.0014-0 | DESCIDA D'AGUA,EM DEGRAUS,FORMA RETANGULAR EM CONCRETO ARMADO,FUNDO ACOMPANHA A FORMA DOS DEGRAUS,MEDINDO 0,90M DE BASEE 0,40M DE ALTURA,INCLUSIVE VIGAS TRANSVERSAIS DE ANCORAGEMNO SOLO A CADA 5,00M,DEGRAUS C/MEDIDAS COERENTES C/INCLINACAO DO TERRENO,MEDIDA PELO SEU COMPRIMENTO REAL(DA CAIXA COLETORA AO DISSIPADOR DE ENERGIA),FORN.DOS MATERIAIS E ESCAVACAO | M
20.026.0014-A | DESCIDA D'AGUA,EM DEGRAUS,FORMA RETANGULAR EM CONCRETO ARMADO,FUNDO ACOMPANHA A FORMA DOS DEGRAUS,MEDINDO 0,90M DE BASEE 0,40M DE ALTURA,INCLUSIVE VIGAS TRANSVERSAIS DE ANCORAGEMNO SOLO A CADA 5,00M,DEGRAUS C/MEDIDAS COERENTES C/INCLINACAO DO TERRENO,MEDIDA PELO SEU COMPRIMENTO REAL(DA CAIXA COLETORA AO DISSIPADOR DE ENERGIA),FORN.DOS MATERIAIS E ESCAVACAO | M
20.026.0015-0 | DESCIDA D'AGUA,EM DEGRAUS,FORMA RETANGULAR EM CONCRETO ARMADO,FUNDO ACOMPANHA A FORMA DOS DEGRAUS,MEDINDO 1,10M DE BASEE 0,50M DE ALTURA,INCLUSIVE VIGAS TRANSVERSAIS DE ANCORAGEMNO SOLO A CADA 5,00M,DEGRAUS C/MEDIDAS COERENTES C/INCLINACAO DO TERRENO,MEDIDA PELO SEU COMPRIMENTO REAL(DA CAIXA COLETORA AO DISSIPADOR DE ENERGIA),FORN.DOS MATERIAIS E ESCAVACAO | M
20.026.0015-A | DESCIDA D'AGUA,EM DEGRAUS,FORMA RETANGULAR EM CONCRETO ARMADO,FUNDO ACOMPANHA A FORMA DOS DEGRAUS,MEDINDO 1,10M DE BASEE 0,50M DE ALTURA,INCLUSIVE VIGAS TRANSVERSAIS DE ANCORAGEMNO SOLO A CADA 5,00M,DEGRAUS C/MEDIDAS COERENTES C/INCLINACAO DO TERRENO,MEDIDA PELO SEU COMPRIMENTO REAL(DA CAIXA COLETORA AO DISSIPADOR DE ENERGIA),FORN.DOS MATERIAIS E ESCAVACAO | M
20.027.0001-0 | SAIDA D'AGUA,DE UM SO LADO,COM 0,70M DE BASE,FORMANDO DE UMLADO UM ANGULO DE 30º COM O MEIO-FIO E DE OUTRO 90º,PARA DESCIDA D'AGUA,DE 0,70X0,30M,INCLUSIVE FORNECIMENTO DOS MATERIAIS | UN
20.027.0001-A | SAIDA D'AGUA,DE UM SO LADO,COM 0,70M DE BASE,FORMANDO DE UMLADO UM ANGULO DE 30º COM O MEIO-FIO E DE OUTRO 90º,PARA DESCIDA D'AGUA,DE 0,70X0,30M,INCLUSIVE FORNECIMENTO DOS MATERIAIS | UN
20.027.0002-0 | SAIDA D'AGUA,DE UM SO LADO,COM 0,70M DE BASE,FORMANDO DE UMLADO UM ANGULO DE 30º COM O MEIO-FIO E DO OUTRO 90º,PARA DESCIDA D'AGUA,DE 0,90X0,40M,INCLUSIVE FORNECIMENTO DOS MATERIAIS | UN
20.027.0002-A | SAIDA D'AGUA,DE UM SO LADO,COM 0,70M DE BASE,FORMANDO DE UMLADO UM ANGULO DE 30º COM O MEIO-FIO E DO OUTRO 90º,PARA DESCIDA D'AGUA,DE 0,90X0,40M,INCLUSIVE FORNECIMENTO DOS MATERIAIS | UN
20.027.0003-0 | SAIDA D'AGUA,DE UM SO LADO,COM 0,70M DE BASE,FORMANDO DE UMLADO UM ANGULO DE 30º COM O MEIO-FIO E DO OUTRO 90º,PARA DESCIDA D'AGUA,DE 1,10X0,50M,INCLUSIVE FORNECIMENTO DOS MATERIAIS | UN
20.027.0003-A | SAIDA D'AGUA,DE UM SO LADO,COM 0,70M DE BASE,FORMANDO DE UMLADO UM ANGULO DE 30º COM O MEIO-FIO E DO OUTRO 90º,PARA DESCIDA D'AGUA,DE 1,10X0,50M,INCLUSIVE FORNECIMENTO DOS MATERIAIS | UN
20.027.0004-0 | SAIDA D'AGUA,DE DOIS LADOS,COM 0,70M DE BASE,FORMANDO DE UMLADO UM ANGULO DE 30º COM O MEIO-FIO E DO OUTRO 90º,PARA DESCIDA D'AGUA,DE 0,70X0,30M,INCLUSIVE FORNECIMENTO DOS MATERIAIS | UN
20.027.0004-A | SAIDA D'AGUA,DE DOIS LADOS,COM 0,70M DE BASE,FORMANDO DE UMLADO UM ANGULO DE 30º COM O MEIO-FIO E DO OUTRO 90º,PARA DESCIDA D'AGUA,DE 0,70X0,30M,INCLUSIVE FORNECIMENTO DOS MATERIAIS | UN
20.027.0005-0 | SAIDA D'AGUA,DE DOIS LADOS,COM 0,70M DE BASE,FORMANDO DE UMLADO UM ANGULO DE 30º COM O MEIO-FIO E DO OUTRO 90º,PARA DESCIDA D'AGUA,DE 0,90X0,40M,INCLUSIVE FORNECIMENTO DOS MATERIAIS | UN
20.027.0005-A | SAIDA D'AGUA,DE DOIS LADOS,COM 0,70M DE BASE,FORMANDO DE UMLADO UM ANGULO DE 30º COM O MEIO-FIO E DO OUTRO 90º,PARA DESCIDA D'AGUA,DE 0,90X0,40M,INCLUSIVE FORNECIMENTO DOS MATERIAIS | UN
20.027.0006-0 | SAIDA D'AGUA,DE DOIS LADOS,COM 0,70M DE BASE,FORMANDO DE UMLADO UM ANGULO DE 30º COM O MEIO-FIO E DO OUTRO 90º,PARA DESCIDA D'AGUA,DE 1,10X0,50M,INCLUSIVE FORNECIMENTO DOS MATERIAIS | UN
20.027.0006-A | SAIDA D'AGUA,DE DOIS LADOS,COM 0,70M DE BASE,FORMANDO DE UMLADO UM ANGULO DE 30º COM O MEIO-FIO E DO OUTRO 90º,PARA DESCIDA D'AGUA,DE 1,10X0,50M,INCLUSIVE FORNECIMENTO DOS MATERIAIS | UN
20.028.0001-0 | CAIXA COLETORA PRISMATICA RETANGULAR,EM CONCRETO ARMADO DE 0,15M DE ESPESSURA,MEDINDO 1,00X1,30M DE BASE E 1,60M DE ALTURA,TAMPA DE CONCRETO ARMADO VAZADA,INCLUSIVE FORNECIMENTO DOS MATERIAIS E ESCAVACAO MANUAL | UN
20.028.0001-A | CAIXA COLETORA PRISMATICA RETANGULAR,EM CONCRETO ARMADO DE 0,15M DE ESPESSURA,MEDINDO 1,00X1,30M DE BASE E 1,60M DE ALTURA,TAMPA DE CONCRETO ARMADO VAZADA,INCLUSIVE FORNECIMENTO DOS MATERIAIS E ESCAVACAO MANUAL | UN
20.028.0002-0 | CAIXA COLETORA PRISMATICA RETANGULAR,EM CONCRETO ARMADO DE 0,15M DE ESPESSURA,MEDINDO 1,00X1,30M DE BASE E 1,80M DE ALTURA,TAMPA DE CONCRETO ARMADO VAZADA,INCLUSIVE FORNECIMENTO DOS MATERIAIS E ESCAVACAO MANUAL | UN
20.028.0002-A | CAIXA COLETORA PRISMATICA RETANGULAR,EM CONCRETO ARMADO DE 0,15M DE ESPESSURA,MEDINDO 1,00X1,30M DE BASE E 1,80M DE ALTURA,TAMPA DE CONCRETO ARMADO VAZADA,INCLUSIVE FORNECIMENTO DOS MATERIAIS E ESCAVACAO MANUAL | UN
20.028.0003-0 | CAIXA COLETORA PRISMATICA RETANGULAR,EM CONCRETO ARMADO DE 0,15M DE ESPESSURA,MEDINDO 1,00X1,30M DE BASE E 2,00M DE ALTURA,TAMPA DE CONCRETO ARMADO VAZADA,INCLUSIVE FORNECIMENTO DOS MATERIAIS E ESCAVACAO MANUAL | UN
20.028.0003-A | CAIXA COLETORA PRISMATICA RETANGULAR,EM CONCRETO ARMADO DE 0,15M DE ESPESSURA,MEDINDO 1,00X1,30M DE BASE E 2,00M DE ALTURA,TAMPA DE CONCRETO ARMADO VAZADA,INCLUSIVE FORNECIMENTO DOS MATERIAIS E ESCAVACAO MANUAL | UN
20.028.0004-0 | CAIXA COLETORA PRISMATICA RETANGULAR,EM CONCRETO ARMADO DE 0,15M DE ESPESSURA,MEDINDO 1,00X1,30M DE BASE E 2,20M DE ALTURA,TAMPA DE CONCRETO ARMADO VAZADA,INCLUSIVE FORNECIMENTO DOS MATERIAIS E ESCAVACAO MANUAL | UN
20.028.0004-A | CAIXA COLETORA PRISMATICA RETANGULAR,EM CONCRETO ARMADO DE 0,15M DE ESPESSURA,MEDINDO 1,00X1,30M DE BASE E 2,20M DE ALTURA,TAMPA DE CONCRETO ARMADO VAZADA,INCLUSIVE FORNECIMENTO DOS MATERIAIS E ESCAVACAO MANUAL | UN
20.028.0005-0 | CAIXA COLETORA PRISMATICA RETANGULAR,EM CONCRETO ARMADO DE 0,15M DE ESPESSURA,MEDINDO 1,00X1,30M DE BASE E 2,40M DE ALTURA,TAMPA DE CONCRETO ARMADO VAZADA,INCLUSIVE FORNECIMENTO DOS MATERIAIS E ESCAVACAO MANUAL | UN
20.028.0005-A | CAIXA COLETORA PRISMATICA RETANGULAR,EM CONCRETO ARMADO DE 0,15M DE ESPESSURA,MEDINDO 1,00X1,30M DE BASE E 2,40M DE ALTURA,TAMPA DE CONCRETO ARMADO VAZADA,INCLUSIVE FORNECIMENTO DOS MATERIAIS E ESCAVACAO MANUAL | UN
20.028.0006-0 | CAIXA COLETORA PRISMATICA RETANGULAR,EM CONCRETO ARMADO DE 0,15M DE ESPESSURA,MEDINDO 1,00X1,30M DE BASE E 2,60M DE ALTURA,TAMPA DE CONCRETO ARMADO VAZADA,INCLUSIVE FORNECIMENTO DOS MATERIAIS E ESCAVACAO MANUAL | UN
20.028.0006-A | CAIXA COLETORA PRISMATICA RETANGULAR,EM CONCRETO ARMADO DE 0,15M DE ESPESSURA,MEDINDO 1,00X1,30M DE BASE E 2,60M DE ALTURA,TAMPA DE CONCRETO ARMADO VAZADA,INCLUSIVE FORNECIMENTO DOS MATERIAIS E ESCAVACAO MANUAL | UN
20.028.0008-0 | CAIXA COLETORA,EM BLOCOS DE CONCRETO,COM DIMENSOES INTERNASDE 1,30X1,00M E ALTURA DE 1,60M,INCLUSIVE TAMPA DE CONCRETOARMADO E ESCAVACAO | UN
20.028.0008-A | CAIXA COLETORA,EM BLOCOS DE CONCRETO,COM DIMENSOES INTERNASDE 1,30X1,00M E ALTURA DE 1,60M,INCLUSIVE TAMPA DE CONCRETOARMADO E ESCAVACAO | UN
20.028.0010-0 | SAIDA D'AGUA PARA DRENOS TRANSVERSAIS,EM CONCRETO ARMADO,COM0,10M DE ESPESSURA,MEDINDO EXTERNAMENTE 1,15X0,60M DE BASE,PAREDES LATERAIS DE ALTURA VARIAVEL 1,00 A 0,10M | UN
20.028.0010-A | SAIDA D'AGUA PARA DRENOS TRANSVERSAIS,EM CONCRETO ARMADO,COM0,10M DE ESPESSURA,MEDINDO EXTERNAMENTE 1,15X0,60M DE BASE,PAREDES LATERAIS DE ALTURA VARIAVEL 1,00 A 0,10M | UN
20.028.0014-0 | DISSIPADOR DE ENERGIA TIPO,EM CONCRETO ARMADO,MEDINDO 1,70X1,15M DE BASE E 0,50M DE ALTURA,INCLUSIVE 10 RESSALTOS DE CONCRETO DE 0,10X0,20X0,15M,COM FORNECIMENTO DOS MATERIAIS E ESCAVACAO | UN
20.028.0014-A | DISSIPADOR DE ENERGIA TIPO,EM CONCRETO ARMADO,MEDINDO 1,70X1,15M DE BASE E 0,50M DE ALTURA,INCLUSIVE 10 RESSALTOS DE CONCRETO DE 0,10X0,20X0,15M,COM FORNECIMENTO DOS MATERIAIS E ESCAVACAO | UN
20.028.0015-0 | DISSIPADOR DE ENERGIA TIPO,EM CONCRETO ARMADO,MEDINDO 1,90X1,15M DE BASE E 0,50M DE ALTURA,INCLUSIVE 10 RESSALTOS DE CONCRETO DE 0,10X0,20X0,15M,COM FORNECIMENTO DOS MATERIAIS E ESCAVACAO | UN
20.028.0015-A | DISSIPADOR DE ENERGIA TIPO,EM CONCRETO ARMADO,MEDINDO 1,90X1,15M DE BASE E 0,50M DE ALTURA,INCLUSIVE 10 RESSALTOS DE CONCRETO DE 0,10X0,20X0,15M,COM FORNECIMENTO DOS MATERIAIS E ESCAVACAO | UN
20.028.0016-0 | DISSIPADOR DE ENERGIA TIPO,EM CONCRETO ARMADO,MEDINDO 2,10X1,15M DE BASE E 0,50M DE ALTURA,INCLUSIVE 10 RESSALTOS DE CONCRETO DE 0,10X0,20X0,15M,COM FORNECIMENTO DOS MATERIAIS E ESCAVACAO | UN
20.028.0016-A | DISSIPADOR DE ENERGIA TIPO,EM CONCRETO ARMADO,MEDINDO 2,10X1,15M DE BASE E 0,50M DE ALTURA,INCLUSIVE 10 RESSALTOS DE CONCRETO DE 0,10X0,20X0,15M,COM FORNECIMENTO DOS MATERIAIS E ESCAVACAO | UN
20.028.0020-0 | TAMPA PARA CAIXA COLETORA,EM CONCRETO ARMADO,INCLUSIVE TODOSOS MATERIAIS E COLOCACAO (ESPESSURA DE 6CM) | M2
20.028.0020-A | TAMPA PARA CAIXA COLETORA,EM CONCRETO ARMADO,INCLUSIVE TODOSOS MATERIAIS E COLOCACAO (ESPESSURA DE 6CM) | M2
20.029.0001-0 | DISSIPADOR DE ENERGIA EM PEDRA ARGAMASSADA,INCLUSIVE MATERIAIS DE ESCAVACAO,MEDIDO POR VOLUME DE PEDRA ARGAMASSADA | M3
20.029.0001-A | DISSIPADOR DE ENERGIA EM PEDRA ARGAMASSADA,INCLUSIVE MATERIAIS DE ESCAVACAO,MEDIDO POR VOLUME DE PEDRA ARGAMASSADA | M3
20.030.0001-0 | DRENO PROFUNDO PARA CORTE EM SOLO,TRAPEZOIDAL,MEDINDO 0,60MNA BASE MENOR,0,70M NA BASE MAIOR E 1,50M DE ALTURA,DIAMETRODO TUBO DE 0,20M,FORNECIMENTO DOS MATERIAIS E EXECUCAO,INCLUSIVE SELO,ENCHIMENTO FILTRANTE,MATERIAL DRENANTE E ESCAVACAO | M
20.030.0001-A | DRENO PROFUNDO PARA CORTE EM SOLO,TRAPEZOIDAL,MEDINDO 0,60MNA BASE MENOR,0,70M NA BASE MAIOR E 1,50M DE ALTURA,DIAMETRODO TUBO DE 0,20M,FORNECIMENTO DOS MATERIAIS E EXECUCAO,INCLUSIVE SELO,ENCHIMENTO FILTRANTE,MATERIAL DRENANTE E ESCAVACAO | M
20.030.0002-0 | DRENO PROFUNDO PARA CORTE EM SOLO,TRAPEZOIDAL,MEDINDO 0,65MNA BASE MENOR,0,75M NA BASE MAIOR E 1,50M DE ALTURA,DIAMETRODO TUBO DE 0,30M,FORNECIMENTO DOS MATERIAIS E EXECUCAO,INCLUSIVE SELO,ENCHIMENTO FILTRANTE,MATERIAL DRENANTE E ESCAVACAO | M
20.030.0002-A | DRENO PROFUNDO PARA CORTE EM SOLO,TRAPEZOIDAL,MEDINDO 0,65MNA BASE MENOR,0,75M NA BASE MAIOR E 1,50M DE ALTURA,DIAMETRODO TUBO DE 0,30M,FORNECIMENTO DOS MATERIAIS E EXECUCAO,INCLUSIVE SELO,ENCHIMENTO FILTRANTE,MATERIAL DRENANTE E ESCAVACAO | M
20.030.0003-0 | DRENO PROFUNDO PARA CORTE EM SOLO,TRAPEZOIDAL,MEDINDO 0,70MNA BASE MENOR,0,80M NA BASE MAIOR E 1,50M DE ALTURA,DIAMETRODO TUBO DE 0,40M,FORNECIMENTO DOS MATERIAIS E EXECUCAO,INCLUSIVE SELO,ENCHIMENTO FILTRANTE,MATERIAL DRENANTE E ESCAVACAO | M
20.030.0003-A | DRENO PROFUNDO PARA CORTE EM SOLO,TRAPEZOIDAL,MEDINDO 0,70MNA BASE MENOR,0,80M NA BASE MAIOR E 1,50M DE ALTURA,DIAMETRODO TUBO DE 0,40M,FORNECIMENTO DOS MATERIAIS E EXECUCAO,INCLUSIVE SELO,ENCHIMENTO FILTRANTE,MATERIAL DRENANTE E ESCAVACAO | M
20.031.0001-0 | DRENO PROFUNDO PARA CORTE EM SOLO,TRAPEZOIDAL,MEDINDO 0,60MNA BASE MENOR,0,70M NA BASE MAIOR E 1,50M DE ALTURA,DIAMETRODO TUBO DE 0,20M,FORNECIMENTO DOS MATERIAIS E EXECUCAO,INCLUSIVE SELO,ENCHIMENTO FILTRANTE,MATERIAL DRENANTE E ESCAVACAO,EXCLUSIVE FORNECIMENTO DO TUBO | M
20.031.0001-A | DRENO PROFUNDO PARA CORTE EM SOLO,TRAPEZOIDAL,MEDINDO 0,60MNA BASE MENOR,0,70M NA BASE MAIOR E 1,50M DE ALTURA,DIAMETRODO TUBO DE 0,20M,FORNECIMENTO DOS MATERIAIS E EXECUCAO,INCLUSIVE SELO,ENCHIMENTO FILTRANTE,MATERIAL DRENANTE E ESCAVACAO,EXCLUSIVE FORNECIMENTO DO TUBO | M
20.031.0002-0 | DRENO PROFUNDO PARA CORTE EM SOLO,TRAPEZOIDAL,MEDINDO 0,65MNA BASE MENOR,0,75M NA BASE MAIOR E 1,50M DE ALTURA,DIAMETRODO TUBO DE 0,30M,FORNECIMENTO DOS MATERIAIS E EXECUCAO,INCLUSIVE SELO,ENCHIMENTO FILTRANTE,MATERIAL DRENANTE E ESCAVACAO,EXCLUSIVE FORNECIMENTO DO TUBO | M
20.031.0002-A | DRENO PROFUNDO PARA CORTE EM SOLO,TRAPEZOIDAL,MEDINDO 0,65MNA BASE MENOR,0,75M NA BASE MAIOR E 1,50M DE ALTURA,DIAMETRODO TUBO DE 0,30M,FORNECIMENTO DOS MATERIAIS E EXECUCAO,INCLUSIVE SELO,ENCHIMENTO FILTRANTE,MATERIAL DRENANTE E ESCAVACAO,EXCLUSIVE FORNECIMENTO DO TUBO | M
20.031.0003-0 | DRENO PROFUNDO PARA CORTE EM SOLO,TRAPEZOIDAL,MEDINDO 0,70MNA BASE MENOR,0,80M NA BASE MAIOR E 1,50M DE ALTURA,DIAMETRODO TUBO DE 0,40M,FORNECIMENTO DOS MATERIAIS E EXECUCAO,INCLUSIVE SELO,ENCHIMENTO FILTRANTE,MATERIAL DRENANTE E ESCAVACAO,EXCLUSIVE FORNECIMENTO DO TUBO | M
20.031.0003-A | DRENO PROFUNDO PARA CORTE EM SOLO,TRAPEZOIDAL,MEDINDO 0,70MNA BASE MENOR,0,80M NA BASE MAIOR E 1,50M DE ALTURA,DIAMETRODO TUBO DE 0,40M,FORNECIMENTO DOS MATERIAIS E EXECUCAO,INCLUSIVE SELO,ENCHIMENTO FILTRANTE,MATERIAL DRENANTE E ESCAVACAO,EXCLUSIVE FORNECIMENTO DO TUBO | M
20.032.0001-0 | DRENO PROFUNDO PARA CORTE EM ROCHA,TRAPEZOIDAL,MEDINDO 0,30MNA BASE MENOR,0,40M NA BASE MAIOR E 0,20M DE ALTURA,DIAMETRO DO TUBO DE 0,20M,FORNECIMENTO DOS MATERIAIS E EXECUCAO,INCLUSIVE SELO,ENCHIMENTO FILTRANTE,MATERIAL DRENANTE E ESCAVACAO | M
20.032.0001-A | DRENO PROFUNDO PARA CORTE EM ROCHA,TRAPEZOIDAL,MEDINDO 0,30MNA BASE MENOR,0,40M NA BASE MAIOR E 0,20M DE ALTURA,DIAMETRO DO TUBO DE 0,20M,FORNECIMENTO DOS MATERIAIS E EXECUCAO,INCLUSIVE SELO,ENCHIMENTO FILTRANTE,MATERIAL DRENANTE E ESCAVACAO | M
20.032.0002-0 | DRENO PROFUNDO PARA CORTE EM ROCHA,TRAPEZOIDAL,MEDINDO 0,40MNA BASE MENOR,0,50M NA BASE MAIOR E 0,30M DE ALTURA,DIAMETRO DO TUBO DE 0,30M,FORNECIMENTO DOS MATERIAIS E EXECUCAO,INCLUSIVE SELO,ENCHIMENTO FILTRANTE,MATERIAL DRENANTE E ESCAVACAO | M
20.032.0002-A | DRENO PROFUNDO PARA CORTE EM ROCHA,TRAPEZOIDAL,MEDINDO 0,40MNA BASE MENOR,0,50M NA BASE MAIOR E 0,30M DE ALTURA,DIAMETRO DO TUBO DE 0,30M,FORNECIMENTO DOS MATERIAIS E EXECUCAO,INCLUSIVE SELO,ENCHIMENTO FILTRANTE,MATERIAL DRENANTE E ESCAVACAO | M
20.032.0003-0 | DRENO PROFUNDO PARA CORTE EM ROCHA,TRAPEZOIDAL,MEDINDO 0,50MNA BASE MENOR,0,60M NA BASE MAIOR E 0,40M DE ALTURA,DIAMETRO DO TUBO DE 0,40M,FORNECIMENTO DOS MATERIAIS E EXECUCAO,INCLUSIVE SELO,ENCHIMENTO FILTRANTE,MATERIAL DRENANTE E ESCAVACAO | M
20.032.0003-A | DRENO PROFUNDO PARA CORTE EM ROCHA,TRAPEZOIDAL,MEDINDO 0,50MNA BASE MENOR,0,60M NA BASE MAIOR E 0,40M DE ALTURA,DIAMETRO DO TUBO DE 0,40M,FORNECIMENTO DOS MATERIAIS E EXECUCAO,INCLUSIVE SELO,ENCHIMENTO FILTRANTE,MATERIAL DRENANTE E ESCAVACAO | M
20.033.0001-0 | DRENO PROFUNDO PARA CORTE EM ROCHA,TRAPEZOIDAL,MEDINDO 0,30MNA BASE MENOR,0,40M NA BASE MAIOR E 0,20M DE ALTURA,FORNECIMENTO DOS MATERIAIS E EXECUCAO,INCLUSIVE SELO,ENCHIMENTO FILTRANTE,MATERIAL DRENANTE E ESCAVACAO,EXCLUSIVE FORNECIMENTODO TUBO | M
20.033.0001-A | DRENO PROFUNDO PARA CORTE EM ROCHA,TRAPEZOIDAL,MEDINDO 0,30MNA BASE MENOR,0,40M NA BASE MAIOR E 0,20M DE ALTURA,FORNECIMENTO DOS MATERIAIS E EXECUCAO,INCLUSIVE SELO,ENCHIMENTO FILTRANTE,MATERIAL DRENANTE E ESCAVACAO,EXCLUSIVE FORNECIMENTODO TUBO | M
20.033.0002-0 | DRENO PROFUNDO PARA CORTE EM ROCHA,TRAPEZOIDAL,MEDINDO 0,40MNA BASE MENOR,0,50M NA BASE MAIOR E 1,50M DE ALTURA,FORNECIMENTO DOS MATERIAIS E EXECUCAO,INCLUSIVE SELO,ENCHIMENTO FILTRANTE,MATERIAL DRENANTE E ESCAVACAO,EXCLUSIVE FORNECIMENTODO TUBO | M
20.033.0002-A | DRENO PROFUNDO PARA CORTE EM ROCHA,TRAPEZOIDAL,MEDINDO 0,40MNA BASE MENOR,0,50M NA BASE MAIOR E 1,50M DE ALTURA,FORNECIMENTO DOS MATERIAIS E EXECUCAO,INCLUSIVE SELO,ENCHIMENTO FILTRANTE,MATERIAL DRENANTE E ESCAVACAO,EXCLUSIVE FORNECIMENTODO TUBO | M
20.033.0003-0 | DRENO PROFUNDO PARA CORTE EM ROCHA,TRAPEZOIDAL,MEDINDO 0,50MNA BASE MENOR,0,60M NA BASE MAIOR E 1,50M DE ALTURA,FORNECIMENTO DOS MATERIAIS E EXECUCAO,INCLUSIVE SELO,ENCHIMENTO FILTRANTE,MATERIAL DRENANTE E ESCAVACAO,EXCLUSIVE FORNECIMENTODO TUBO | M
20.033.0003-A | DRENO PROFUNDO PARA CORTE EM ROCHA,TRAPEZOIDAL,MEDINDO 0,50MNA BASE MENOR,0,60M NA BASE MAIOR E 1,50M DE ALTURA,FORNECIMENTO DOS MATERIAIS E EXECUCAO,INCLUSIVE SELO,ENCHIMENTO FILTRANTE,MATERIAL DRENANTE E ESCAVACAO,EXCLUSIVE FORNECIMENTODO TUBO | M
20.034.0001-0 | DRENO PROFUNDO PARA CORTE EM SOLO,TRAPEZOIDAL,MEDINDO 0,60MNA BASE MENOR,0,70M NA BASE MAIOR E 1,50M DE ALTURA,COM UTILIZACAO DE MANTA GEOTEXTIL EM DRENO SUBTERRANEO,FORNECIMENTODOS MATERIAIS E EXECUCAO,INCLUSIVE SELO,ENCHIMENTO FILTRANTE,MATERIAL DRENANTE E ESCAVACAO | M
20.034.0001-A | DRENO PROFUNDO PARA CORTE EM SOLO,TRAPEZOIDAL,MEDINDO 0,60MNA BASE MENOR,0,70M NA BASE MAIOR E 1,50M DE ALTURA,COM UTILIZACAO DE MANTA GEOTEXTIL EM DRENO SUBTERRANEO,FORNECIMENTODOS MATERIAIS E EXECUCAO,INCLUSIVE SELO,ENCHIMENTO FILTRANTE,MATERIAL DRENANTE E ESCAVACAO | M
20.034.0002-0 | DRENO PROFUNDO PARA CORTE EM SOLO,TRAPEZOIDAL,MEDINDO 0,65MNA BASE MENOR,0,75M NA BASE MAIOR E 1,50M DE ALTURA,COM UTILIZACAO DE MANTA GEOTEXTIL EM DRENO SUBTERRANEO,FORNECIMENTODOS MATERIAIS E EXECUCAO,INCLUSIVE SELO,ENCHIMENTO FILTRANTE,MATERIAL DRENANTE E ESCAVACAO | M
20.034.0002-A | DRENO PROFUNDO PARA CORTE EM SOLO,TRAPEZOIDAL,MEDINDO 0,65MNA BASE MENOR,0,75M NA BASE MAIOR E 1,50M DE ALTURA,COM UTILIZACAO DE MANTA GEOTEXTIL EM DRENO SUBTERRANEO,FORNECIMENTODOS MATERIAIS E EXECUCAO,INCLUSIVE SELO,ENCHIMENTO FILTRANTE,MATERIAL DRENANTE E ESCAVACAO | M
20.034.0003-0 | DRENO PROFUNDO PARA CORTE EM SOLO,TRAPEZOIDAL,MEDINDO 0,70MNA BASE MENOR,0,80M NA BASE MAIOR E 1,50M DE ALTURA,COM UTILIZACAO DE MANTA GEOTEXTIL EM DRENO SUBTERRANEO,FORNECIMENTODOS MATERIAIS E EXECUCAO,INCLUSIVE SELO,ENCHIMENTO FILTRANTE,MATERIAL DRENANTE E ESCAVACAO | M
20.034.0003-A | DRENO PROFUNDO PARA CORTE EM SOLO,TRAPEZOIDAL,MEDINDO 0,70MNA BASE MENOR,0,80M NA BASE MAIOR E 1,50M DE ALTURA,COM UTILIZACAO DE MANTA GEOTEXTIL EM DRENO SUBTERRANEO,FORNECIMENTODOS MATERIAIS E EXECUCAO,INCLUSIVE SELO,ENCHIMENTO FILTRANTE,MATERIAL DRENANTE E ESCAVACAO | M
20.035.0001-0 | DRENO PROFUNDO PARA CORTE EM SOLO,TRAPEZOIDAL,MEDINDO 0,60MNA BASE MENOR,0,70M NA BASE MAIOR E 1,50M DE ALTURA,EXCLUSIVE FORNECIMENTO DO TUBO,COM UTILIZACAO DE MANTA GEOTEXTIL EMDRENO SUBTERRANEO,FORNECIMENTO DOS MATERIAIS E ESCAVACAO,INCLUSIVE SELO,ENCHIMENTO FILTRANTE,MATERIAL DRENANTE E ESCAVACAO | M
20.035.0001-A | DRENO PROFUNDO PARA CORTE EM SOLO,TRAPEZOIDAL,MEDINDO 0,60MNA BASE MENOR,0,70M NA BASE MAIOR E 1,50M DE ALTURA,EXCLUSIVE FORNECIMENTO DO TUBO,COM UTILIZACAO DE MANTA GEOTEXTIL EMDRENO SUBTERRANEO,FORNECIMENTO DOS MATERIAIS E ESCAVACAO,INCLUSIVE SELO,ENCHIMENTO FILTRANTE,MATERIAL DRENANTE E ESCAVACAO | M
20.035.0002-0 | DRENO PROFUNDO PARA CORTE EM SOLO,TRAPEZOIDAL,MEDINDO 0,65MNA BASE MENOR,0,75M NA BASE MAIOR E 1,50M DE ALTURA,EXCLUSIVE FORNECIMENTO DO TUBO,COM UTILIZACAO DE MANTA GEOTEXTIL EMDRENO SUBTERRANEO,FORNECIMENTO DOS MATERIAIS,E EXECUCAO,INCLUSIVE SELO,ENCHIMENTO FILTRANTE,MATERIAL DRENANTE E ESCAVACAO | M
20.035.0002-A | DRENO PROFUNDO PARA CORTE EM SOLO,TRAPEZOIDAL,MEDINDO 0,65MNA BASE MENOR,0,75M NA BASE MAIOR E 1,50M DE ALTURA,EXCLUSIVE FORNECIMENTO DO TUBO,COM UTILIZACAO DE MANTA GEOTEXTIL EMDRENO SUBTERRANEO,FORNECIMENTO DOS MATERIAIS,E EXECUCAO,INCLUSIVE SELO,ENCHIMENTO FILTRANTE,MATERIAL DRENANTE E ESCAVACAO | M
20.035.0003-0 | DRENO PROFUNDO PARA CORTE EM SOLO,TRAPEZOIDAL,MEDINDO 0,70MNA BASE MENOR,0,80M NA BASE MAIOR E 1,50M DE ALTURA,EXCLUSIVE FORNECIMENTO DO TUBO,COM UTILIZACAO DE MANTA GEOTEXTIL EMDRENO SUBTERRANEO,FORNECIMENTO DOS MATERIAIS E EXECUCAO,INCLUSIVE SELO,ENCHIMENTO FILTRANTE,MATERIAL DRENANTE E ESCAVACAO | M
20.035.0003-A | DRENO PROFUNDO PARA CORTE EM SOLO,TRAPEZOIDAL,MEDINDO 0,70MNA BASE MENOR,0,80M NA BASE MAIOR E 1,50M DE ALTURA,EXCLUSIVE FORNECIMENTO DO TUBO,COM UTILIZACAO DE MANTA GEOTEXTIL EMDRENO SUBTERRANEO,FORNECIMENTO DOS MATERIAIS E EXECUCAO,INCLUSIVE SELO,ENCHIMENTO FILTRANTE,MATERIAL DRENANTE E ESCAVACAO | M
20.036.0001-0 | DRENO PROFUNDO PARA CORTE EM ROCHA,TRAPEZOIDAL,MEDINDO 0,30MNA BASE MENOR,0,40M NA BASE MAIOR E 0,20M DE ALTURA,COM UTILIZACAO DE MANTA GEOTEXTIL EM DRENO SUBTERRANEO,FORNECIMENTODOS MATERIAIS E EXECUCAO,INCLUSIVE SELO,ENCHIMENTO FILTRANTE,MATERIAL DRENANTE E ESCAVACAO | M
20.036.0001-A | DRENO PROFUNDO PARA CORTE EM ROCHA,TRAPEZOIDAL,MEDINDO 0,30MNA BASE MENOR,0,40M NA BASE MAIOR E 0,20M DE ALTURA,COM UTILIZACAO DE MANTA GEOTEXTIL EM DRENO SUBTERRANEO,FORNECIMENTODOS MATERIAIS E EXECUCAO,INCLUSIVE SELO,ENCHIMENTO FILTRANTE,MATERIAL DRENANTE E ESCAVACAO | M
20.036.0002-0 | DRENO PROFUNDO PARA CORTE EM ROCHA,TRAPEZOIDAL,MEDINDO 0,40MNA BASE MENOR,0,50M NA BASE MAIOR E 0,30M DE ALTURA,COM UTILIZACAO DE MANTA GEOTEXTIL EM DRENO SUBTERRANEO,FORNECIMENTODOS MATERIAIS E EXECUCAO,INCLUSIVE SELO,ENCHIMENTO FILTRANTE,MATERIAL DRENANTE E ESCAVACAO | M
20.036.0002-A | DRENO PROFUNDO PARA CORTE EM ROCHA,TRAPEZOIDAL,MEDINDO 0,40MNA BASE MENOR,0,50M NA BASE MAIOR E 0,30M DE ALTURA,COM UTILIZACAO DE MANTA GEOTEXTIL EM DRENO SUBTERRANEO,FORNECIMENTODOS MATERIAIS E EXECUCAO,INCLUSIVE SELO,ENCHIMENTO FILTRANTE,MATERIAL DRENANTE E ESCAVACAO | M
20.036.0003-0 | DRENO PROFUNDO PARA CORTE EM ROCHA,TRAPEZOIDAL,MEDINDO 0,50MNA BASE MENOR,0,60M NA BASE MAIOR E 0,40M DE ALTURA,COM UTILIZACAO DE MANTA GEOTEXTIL EM DRENO SUBTERRANEO,FORNECIMENTODOS MATERIAIS E EXECUCAO,INCLUSIVE SELO,ENCHIMENTO FILTRANTE,MATERIAL DRENANTE E ESCAVACAO | M
20.036.0003-A | DRENO PROFUNDO PARA CORTE EM ROCHA,TRAPEZOIDAL,MEDINDO 0,50MNA BASE MENOR,0,60M NA BASE MAIOR E 0,40M DE ALTURA,COM UTILIZACAO DE MANTA GEOTEXTIL EM DRENO SUBTERRANEO,FORNECIMENTODOS MATERIAIS E EXECUCAO,INCLUSIVE SELO,ENCHIMENTO FILTRANTE,MATERIAL DRENANTE E ESCAVACAO | M
20.037.0001-0 | DRENO PROFUNDO PARA CORTE EM ROCHA,TRAPEZOIDAL,MEDINDO 0,30MNA BASE MENOR,0,40M NA BASE MAIOR E 0,20M DE ALTURA,EXCLUSIVE FORNECIMENTO O TUBO,COM UTILIZACAO DE MANTA GEOTEXTIL EMDRENO SUBTERRANEO,FORNECIMENTO DOS MATERIAIS E EXECUCAO,INCLUSIVE SELO,ENCHIMENTO FILTRANTE,MATERIAL DRENANTE E ESCAVACAO | M
20.037.0001-A | DRENO PROFUNDO PARA CORTE EM ROCHA,TRAPEZOIDAL,MEDINDO 0,30MNA BASE MENOR,0,40M NA BASE MAIOR E 0,20M DE ALTURA,EXCLUSIVE FORNECIMENTO O TUBO,COM UTILIZACAO DE MANTA GEOTEXTIL EMDRENO SUBTERRANEO,FORNECIMENTO DOS MATERIAIS E EXECUCAO,INCLUSIVE SELO,ENCHIMENTO FILTRANTE,MATERIAL DRENANTE E ESCAVACAO | M
20.037.0002-0 | DRENO PROFUNDO PARA CORTE EM ROCHA,TRAPEZOIDAL,MEDINDO 0,40MNA BASE MENOR,0,50M NA BASE MAIOR E 0,30M DE ALTURA,EXCLUSIVE FORNECIMENTO DO TUBO,COM UTILIZACAO DE MANTA GEOTEXTIL EMDRENO SUBTERRANEO,FORNECIMENTO DOS MATERIAIS E EXECUCAO,INCLUSIVE SELO,ENCHIMENTO FILTRANTE,MATERIAL DRENANTE E ESCAVACAO | M
20.037.0002-A | DRENO PROFUNDO PARA CORTE EM ROCHA,TRAPEZOIDAL,MEDINDO 0,40MNA BASE MENOR,0,50M NA BASE MAIOR E 0,30M DE ALTURA,EXCLUSIVE FORNECIMENTO DO TUBO,COM UTILIZACAO DE MANTA GEOTEXTIL EMDRENO SUBTERRANEO,FORNECIMENTO DOS MATERIAIS E EXECUCAO,INCLUSIVE SELO,ENCHIMENTO FILTRANTE,MATERIAL DRENANTE E ESCAVACAO | M
20.037.0003-0 | DRENO PROFUNDO PARA CORTE EM ROCHA,TRAPEZOIDAL,MEDINDO 0,50MNA BASE MENOR,0,60M NA BASE MAIOR E 0,40M DE ALTURA,EXCLUSIVE FORNECIMENTO DO TUBO,COM UTILIZACAO DE MANTA GEOTEXTIL EMDRENO SUBTERRANEO,FORNECIMENTO DOS MATERIAIS E EXECUCAO,INCLUSIVE SELO,ENCHIMENTO FILTRANTE,MATERIAL DRENANTE E ESCAVACAO | M
20.037.0003-A | DRENO PROFUNDO PARA CORTE EM ROCHA,TRAPEZOIDAL,MEDINDO 0,50MNA BASE MENOR,0,60M NA BASE MAIOR E 0,40M DE ALTURA,EXCLUSIVE FORNECIMENTO DO TUBO,COM UTILIZACAO DE MANTA GEOTEXTIL EMDRENO SUBTERRANEO,FORNECIMENTO DOS MATERIAIS E EXECUCAO,INCLUSIVE SELO,ENCHIMENTO FILTRANTE,MATERIAL DRENANTE E ESCAVACAO | M
20.038.0010-0 | DRENO RASO COM PEDRA BRITADA E MANTA GEOTEXTIL,INCLUSIVE ESCAVACAO E FORNECIMENTO DOS MATERIAIS | M
20.038.0010-A | DRENO RASO COM PEDRA BRITADA E MANTA GEOTEXTIL,INCLUSIVE ESCAVACAO E FORNECIMENTO DOS MATERIAIS | M
20.038.0015-0 | DRENO RASO COM PEDRA BRITADA,INCLUSIVE ESCAVACAO E FORNECIMENTO DOS MATERIAIS | M
20.038.0015-A | DRENO RASO COM PEDRA BRITADA,INCLUSIVE ESCAVACAO E FORNECIMENTO DOS MATERIAIS | M
20.040.0002-0 | DEFENSA METALICA,MODELO SEMI-MALEAVEL SIMPLES,GALVANIZADA,CONSTITUIDA DE GUIA DESLIZANTE,ESPACADOR,CALCO,PLAQUETA,ACESSORIOS DE APERTO E POSTE CRAVADO POR MEIO DE COMPRESSAO.O COMPRIMENTO UTIL DO CONJUNTO E DE 4,00M,MONTAGEM E ASSENTAMENTO,EXCLUSIVE A DEFENSA METALICA(VIDE FAMILIA 20.041) | M
20.040.0002-A | DEFENSA METALICA,MODELO SEMI-MALEAVEL SIMPLES,GALVANIZADA,CONSTITUIDA DE GUIA DESLIZANTE,ESPACADOR,CALCO,PLAQUETA,ACESSORIOS DE APERTO E POSTE CRAVADO POR MEIO DE COMPRESSAO.O COMPRIMENTO UTIL DO CONJUNTO E DE 4,00M,MONTAGEM E ASSENTAMENTO,EXCLUSIVE A DEFENSA METALICA(VIDE FAMILIA 20.041) | M
20.040.0003-0 | DEFENSA METALICA,MODELO SEMI-MALEAVEL DUPLA,GALVANIZADA,CONSTITUIDA DE GUIA DESLIZANTE,ESPACADOR,CALCO,PLAQUETA,ACESSORIO DE APERTO E POSTE CRAVADO POR MEIO DE COMPRESSAO.O COMPRIMENTO UTIL DO CONJUNTO E DE 4,00M,MONTAGEM E ASSENTAMENTO,EXCLUSIVE A DEFENSA METALICA(VIDE FAMILIA 20.041) | M
20.040.0003-A | DEFENSA METALICA,MODELO SEMI-MALEAVEL DUPLA,GALVANIZADA,CONSTITUIDA DE GUIA DESLIZANTE,ESPACADOR,CALCO,PLAQUETA,ACESSORIO DE APERTO E POSTE CRAVADO POR MEIO DE COMPRESSAO.O COMPRIMENTO UTIL DO CONJUNTO E DE 4,00M,MONTAGEM E ASSENTAMENTO,EXCLUSIVE A DEFENSA METALICA(VIDE FAMILIA 20.041) | M
20.040.0005-0 | DEFENSA METALICA,MODELO MALEAVEL SIMPLES,GALVANIZADA,CONSTITUIDA DE GUIA DESLIZANTE,ESPACADOR,CALCO,PLAQUETA,ACESSORIO DE APERTO E POSTE CRAVADO POR MEIO DE COMPRESSAO.O COMPRIMENTO UTIL DO CONJUNTO E DE 4,00M,MONTAGEM E ASSENTAMENTO,EXCLUSIVE A DEFENSA METALICA(VIDE FAMILIA 20.041) | M
20.040.0005-A | DEFENSA METALICA,MODELO MALEAVEL SIMPLES,GALVANIZADA,CONSTITUIDA DE GUIA DESLIZANTE,ESPACADOR,CALCO,PLAQUETA,ACESSORIO DE APERTO E POSTE CRAVADO POR MEIO DE COMPRESSAO.O COMPRIMENTO UTIL DO CONJUNTO E DE 4,00M,MONTAGEM E ASSENTAMENTO,EXCLUSIVE A DEFENSA METALICA(VIDE FAMILIA 20.041) | M
20.040.0008-0 | DEFENSA METALICA,MODELO MALEAVEL DUPLA,GALVANIZADA,CONSTITUIDA DE GUIA DESLIZANTE,ESPACADOR,CALCO,PLAQUETA,ACESSORIO DEAPERTO E POSTE CRAVADO POR MEIO DE COMPRESSAO.O COMPRIMENTOUTIL DO CONJUNTO E DE 4,00M,MONTAGEM E ASSENTAMENTO,EXCLUSIVE A DEFENSA METALICA(VIDE FAMILIA 20.041) | M
20.040.0008-A | DEFENSA METALICA,MODELO MALEAVEL DUPLA,GALVANIZADA,CONSTITUIDA DE GUIA DESLIZANTE,ESPACADOR,CALCO,PLAQUETA,ACESSORIO DEAPERTO E POSTE CRAVADO POR MEIO DE COMPRESSAO.O COMPRIMENTOUTIL DO CONJUNTO E DE 4,00M,MONTAGEM E ASSENTAMENTO,EXCLUSIVE A DEFENSA METALICA(VIDE FAMILIA 20.041) | M
20.041.0002-0 | DEFENSA METALICA,MODELO SEMI-MALEAVEL SIMPLES,GALVANIZADA,CONSTITUIDA DE GUIA DESLIZANTE,ESPACADOR,CALCO,PLAQUETA,ACESSORIOS DE APERTO E POSTE COM COMPRIMENTO DE 1,80M.FORNECIMENTO | M
20.041.0002-A | DEFENSA METALICA,MODELO SEMI-MALEAVEL SIMPLES,GALVANIZADA,CONSTITUIDA DE GUIA DESLIZANTE,ESPACADOR,CALCO,PLAQUETA,ACESSORIOS DE APERTO E POSTE COM COMPRIMENTO DE 1,80M.FORNECIMENTO | M
20.041.0003-0 | DEFENSA METALICA,MODELO SEMI-MALEAVEL DUPLA,GALVANIZADA,CONSTITUIDA DE GUIA DESLIZANTE,ESPACADOR,CALCO,PLAQUETA,ACESSORIOS DE APERTO E POSTE COM COMPRIMENTO DE 1,80M.FORNECIMENTO | M
20.041.0003-A | DEFENSA METALICA,MODELO SEMI-MALEAVEL DUPLA,GALVANIZADA,CONSTITUIDA DE GUIA DESLIZANTE,ESPACADOR,CALCO,PLAQUETA,ACESSORIOS DE APERTO E POSTE COM COMPRIMENTO DE 1,80M.FORNECIMENTO | M
20.041.0005-0 | DEFENSA METALICA,MODELO MALEAVEL SIMPLES,GALVANIZADA,CONSTITUIDA DE GUIA DESLIZANTE,ESPACADOR,CALCO,PLAQUETA,ACESSORIOSDE APERTO E POSTE COM COMPRIMENTO DE 1,80M.FORNECIMENTO | M
20.041.0005-A | DEFENSA METALICA,MODELO MALEAVEL SIMPLES,GALVANIZADA,CONSTITUIDA DE GUIA DESLIZANTE,ESPACADOR,CALCO,PLAQUETA,ACESSORIOSDE APERTO E POSTE COM COMPRIMENTO DE 1,80M.FORNECIMENTO | M
20.041.0008-0 | DEFENSA METALICA,MODELO MALEAVEL DUPLA,GALVANIZADA,CONSTITUIDA DE GUIA DESLIZANTE,ESPACADOR,CALCO,PLAQUETA,ACESSORIOS DEAPERTO E POSTE COM COMPRIMENTO DE 1,80M.FORNECIMENTO | M
20.041.0008-A | DEFENSA METALICA,MODELO MALEAVEL DUPLA,GALVANIZADA,CONSTITUIDA DE GUIA DESLIZANTE,ESPACADOR,CALCO,PLAQUETA,ACESSORIOS DEAPERTO E POSTE COM COMPRIMENTO DE 1,80M.FORNECIMENTO | M
20.067.0038-0 | BOCA PARA BUEIRO SIMPLES,MULTI-PLATE CIRCULAR,COM 1,90M DE DIAMETRO,EM CONCRETO ARMADO 15MPA,INCLUSIVE TODOS OS MATERIAIS E ESCAVACAO MANUAL DA LAJE DA BASE,EXCLUSIVE REATERRO | UN
20.067.0038-A | BOCA PARA BUEIRO SIMPLES,MULTI-PLATE CIRCULAR,COM 1,90M DE DIAMETRO,EM CONCRETO ARMADO 15MPA,INCLUSIVE TODOS OS MATERIAIS E ESCAVACAO MANUAL DA LAJE DA BASE,EXCLUSIVE REATERRO | UN
20.067.0039-0 | BOCA PARA BUEIRO DUPLO,MULTI-PLATE CIRCULAR,COM 1,90M DE DIAMETRO,EM CONCRETO ARMADO 15MPA,INCLUSIVE TODOS OS MATERIAISE ESCAVACAO MANUAL DA LAJE DA BASE,EXCLUSIVE REATERRO | UN
20.067.0039-A | BOCA PARA BUEIRO DUPLO,MULTI-PLATE CIRCULAR,COM 1,90M DE DIAMETRO,EM CONCRETO ARMADO 15MPA,INCLUSIVE TODOS OS MATERIAISE ESCAVACAO MANUAL DA LAJE DA BASE,EXCLUSIVE REATERRO | UN
20.067.0040-0 | BOCA PARA BUEIRO TRIPLO,MULTI-PLATE CIRCULAR,COM 1,90M DE DIAMETRO,EM CONCRETO ARMADO 15MPA,INCLUSIVE TODOS OS MATERIAISE ESCAVACAO MANUAL DA LAJE DA BASE,EXCLUSIVE REATERRO | UN
20.067.0040-A | BOCA PARA BUEIRO TRIPLO,MULTI-PLATE CIRCULAR,COM 1,90M DE DIAMETRO,EM CONCRETO ARMADO 15MPA,INCLUSIVE TODOS OS MATERIAISE ESCAVACAO MANUAL DA LAJE DA BASE,EXCLUSIVE REATERRO | UN
20.067.0041-0 | BOCA PARA BUEIRO SIMPLES,MULTI-PLATE CIRCULAR,COM 2,30M DE DIAMETRO,EM CONCRETO ARMADO 15MPA,INCLUINDO TODOS OS MATERIAIS E ESCAVACAO MANUAL DA LAJE DA BASE,EXCLUSIVE REATERRO | UN
20.067.0041-A | BOCA PARA BUEIRO SIMPLES,MULTI-PLATE CIRCULAR,COM 2,30M DE DIAMETRO,EM CONCRETO ARMADO 15MPA,INCLUINDO TODOS OS MATERIAIS E ESCAVACAO MANUAL DA LAJE DA BASE,EXCLUSIVE REATERRO | UN
20.067.0042-0 | BOCA PARA BUEIRO DUPLO,MULTI-PLATE CIRCULAR,COM 2,30M DE DIAMETRO,EM CONCRETO ARMADO 15MPA,INCLUINDO TODOS OS MATERIAISE ESCAVACAO MANUAL DA LAJE DA BASE,EXCLUSIVE REATERRO | UN
20.067.0042-A | BOCA PARA BUEIRO DUPLO,MULTI-PLATE CIRCULAR,COM 2,30M DE DIAMETRO,EM CONCRETO ARMADO 15MPA,INCLUINDO TODOS OS MATERIAISE ESCAVACAO MANUAL DA LAJE DA BASE,EXCLUSIVE REATERRO | UN
20.067.0043-0 | BOCA PARA BUEIRO TRIPLO,MULTI-PLATE CIRCULAR,COM 2,30M DE DIAMETRO,EM CONCRETO ARMADO 15MPA,INCLUINDO TODOS OS MATERIAISE ESCAVACAO MANUAL DA LAJE DA BASE,EXCLUSIVE REATERRO | UN
20.067.0043-A | BOCA PARA BUEIRO TRIPLO,MULTI-PLATE CIRCULAR,COM 2,30M DE DIAMETRO,EM CONCRETO ARMADO 15MPA,INCLUINDO TODOS OS MATERIAISE ESCAVACAO MANUAL DA LAJE DA BASE,EXCLUSIVE REATERRO | UN
20.067.0044-0 | BOCA PARA BUEIRO SIMPLES,MULTI-PLATE CIRCULAR,COM 2,65M DE DIAMETRO,EM CONCRETO ARMADO 15MPA,INCLUINDO TODOS OS MATERIAIS E ESCAVACAO MANUAL DA LAJE DA BASE,EXCLUSIVE REATERRO | UN
20.067.0044-A | BOCA PARA BUEIRO SIMPLES,MULTI-PLATE CIRCULAR,COM 2,65M DE DIAMETRO,EM CONCRETO ARMADO 15MPA,INCLUINDO TODOS OS MATERIAIS E ESCAVACAO MANUAL DA LAJE DA BASE,EXCLUSIVE REATERRO | UN
20.067.0045-0 | BOCA PARA BUEIRO DUPLO,MULTI-PLATE CIRCULAR,COM 2,65M DE DIAMETRO,EM CONCRETO ARMADO 15MPA,INCLUINDO TODOS OS MATERIAISE ESCAVACAO MANUAL DA LAJE DA BASE,EXCLUSIVE REATERRO | UN
20.067.0045-A | BOCA PARA BUEIRO DUPLO,MULTI-PLATE CIRCULAR,COM 2,65M DE DIAMETRO,EM CONCRETO ARMADO 15MPA,INCLUINDO TODOS OS MATERIAISE ESCAVACAO MANUAL DA LAJE DA BASE,EXCLUSIVE REATERRO | UN
20.067.0046-0 | BOCA PARA BUEIRO TRIPLO,MULTI-PLATE CIRCULAR,COM 2,65M DE DIAMETRO,EM CONCRETO ARMADO 15MPA,INCLUINDO TODOS OS MATERIAISE ESCAVACAO MANUAL DA LAJE DA BASE,EXCLUSIVE REATERRO | UN
20.067.0046-A | BOCA PARA BUEIRO TRIPLO,MULTI-PLATE CIRCULAR,COM 2,65M DE DIAMETRO,EM CONCRETO ARMADO 15MPA,INCLUINDO TODOS OS MATERIAISE ESCAVACAO MANUAL DA LAJE DA BASE,EXCLUSIVE REATERRO | UN
20.067.0047-0 | BOCA PARA BUEIRO SIMPLES,MULTI-PLATE CIRCULAR,COM 3,05M DE DIAMETRO,EM CONCRETO ARMADO 15MPA,INCLUINDO TODOS OS MATERIAIS E ESCAVACAO MANUAL DA LAJE DA BASE,EXCLUSIVE REATERRO | UN
20.067.0047-A | BOCA PARA BUEIRO SIMPLES,MULTI-PLATE CIRCULAR,COM 3,05M DE DIAMETRO,EM CONCRETO ARMADO 15MPA,INCLUINDO TODOS OS MATERIAIS E ESCAVACAO MANUAL DA LAJE DA BASE,EXCLUSIVE REATERRO | UN
20.067.0048-0 | BOCA PARA BUEIRO DUPLO,MULTI-PLATE CIRCULAR,COM 3,05M DE DIAMETRO,EM CONCRETO ARMADO 15MPA,INCLUINDO TODOS OS MATERIAISE ESCAVACAO MANUAL DA LAJE DA BASE,EXCLUSIVE REATERRO | UN
20.067.0048-A | BOCA PARA BUEIRO DUPLO,MULTI-PLATE CIRCULAR,COM 3,05M DE DIAMETRO,EM CONCRETO ARMADO 15MPA,INCLUINDO TODOS OS MATERIAISE ESCAVACAO MANUAL DA LAJE DA BASE,EXCLUSIVE REATERRO | UN
20.067.0049-0 | BOCA PARA BUEIRO TRIPLO,MULTI-PLATE CIRCULAR,COM 3,05M DE DIAMETRO,EM CONCRETO ARMADO 15MPA,INCLUINDO TODOS OS MATERIAISE ESCAVACAO MANUAL DA LAJE DA BASE,EXCLUSIVE REATERRO | UN
20.067.0049-A | BOCA PARA BUEIRO TRIPLO,MULTI-PLATE CIRCULAR,COM 3,05M DE DIAMETRO,EM CONCRETO ARMADO 15MPA,INCLUINDO TODOS OS MATERIAISE ESCAVACAO MANUAL DA LAJE DA BASE,EXCLUSIVE REATERRO | UN
20.067.0050-0 | BOCA PARA BUEIRO SIMPLES,MULTI-PLATE LENTICULAR,COM 1,85M DEVAO E 1,40M DE ALTURA,EM CONCRETO ARMADO 15MPA,INCLUSIVE TODOS OS MATERIAIS E ESCAVACAO MANUAL DA LAJE DA BASE,EXCLUSIVE REATERRO | UN
20.067.0050-A | BOCA PARA BUEIRO SIMPLES,MULTI-PLATE LENTICULAR,COM 1,85M DEVAO E 1,40M DE ALTURA,EM CONCRETO ARMADO 15MPA,INCLUSIVE TODOS OS MATERIAIS E ESCAVACAO MANUAL DA LAJE DA BASE,EXCLUSIVE REATERRO | UN
20.067.0051-0 | BOCA PARA BUEIRO DUPLO,MULTI-PLATE LENTICULAR,COM 1,85M DE VAO E 1,40M DE ALTURA,EM CONCRETO ARMADO 15MPA,INCLUSIVE TODOS OS MATERIAIS E ESCAVACAO MANUAL DA LAJE DA BASE,EXCLUSIVEREATERRO | UN
20.067.0051-A | BOCA PARA BUEIRO DUPLO,MULTI-PLATE LENTICULAR,COM 1,85M DE VAO E 1,40M DE ALTURA,EM CONCRETO ARMADO 15MPA,INCLUSIVE TODOS OS MATERIAIS E ESCAVACAO MANUAL DA LAJE DA BASE,EXCLUSIVEREATERRO | UN
20.067.0052-0 | BOCA PARA BUEIRO TRIPLO,MULTI-PLATE LENTICULAR,COM 1,85M DEVAO E 1,40M DE ALTURA,EM CONCRETO ARMADO 15MPA,INCLUSIVE TODOS OS MATERIAIS E ESCAVACAO MANUAL DA LAJE DA BASE,EXCLUSIVEREATERRO | UN
20.067.0052-A | BOCA PARA BUEIRO TRIPLO,MULTI-PLATE LENTICULAR,COM 1,85M DEVAO E 1,40M DE ALTURA,EM CONCRETO ARMADO 15MPA,INCLUSIVE TODOS OS MATERIAIS E ESCAVACAO MANUAL DA LAJE DA BASE,EXCLUSIVEREATERRO | UN
20.067.0053-0 | BOCA PARA BUEIRO SIMPLES,MULTI-PLATE LENTICULAR,COM 2,20M DEVAO E 1,70M DE ALTURA,EM CONCRETO ARMADO 15MPA,INCLUSIVE TODOS OS MATERIAIS E ESCAVACAO MANUAL DA LAJE DA BASE,EXCLUSIVE REATERRO | UN
20.067.0053-A | BOCA PARA BUEIRO SIMPLES,MULTI-PLATE LENTICULAR,COM 2,20M DEVAO E 1,70M DE ALTURA,EM CONCRETO ARMADO 15MPA,INCLUSIVE TODOS OS MATERIAIS E ESCAVACAO MANUAL DA LAJE DA BASE,EXCLUSIVE REATERRO | UN
20.067.0054-0 | BOCA PARA BUEIRO DUPLO,MULTI-PLATE LENTICULAR,COM 2,20M DE VAO E 1,70M DE ALTURA,EM CONCRETO ARMADO 15MPA,INCLUSIVE TODOS OS MATERIAIS E ESCAVACAO MANUAL DA LAJE DA BASE,EXCLUSIVEREATERRO | UN
20.067.0054-A | BOCA PARA BUEIRO DUPLO,MULTI-PLATE LENTICULAR,COM 2,20M DE VAO E 1,70M DE ALTURA,EM CONCRETO ARMADO 15MPA,INCLUSIVE TODOS OS MATERIAIS E ESCAVACAO MANUAL DA LAJE DA BASE,EXCLUSIVEREATERRO | UN
20.067.0055-0 | BOCA PARA BUEIRO TRIPLO,MULTI-PLATE LENTICULAR,COM 2,20M DEVAO E 1,70M DE ALTURA,EM CONCRETO ARMADO 15MPA,INCLUSIVE TODOS OS MATERIAIS E ESCAVACAO MANUAL DA LAJE DA BASE,EXCLUSIVEREATERRO | UN
20.067.0055-A | BOCA PARA BUEIRO TRIPLO,MULTI-PLATE LENTICULAR,COM 2,20M DEVAO E 1,70M DE ALTURA,EM CONCRETO ARMADO 15MPA,INCLUSIVE TODOS OS MATERIAIS E ESCAVACAO MANUAL DA LAJE DA BASE,EXCLUSIVEREATERRO | UN
20.067.0056-0 | BOCA PARA BUEIRO SIMPLES,MULTI-PLATE LENTICULAR,COM 2,85M DEVAO E 1,85M DE ALTURA,EM CONCRETO ARMADO 15MPA,INCLUSIVE TODOS OS MATERIAIS E ESCAVACAO MANUAL DA LAJE DA BASE,EXCLUSIVE REATERRO | UN
20.067.0056-A | BOCA PARA BUEIRO SIMPLES,MULTI-PLATE LENTICULAR,COM 2,85M DEVAO E 1,85M DE ALTURA,EM CONCRETO ARMADO 15MPA,INCLUSIVE TODOS OS MATERIAIS E ESCAVACAO MANUAL DA LAJE DA BASE,EXCLUSIVE REATERRO | UN
20.067.0057-0 | BOCA PARA BUEIRO DUPLO,MULTI-PLATE LENTICULAR,COM 2,85M DE VAO E 1,85M DE ALTURA,EM CONCRETO ARMADO 15MPA,INCLUSIVE TODOS OS MATERIAIS E ESCAVACAO MANUAL DA LAJE DA BASE,EXCLUSIVEREATERRO | UN
20.067.0057-A | BOCA PARA BUEIRO DUPLO,MULTI-PLATE LENTICULAR,COM 2,85M DE VAO E 1,85M DE ALTURA,EM CONCRETO ARMADO 15MPA,INCLUSIVE TODOS OS MATERIAIS E ESCAVACAO MANUAL DA LAJE DA BASE,EXCLUSIVEREATERRO | UN
20.067.0058-0 | BOCA PARA BUEIRO TRIPLO,MULTI-PLATE LENTICULAR,COM 2,85M DEVAO E 1,85M DE ALTURA,EM CONCRETO ARMADO 15MPA,INCLUSIVE TODOS OS MATERIAIS E ESCAVACAO MANUAL DA LAJE DA BASE,EXCLUSIVEREATERRO | UN
20.067.0058-A | BOCA PARA BUEIRO TRIPLO,MULTI-PLATE LENTICULAR,COM 2,85M DEVAO E 1,85M DE ALTURA,EM CONCRETO ARMADO 15MPA,INCLUSIVE TODOS OS MATERIAIS E ESCAVACAO MANUAL DA LAJE DA BASE,EXCLUSIVEREATERRO | UN
20.067.0070-0 | BOCA PARA BUEIRO SIMPLES TUBULAR DE CONCRETO,DIAMETRO DE 0,40M EM CONCRETO CICLOPICO,INCLUSIVE FORMA,ESCAVACAO,REATERROE FORNECIMENTO DOS MATERIAIS,EXCLUSIVE ESCAVACAO DE MATERIALDE REATERRO NA JAZIDA E SEU TRANSPORTE AO CANTEIRO | UN
20.067.0070-A | BOCA PARA BUEIRO SIMPLES TUBULAR DE CONCRETO,DIAMETRO DE 0,40M EM CONCRETO CICLOPICO,INCLUSIVE FORMA,ESCAVACAO,REATERROE FORNECIMENTO DOS MATERIAIS,EXCLUSIVE ESCAVACAO DE MATERIALDE REATERRO NA JAZIDA E SEU TRANSPORTE AO CANTEIRO | UN
20.067.0072-0 | BOCA PARA BUEIRO SIMPLES TUBULAR DE CONCRETO,DIAMETRO DE 0,60M EM CONCRETO CICLOPICO,INCLUSIVE FORMA,ESCAVACAO,REATERROE FORNECIMENTO DOS MATERIAIS,EXCLUSIVE ESCAVACAO DE MATERIALDE REATERRO NA JAZIDA E SEU TRANSPORTE AO CANTEIRO | UN
20.067.0072-A | BOCA PARA BUEIRO SIMPLES TUBULAR DE CONCRETO,DIAMETRO DE 0,60M EM CONCRETO CICLOPICO,INCLUSIVE FORMA,ESCAVACAO,REATERROE FORNECIMENTO DOS MATERIAIS,EXCLUSIVE ESCAVACAO DE MATERIALDE REATERRO NA JAZIDA E SEU TRANSPORTE AO CANTEIRO | UN
20.067.0074-0 | BOCA PARA BUEIRO SIMPLES TUBULAR DE CONCRETO,DIAMETRO DE 0,80M EM CONCRETO CICLOPICO,INCLUSIVE FORMA,ESCAVACAO,REATERROE FORNECIMENTO DOS MATERIAIS,EXCLUSIVE ESCAVACAO DE MATERIALDE REATERRO NA JAZIDA E SEU TRANSPORTE AO CANTEIRO | UN
20.067.0074-A | BOCA PARA BUEIRO SIMPLES TUBULAR DE CONCRETO,DIAMETRO DE 0,80M EM CONCRETO CICLOPICO,INCLUSIVE FORMA,ESCAVACAO,REATERROE FORNECIMENTO DOS MATERIAIS,EXCLUSIVE ESCAVACAO DE MATERIALDE REATERRO NA JAZIDA E SEU TRANSPORTE AO CANTEIRO | UN
20.067.0076-0 | BOCA PARA BUEIRO SIMPLES TUBULAR DE CONCRETO,DIAMETRO DE 1,00M EM CONCRETO CICLOPICO,INCLUSIVE FORMA,ESCAVACAO,REATERROE FORNECIMENTO DOS MATERIAIS,EXCLUSIVE ESCAVACAO DE MATERIALDE REATERRO NA JAZIDA E SEU TRANSPORTE AO CANTEIRO | UN
20.067.0076-A | BOCA PARA BUEIRO SIMPLES TUBULAR DE CONCRETO,DIAMETRO DE 1,00M EM CONCRETO CICLOPICO,INCLUSIVE FORMA,ESCAVACAO,REATERROE FORNECIMENTO DOS MATERIAIS,EXCLUSIVE ESCAVACAO DE MATERIALDE REATERRO NA JAZIDA E SEU TRANSPORTE AO CANTEIRO | UN
20.067.0078-0 | BOCA PARA BUEIRO SIMPLES TUBULAR DE CONCRETO,DIAMETRO DE 1,20M,EM CONCRETO CICLOPICO,INCLUSIVE FORMA,ESCAVACAO,REATERROE FORNECIMENTO DOS MATERIAIS,EXCLUSIVE ESCAVACAO DE MATERIALDE REATERRO NA JAZIDA E SEU TRANSPORTE AO CANTEIRO | UN
20.067.0078-A | BOCA PARA BUEIRO SIMPLES TUBULAR DE CONCRETO,DIAMETRO DE 1,20M,EM CONCRETO CICLOPICO,INCLUSIVE FORMA,ESCAVACAO,REATERROE FORNECIMENTO DOS MATERIAIS,EXCLUSIVE ESCAVACAO DE MATERIALDE REATERRO NA JAZIDA E SEU TRANSPORTE AO CANTEIRO | UN
20.067.0080-0 | BOCA PARA BUEIRO SIMPLES TUBULAR DE CONCRETO,DIAMETRO DE 1,50M EM CONCRETO CICLOPICO,INCLUSIVE FORMA,ESCAVACAO,REATERROE FORNECIMENTO DOS MATERIAIS,EXCLUSIVE ESCAVACAO DE MATERIALDE REATERRO NA JAZIDA E SEU TRANSPORTE AO CANTEIRO | UN
20.067.0080-A | BOCA PARA BUEIRO SIMPLES TUBULAR DE CONCRETO,DIAMETRO DE 1,50M EM CONCRETO CICLOPICO,INCLUSIVE FORMA,ESCAVACAO,REATERROE FORNECIMENTO DOS MATERIAIS,EXCLUSIVE ESCAVACAO DE MATERIALDE REATERRO NA JAZIDA E SEU TRANSPORTE AO CANTEIRO | UN
20.067.0082-0 | BOCA PARA BUEIRO SIMPLES TUBULAR DE CONCRETO,DIAMETRO DE 2,00M EM CONCRETO CICLOPICO,INCLUSIVE FORMA,ESCAVACAO,REATERROE FORNECIMENTO DOS MATERIAIS,EXCLUSIVE ESCAVACAO DE MATERIALDE REATERRO NA JAZIDA E SEU TRANSPORTE AO CANTEIRO | UN
20.067.0082-A | BOCA PARA BUEIRO SIMPLES TUBULAR DE CONCRETO,DIAMETRO DE 2,00M EM CONCRETO CICLOPICO,INCLUSIVE FORMA,ESCAVACAO,REATERROE FORNECIMENTO DOS MATERIAIS,EXCLUSIVE ESCAVACAO DE MATERIALDE REATERRO NA JAZIDA E SEU TRANSPORTE AO CANTEIRO | UN
20.067.0084-0 | BOCA PARA BUEIRO DUPLO TUBULAR DE CONCRETO,DIAMETRO DE 0,40MEM CONCRETO CICLOPICO,INCLUSIVE FORMA,ESCAVACAO,REATERRO EFORNECIMENTO DOS MATERIAIS,EXCLUSIVE ESCAVACAO DE MATERIAL DE REATERRO NA JAZIDA E SEU TRANSPORTE AO CANTEIRO | UN
20.067.0084-A | BOCA PARA BUEIRO DUPLO TUBULAR DE CONCRETO,DIAMETRO DE 0,40MEM CONCRETO CICLOPICO,INCLUSIVE FORMA,ESCAVACAO,REATERRO EFORNECIMENTO DOS MATERIAIS,EXCLUSIVE ESCAVACAO DE MATERIAL DE REATERRO NA JAZIDA E SEU TRANSPORTE AO CANTEIRO | UN
20.067.0086-0 | BOCA PARA BUEIRO DUPLO TUBULAR DE CONCRETO,DIAMETRO DE 0,60MEM CONCRETO CICLOPICO,INCLUSIVE FORMA,ESCAVACAO,REATERRO EFORNECIMENTO DOS MATERIAIS,EXCLUSIVE ESCAVACAO DE MATERIAL DE REATERRO NA JAZIDA E SEU TRANSPORTE AO CANTEIRO | UN
20.067.0086-A | BOCA PARA BUEIRO DUPLO TUBULAR DE CONCRETO,DIAMETRO DE 0,60MEM CONCRETO CICLOPICO,INCLUSIVE FORMA,ESCAVACAO,REATERRO EFORNECIMENTO DOS MATERIAIS,EXCLUSIVE ESCAVACAO DE MATERIAL DE REATERRO NA JAZIDA E SEU TRANSPORTE AO CANTEIRO | UN
20.067.0088-0 | BOCA PARA BUEIRO DUPLO TUBULAR DE CONCRETO,DIAMETRO DE 0,80MEM CONCRETO CICLOPICO,INCLUSIVE FORMA,ESCAVACAO,REATERRO EFORNECIMENTO DOS MATERIAIS,EXCLUSIVE ESCAVACAO DE MATERIAL DE REATERRO NA JAZIDA E SEU TRANSPORTE AO CANTEIRO | UN
20.067.0088-A | BOCA PARA BUEIRO DUPLO TUBULAR DE CONCRETO,DIAMETRO DE 0,80MEM CONCRETO CICLOPICO,INCLUSIVE FORMA,ESCAVACAO,REATERRO EFORNECIMENTO DOS MATERIAIS,EXCLUSIVE ESCAVACAO DE MATERIAL DE REATERRO NA JAZIDA E SEU TRANSPORTE AO CANTEIRO | UN
20.067.0090-0 | BOCA PARA BUEIRO DUPLO TUBULAR DE CONCRETO,DIAMETRO DE 1,00MEM CONCRETO CICLOPICO,INCLUSIVE FORMA,ESCAVACAO,REATERRO EFORNECIMENTO DOS MATERIAIS,EXCLUSIVE ESCAVACAO DE MATERIAL DE REATERRO NA JAZIDA E SEU TRANSPORTE AO CANTEIRO | UN
20.067.0090-A | BOCA PARA BUEIRO DUPLO TUBULAR DE CONCRETO,DIAMETRO DE 1,00MEM CONCRETO CICLOPICO,INCLUSIVE FORMA,ESCAVACAO,REATERRO EFORNECIMENTO DOS MATERIAIS,EXCLUSIVE ESCAVACAO DE MATERIAL DE REATERRO NA JAZIDA E SEU TRANSPORTE AO CANTEIRO | UN
20.067.0092-0 | BOCA PARA BUEIRO DUPLO TUBULAR DE CONCRETO,DIAMETRO DE 1,20MEM CONCRETO CICLOPICO,INCLUSIVE FORMA,ESCAVACAO,REATERRO EFORNECIMENTO DOS MATERIAIS,EXCLUSIVE ESCAVACAO DE MATERIAL DE REATERRO NA JAZIDA E SEU TRANSPORTE AO CANTEIRO | UN
20.067.0092-A | BOCA PARA BUEIRO DUPLO TUBULAR DE CONCRETO,DIAMETRO DE 1,20MEM CONCRETO CICLOPICO,INCLUSIVE FORMA,ESCAVACAO,REATERRO EFORNECIMENTO DOS MATERIAIS,EXCLUSIVE ESCAVACAO DE MATERIAL DE REATERRO NA JAZIDA E SEU TRANSPORTE AO CANTEIRO | UN
20.067.0094-0 | BOCA PARA BUEIRO DUPLO TUBULAR DE CONCRETO,DIAMETRO DE 1,50MEM CONCRETO CICLOPICO,INCLUSIVE FORMA,ESCAVACAO,REATERRO EFORNECIMENTO DOS MATERIAIS,EXCLUSIVE ESCAVACAO DE MATERIAL DE REATERRO NA JAZIDA E SEU TRANSPORTE AO CANTEIRO | UN
20.067.0094-A | BOCA PARA BUEIRO DUPLO TUBULAR DE CONCRETO,DIAMETRO DE 1,50MEM CONCRETO CICLOPICO,INCLUSIVE FORMA,ESCAVACAO,REATERRO EFORNECIMENTO DOS MATERIAIS,EXCLUSIVE ESCAVACAO DE MATERIAL DE REATERRO NA JAZIDA E SEU TRANSPORTE AO CANTEIRO | UN
20.067.0096-0 | BOCA PARA BUEIRO DUPLO TUBULAR DE CONCRETO,DIAMETRO DE 2,00MEM CONCRETO CICLOPICO,INCLUSIVE FORMA,ESCAVACAO,REATERRO EFORNECIMENTO DOS MATERIAIS,EXCLUSIVE ESCAVACAO DE MATERIAL DE REATERRO NA JAZIDA E SEU TRANSPORTE AO CANTEIRO | UN
20.067.0096-A | BOCA PARA BUEIRO DUPLO TUBULAR DE CONCRETO,DIAMETRO DE 2,00MEM CONCRETO CICLOPICO,INCLUSIVE FORMA,ESCAVACAO,REATERRO EFORNECIMENTO DOS MATERIAIS,EXCLUSIVE ESCAVACAO DE MATERIAL DE REATERRO NA JAZIDA E SEU TRANSPORTE AO CANTEIRO | UN
20.067.0098-0 | BOCA PARA BUEIRO TRIPLO TUBULAR DE CONCRETO,DIAMETRO DE 0,40M EM CONCRETO CICLOPICO,INCLUSIVE FORMA,ESCAVACAO,REATERRO EFORNECIMENTO DOS MATERIAIS,EXCLUSIVE ESCAVACAO DE MATERIALDE REATERRO NA JAZIDA E SEU TRANSPORTE AO CANTEIRO | UN
20.067.0098-A | BOCA PARA BUEIRO TRIPLO TUBULAR DE CONCRETO,DIAMETRO DE 0,40M EM CONCRETO CICLOPICO,INCLUSIVE FORMA,ESCAVACAO,REATERRO EFORNECIMENTO DOS MATERIAIS,EXCLUSIVE ESCAVACAO DE MATERIALDE REATERRO NA JAZIDA E SEU TRANSPORTE AO CANTEIRO | UN
20.067.0100-0 | BOCA PARA BUEIRO TRIPLO TUBULAR DE CONCRETO,DIAMETRO DE 0,60M EM CONCRETO CICLOPICO,INCLUSIVE FORMA,ESCAVACAO,REATERRO EFORNECIMENTO DOS MATERIAIS,EXCLUSIVE ESCAVACAO DE MATERIALDE REATERRO NA JAZIDA E SEU TRANSPORTE AO CANTEIRO | UN
20.067.0100-A | BOCA PARA BUEIRO TRIPLO TUBULAR DE CONCRETO,DIAMETRO DE 0,60M EM CONCRETO CICLOPICO,INCLUSIVE FORMA,ESCAVACAO,REATERRO EFORNECIMENTO DOS MATERIAIS,EXCLUSIVE ESCAVACAO DE MATERIALDE REATERRO NA JAZIDA E SEU TRANSPORTE AO CANTEIRO | UN
20.067.0102-0 | BOCA PARA BUEIRO TRIPLO TUBULAR DE CONCRETO,DIAMETRO DE 0,80M EM CONCRETO CICLOPICO,INCLUSIVE FORMA,ESCAVACAO,REATERRO EFORNECIMENTO DOS MATERIAIS,EXCLUSIVE ESCAVACAO DE MATERIALDE REATERRO NA JAZIDA E SEU TRANSPORTE AO CANTEIRO | UN
20.067.0102-A | BOCA PARA BUEIRO TRIPLO TUBULAR DE CONCRETO,DIAMETRO DE 0,80M EM CONCRETO CICLOPICO,INCLUSIVE FORMA,ESCAVACAO,REATERRO EFORNECIMENTO DOS MATERIAIS,EXCLUSIVE ESCAVACAO DE MATERIALDE REATERRO NA JAZIDA E SEU TRANSPORTE AO CANTEIRO | UN
20.067.0104-0 | BOCA PARA BUEIRO TRIPLO TUBULAR DE CONCRETO,DIAMETRO DE 1,00M EM CONCRETO CICLOPICO,INCLUSIVE FORMA,ESCAVACAO,REATERRO EFORNECIMENTO DOS MATERIAIS,EXCLUSIVE ESCAVACAO DE MATERIALDE REATERRO NA JAZIDA E SEU TRANSPORTE AO CANTEIRO | UN
20.067.0104-A | BOCA PARA BUEIRO TRIPLO TUBULAR DE CONCRETO,DIAMETRO DE 1,00M EM CONCRETO CICLOPICO,INCLUSIVE FORMA,ESCAVACAO,REATERRO EFORNECIMENTO DOS MATERIAIS,EXCLUSIVE ESCAVACAO DE MATERIALDE REATERRO NA JAZIDA E SEU TRANSPORTE AO CANTEIRO | UN
20.067.0106-0 | BOCA PARA BUEIRO TRIPLO TUBULAR DE CONCRETO,DIAMETRO DE 1,20M EM CONCRETO CICLOPICO,INCLUSIVE FORMA,ESCAVACAO,REATERRO EFORNECIMENTO DOS MATERIAIS,EXCLUSIVE ESCAVACAO DE MATERIALDE REATERRO NA JAZIDA E SEU TRANSPORTE AO CANTEIRO | UN
20.067.0106-A | BOCA PARA BUEIRO TRIPLO TUBULAR DE CONCRETO,DIAMETRO DE 1,20M EM CONCRETO CICLOPICO,INCLUSIVE FORMA,ESCAVACAO,REATERRO EFORNECIMENTO DOS MATERIAIS,EXCLUSIVE ESCAVACAO DE MATERIALDE REATERRO NA JAZIDA E SEU TRANSPORTE AO CANTEIRO | UN
20.067.0108-0 | BOCA PARA BUEIRO TRIPLO TUBULAR DE CONCRETO,DIAMETRO DE 1,50M EM CONCRETO CICLOPICO,INCLUSIVE FORMA,ESCAVACAO,REATERRO EFORNECIMENTO DOS MATERIAIS,EXCLUSIVE ESCAVACAO DE MATERIALDE REATERRO NA JAZIDA E SEU TRANSPORTE AO CANTEIRO | UN
20.067.0108-A | BOCA PARA BUEIRO TRIPLO TUBULAR DE CONCRETO,DIAMETRO DE 1,50M EM CONCRETO CICLOPICO,INCLUSIVE FORMA,ESCAVACAO,REATERRO EFORNECIMENTO DOS MATERIAIS,EXCLUSIVE ESCAVACAO DE MATERIALDE REATERRO NA JAZIDA E SEU TRANSPORTE AO CANTEIRO | UN
20.067.0110-0 | BOCA PARA BUEIRO TRIPLO TUBULAR DE CONCRETO,DIAMETRO DE 2,00M EM CONCRETO CICLOPICO,INCLUSIVE FORMA,ESCAVACAO,REATERRO EFORNECIMENTO DOS MATERIAIS,EXCLUSIVE ESCAVACAO DE MATERIALDE REATERRO NA JAZIDA E SEU TRANSPORTE AO CANTEIRO | UN
20.067.0110-A | BOCA PARA BUEIRO TRIPLO TUBULAR DE CONCRETO,DIAMETRO DE 2,00M EM CONCRETO CICLOPICO,INCLUSIVE FORMA,ESCAVACAO,REATERRO EFORNECIMENTO DOS MATERIAIS,EXCLUSIVE ESCAVACAO DE MATERIALDE REATERRO NA JAZIDA E SEU TRANSPORTE AO CANTEIRO | UN
20.070.0001-0 | BUEIRO SIMPLES TUBULAR,DE CONCRETO SIMPLES(PS-1),DIAMETRO DE0,40M,ASSENTE EM BERCO DE CONCRETO CICLOPICO,COM ALTURA DEREATERRO H=0,80M,INCLUSIVE ESCAVACAO,FORNECIMENTO DOS MATERIAIS E REATERRO,EXCLUSIVE ESCAVACAO DE MATERIAL DE REATERRO NA JAZIDA E SEU TRANSPORTE AO CANTEIRO | M
20.070.0001-A | BUEIRO SIMPLES TUBULAR,DE CONCRETO SIMPLES(PS-1),DIAMETRO DE0,40M,ASSENTE EM BERCO DE CONCRETO CICLOPICO,COM ALTURA DEREATERRO H=0,80M,INCLUSIVE ESCAVACAO,FORNECIMENTO DOS MATERIAIS E REATERRO,EXCLUSIVE ESCAVACAO DE MATERIAL DE REATERRO NA JAZIDA E SEU TRANSPORTE AO CANTEIRO | M
20.070.0002-0 | BUEIRO SIMPLES TUBULAR DE CONCRETO SIMPLES(PS-1),DIAMETRO DE0,40M,ASSENTE EM BERCO DE CONCRETO CICLOPICO,COM ALTURA DEREATERRO H=1,50M,INCLUSIVE ESCAVACAO,FORNECIMENTO DOS MATERIAIS E REATERRO,EXCLUSIVE ESCAVACAO DE MATERIAL DE REATERRO NA JAZIDA E SEU TRANSPORTE AO CANTEIRO | M
20.070.0002-A | BUEIRO SIMPLES TUBULAR DE CONCRETO SIMPLES(PS-1),DIAMETRO DE0,40M,ASSENTE EM BERCO DE CONCRETO CICLOPICO,COM ALTURA DEREATERRO H=1,50M,INCLUSIVE ESCAVACAO,FORNECIMENTO DOS MATERIAIS E REATERRO,EXCLUSIVE ESCAVACAO DE MATERIAL DE REATERRO NA JAZIDA E SEU TRANSPORTE AO CANTEIRO | M
20.070.0003-0 | BUEIRO SIMPLES TUBULAR,DE CONCRETO SIMPLES(PS-1),DIAMETRO DE0,40M,ASSENTE EM BERCO DE CONCRETO CICLOPICO,COM ALTURA DEREATERRO H=3,00M,INCLUSIVE ESCAVACAO,FORNECIMENTO DOS MATERIAIS E REATERRO,EXCLUSIVE ESCAVACAO DE MATERIAL DE REATERRO NA JAZIDA E SEU TRANSPORTE AO CANTEIRO | M
20.070.0003-A | BUEIRO SIMPLES TUBULAR,DE CONCRETO SIMPLES(PS-1),DIAMETRO DE0,40M,ASSENTE EM BERCO DE CONCRETO CICLOPICO,COM ALTURA DEREATERRO H=3,00M,INCLUSIVE ESCAVACAO,FORNECIMENTO DOS MATERIAIS E REATERRO,EXCLUSIVE ESCAVACAO DE MATERIAL DE REATERRO NA JAZIDA E SEU TRANSPORTE AO CANTEIRO | M
20.070.0004-0 | BUEIRO SIMPLES TUBULAR,DE CONCRETO SIMPLES(PS-1),DIAMETRO DE0,40M,ASSENTE EM BERCO DE CONCRETO CICLOPICO,COM ALTURA DEREATERRO H=4,00M,INCLUSIVE ESCAVACAO,FORNECIMENTO DOS MATERIAIS E REATERRO,EXCLUSIVE ESCAVACAO DE MATERIAL DE REATERRO NA JAZIDA E SEU TRANSPORTE AO CANTEIRO | M
20.070.0004-A | BUEIRO SIMPLES TUBULAR,DE CONCRETO SIMPLES(PS-1),DIAMETRO DE0,40M,ASSENTE EM BERCO DE CONCRETO CICLOPICO,COM ALTURA DEREATERRO H=4,00M,INCLUSIVE ESCAVACAO,FORNECIMENTO DOS MATERIAIS E REATERRO,EXCLUSIVE ESCAVACAO DE MATERIAL DE REATERRO NA JAZIDA E SEU TRANSPORTE AO CANTEIRO | M
20.070.0008-0 | BUEIRO DUPLO TUBULAR,DE CONCRETO SIMPLES(PS-1),DIAMETRO DE 0,40M,ASSENTE EM BERCO DE CONCRETO CICLOPICO,COM ALTURA DE REATERRO H=0,80M,INCLUSIVE ESCAVACAO,FORNECIMENTO DOS MATERIAIS E REATERRO,EXCLUSIVE ESCAVACAO DE MATERIAL DE REATERRO NAJAZIDA E SEU TRANSPORTE AO CANTEIRO | M
20.070.0008-A | BUEIRO DUPLO TUBULAR,DE CONCRETO SIMPLES(PS-1),DIAMETRO DE 0,40M,ASSENTE EM BERCO DE CONCRETO CICLOPICO,COM ALTURA DE REATERRO H=0,80M,INCLUSIVE ESCAVACAO,FORNECIMENTO DOS MATERIAIS E REATERRO,EXCLUSIVE ESCAVACAO DE MATERIAL DE REATERRO NAJAZIDA E SEU TRANSPORTE AO CANTEIRO | M
20.070.0009-0 | BUEIRO DUPLO TUBULAR,DE CONCRETO SIMPLES(PS-1),DIAMETRO DE 0,40M,ASSENTE EM BERCO DE CONCRETO CICLOPICO,COM ALTURA DE REATERRO H=1,50M,INCLUSIVE ESCAVACAO,FORNECIMENTO DOS MATERIAIS E REATERRO,EXCLUSIVE ESCAVACAO DE MATERIAL DE REATERRO NAJAZIDA E SEU TRANSPORTE AO CANTEIRO | M
20.070.0009-A | BUEIRO DUPLO TUBULAR,DE CONCRETO SIMPLES(PS-1),DIAMETRO DE 0,40M,ASSENTE EM BERCO DE CONCRETO CICLOPICO,COM ALTURA DE REATERRO H=1,50M,INCLUSIVE ESCAVACAO,FORNECIMENTO DOS MATERIAIS E REATERRO,EXCLUSIVE ESCAVACAO DE MATERIAL DE REATERRO NAJAZIDA E SEU TRANSPORTE AO CANTEIRO | M
20.070.0010-0 | BUEIRO DUPLO TUBULAR,DE CONCRETO SIMPLES(PS-1),DIAMETRO DE 0,40M,ASSENTE EM BERCO DE CONCRETO CICLOPICO,COM ALTURA DE REATERRO H=3,00M,INCLUSIVE ESCAVACAO FORNECIMENTO DOS MATERIAIS E REATERRO,EXCLUSIVE ESCAVACAO DE MATERIAL DE REATERRO NAJAZIDA E SEU TRANSPORTE AO CANTEIRO | M
20.070.0010-A | BUEIRO DUPLO TUBULAR,DE CONCRETO SIMPLES(PS-1),DIAMETRO DE 0,40M,ASSENTE EM BERCO DE CONCRETO CICLOPICO,COM ALTURA DE REATERRO H=3,00M,INCLUSIVE ESCAVACAO FORNECIMENTO DOS MATERIAIS E REATERRO,EXCLUSIVE ESCAVACAO DE MATERIAL DE REATERRO NAJAZIDA E SEU TRANSPORTE AO CANTEIRO | M
20.070.0011-0 | BUEIRO DUPLO TUBULAR,DE CONCRETO SIMPLES(PS-1),DIAMETRO DE 0,40M ASSENTE EM BERCO DE CONCRETO CICLOPICO,COM ALTURA DE REATERRO H=4,00M,INCLUSIVE ESCAVACAO,FORNECIMENTO DOS MATERIAIS E REATERRO,EXCLUSIVE ESCAVACAO DE MATERIAL DE REATERRO NAJAZIDA E SEU TRANSPORTE AO CANTEIRO | M
20.070.0011-A | BUEIRO DUPLO TUBULAR,DE CONCRETO SIMPLES(PS-1),DIAMETRO DE 0,40M ASSENTE EM BERCO DE CONCRETO CICLOPICO,COM ALTURA DE REATERRO H=4,00M,INCLUSIVE ESCAVACAO,FORNECIMENTO DOS MATERIAIS E REATERRO,EXCLUSIVE ESCAVACAO DE MATERIAL DE REATERRO NAJAZIDA E SEU TRANSPORTE AO CANTEIRO | M
20.070.0015-0 | BUEIRO TRIPLO TUBULAR,DE CONCRETO SIMPLES(PS-1),DIAMETRO DE0,40M,ASSENTE EM BERCO DE CONCRETO CICLOPICO,COM ALTURA DE REATERRO H=0,80M,INCLUSIVE ESCAVACAO,FORNECIMENTO DOS MATERIAIS E REATERRO,EXCLUSIVE ESCAVACAO DE MATERIAL DE REATERRO NAJAZIDA E SEU TRANSPORTE AO CANTEIRO | M
20.070.0015-A | BUEIRO TRIPLO TUBULAR,DE CONCRETO SIMPLES(PS-1),DIAMETRO DE0,40M,ASSENTE EM BERCO DE CONCRETO CICLOPICO,COM ALTURA DE REATERRO H=0,80M,INCLUSIVE ESCAVACAO,FORNECIMENTO DOS MATERIAIS E REATERRO,EXCLUSIVE ESCAVACAO DE MATERIAL DE REATERRO NAJAZIDA E SEU TRANSPORTE AO CANTEIRO | M
20.070.0016-0 | BUEIRO TRIPLO TUBULAR,DE CONCRETO SIMPLES(PS-1),DIAMETRO DE0,40M,ASSENTE EM BERCO DE CONCRETO CICLOPICO,COM ALTURA DE REATERRO H=1,50M,INCLUSIVE ESCAVACAO,FORNECIMENTO DOS MATERIAIS E REATERRO,EXCLUSIVE ESCAVACAO DE MATERIAL DE REATERRO NAJAZIDA E SEU TRANSPORTE AO CANTEIRO | M
20.070.0016-A | BUEIRO TRIPLO TUBULAR,DE CONCRETO SIMPLES(PS-1),DIAMETRO DE0,40M,ASSENTE EM BERCO DE CONCRETO CICLOPICO,COM ALTURA DE REATERRO H=1,50M,INCLUSIVE ESCAVACAO,FORNECIMENTO DOS MATERIAIS E REATERRO,EXCLUSIVE ESCAVACAO DE MATERIAL DE REATERRO NAJAZIDA E SEU TRANSPORTE AO CANTEIRO | M
20.070.0017-0 | BUEIRO TRIPLO TUBULAR,DE CONCRETO SIMPLES(PS-1),DIAMETRO DE0,40M,ASSENTE EM BERCO DE CONCRETO CICLOPICO,COM ALTURA DE REATERRO H=3,00M,INCLUSIVE ESCAVACAO,FORNECIMENTO DOS MATERIAIS E REATERRO,EXCLUSIVE ESCAVACAO DE MATERIAL DE REATERRO NAJAZIDA E SEU TRANSPORTE AO CANTEIRO | M
20.070.0017-A | BUEIRO TRIPLO TUBULAR,DE CONCRETO SIMPLES(PS-1),DIAMETRO DE0,40M,ASSENTE EM BERCO DE CONCRETO CICLOPICO,COM ALTURA DE REATERRO H=3,00M,INCLUSIVE ESCAVACAO,FORNECIMENTO DOS MATERIAIS E REATERRO,EXCLUSIVE ESCAVACAO DE MATERIAL DE REATERRO NAJAZIDA E SEU TRANSPORTE AO CANTEIRO | M
20.070.0018-0 | BUEIRO TRIPLO TUBULAR,DE CONCRETO SIMPLES(PS-1),DIAMETRO DE0,40M ASSENTE EM BERCO DE CONCRETO CICLOPICO,COM ALTURA DE REATERRO H=4,00M,INCLUSIVE ESCAVACAO,FORNECIMENTO DOS MATERIAIS E REATERRO,EXCLUSIVE ESCAVACAO DE MATERIAL DE REATERRO NAJAZIDA E SEU TRANSPORTE AO CANTEIRO | M
20.070.0018-A | BUEIRO TRIPLO TUBULAR,DE CONCRETO SIMPLES(PS-1),DIAMETRO DE0,40M ASSENTE EM BERCO DE CONCRETO CICLOPICO,COM ALTURA DE REATERRO H=4,00M,INCLUSIVE ESCAVACAO,FORNECIMENTO DOS MATERIAIS E REATERRO,EXCLUSIVE ESCAVACAO DE MATERIAL DE REATERRO NAJAZIDA E SEU TRANSPORTE AO CANTEIRO | M
20.070.0022-0 | BUEIRO SIMPLES TUBULAR,DE CONCRETO SIMPLES(PS-1),DIAMETRO DE0,60M,ASSENTE EM BERCO DE CONCRETO CICLOPICO,COM ALTURA DEREATERRO H=0,80M,INCLUSIVE ESCAVACAO,FORNECIMENTO DOS MATERIAIS E REATERRO,EXCLUSIVE ESCAVACAO DE MATERIAL DE REATERRO NA JAZIDA E SEU TRANSPORTE AO CANTEIRO | M
20.070.0022-A | BUEIRO SIMPLES TUBULAR,DE CONCRETO SIMPLES(PS-1),DIAMETRO DE0,60M,ASSENTE EM BERCO DE CONCRETO CICLOPICO,COM ALTURA DEREATERRO H=0,80M,INCLUSIVE ESCAVACAO,FORNECIMENTO DOS MATERIAIS E REATERRO,EXCLUSIVE ESCAVACAO DE MATERIAL DE REATERRO NA JAZIDA E SEU TRANSPORTE AO CANTEIRO | M
20.070.0023-0 | BUEIRO SIMPLES TUBULAR,DE CONCRETO SIMPLES(PS-1),DIAMETRO DE0,60M,ASSENTE EM BERCO DE CONCRETO CICLOPICO,COM ALTURA DEREATERRO H=1,50M,INCLUSIVE ESCAVACAO,FORNECIMENTO DOS MATERIAIS E REATERRO,EXCLUSIVE ESCAVACAO DE MATERIAL DE REATERRO NA JAZIDA E SEU TRANSPORTE AO CANTEIRO | M
20.070.0023-A | BUEIRO SIMPLES TUBULAR,DE CONCRETO SIMPLES(PS-1),DIAMETRO DE0,60M,ASSENTE EM BERCO DE CONCRETO CICLOPICO,COM ALTURA DEREATERRO H=1,50M,INCLUSIVE ESCAVACAO,FORNECIMENTO DOS MATERIAIS E REATERRO,EXCLUSIVE ESCAVACAO DE MATERIAL DE REATERRO NA JAZIDA E SEU TRANSPORTE AO CANTEIRO | M
20.070.0024-0 | BUEIRO SIMPLES TUBULAR,DE CONCRETO SIMPLES(PS-1),DIAMETRO DE0,60M,ASSENTE EM BERCO DE CONCRETO CICLOPICO,COM ALTURA DEREATERRO H=3,00M,INCLUSIVE ESCAVACAO,FORNECIMENTO DOS MATERIAIS E REATERRO,EXCLUSIVE ESCAVACAO DE MATERIAL DE REATERRO NA JAZIDA E SEU TRANSPORTE AO CANTEIRO | M
20.070.0024-A | BUEIRO SIMPLES TUBULAR,DE CONCRETO SIMPLES(PS-1),DIAMETRO DE0,60M,ASSENTE EM BERCO DE CONCRETO CICLOPICO,COM ALTURA DEREATERRO H=3,00M,INCLUSIVE ESCAVACAO,FORNECIMENTO DOS MATERIAIS E REATERRO,EXCLUSIVE ESCAVACAO DE MATERIAL DE REATERRO NA JAZIDA E SEU TRANSPORTE AO CANTEIRO | M
20.070.0025-0 | BUEIRO SIMPLES TUBULAR,DE CONCRETO SIMPLES(PS-1),DIAMETRO DE0,60M,ASSENTE EM BERCO DE CONCRETO CICLOPICO,COM ALTURA DEREATERRO H=4,00M,INCLUSIVE ESCAVACAO,FORNECIMENTO DOS MATERIAIS E REATERRO,EXCLUSIVE ESCAVACAO DE MATERIAL DE REATERRO NA JAZIDA E SEU TRANSPORTE AO CANTEIRO | M
20.070.0025-A | BUEIRO SIMPLES TUBULAR,DE CONCRETO SIMPLES(PS-1),DIAMETRO DE0,60M,ASSENTE EM BERCO DE CONCRETO CICLOPICO,COM ALTURA DEREATERRO H=4,00M,INCLUSIVE ESCAVACAO,FORNECIMENTO DOS MATERIAIS E REATERRO,EXCLUSIVE ESCAVACAO DE MATERIAL DE REATERRO NA JAZIDA E SEU TRANSPORTE AO CANTEIRO | M
20.070.0029-0 | BUEIRO DUPLO TUBULAR,DE CONCRETO SIMPLES(PS-1),DIAMETRO DE 0,60M,ASSENTE EM BERCO DE CONCRETO CICLOPICO,COM ALTURA DE REATERRO H=0,80M,INCLUSIVE ESCAVACAO,FORNECIMENTO DOS MATERIAIS E REATERRO,EXCLUSIVE ESCAVACAO DE MATERIAL DE REATERRO NAJAZIDA E SEU TRANSPORTE AO CANTEIRO | M
20.070.0029-A | BUEIRO DUPLO TUBULAR,DE CONCRETO SIMPLES(PS-1),DIAMETRO DE 0,60M,ASSENTE EM BERCO DE CONCRETO CICLOPICO,COM ALTURA DE REATERRO H=0,80M,INCLUSIVE ESCAVACAO,FORNECIMENTO DOS MATERIAIS E REATERRO,EXCLUSIVE ESCAVACAO DE MATERIAL DE REATERRO NAJAZIDA E SEU TRANSPORTE AO CANTEIRO | M
20.070.0030-0 | BUEIRO DUPLO TUBULAR,DE CONCRETO SIMPLES(PS-1),DIAMETRO DE 0,60M,ASSENTE EM BERCO DE CONCRETO CICLOPICO,COM ALTURA DE REATERRO H=1,50M,INCLUSIVE ESCAVACAO,FORNECIMENTO DOS MATERIAIS E REATERRO,EXCLUSIVE ESCAVACAO DE MATERIAL DE REATERRO NAJAZIDA E SEU TRANSPORTE AO CANTEIRO | M
20.070.0030-A | BUEIRO DUPLO TUBULAR,DE CONCRETO SIMPLES(PS-1),DIAMETRO DE 0,60M,ASSENTE EM BERCO DE CONCRETO CICLOPICO,COM ALTURA DE REATERRO H=1,50M,INCLUSIVE ESCAVACAO,FORNECIMENTO DOS MATERIAIS E REATERRO,EXCLUSIVE ESCAVACAO DE MATERIAL DE REATERRO NAJAZIDA E SEU TRANSPORTE AO CANTEIRO | M
20.070.0031-0 | BUEIRO DUPLO TUBULAR,DE CONCRETO SIMPLES(PS-1),DIAMETRO DE 0,60M,ASSENTE EM BERCO DE CONCRETO CICLOPICO,COM ALTURA DE REATERRO H=3,00M,INCLUSIVE ESCAVACAO,FORNECIMENTO DOS MATERIAIS E REATERRO,EXCLUSIVE ESCAVACAO DE MATERIAL DE REATERRO NAJAZIDA E SEU TRANSPORTE AO CANTEIRO | M
20.070.0031-A | BUEIRO DUPLO TUBULAR,DE CONCRETO SIMPLES(PS-1),DIAMETRO DE 0,60M,ASSENTE EM BERCO DE CONCRETO CICLOPICO,COM ALTURA DE REATERRO H=3,00M,INCLUSIVE ESCAVACAO,FORNECIMENTO DOS MATERIAIS E REATERRO,EXCLUSIVE ESCAVACAO DE MATERIAL DE REATERRO NAJAZIDA E SEU TRANSPORTE AO CANTEIRO | M
20.070.0032-0 | BUEIRO DUPLO TUBULAR,DE CONCRETO SIMPLES(PS-1),DIAMETRO DE 0,60M,ASSENTE EM BERCO DE CONCRETO CICLOPICO,COM ALTURA DE REATERRO H=4,00M,INCLUSIVE ESCAVACAO,FORNECIMENTO DOS MATERIAIS E REATERRO,EXCLUSIVE ESCAVACAO DE MATERIAL DE REATERRO NAJAZIDA E SEU TRANSPORTE AO CANTEIRO | M
20.070.0032-A | BUEIRO DUPLO TUBULAR,DE CONCRETO SIMPLES(PS-1),DIAMETRO DE 0,60M,ASSENTE EM BERCO DE CONCRETO CICLOPICO,COM ALTURA DE REATERRO H=4,00M,INCLUSIVE ESCAVACAO,FORNECIMENTO DOS MATERIAIS E REATERRO,EXCLUSIVE ESCAVACAO DE MATERIAL DE REATERRO NAJAZIDA E SEU TRANSPORTE AO CANTEIRO | M
20.070.0036-0 | BUEIRO TRIPLO TUBULAR,DE CONCRETO SIMPLES(PS-1),DIAMETRO DE0,60M,ASSENTE EM BERCO DE CONCRETO CICLOPICO,COM ALTURA DE REATERRO H=0,80M,INCLUSIVE ESCAVACAO,FORNECIMENTO DOS MATERIAIS E REATERRO,EXCLUSIVE ESCAVACAO DE MATERIAL DE REATERRO NAJAZIDA E SEU TRANSPORTE AO CANTEIRO | M
20.070.0036-A | BUEIRO TRIPLO TUBULAR,DE CONCRETO SIMPLES(PS-1),DIAMETRO DE0,60M,ASSENTE EM BERCO DE CONCRETO CICLOPICO,COM ALTURA DE REATERRO H=0,80M,INCLUSIVE ESCAVACAO,FORNECIMENTO DOS MATERIAIS E REATERRO,EXCLUSIVE ESCAVACAO DE MATERIAL DE REATERRO NAJAZIDA E SEU TRANSPORTE AO CANTEIRO | M
20.070.0037-0 | BUEIRO TRIPLO TUBULAR,DE CONCRETO SIMPLES(PS-1),DIAMETRO DE0,60M,ASSENTE EM BERCO DE CONCRETO CICLOPICO,COM ALTURA DE REATERRO H=1,50M,INCLUSIVE ESCAVACAO,FORNECIMENTO DOS MATERIAIS E REATERRO,EXCLUSIVE ESCAVACAO DE MATERIAL DE REATERRO NAJAZIDA E SEU TRANSPORTE AO CANTEIRO | M
20.070.0037-A | BUEIRO TRIPLO TUBULAR,DE CONCRETO SIMPLES(PS-1),DIAMETRO DE0,60M,ASSENTE EM BERCO DE CONCRETO CICLOPICO,COM ALTURA DE REATERRO H=1,50M,INCLUSIVE ESCAVACAO,FORNECIMENTO DOS MATERIAIS E REATERRO,EXCLUSIVE ESCAVACAO DE MATERIAL DE REATERRO NAJAZIDA E SEU TRANSPORTE AO CANTEIRO | M
20.070.0038-0 | BUEIRO TRIPLO TUBULAR,DE CONCRETO SIMPLES(PS-1),DIAMETRO DE0,60M,ASSENTE EM BERCO DE CONCRETO CICLOPICO,COM ALTURA DE REATERRO H=3,00M,INCLUSIVE ESCAVACAO,FORNECIMENTO DOS MATERIAIS E REATERRO,EXCLUSIVE ESCAVACAO DE MATERIAL DE REATERRO NAJAZIDA E SEU TRANSPORTE AO CANTEIRO | M
20.070.0038-A | BUEIRO TRIPLO TUBULAR,DE CONCRETO SIMPLES(PS-1),DIAMETRO DE0,60M,ASSENTE EM BERCO DE CONCRETO CICLOPICO,COM ALTURA DE REATERRO H=3,00M,INCLUSIVE ESCAVACAO,FORNECIMENTO DOS MATERIAIS E REATERRO,EXCLUSIVE ESCAVACAO DE MATERIAL DE REATERRO NAJAZIDA E SEU TRANSPORTE AO CANTEIRO | M
20.070.0039-0 | BUEIRO TRIPLO TUBULAR,DE CONCRETO SIMPLES(PS-1),DIAMETRO DE0,60M,ASSENTE EM BERCO DE CONCRETO CICLOPICO,COM ALTURA DE REATERRO H=4,00M,INCLUSIVE ESCAVACAO,FORNECIMENTO DOS MATERIAIS E REATERRO,EXCLUSIVE ESCAVACAO DE MATERIAL DE REATERRO NAJAZIDA E SEU TRANSPORTE AO CANTEIRO | M
20.070.0039-A | BUEIRO TRIPLO TUBULAR,DE CONCRETO SIMPLES(PS-1),DIAMETRO DE0,60M,ASSENTE EM BERCO DE CONCRETO CICLOPICO,COM ALTURA DE REATERRO H=4,00M,INCLUSIVE ESCAVACAO,FORNECIMENTO DOS MATERIAIS E REATERRO,EXCLUSIVE ESCAVACAO DE MATERIAL DE REATERRO NAJAZIDA E SEU TRANSPORTE AO CANTEIRO | M
20.085.0100-0 | PASSAGEM DE GADO,CONSTITUIDA DE CHAPAS GALVANIZADAS,COM ESPESSURA DE 2,70MM,PARAFUSOS,PORCAS E FERRAMENTAS NECESSARIAS,COM DIMENSOES EM TORNO DE 2,20M DE VAO E 2,25M DE ALTURA,RECOBRIMENTO MINIMO DE 0,30M E MAXIMO DE 8,90M,SOB A INFLUENCIADO TREM-TIPO RODOVIARIO.FORNECIMENTO | M
20.085.0100-A | PASSAGEM DE GADO,CONSTITUIDA DE CHAPAS GALVANIZADAS,COM ESPESSURA DE 2,70MM,PARAFUSOS,PORCAS E FERRAMENTAS NECESSARIAS,COM DIMENSOES EM TORNO DE 2,20M DE VAO E 2,25M DE ALTURA,RECOBRIMENTO MINIMO DE 0,30M E MAXIMO DE 8,90M,SOB A INFLUENCIADO TREM-TIPO RODOVIARIO.FORNECIMENTO | M
20.085.0105-0 | PASSAGEM DE GADO,CONSTITUIDA DE CHAPAS COM REVESTIMENTO EPOXY,COM ESPESSURA DE 2,70MM,PARAFUSOS,PORCAS E FERRAMENTAS NECESSARIAS,COM DIMENSOES EM TORNO DE 2,20M DE VAO E 2,25M DE ALTURA,RECOBRIMENTO MINIMO DE 0,30M E MAXIMO DE 8,90M,SOB A INFLUENCIA DO TREM-TIPO RODOVIARIO.FORNECIMENTO | M
20.085.0105-A | PASSAGEM DE GADO,CONSTITUIDA DE CHAPAS COM REVESTIMENTO EPOXY,COM ESPESSURA DE 2,70MM,PARAFUSOS,PORCAS E FERRAMENTAS NECESSARIAS,COM DIMENSOES EM TORNO DE 2,20M DE VAO E 2,25M DE ALTURA,RECOBRIMENTO MINIMO DE 0,30M E MAXIMO DE 8,90M,SOB A INFLUENCIA DO TREM-TIPO RODOVIARIO.FORNECIMENTO | M
20.085.0110-0 | PASSAGEM DE GADO,CONSTITUIDA DE CHAPAS GALVANIZADAS,COM ESPESSURA DE 2,70MM,PARAFUSOS,PORCAS E FERRAMENTAS NECESSARIAS,COM DIMENSOES EM TORNO DE 2,90M DE VAO E 3,10M DE ALTURA,RECOBRIMENTO MINIMO DE 0,60M E MAXIMO DE 11,40M,SOB A INFLUENCIADO TREM-TIPO RODOVIARIO.FORNECIMENTO | M
20.085.0110-A | PASSAGEM DE GADO,CONSTITUIDA DE CHAPAS GALVANIZADAS,COM ESPESSURA DE 2,70MM,PARAFUSOS,PORCAS E FERRAMENTAS NECESSARIAS,COM DIMENSOES EM TORNO DE 2,90M DE VAO E 3,10M DE ALTURA,RECOBRIMENTO MINIMO DE 0,60M E MAXIMO DE 11,40M,SOB A INFLUENCIADO TREM-TIPO RODOVIARIO.FORNECIMENTO | M
20.085.0115-0 | PASSAGEM DE GADO,CONSTITUIDA DE CHAPAS COM REVESTIMENTO EPOXY,COM ESPESSURA DE 2,70MM,PARAFUSOS,PORCAS E FERRAMENTAS NECESSARIAS,COM DIMENSOES EM TORNO DE 2,90M DE VAO E 3,10M DE ALTURA,RECOBRIMENTO MINIMO DE 0,60M E MAXIMO DE 11,40M,SOB AINFLUENCIA DO TREM-TIPO RODOVIARIO.FORNECIMENTO | M
20.085.0115-A | PASSAGEM DE GADO,CONSTITUIDA DE CHAPAS COM REVESTIMENTO EPOXY,COM ESPESSURA DE 2,70MM,PARAFUSOS,PORCAS E FERRAMENTAS NECESSARIAS,COM DIMENSOES EM TORNO DE 2,90M DE VAO E 3,10M DE ALTURA,RECOBRIMENTO MINIMO DE 0,60M E MAXIMO DE 11,40M,SOB AINFLUENCIA DO TREM-TIPO RODOVIARIO.FORNECIMENTO | M
20.085.0120-0 | PASSAGEM INFERIOR,CONSTITUIDA DE CHAPAS GALVANIZADAS COM ESPESSURA DE 2,70MM,PARAFUSOS,PORCAS E FERRAMENTAS NECESSARIAS,COM DIMENSOES EM TORNO DE 3,70M DE VAO E 3,50M DE ALTURA,RECOBRIMENTO MINIMO DE 0,60M E MAXIMO DE 11,10M,SOB A INFLUENCIA DO TREM-TIPO RODOVIARIO.FORNECIMENTO | M
20.085.0120-A | PASSAGEM INFERIOR,CONSTITUIDA DE CHAPAS GALVANIZADAS COM ESPESSURA DE 2,70MM,PARAFUSOS,PORCAS E FERRAMENTAS NECESSARIAS,COM DIMENSOES EM TORNO DE 3,70M DE VAO E 3,50M DE ALTURA,RECOBRIMENTO MINIMO DE 0,60M E MAXIMO DE 11,10M,SOB A INFLUENCIA DO TREM-TIPO RODOVIARIO.FORNECIMENTO | M
20.085.0125-0 | PASSAGEM INFERIOR,CONSTITUIDA DE CHAPAS COM REVESTIMENTO EPOXY,COM ESPESSURA DE 2,70MM,PARAFUSOS,PORCAS E FERRAMENTAS NECESSARIAS,COM DIMENSOES EM TORNO DE 3,70M DE VAO E 3,50M DEALTURA,RECOBRIMENTO MINIMO DE 0,60M E MAXIMO DE 11,10M,SOB AINFLUENCIA DO TREM-TIPO RODOVIARIO.FORNECIMENTO | M
20.085.0125-A | PASSAGEM INFERIOR,CONSTITUIDA DE CHAPAS COM REVESTIMENTO EPOXY,COM ESPESSURA DE 2,70MM,PARAFUSOS,PORCAS E FERRAMENTAS NECESSARIAS,COM DIMENSOES EM TORNO DE 3,70M DE VAO E 3,50M DEALTURA,RECOBRIMENTO MINIMO DE 0,60M E MAXIMO DE 11,10M,SOB AINFLUENCIA DO TREM-TIPO RODOVIARIO.FORNECIMENTO | M
20.085.0130-0 | PASSAGEM INFERIOR,CONSTITUIDA DE CHAPAS GALVANIZADAS,COM ESPESSURA DE 2,70MM,PARAFUSOS,PORCAS E FERRAMENTAS NECESSARIAS,COM DIMENSOES EM TORNO DE 4,20M DE VAO E 3,90M DE ALTURA,RECOBRIMENTO MAXIMO DE 9,70M,SOB A INFLUENCIA DO TREM-TIPO RODOVIARIO.FORNECIMENTO | M
20.085.0130-A | PASSAGEM INFERIOR,CONSTITUIDA DE CHAPAS GALVANIZADAS,COM ESPESSURA DE 2,70MM,PARAFUSOS,PORCAS E FERRAMENTAS NECESSARIAS,COM DIMENSOES EM TORNO DE 4,20M DE VAO E 3,90M DE ALTURA,RECOBRIMENTO MAXIMO DE 9,70M,SOB A INFLUENCIA DO TREM-TIPO RODOVIARIO.FORNECIMENTO | M
20.085.0135-0 | PASSAGEM INFERIOR,CONSTITUIDA DE CHAPAS COM REVESTIMENTO EPOXY,COM ESPESSURA DE 2,70MM,PARAFUSOS,PORCAS E FERRAMENTAS NECESSARIAS,COM DIMENSOES EM TORNO DE 4,20M DE VAO E 3,90M DEALTURA,RECOBRIMENTO MAXIMO DE 9,70M,SOB A INFLUENCIA DO TREM-TIPO RODOVIARIO.FORNECIMENTO | M
20.085.0135-A | PASSAGEM INFERIOR,CONSTITUIDA DE CHAPAS COM REVESTIMENTO EPOXY,COM ESPESSURA DE 2,70MM,PARAFUSOS,PORCAS E FERRAMENTAS NECESSARIAS,COM DIMENSOES EM TORNO DE 4,20M DE VAO E 3,90M DEALTURA,RECOBRIMENTO MAXIMO DE 9,70M,SOB A INFLUENCIA DO TREM-TIPO RODOVIARIO.FORNECIMENTO | M
20.085.0140-0 | PASSAGEM INFERIOR,CONSTITUIDA DE CHAPAS GALVANIZADAS,COM ESPESSURA DE 2,70MM,PARAFUSOS,PORCAS E FERRAMENTAS NECESSARIAS,COM DIMENSOES EM TORNO DE 4,80M DE VAO E 4,75M DE ALTURA,RECOBRIMENTO MINIMO DE 0,90M E MAXIMO DE 8,50M,SOB A INFLUENCIADO TREM-TIPO RODOVIARIO.FORNECIMENTO | M
20.085.0140-A | PASSAGEM INFERIOR,CONSTITUIDA DE CHAPAS GALVANIZADAS,COM ESPESSURA DE 2,70MM,PARAFUSOS,PORCAS E FERRAMENTAS NECESSARIAS,COM DIMENSOES EM TORNO DE 4,80M DE VAO E 4,75M DE ALTURA,RECOBRIMENTO MINIMO DE 0,90M E MAXIMO DE 8,50M,SOB A INFLUENCIADO TREM-TIPO RODOVIARIO.FORNECIMENTO | M
20.085.0145-0 | PASSAGEM INFERIOR,CONSTITUIDA DE CHAPAS COM REVESTIMENTO EPOXY,COM ESPESSURA DE 2,70MM,PARAFUSOS,PORCAS E FERRAMENTAS NECESSARIAS,COM DIMENSOES EM TORNO DE 4,80M DE VAO E 4,75M DEALTURA,RECOBRIMENTO MINIMO DE 0,90M E MAXIMO DE 8,50M,SOB AINFLUENCIA DO TREM-TIPO RODOVIARIO.FORNECIMENTO | M
20.085.0145-A | PASSAGEM INFERIOR,CONSTITUIDA DE CHAPAS COM REVESTIMENTO EPOXY,COM ESPESSURA DE 2,70MM,PARAFUSOS,PORCAS E FERRAMENTAS NECESSARIAS,COM DIMENSOES EM TORNO DE 4,80M DE VAO E 4,75M DEALTURA,RECOBRIMENTO MINIMO DE 0,90M E MAXIMO DE 8,50M,SOB AINFLUENCIA DO TREM-TIPO RODOVIARIO.FORNECIMENTO | M
20.085.0150-0 | PASSAGEM INFERIOR,CONSTITUIDA DE CHAPAS GALVANIZADAS,COM ESPESSURA DE 3,40MM,PARAFUSOS,PORCAS E FERRAMENTAS NECESSARIAS,COM DIMENSOES EM TORNO DE 5,00M DE VAO E 4,85M DE ALTURA,RECOBRIMENTO MINIMO DE 0,90M E MAXIMO DE 8,60M,SOB A INFLUENCIADO TREM-TIPO RODOVIARIO.FORNECIMENTO | M
20.085.0150-A | PASSAGEM INFERIOR,CONSTITUIDA DE CHAPAS GALVANIZADAS,COM ESPESSURA DE 3,40MM,PARAFUSOS,PORCAS E FERRAMENTAS NECESSARIAS,COM DIMENSOES EM TORNO DE 5,00M DE VAO E 4,85M DE ALTURA,RECOBRIMENTO MINIMO DE 0,90M E MAXIMO DE 8,60M,SOB A INFLUENCIADO TREM-TIPO RODOVIARIO.FORNECIMENTO | M
20.085.0155-0 | PASSAGEM INFERIOR,CONSTITUIDA DE CHAPAS COM RESVESTIMENTO EPOXY,COM ESPESSURA DE 3,40MM,PARAFUSOS,PORCAS E FERRAMENTAS NECESSARIAS,COM DIMENSOES EM TORNO DE 5,00M DE VAO E 4,85M DEALTURA,RECOBRIMENTO MINIMO DE 0,90M E MAXIMO DE 8,60M,SOB AINFLUENCIA DO TREM-TIPO RODOVIARIO.FORNECIMENTO | M
20.085.0155-A | PASSAGEM INFERIOR,CONSTITUIDA DE CHAPAS COM RESVESTIMENTO EPOXY,COM ESPESSURA DE 3,40MM,PARAFUSOS,PORCAS E FERRAMENTAS NECESSARIAS,COM DIMENSOES EM TORNO DE 5,00M DE VAO E 4,85M DEALTURA,RECOBRIMENTO MINIMO DE 0,90M E MAXIMO DE 8,60M,SOB AINFLUENCIA DO TREM-TIPO RODOVIARIO.FORNECIMENTO | M
20.085.0160-0 | PASSAGEM INFERIOR,CONSTITUIDA DE CHAPAS GALVANIZADAS,COM ESPESSURA DE 4,70MM,PARAFUSOS,PORCAS E FERRAMENTAS NECESSARIAS,COM DIMENSOES EM TORNO DE 5,85M DE VAO E 5,30M DE ALTURA,RECOBRIMENTO MINIMO DE 0,90M E MAXIMO DE 8,50M,SOB A INFLUENCIADO TREM-TIPO RODOVIARIO.FORNECIMENTO | M
20.085.0160-A | PASSAGEM INFERIOR,CONSTITUIDA DE CHAPAS GALVANIZADAS,COM ESPESSURA DE 4,70MM,PARAFUSOS,PORCAS E FERRAMENTAS NECESSARIAS,COM DIMENSOES EM TORNO DE 5,85M DE VAO E 5,30M DE ALTURA,RECOBRIMENTO MINIMO DE 0,90M E MAXIMO DE 8,50M,SOB A INFLUENCIADO TREM-TIPO RODOVIARIO.FORNECIMENTO | M
20.085.0165-0 | PASSAGEM INFERIOR,CONSTITUIDA DE CHAPAS COM REVESTIMENTO EPOXY,COM ESPESSURA DE 4,70MM,PARAFUSOS,PORCAS E FERRAMENTAS NECESSARIAS,COM DIMENSOES EM TORNO DE 5,85M DE VAO E 5,30M DEALTURA,RECOBRIMENTO MINIMO DE 0,90M E MAXIMO DE 8,50M,SOB AINFLUENCIA DO TREM-TIPO RODOVIARIO.FORNECIMENTO | M
20.085.0165-A | PASSAGEM INFERIOR,CONSTITUIDA DE CHAPAS COM REVESTIMENTO EPOXY,COM ESPESSURA DE 4,70MM,PARAFUSOS,PORCAS E FERRAMENTAS NECESSARIAS,COM DIMENSOES EM TORNO DE 5,85M DE VAO E 5,30M DEALTURA,RECOBRIMENTO MINIMO DE 0,90M E MAXIMO DE 8,50M,SOB AINFLUENCIA DO TREM-TIPO RODOVIARIO.FORNECIMENTO | M
20.085.0170-0 | BUEIRO SIMPLES CIRCULAR,CONSTITUIDO DE CHAPAS GALVANIZADAS COM ESPESSURA DE 2.00MM,DIAMETRO DE 0,60M,PARAFUSOS,PORCAS EFERRAMENTAS NECESSARIAS,RECOBRIMENTO MINIMO DE 0,30M E MAXIMO DE 25,00M,SOB A INFLUENCIA DO TREM-TIPO RODOVIARIO.FORNECIMENTO | M
20.085.0170-A | BUEIRO SIMPLES CIRCULAR,CONSTITUIDO DE CHAPAS GALVANIZADAS COM ESPESSURA DE 2.00MM,DIAMETRO DE 0,60M,PARAFUSOS,PORCAS EFERRAMENTAS NECESSARIAS,RECOBRIMENTO MINIMO DE 0,30M E MAXIMO DE 25,00M,SOB A INFLUENCIA DO TREM-TIPO RODOVIARIO.FORNECIMENTO | M
20.085.0175-0 | BUEIRO SIMPLES CIRCULAR,CONSTITUIDO DE CHAPAS COM REVESTIMENTO EPOXY,COM ESPESSURA DE 2,00MM,DIAMETRO DE 0,60M,PARAFUSOS,PORCAS E FERRAMENTAS NECESSARIAS,RECOBRIMENTO MINIMO DE 0,30M E MAXIMO DE 25,00M,SOB A INFLUENCIA DO TREM-TIPO RODOVIARIO.FORNECIMENTO | M
20.085.0175-A | BUEIRO SIMPLES CIRCULAR,CONSTITUIDO DE CHAPAS COM REVESTIMENTO EPOXY,COM ESPESSURA DE 2,00MM,DIAMETRO DE 0,60M,PARAFUSOS,PORCAS E FERRAMENTAS NECESSARIAS,RECOBRIMENTO MINIMO DE 0,30M E MAXIMO DE 25,00M,SOB A INFLUENCIA DO TREM-TIPO RODOVIARIO.FORNECIMENTO | M
20.085.0180-0 | BUEIRO SIMPLES CIRCULAR,CONSTITUIDO DE CHAPAS GALVANIZADAS COM ESPESSURA DE 2,00MM,DIAMETRO DE 0,80M,PARAFUSOS,PORCAS EFERRAMENTAS NECESSARIAS,RECOBRIMENTO MINIMO DE 0,30M E MAXIMO DE 18,80M,SOB A INFLUENCIA DO TREM-TIPO RODOVIARIO.FORNECIMENTO | M
20.085.0180-A | BUEIRO SIMPLES CIRCULAR,CONSTITUIDO DE CHAPAS GALVANIZADAS COM ESPESSURA DE 2,00MM,DIAMETRO DE 0,80M,PARAFUSOS,PORCAS EFERRAMENTAS NECESSARIAS,RECOBRIMENTO MINIMO DE 0,30M E MAXIMO DE 18,80M,SOB A INFLUENCIA DO TREM-TIPO RODOVIARIO.FORNECIMENTO | M
20.085.0185-0 | BUEIRO SIMPLES CIRCULAR,CONSTITUIDO DE CHAPAS COM REVESTIMENTO EPOXY,COM ESPESSURA DE 2,00MM,DIAMETRO DE 0,80M,PARAFUSOS,PORCAS E FERRAMENTAS NECESSARIAS,RECOBRIMENTO MINIMO DE 0,30M E MAXIMO DE 18,80M,SOB A INFLUENCIA DO TREM-TIPO RODOVIARIO.FORNECIMENTO | M
20.085.0185-A | BUEIRO SIMPLES CIRCULAR,CONSTITUIDO DE CHAPAS COM REVESTIMENTO EPOXY,COM ESPESSURA DE 2,00MM,DIAMETRO DE 0,80M,PARAFUSOS,PORCAS E FERRAMENTAS NECESSARIAS,RECOBRIMENTO MINIMO DE 0,30M E MAXIMO DE 18,80M,SOB A INFLUENCIA DO TREM-TIPO RODOVIARIO.FORNECIMENTO | M
20.085.0190-0 | BUEIRO SIMPLES CIRCULAR,CONSTITUIDO DE CHAPAS GALVANIZADAS,COM ESPESSURA DE 2,00MM,DIAMETRO DE 1,00M,PARAFUSOS,PORCAS EFERRAMENTAS NECESSARIAS,RECOBRIMENTO MINIMO DE 0,30M E MAXIMO DE 15,00M,SOB A INFLUENCIA DO TREM-TIPO RODOVIARIO.FORNECIMENTO | M
20.085.0190-A | BUEIRO SIMPLES CIRCULAR,CONSTITUIDO DE CHAPAS GALVANIZADAS,COM ESPESSURA DE 2,00MM,DIAMETRO DE 1,00M,PARAFUSOS,PORCAS EFERRAMENTAS NECESSARIAS,RECOBRIMENTO MINIMO DE 0,30M E MAXIMO DE 15,00M,SOB A INFLUENCIA DO TREM-TIPO RODOVIARIO.FORNECIMENTO | M
20.085.0195-0 | BUEIRO SIMPLES CIRCULAR,CONSTITUIDO DE CHAPAS COM RESVESTIMENTO EPOXY,COM ESPESSURA DE 2MM,DIAMETRO DE 1,00M,PARAFUSOS,PORCAS E FERRAMENTAS NECESSARIAS,RECOBRIMENTO MINIMO DE 0,30ME MAXIMO DE 15,00M,SOB A INFLUENCIA DO TREM-TIPO RODOVIARIO.FORNECIMENTO | M
20.085.0195-A | BUEIRO SIMPLES CIRCULAR,CONSTITUIDO DE CHAPAS COM RESVESTIMENTO EPOXY,COM ESPESSURA DE 2MM,DIAMETRO DE 1,00M,PARAFUSOS,PORCAS E FERRAMENTAS NECESSARIAS,RECOBRIMENTO MINIMO DE 0,30ME MAXIMO DE 15,00M,SOB A INFLUENCIA DO TREM-TIPO RODOVIARIO.FORNECIMENTO | M
20.085.0200-0 | BUEIRO SIMPLES CIRCULAR,CONSTITUIDO DE CHAPAS GALVANIZADAS,COM ESPESSURA DE 2MM,DIAMETRO DE 1,20M,PARAFUSOS,PORCAS E FERRAMENTAS NECESSARIAS,RECOBRIMENTO MINIMO DE 0,30M E MAXIMO DE 12,50M,SOB A INFLUENCIA DO TREM-TIPO RODOVIARIO.FORNECIMENTO | M
20.085.0200-A | BUEIRO SIMPLES CIRCULAR,CONSTITUIDO DE CHAPAS GALVANIZADAS,COM ESPESSURA DE 2MM,DIAMETRO DE 1,20M,PARAFUSOS,PORCAS E FERRAMENTAS NECESSARIAS,RECOBRIMENTO MINIMO DE 0,30M E MAXIMO DE 12,50M,SOB A INFLUENCIA DO TREM-TIPO RODOVIARIO.FORNECIMENTO | M
20.085.0205-0 | BUEIRO SIMPLES CIRCULAR,CONSTITUIDO DE CHAPAS COM REVESTIMENTO EPOXY,COM ESPESSURA DE 2MM,DIAMETRO DE 1,20M,PARAFUSOS,PORCAS E FERRAMENTAS NECESSARIAS,RECOBRIMENTO MINIMO DE 0,30ME MAXIMO DE 12,50M,SOB A INFLUENCIA DO TREM-TIPO RODOVIARIO.FORNECIMENTO | M
20.085.0205-A | BUEIRO SIMPLES CIRCULAR,CONSTITUIDO DE CHAPAS COM REVESTIMENTO EPOXY,COM ESPESSURA DE 2MM,DIAMETRO DE 1,20M,PARAFUSOS,PORCAS E FERRAMENTAS NECESSARIAS,RECOBRIMENTO MINIMO DE 0,30ME MAXIMO DE 12,50M,SOB A INFLUENCIA DO TREM-TIPO RODOVIARIO.FORNECIMENTO | M
20.085.0210-0 | BUEIRO SIMPLES CIRCULAR,CONSTITUIDO DE CHAPAS GALVANIZADAS,COM ESPESSURA DE 2MM,DIAMETRO DE 1,50M,PARAFUSOS,PORCAS E FERRAMENTAS NECESSARIAS,RECOBRIMENTO MINIMO DE 0,30M E MAXIMO DE 10,00M,SOB A INFLUENCIA DO TREM-TIPO RODOVIARIO.FORNECIMENTO | M
20.085.0210-A | BUEIRO SIMPLES CIRCULAR,CONSTITUIDO DE CHAPAS GALVANIZADAS,COM ESPESSURA DE 2MM,DIAMETRO DE 1,50M,PARAFUSOS,PORCAS E FERRAMENTAS NECESSARIAS,RECOBRIMENTO MINIMO DE 0,30M E MAXIMO DE 10,00M,SOB A INFLUENCIA DO TREM-TIPO RODOVIARIO.FORNECIMENTO | M
20.085.0215-0 | BUEIRO SIMPLES CIRCULAR,CONSTITUIDO DE CHAPAS COM REVESTIMENTO EPOXY,COM ESPESSURA DE 2MM,DIAMETRO DE 1,50M,PARAFUSOS,PORCAS E FERRAMENTAS NECESSARIAS,RECOBRIMENTO MINIMO DE 0,30ME MAXIMO DE 10,00M,SOB A INFLUENCIA DO TREM-TIPO RODOVIARIO.FORNECIMENTO | M
20.085.0215-A | BUEIRO SIMPLES CIRCULAR,CONSTITUIDO DE CHAPAS COM REVESTIMENTO EPOXY,COM ESPESSURA DE 2MM,DIAMETRO DE 1,50M,PARAFUSOS,PORCAS E FERRAMENTAS NECESSARIAS,RECOBRIMENTO MINIMO DE 0,30ME MAXIMO DE 10,00M,SOB A INFLUENCIA DO TREM-TIPO RODOVIARIO.FORNECIMENTO | M
20.085.0220-0 | BUEIRO SIMPLES CIRCULAR,CONSTITUIDO DE CHAPAS GALVANIZADAS,COM ESPESSURA DE 2MM,DIAMETRO DE 1,80M,PARAFUSOS,PORCAS E FERRAMENTAS NECESSARIAS,RECOBRIMENTO MINIMO DE 0,40M E MAXIMO DE 8,30M,SOB A INFLUENCIA DO TREM-TIPO RODOVIARIO.FORNECIMENTO | M
20.085.0220-A | BUEIRO SIMPLES CIRCULAR,CONSTITUIDO DE CHAPAS GALVANIZADAS,COM ESPESSURA DE 2MM,DIAMETRO DE 1,80M,PARAFUSOS,PORCAS E FERRAMENTAS NECESSARIAS,RECOBRIMENTO MINIMO DE 0,40M E MAXIMO DE 8,30M,SOB A INFLUENCIA DO TREM-TIPO RODOVIARIO.FORNECIMENTO | M
20.085.0225-0 | BUEIRO SIMPLES CIRCULAR,CONSTITUIDO DE CHAPAS COM REVESTIMENTO EPOXY,COM ESPESSURA DE 2MM,DIAMETRO DE 1,80M,PARAFUSOS,PORCAS E FERRAMENTAS NECESSARIAS,RECOBRIMENTO MINIMO DE 0,40ME MAXIMO DE 8,30M,SOB A INFLUENCIA DO TREM-TIPO RODOVIARIO.FORNECIMENTO | M
20.085.0225-A | BUEIRO SIMPLES CIRCULAR,CONSTITUIDO DE CHAPAS COM REVESTIMENTO EPOXY,COM ESPESSURA DE 2MM,DIAMETRO DE 1,80M,PARAFUSOS,PORCAS E FERRAMENTAS NECESSARIAS,RECOBRIMENTO MINIMO DE 0,40ME MAXIMO DE 8,30M,SOB A INFLUENCIA DO TREM-TIPO RODOVIARIO.FORNECIMENTO | M
20.085.0230-0 | BUEIRO SIMPLES CIRCULAR,CONSTITUIDO DE CHAPAS GALVANIZADAS,COM ESPESSURA DE 2MM,DIAMETRO DE 2,00M,PARAFUSOS,PORCAS E FERRAMENTAS NECESSARIAS,RECOBRIMENTO MINIMO DE 0,50M E MAXIMO DE 7,50M,SOB A INFLUENCIA DO TREM-TIPO RODOVIARIO.FORNECIMENTO | M
20.085.0230-A | BUEIRO SIMPLES CIRCULAR,CONSTITUIDO DE CHAPAS GALVANIZADAS,COM ESPESSURA DE 2MM,DIAMETRO DE 2,00M,PARAFUSOS,PORCAS E FERRAMENTAS NECESSARIAS,RECOBRIMENTO MINIMO DE 0,50M E MAXIMO DE 7,50M,SOB A INFLUENCIA DO TREM-TIPO RODOVIARIO.FORNECIMENTO | M
20.085.0235-0 | BUEIRO SIMPLES CIRCULAR,CONSTITUIDO DE CHAPAS COM REVESTIMENTO EPOXY,COM ESPESSURA DE 2MM,DIAMETRO DE 2,00M,PARAFUSOS,PORCAS E FERRAMENTAS NECESSARIAS,RECOBRIMENTO MINIMO DE 0,50ME MAXIMO DE 7,50M,SOB INFLUENCIA DO TREM-TIPO RODOVIARIO.FORNECIMENTO | M
20.085.0235-A | BUEIRO SIMPLES CIRCULAR,CONSTITUIDO DE CHAPAS COM REVESTIMENTO EPOXY,COM ESPESSURA DE 2MM,DIAMETRO DE 2,00M,PARAFUSOS,PORCAS E FERRAMENTAS NECESSARIAS,RECOBRIMENTO MINIMO DE 0,50ME MAXIMO DE 7,50M,SOB INFLUENCIA DO TREM-TIPO RODOVIARIO.FORNECIMENTO | M
20.085.0240-0 | BUEIRO SIMPLES CIRCULAR,CONSTITUIDO DE CHAPAS GALVANIZADAS,COM ESPESSURA DE 2,70MM,DIAMETRO DE 2,20M,PARAFUSOS,PORCAS EFERRAMENTAS NECESSARIAS,RECOBRIMENTO MINIMO DE 0,50M E MAXIMO DE 9,50M,SOB A INFLUENCIA DO TREM-TIPO RODOVIARIO.FORNECIMENTO | M
20.085.0240-A | BUEIRO SIMPLES CIRCULAR,CONSTITUIDO DE CHAPAS GALVANIZADAS,COM ESPESSURA DE 2,70MM,DIAMETRO DE 2,20M,PARAFUSOS,PORCAS EFERRAMENTAS NECESSARIAS,RECOBRIMENTO MINIMO DE 0,50M E MAXIMO DE 9,50M,SOB A INFLUENCIA DO TREM-TIPO RODOVIARIO.FORNECIMENTO | M
20.085.0245-0 | BUEIRO SIMPLES CIRCULAR,CONSTITUIDO DE CHAPAS COM REVESTIMENTO EPOXY,COM ESPESSURA DE 2,70MM,DIAMETRO DE 2,20M,PARAFUSOS,PORCAS E FERRAMENTAS NECESSARIAS,RECOBRIMENTO MINIMO DE 0,50M E MAXIMO DE 9,50M,SOB A INFLUENCIA DO TREM-TIPO RODOVIARIO.FORNECIMENTO | M
20.085.0245-A | BUEIRO SIMPLES CIRCULAR,CONSTITUIDO DE CHAPAS COM REVESTIMENTO EPOXY,COM ESPESSURA DE 2,70MM,DIAMETRO DE 2,20M,PARAFUSOS,PORCAS E FERRAMENTAS NECESSARIAS,RECOBRIMENTO MINIMO DE 0,50M E MAXIMO DE 9,50M,SOB A INFLUENCIA DO TREM-TIPO RODOVIARIO.FORNECIMENTO | M
20.085.0250-0 | BUEIRO SIMPLES CIRCULAR,CONSTITUIDO DE CHAPAS GALVANIZADAS,COM ESPESSURA DE 2,70MM,DIAMETRO DE 2,40M,PARAFUSOS,PORCAS EFERRAMENTAS NECESSARIAS,RECOBRIMENTO MINIMO DE 0,50M E MAXIMO DE 8,70M,SOB A INFLUENCIA DO TREM-TIPO RODOVIARIO.FORNECIMENTO | M
20.085.0250-A | BUEIRO SIMPLES CIRCULAR,CONSTITUIDO DE CHAPAS GALVANIZADAS,COM ESPESSURA DE 2,70MM,DIAMETRO DE 2,40M,PARAFUSOS,PORCAS EFERRAMENTAS NECESSARIAS,RECOBRIMENTO MINIMO DE 0,50M E MAXIMO DE 8,70M,SOB A INFLUENCIA DO TREM-TIPO RODOVIARIO.FORNECIMENTO | M
20.085.0255-0 | BUEIRO SIMPLES CIRCULAR,CONSTITUIDO DE CHAPAS COM REVESTIMENTO EPOXY,COM ESPESSURA DE 2,70MM,DIAMETRO DE 2,40M,PARAFUSOS,PORCAS E FERRAMENTAS NECESSARIAS,RECOBRIMENTO MINIMO DE 0,50M E MAXIMO DE 8,70M,SOB A INFLUENCIA DO TREM-TIPO RODOVIARIO.FORNECIMENTO | M
20.085.0255-A | BUEIRO SIMPLES CIRCULAR,CONSTITUIDO DE CHAPAS COM REVESTIMENTO EPOXY,COM ESPESSURA DE 2,70MM,DIAMETRO DE 2,40M,PARAFUSOS,PORCAS E FERRAMENTAS NECESSARIAS,RECOBRIMENTO MINIMO DE 0,50M E MAXIMO DE 8,70M,SOB A INFLUENCIA DO TREM-TIPO RODOVIARIO.FORNECIMENTO | M
20.085.0260-0 | BUEIRO SIMPLES CIRCULAR,CONSTITUIDO DE CHAPAS GALVANIZADAS,COM ESPESSURA DE 3,40MM,DIAMETRO DE 2,60M,PARAFUSOS,PORCAS EFERRAMENTAS NECESSARIAS,RECOBRIMENTO MINIMO DE 0,50M E MAXIMO DE 10,60M,SOB A INFLUENCIA DO TREM-TIPO RODOVIARIO.FORNECIMENTO | M
20.085.0260-A | BUEIRO SIMPLES CIRCULAR,CONSTITUIDO DE CHAPAS GALVANIZADAS,COM ESPESSURA DE 3,40MM,DIAMETRO DE 2,60M,PARAFUSOS,PORCAS EFERRAMENTAS NECESSARIAS,RECOBRIMENTO MINIMO DE 0,50M E MAXIMO DE 10,60M,SOB A INFLUENCIA DO TREM-TIPO RODOVIARIO.FORNECIMENTO | M
20.085.0265-0 | BUEIRO SIMPLES CIRCULAR,CONSTITUIDO DE CHAPAS COM REVESTIMENTO EPOXY,COM ESPESSURA DE 3,40MM,DIAMETRO DE 2,60M,PARAFUSOS,PORCAS E FERRAMENTAS NECESSARIAS,RECOBRIMENTO MINIMO DE 0,50M E MAXIMO DE 10,60M, SOB A INFLUENCIA DO TREM-TIPO RODOVIARIO.FORNECIMENTO | M
20.085.0265-A | BUEIRO SIMPLES CIRCULAR,CONSTITUIDO DE CHAPAS COM REVESTIMENTO EPOXY,COM ESPESSURA DE 3,40MM,DIAMETRO DE 2,60M,PARAFUSOS,PORCAS E FERRAMENTAS NECESSARIAS,RECOBRIMENTO MINIMO DE 0,50M E MAXIMO DE 10,60M, SOB A INFLUENCIA DO TREM-TIPO RODOVIARIO.FORNECIMENTO | M
20.085.0270-0 | BUEIRO SIMPLES CIRCULAR,CONSTITUIDO DE CHAPAS GALVANIZADAS,COM ESPESSURA DE 3,40MM,DIAMETRO DE 2,80M,PARAFUSOS,PORCAS EFERRAMENTAS NECESSARIAS,RECOBRIMENTO MINIMO DE 0,50M E MAXIMO DE 9,80M,SOB A INFLUENCIA DO TREM-TIPO RODOVIARIO. FORNECIMENTO | M
20.085.0270-A | BUEIRO SIMPLES CIRCULAR,CONSTITUIDO DE CHAPAS GALVANIZADAS,COM ESPESSURA DE 3,40MM,DIAMETRO DE 2,80M,PARAFUSOS,PORCAS EFERRAMENTAS NECESSARIAS,RECOBRIMENTO MINIMO DE 0,50M E MAXIMO DE 9,80M,SOB A INFLUENCIA DO TREM-TIPO RODOVIARIO. FORNECIMENTO | M
20.085.0275-0 | BUEIRO SIMPLES CIRCULAR,CONSTITUIDO DE CHAPAS COM REVESTIMENTO EPOXY,COM ESPESSURA DE 3,40MM,DIAMETRO DE 2,80M,PARAFUSOS,PORCAS E FERRAMENTAS NECESSARIAS,RECOBRIMENTO MINIMO DE 0,50M E MAXIMO DE 9,80M,SOB A INFLUENCIA DO TREM-TIPO RODOVIARIO.FORNECIMENTO | M
20.085.0275-A | BUEIRO SIMPLES CIRCULAR,CONSTITUIDO DE CHAPAS COM REVESTIMENTO EPOXY,COM ESPESSURA DE 3,40MM,DIAMETRO DE 2,80M,PARAFUSOS,PORCAS E FERRAMENTAS NECESSARIAS,RECOBRIMENTO MINIMO DE 0,50M E MAXIMO DE 9,80M,SOB A INFLUENCIA DO TREM-TIPO RODOVIARIO.FORNECIMENTO | M
20.085.0280-0 | BUEIRO SIMPLES CIRCULAR,CONSTITUIDO DE CHAPAS GALVANIZADAS,COM ESPESSURA DE 2,70MM,DIAMETRO DE 3,05M,PARAFUSOS,PORCAS EFERRAMENTAS NECESSARIAS,RECOBRIMENTO MINIMO DE 0,45M E MAXIMO DE 13,10M,SOB A INFLUENCIA DO TREM-TIPO RODOVIARIO.FORNECIMENTO | M
20.085.0280-A | BUEIRO SIMPLES CIRCULAR,CONSTITUIDO DE CHAPAS GALVANIZADAS,COM ESPESSURA DE 2,70MM,DIAMETRO DE 3,05M,PARAFUSOS,PORCAS EFERRAMENTAS NECESSARIAS,RECOBRIMENTO MINIMO DE 0,45M E MAXIMO DE 13,10M,SOB A INFLUENCIA DO TREM-TIPO RODOVIARIO.FORNECIMENTO | M
20.085.0285-0 | BUEIRO SIMPLES CIRCULAR,CONSTITUIDO DE CHAPAS COM REVESTIMENTO EPOXY,COM ESPESSURA DE 2,70MM,DIAMETRO DE 3,05M,PARAFUSOS,PORCAS E FERRAMENTAS NECESSARIAS,RECOBRIMENTO MINIMO DE 0,45M E MAXIMO DE 13,10M, SOB A INFLUENCIA DO TREM-TIPO RODOVIARIO.FORNECIMENTO | M
20.085.0285-A | BUEIRO SIMPLES CIRCULAR,CONSTITUIDO DE CHAPAS COM REVESTIMENTO EPOXY,COM ESPESSURA DE 2,70MM,DIAMETRO DE 3,05M,PARAFUSOS,PORCAS E FERRAMENTAS NECESSARIAS,RECOBRIMENTO MINIMO DE 0,45M E MAXIMO DE 13,10M, SOB A INFLUENCIA DO TREM-TIPO RODOVIARIO.FORNECIMENTO | M
20.085.0290-0 | BUEIRO SIMPLES CIRCULAR,CONSTITUIDO DE CHAPAS GALVANIZADAS,COM ESPESSURA DE 2,70MM,DIAMETRO DE 3,40M,PARAFUSOS,PORCAS EFERRAMENTAS NECESSARIAS,RECOBRIMENTO MINIMO DE 0,45M E MAXIMO DE 11,70M,SOB A INFLUENCIA DO TREM-TIPO RODOVIARIO.FORNECIMENTO | M
20.085.0290-A | BUEIRO SIMPLES CIRCULAR,CONSTITUIDO DE CHAPAS GALVANIZADAS,COM ESPESSURA DE 2,70MM,DIAMETRO DE 3,40M,PARAFUSOS,PORCAS EFERRAMENTAS NECESSARIAS,RECOBRIMENTO MINIMO DE 0,45M E MAXIMO DE 11,70M,SOB A INFLUENCIA DO TREM-TIPO RODOVIARIO.FORNECIMENTO | M
20.085.0295-0 | BUEIRO SIMPLES CIRCULAR,CONSTITUIDO DE CHAPAS COM REVESTIMENTO EPOXY,COM ESPESSURA DE 2,70MM,DIAMETRO DE 3,40M,PARAFUSOS,PORCAS E FERRAMENTAS NECESSARIAS,RECOBRIMENTO MINIMO DE 0,45M E MAXIMO DE 11,70M, SOB A INFLUENCIA DO TREM-TIPO RODOVIARIO.FORNECIMENTO | M
20.085.0295-A | BUEIRO SIMPLES CIRCULAR,CONSTITUIDO DE CHAPAS COM REVESTIMENTO EPOXY,COM ESPESSURA DE 2,70MM,DIAMETRO DE 3,40M,PARAFUSOS,PORCAS E FERRAMENTAS NECESSARIAS,RECOBRIMENTO MINIMO DE 0,45M E MAXIMO DE 11,70M, SOB A INFLUENCIA DO TREM-TIPO RODOVIARIO.FORNECIMENTO | M
20.085.0300-0 | BUEIRO SIMPLES CIRCULAR,CONSTITUIDO DE CHAPAS GALVANIZADAS,COM ESPESSURA DE 2,70MM,DIAMETRO DE 3,80M,PARAFUSOS,PORCAS EFERRAMENTAS NECESSARIAS,RECOBRIMENTO MINIMO DE 0,60M E MAXIMO DE 10,50M,SOB A INFLUENCIA DO TREM-TIPO RODOVIARIO.FORNECIMENTO | M
20.085.0300-A | BUEIRO SIMPLES CIRCULAR,CONSTITUIDO DE CHAPAS GALVANIZADAS,COM ESPESSURA DE 2,70MM,DIAMETRO DE 3,80M,PARAFUSOS,PORCAS EFERRAMENTAS NECESSARIAS,RECOBRIMENTO MINIMO DE 0,60M E MAXIMO DE 10,50M,SOB A INFLUENCIA DO TREM-TIPO RODOVIARIO.FORNECIMENTO | M
20.085.0305-0 | BUEIRO SIMPLES CIRCULAR,CONSTITUIDO DE CHAPAS COM REVESTIMENTO EPOXY,COM ESPESSURA DE 2,70MM,DIAMETRO DE 3,80M,PARAFUSOS,PORCAS E FERRAMENTAS NECESSARIAS,RECOBRIMENTO MINIMO DE 0,60M E MAXIMO DE 10,50M, SOB A INFLUENCIA DO TREM-TIPO RODOVIARIO.FORNECIMENTO | M
20.085.0305-A | BUEIRO SIMPLES CIRCULAR,CONSTITUIDO DE CHAPAS COM REVESTIMENTO EPOXY,COM ESPESSURA DE 2,70MM,DIAMETRO DE 3,80M,PARAFUSOS,PORCAS E FERRAMENTAS NECESSARIAS,RECOBRIMENTO MINIMO DE 0,60M E MAXIMO DE 10,50M, SOB A INFLUENCIA DO TREM-TIPO RODOVIARIO.FORNECIMENTO | M
20.085.0310-0 | BUEIRO SIMPLES CIRCULAR,CONSTITUIDO DE CHAPAS GALVANIZADAS,COM ESPESSURA DE 2,70MM,DIAMETRO DE 4,20M,PARAFUSOS,PORCAS EFERRAMENTAS NECESSARIAS,RECOBRIMENTO MINIMO DE 0,60M E MAXIMO DE 9,50M,SOB A INFLUENCIA DO TREM-TIPO RODOVIARIO. FORNECIMENTO | M
20.085.0310-A | BUEIRO SIMPLES CIRCULAR,CONSTITUIDO DE CHAPAS GALVANIZADAS,COM ESPESSURA DE 2,70MM,DIAMETRO DE 4,20M,PARAFUSOS,PORCAS EFERRAMENTAS NECESSARIAS,RECOBRIMENTO MINIMO DE 0,60M E MAXIMO DE 9,50M,SOB A INFLUENCIA DO TREM-TIPO RODOVIARIO. FORNECIMENTO | M
20.085.0315-0 | BUEIRO SIMPLES CIRCULAR,CONSTITUIDO DE CHAPAS COM REVESTIMENTO EPOXY,COM ESPESSURA DE 2,70MM,DIAMETRO DE 4,20M,PARAFUSOS,PORCAS E FERRAMENTAS NECESSARIAS,RECOBRIMENTO MINIMO DE 0,60M E MAXIMO DE 9,50M,SOB A INFLUENCIA DO TREM-TIPO RODOVIARIO.FORNECIMENTO | M
20.085.0315-A | BUEIRO SIMPLES CIRCULAR,CONSTITUIDO DE CHAPAS COM REVESTIMENTO EPOXY,COM ESPESSURA DE 2,70MM,DIAMETRO DE 4,20M,PARAFUSOS,PORCAS E FERRAMENTAS NECESSARIAS,RECOBRIMENTO MINIMO DE 0,60M E MAXIMO DE 9,50M,SOB A INFLUENCIA DO TREM-TIPO RODOVIARIO.FORNECIMENTO | M
20.085.0320-0 | BUEIRO SIMPLES CIRCULAR,CONSTITUIDO DE CHAPAS GALVANIZADAS,COM ESPESSURA DE 2,70MM,DIAMETRO DE 4,60M,PARAFUSOS,PORCAS EFERRAMENTAS NECESSARIAS,RECOBRIMENTO MINIMO DE 0,60M E MAXIMO DE 8,70M,SOB A INFLUENCIA DO TREM-TIPO RODOVIARIO. FORNECIMENTO | M
20.085.0320-A | BUEIRO SIMPLES CIRCULAR,CONSTITUIDO DE CHAPAS GALVANIZADAS,COM ESPESSURA DE 2,70MM,DIAMETRO DE 4,60M,PARAFUSOS,PORCAS EFERRAMENTAS NECESSARIAS,RECOBRIMENTO MINIMO DE 0,60M E MAXIMO DE 8,70M,SOB A INFLUENCIA DO TREM-TIPO RODOVIARIO. FORNECIMENTO | M
20.085.0325-0 | BUEIRO SIMPLES CIRCULAR,CONSTITUIDO DE CHAPAS COM REVESTIMENTO EPOXY,COM ESPESSURA DE 2,70MM,DIAMETRO DE 4,60M,PARAFUSOS,PORCAS E FERRAMENTAS NECESSARIAS,RECOBRIMENTO MINIMO DE 0,60M E MAXIMO DE 8,70M,SOB A INFLUENCIA DO TREM-TIPO RODOVIARIO.FORNECIMENTO | M
20.085.0325-A | BUEIRO SIMPLES CIRCULAR,CONSTITUIDO DE CHAPAS COM REVESTIMENTO EPOXY,COM ESPESSURA DE 2,70MM,DIAMETRO DE 4,60M,PARAFUSOS,PORCAS E FERRAMENTAS NECESSARIAS,RECOBRIMENTO MINIMO DE 0,60M E MAXIMO DE 8,70M,SOB A INFLUENCIA DO TREM-TIPO RODOVIARIO.FORNECIMENTO | M
20.085.0330-0 | BUEIRO SIMPLES LENTICULAR,CONSTITUIDO DE CHAPAS GALVANIZADAS,COM ESPESSURA DE 2MM,PARAFUSOS,PORCAS E FERRAMENTAS NECESSARIAS,COM DIMENSOES EM TORNO DE 1,00M DE VAO E 0,80M DE ALTURA,RECOBRIMENTO MINIMO DE 0,30M E MAXIMO DE 6,80M,SOB A INFLUENCIA DO TREM-TIPO RODOVIARIO.FORNECIMENTO | M
20.085.0330-A | BUEIRO SIMPLES LENTICULAR,CONSTITUIDO DE CHAPAS GALVANIZADAS,COM ESPESSURA DE 2MM,PARAFUSOS,PORCAS E FERRAMENTAS NECESSARIAS,COM DIMENSOES EM TORNO DE 1,00M DE VAO E 0,80M DE ALTURA,RECOBRIMENTO MINIMO DE 0,30M E MAXIMO DE 6,80M,SOB A INFLUENCIA DO TREM-TIPO RODOVIARIO.FORNECIMENTO | M
20.085.0335-0 | BUEIRO SIMPLES LENTICULAR,CONSTITUIDO DE CHAPAS COM REVESTIMENTO EPOXY,COM ESPESSURA DE 2MM,PARAFUSOS,PORCAS E FERRAMENTAS NECESSARIAS,COM DIMENSOES EM TORNO DE 1,00M DE VAO E 0,80M DE ALTURA,RECOBRIMENTO MINIMO DE 0,30M E MAXIMO DE 6,80M,SOB A INFLUENCIA DO TREM-TIPO RODOVIARIO.FORNECIMENTO | M
20.085.0335-A | BUEIRO SIMPLES LENTICULAR,CONSTITUIDO DE CHAPAS COM REVESTIMENTO EPOXY,COM ESPESSURA DE 2MM,PARAFUSOS,PORCAS E FERRAMENTAS NECESSARIAS,COM DIMENSOES EM TORNO DE 1,00M DE VAO E 0,80M DE ALTURA,RECOBRIMENTO MINIMO DE 0,30M E MAXIMO DE 6,80M,SOB A INFLUENCIA DO TREM-TIPO RODOVIARIO.FORNECIMENTO | M
20.085.0340-0 | BUEIRO SIMPLES LENTICULAR,CONSTITUIDO DE CHAPAS GALVANIZADAS,COM ESPESSURA DE 2MM,PARAFUSOS,PORCAS E FERRAMENTAS NECESSARIAS,COM DIMENSOES EM TORNO DE 1,20M DE VAO E 1,00M DE ALTURA,RECOBRIMENTO MINIMO DE 0,30M E MAXIMO DE 9,00M,SOB A INFLUENCIA DO TREM-TIPO RODOVIARIO.FORNECIMENTO | M
20.085.0340-A | BUEIRO SIMPLES LENTICULAR,CONSTITUIDO DE CHAPAS GALVANIZADAS,COM ESPESSURA DE 2MM,PARAFUSOS,PORCAS E FERRAMENTAS NECESSARIAS,COM DIMENSOES EM TORNO DE 1,20M DE VAO E 1,00M DE ALTURA,RECOBRIMENTO MINIMO DE 0,30M E MAXIMO DE 9,00M,SOB A INFLUENCIA DO TREM-TIPO RODOVIARIO.FORNECIMENTO | M
20.085.0345-0 | BUEIRO SIMPLES LENTICULAR,CONSTITUIDO DE CHAPAS COM REVESTIMENTO EPOXY,COM ESPESSURA DE 2MM,PARAFUSOS,PORCAS E FERRAMENTAS NECESSARIAS,COM DIMENSOES EM TORNO DE 1,20M DE VAO E 1,00M DE ALTURA,RECOBRIMENTO MINIMO DE 0,30M E MAXIMO DE 9,00M,SOB A INFLUENCIA DO TREM-TIPO RODOVIARIO.FORNECIMENTO | M
20.085.0345-A | BUEIRO SIMPLES LENTICULAR,CONSTITUIDO DE CHAPAS COM REVESTIMENTO EPOXY,COM ESPESSURA DE 2MM,PARAFUSOS,PORCAS E FERRAMENTAS NECESSARIAS,COM DIMENSOES EM TORNO DE 1,20M DE VAO E 1,00M DE ALTURA,RECOBRIMENTO MINIMO DE 0,30M E MAXIMO DE 9,00M,SOB A INFLUENCIA DO TREM-TIPO RODOVIARIO.FORNECIMENTO | M
20.085.0350-0 | BUEIRO SIMPLES LENTICULAR,CONSTITUIDO DE CHAPAS GALVANIZADAS,COM ESPESSURA DE 2MM,PARAFUSOS,PORCAS E FERRAMENTAS NECESSARIAS,COM DIMENSOES EM TORNO DE 1,45M DE VAO E 1,10M DE ALTURA,RECOBRIMENTO MINIMO DE 0,40M E MAXIMO DE 7,40M,SOB A INFLUENCIA DO TREM-TIPO RODOVIARIO.FORNECIMENTO | M
20.085.0350-A | BUEIRO SIMPLES LENTICULAR,CONSTITUIDO DE CHAPAS GALVANIZADAS,COM ESPESSURA DE 2MM,PARAFUSOS,PORCAS E FERRAMENTAS NECESSARIAS,COM DIMENSOES EM TORNO DE 1,45M DE VAO E 1,10M DE ALTURA,RECOBRIMENTO MINIMO DE 0,40M E MAXIMO DE 7,40M,SOB A INFLUENCIA DO TREM-TIPO RODOVIARIO.FORNECIMENTO | M
20.085.0355-0 | BUEIRO SIMPLES LENTICULAR,CONSTITUIDO DE CHAPAS COM REVESTIMENTO EPOXY,COM ESPESSURA DE 2MM,PARAFUSOS,PORCAS E FERRAMENTAS NECESSARIAS,COM DIMENSOES EM TORNO DE 1,45M DE VAO E 1,10M DE ALTURA,RECOBRIMENTO MINIMO DE 0,40M E MAXIMO DE 7,40M,SOB A INFLUENCIA DO TREM-TIPO RODOVIARIO.FORNECIMENTO | M
20.085.0355-A | BUEIRO SIMPLES LENTICULAR,CONSTITUIDO DE CHAPAS COM REVESTIMENTO EPOXY,COM ESPESSURA DE 2MM,PARAFUSOS,PORCAS E FERRAMENTAS NECESSARIAS,COM DIMENSOES EM TORNO DE 1,45M DE VAO E 1,10M DE ALTURA,RECOBRIMENTO MINIMO DE 0,40M E MAXIMO DE 7,40M,SOB A INFLUENCIA DO TREM-TIPO RODOVIARIO.FORNECIMENTO | M
20.085.0360-0 | BUEIRO SIMPLES LENTICULAR,CONSTITUIDO DE CHAPAS GALVANIZADAS,COM ESPESSURA DE 2MM,PARAFUSOS,PORCAS E FERRAMENTAS NECESSARIAS,COM DIMENSOES EM TORNO DE 1,85M DE VAO E 1,50M DE ALTURA,RECOBRIMENTO MINIMO DE 0,50M E MAXIMO DE 8,10M,SOB A INFLUENCIA DO TREM-TIPO RODOVIARIO.FORNECIMENTO | M
20.085.0360-A | BUEIRO SIMPLES LENTICULAR,CONSTITUIDO DE CHAPAS GALVANIZADAS,COM ESPESSURA DE 2MM,PARAFUSOS,PORCAS E FERRAMENTAS NECESSARIAS,COM DIMENSOES EM TORNO DE 1,85M DE VAO E 1,50M DE ALTURA,RECOBRIMENTO MINIMO DE 0,50M E MAXIMO DE 8,10M,SOB A INFLUENCIA DO TREM-TIPO RODOVIARIO.FORNECIMENTO | M
20.085.0365-0 | BUEIRO SIMPLES LENTICULAR,CONSTITUIDO DE CHAPAS COM REVESTIMENTO EPOXY,COM ESPESSURA DE 2MM,PARAFUSOS,PORCAS E FERRAMENTAS NECESSARIAS,COM DIMENSOES EM TORNO DE 1,85M DE VAO E 1,50M DE ALTURA,RECOBRIMENTO MINIMO DE 0,50M E MAXIMO DE 8,10M,SOB A INFLUENCIA DO TREM-TIPO RODOVIARIO.FORNECIMENTO | M
20.085.0365-A | BUEIRO SIMPLES LENTICULAR,CONSTITUIDO DE CHAPAS COM REVESTIMENTO EPOXY,COM ESPESSURA DE 2MM,PARAFUSOS,PORCAS E FERRAMENTAS NECESSARIAS,COM DIMENSOES EM TORNO DE 1,85M DE VAO E 1,50M DE ALTURA,RECOBRIMENTO MINIMO DE 0,50M E MAXIMO DE 8,10M,SOB A INFLUENCIA DO TREM-TIPO RODOVIARIO.FORNECIMENTO | M
20.085.0370-0 | BUEIRO SIMPLES LENTICULAR,CONSTITUIDO DE CHAPAS GALVANIZADAS,COM ESPESSURA DE 2MM,PARAFUSOS,PORCAS E FERRAMENTAS NECESSARIAS,COM DIMENSOES EM TORNO DE 2,15M DE VAO E 1,60M DE ALTURA,RECOBRIMENTO MINIMO DE 0,60M E MAXIMO DE 7,00M,SOB A INFLUENCIA DO TREM-TIPO RODOVIARIO.FORNECIMENTO | M
20.085.0370-A | BUEIRO SIMPLES LENTICULAR,CONSTITUIDO DE CHAPAS GALVANIZADAS,COM ESPESSURA DE 2MM,PARAFUSOS,PORCAS E FERRAMENTAS NECESSARIAS,COM DIMENSOES EM TORNO DE 2,15M DE VAO E 1,60M DE ALTURA,RECOBRIMENTO MINIMO DE 0,60M E MAXIMO DE 7,00M,SOB A INFLUENCIA DO TREM-TIPO RODOVIARIO.FORNECIMENTO | M
20.085.0375-0 | BUEIRO SIMPLES LENTICULAR,CONSTITUIDO DE CHAPAS COM REVESTIMENTO EPOXY,COM ESPESSURA DE 2MM,PARAFUSOS,PORCAS E FERRAMENTAS NECESSARIAS,COM DIMENSOES EM TORNO DE 2,15M DE VAO E 1,60M DE ALTURA,RECOBRIMENTO MINIMO DE 0,60M E MAXIMO DE 7,00M,SOB A INFLUENCIA DO TREM-TIPO RODOVIARIO.FORNECIMENTO | M
20.085.0375-A | BUEIRO SIMPLES LENTICULAR,CONSTITUIDO DE CHAPAS COM REVESTIMENTO EPOXY,COM ESPESSURA DE 2MM,PARAFUSOS,PORCAS E FERRAMENTAS NECESSARIAS,COM DIMENSOES EM TORNO DE 2,15M DE VAO E 1,60M DE ALTURA,RECOBRIMENTO MINIMO DE 0,60M E MAXIMO DE 7,00M,SOB A INFLUENCIA DO TREM-TIPO RODOVIARIO.FORNECIMENTO | M
20.085.0380-0 | BUEIRO SIMPLES LENTICULAR,CONSTITUIDO DE CHAPAS GALVANIZADAS,COM ESPESSURA DE 2MM,PARAFUSOS,PORCAS E FERRAMENTAS NECESSARIAS,COM DIMENSOES EM TORNO DE 2,30M DE VAO E 1,65M DE ALTURA,RECOBRIMENTO MINIMO DE 0,60M E MAXIMO DE 6,50M,SOB A INFLUENCIA DO TREM-TIPO RODOVIARIO.FORNECIMENTO | M
20.085.0380-A | BUEIRO SIMPLES LENTICULAR,CONSTITUIDO DE CHAPAS GALVANIZADAS,COM ESPESSURA DE 2MM,PARAFUSOS,PORCAS E FERRAMENTAS NECESSARIAS,COM DIMENSOES EM TORNO DE 2,30M DE VAO E 1,65M DE ALTURA,RECOBRIMENTO MINIMO DE 0,60M E MAXIMO DE 6,50M,SOB A INFLUENCIA DO TREM-TIPO RODOVIARIO.FORNECIMENTO | M
20.085.0385-0 | BUEIRO SIMPLES LENTICULAR,CONSTITUIDO DE CHAPAS COM REVESTIMENTO EPOXY,COM ESPESSURA DE 2MM,PARAFUSOS,PORCAS E FERRAMENTAS NECESSARIAS,COM DIMENSOES EM TORNO DE 2,30M DE VAO E 1,65M DE ALTURA,RECOBRIMENTO MINIMO DE 0,60M E MAXIMO DE 6,50M,SOB A INFLUENCIA DO TREM-TIPO RODOVIARIO.FORNECIMENTO | M
20.085.0385-A | BUEIRO SIMPLES LENTICULAR,CONSTITUIDO DE CHAPAS COM REVESTIMENTO EPOXY,COM ESPESSURA DE 2MM,PARAFUSOS,PORCAS E FERRAMENTAS NECESSARIAS,COM DIMENSOES EM TORNO DE 2,30M DE VAO E 1,65M DE ALTURA,RECOBRIMENTO MINIMO DE 0,60M E MAXIMO DE 6,50M,SOB A INFLUENCIA DO TREM-TIPO RODOVIARIO.FORNECIMENTO | M
20.085.0390-0 | BUEIRO SIMPLES LENTICULAR,CONSTITUIDO DE CHAPAS GALVANIZADAS,COM ESPESSURA DE 2MM,PARAFUSOS,PORCAS E FERRAMENTAS NECESSARIAS,COM DIMENSOES EM TORNO DE 2,50M DE VAO E 2,20M DE ALTURA,RECOBRIMENTO MINIMO DE 0,60M E MAXIMO DE 6,00M,SOB A INFLUENCIA DO TREM-TIPO RODOVIARIO.FORNECIMENTO | M
20.085.0390-A | BUEIRO SIMPLES LENTICULAR,CONSTITUIDO DE CHAPAS GALVANIZADAS,COM ESPESSURA DE 2MM,PARAFUSOS,PORCAS E FERRAMENTAS NECESSARIAS,COM DIMENSOES EM TORNO DE 2,50M DE VAO E 2,20M DE ALTURA,RECOBRIMENTO MINIMO DE 0,60M E MAXIMO DE 6,00M,SOB A INFLUENCIA DO TREM-TIPO RODOVIARIO.FORNECIMENTO | M
20.085.0395-0 | BUEIRO SIMPLES LENTICULAR,CONSTITUIDO DE CHAPAS COM REVESTIMENTO EPOXY,COM ESPESSURA DE 2MM,PARAFUSOS,PORCAS E FERRAMENTAS NECESSARIAS,COM DIMENSOES EM TORNO DE 2,50M DE VAO E 2,20M DE ALTURA,RECOBRIMENTO MINIMO DE 0,60M E MAXIMO DE 6,00M,SOB A INFLUENCIA DO TREM-TIPO RODOVIARIO.FORNECIMENTO | M
20.085.0395-A | BUEIRO SIMPLES LENTICULAR,CONSTITUIDO DE CHAPAS COM REVESTIMENTO EPOXY,COM ESPESSURA DE 2MM,PARAFUSOS,PORCAS E FERRAMENTAS NECESSARIAS,COM DIMENSOES EM TORNO DE 2,50M DE VAO E 2,20M DE ALTURA,RECOBRIMENTO MINIMO DE 0,60M E MAXIMO DE 6,00M,SOB A INFLUENCIA DO TREM-TIPO RODOVIARIO.FORNECIMENTO | M
20.085.0400-0 | BUEIRO SIMPLES LENTICULAR,CONTITUIDO DE CHAPAS GALVANIZADAS,COM ESPESSURA DE 2,70MM,PARAFUSOS,PORCAS E FERRAMENTAS NECESSARIAS,COM DIMENSOES EM TORNO DE 3,05M DE VAO E 2,05M DE ALTURA,RECOBRIMENTO MINIMO DE 0,60M E MAXIMO DE 6,80M,SOB A INFLUENCIA DO TREM-TIPO RODOVIRIO.FORNECIMENTO | M
20.085.0400-A | BUEIRO SIMPLES LENTICULAR,CONTITUIDO DE CHAPAS GALVANIZADAS,COM ESPESSURA DE 2,70MM,PARAFUSOS,PORCAS E FERRAMENTAS NECESSARIAS,COM DIMENSOES EM TORNO DE 3,05M DE VAO E 2,05M DE ALTURA,RECOBRIMENTO MINIMO DE 0,60M E MAXIMO DE 6,80M,SOB A INFLUENCIA DO TREM-TIPO RODOVIRIO.FORNECIMENTO | M
20.085.0405-0 | BUEIRO SIMPLES LENTICULAR,CONSTITUIDO DE CHAPAS COM REVESTIMENTO EPOXY,COM ESPESSURA DE 2,70MM,PARAFUSOS,PORCAS E FERRAMENTAS NECESSARIAS,COM DIMENSOES EM TORNO DE 3,05M DE VAO E 2,05M DE ALTURA,RECOBRIMENTO MINIMO DE 0,60M E MAXIMO DE 6,80M,SOB A INFLUENCIA DO TREM-TIPO RODOVIARIO.FORNECIMENTO | M
20.085.0405-A | BUEIRO SIMPLES LENTICULAR,CONSTITUIDO DE CHAPAS COM REVESTIMENTO EPOXY,COM ESPESSURA DE 2,70MM,PARAFUSOS,PORCAS E FERRAMENTAS NECESSARIAS,COM DIMENSOES EM TORNO DE 3,05M DE VAO E 2,05M DE ALTURA,RECOBRIMENTO MINIMO DE 0,60M E MAXIMO DE 6,80M,SOB A INFLUENCIA DO TREM-TIPO RODOVIARIO.FORNECIMENTO | M
20.085.0410-0 | BUEIRO SIMPLES LENTICULAR,CONSTITUIDO DE CHAPAS GALVANIZADAS,COM ESPESSURA DE 2,70MM,PARAFUSOS,PORCAS E FERRAMENTAS NECESSARIAS,COM DIMENSOES EM TORNO DE 4,15M DE VAO E 2,80M DE ALTURA,RECOBRIMENTO MINIMO DE 0,60M E MAXIMO DE 6,80M,SOB A INFLUENCIA DO TREM-TIPO RODOVIARIO.FORNECIMENTO | M
20.085.0410-A | BUEIRO SIMPLES LENTICULAR,CONSTITUIDO DE CHAPAS GALVANIZADAS,COM ESPESSURA DE 2,70MM,PARAFUSOS,PORCAS E FERRAMENTAS NECESSARIAS,COM DIMENSOES EM TORNO DE 4,15M DE VAO E 2,80M DE ALTURA,RECOBRIMENTO MINIMO DE 0,60M E MAXIMO DE 6,80M,SOB A INFLUENCIA DO TREM-TIPO RODOVIARIO.FORNECIMENTO | M
20.085.0415-0 | BUEIRO SIMPLES LENTICULAR,CONSTITUIDO DE CHAPAS COM REVESTIMENTO EPOXY,COM ESPESSURA DE 2,70MM,PARAFUSOS,PORCAS E FERRAMENTAS NECESSARIAS,DIMENSOES EM TORNO DE 4,15M DE VAO E 2,80MDE ALTURA,RECOBRIMENTO MINIMO DE 0,60M E MAXIMO DE 6,80M,SOB A INFLUENCIA DO TREM-TIPO RODOVIARIO.FORNECIMENTO | M
20.085.0415-A | BUEIRO SIMPLES LENTICULAR,CONSTITUIDO DE CHAPAS COM REVESTIMENTO EPOXY,COM ESPESSURA DE 2,70MM,PARAFUSOS,PORCAS E FERRAMENTAS NECESSARIAS,DIMENSOES EM TORNO DE 4,15M DE VAO E 2,80MDE ALTURA,RECOBRIMENTO MINIMO DE 0,60M E MAXIMO DE 6,80M,SOB A INFLUENCIA DO TREM-TIPO RODOVIARIO.FORNECIMENTO | M
20.085.0420-0 | BUEIRO SIMPLES LENTICULAR,CONSTITUIDO DE CHAPAS GALVANIZADAS,COM ESPESSURA DE 3,40MM,PARAFUSOS,PORCAS E FERRAMENTAS NECESSARIAS,COM DIMENSOES EM TORNO DE 4,80M DE VAO E 3,05M DE ALTURA,RECOBRIMENTO MINIMO DE 0,75M E MAXIMO DE 5,80M,SOB A INFLUENCIA DO TREM-TIPO RODOVIARIO.FORNECIMENTO | M
20.085.0420-A | BUEIRO SIMPLES LENTICULAR,CONSTITUIDO DE CHAPAS GALVANIZADAS,COM ESPESSURA DE 3,40MM,PARAFUSOS,PORCAS E FERRAMENTAS NECESSARIAS,COM DIMENSOES EM TORNO DE 4,80M DE VAO E 3,05M DE ALTURA,RECOBRIMENTO MINIMO DE 0,75M E MAXIMO DE 5,80M,SOB A INFLUENCIA DO TREM-TIPO RODOVIARIO.FORNECIMENTO | M
20.085.0425-0 | BUEIRO SIMPLES LENTICULAR,CONSTITUIDO DE CHAPAS COM REVESTIMENTO EPOXY,COM ESPESSURA DE 3,40MM,PARAFUSOS,PORCAS E FERRAMENTAS NECESSARIAS,COM DIMENSOES EM TORNO DE 4,80M DE VAO E 3,05M DE ALTURA,RECOBRIMENTO MINIMO DE 0,75M E MAXIMO DE 5,80M,SOB A INFLUENCIA DO TREM-TIPO RODOVIARIO.FORNECIMENTO | M
20.085.0425-A | BUEIRO SIMPLES LENTICULAR,CONSTITUIDO DE CHAPAS COM REVESTIMENTO EPOXY,COM ESPESSURA DE 3,40MM,PARAFUSOS,PORCAS E FERRAMENTAS NECESSARIAS,COM DIMENSOES EM TORNO DE 4,80M DE VAO E 3,05M DE ALTURA,RECOBRIMENTO MINIMO DE 0,75M E MAXIMO DE 5,80M,SOB A INFLUENCIA DO TREM-TIPO RODOVIARIO.FORNECIMENTO | M
20.085.0430-0 | BUEIRO SIMPLES LENTICULAR,CONSTITUIDO DE CHAPAS GALVANIZADAS,COM ESPESSURA DE 3,40MM,PARAFUSOS,PORCAS E FERRAMENTAS NECESSARIAS,COM DIMENSOES EM TORNO DE 5,45M DE VAO E 3,35M DE ALTURA,RECOBRIMENTO MINIMO DE 0,75M E MAXIMO DE 4,40M,SOB A INFLUENCIA DO TREM-TIPO RODOVIARIO.FORNECIMENTO | M
20.085.0430-A | BUEIRO SIMPLES LENTICULAR,CONSTITUIDO DE CHAPAS GALVANIZADAS,COM ESPESSURA DE 3,40MM,PARAFUSOS,PORCAS E FERRAMENTAS NECESSARIAS,COM DIMENSOES EM TORNO DE 5,45M DE VAO E 3,35M DE ALTURA,RECOBRIMENTO MINIMO DE 0,75M E MAXIMO DE 4,40M,SOB A INFLUENCIA DO TREM-TIPO RODOVIARIO.FORNECIMENTO | M
20.085.0435-0 | BUEIRO SIMPLES LENTICULAR,CONSTITUIDO DE CHAPAS COM REVESTIMENTO EPOXY,COM ESPESSURA DE 3,40MM,PARAFUSOS,PORCAS E FERRAMENTAS NECESSARIAS,COM DIMENSOES EM TORNO DE 5,45M DE VAO E 3,35M DE ALTURA,RECOBRIMENTO MINIMO DE 0,75M E MAXIMO DE 4,40M,SOB A INFLUENCIA DO TREM-TIPO RODOVIARIO.FORNECIMENTO | M
20.085.0435-A | BUEIRO SIMPLES LENTICULAR,CONSTITUIDO DE CHAPAS COM REVESTIMENTO EPOXY,COM ESPESSURA DE 3,40MM,PARAFUSOS,PORCAS E FERRAMENTAS NECESSARIAS,COM DIMENSOES EM TORNO DE 5,45M DE VAO E 3,35M DE ALTURA,RECOBRIMENTO MINIMO DE 0,75M E MAXIMO DE 4,40M,SOB A INFLUENCIA DO TREM-TIPO RODOVIARIO.FORNECIMENTO | M
20.085.0440-0 | BUEIRO SIMPLES LENTICULAR,CONSTITUIDO DE CHAPAS GALVANIZADAS,COM ESPESSURA DE 3,40MM,PARAFUSOS,PORCAS E FERRAMENTAS NECESSARIAS,COM DIMENSOES EM TORNO DE 6,60M DE VAO E 3,85M DE ALTURA,RECOBRIMENTO MINIMO DE 0,90M E MAXIMO DE 3,30M,SOB A INFLUENCIA DO TREM-TIPO RODOVIARIO.FORNECIMENTO | M
20.085.0440-A | BUEIRO SIMPLES LENTICULAR,CONSTITUIDO DE CHAPAS GALVANIZADAS,COM ESPESSURA DE 3,40MM,PARAFUSOS,PORCAS E FERRAMENTAS NECESSARIAS,COM DIMENSOES EM TORNO DE 6,60M DE VAO E 3,85M DE ALTURA,RECOBRIMENTO MINIMO DE 0,90M E MAXIMO DE 3,30M,SOB A INFLUENCIA DO TREM-TIPO RODOVIARIO.FORNECIMENTO | M
20.085.0445-0 | BUEIRO SIMPLES LENTICULAR,CONSTITUIDO DE CHAPAS COM REVESTIMENTO EPOXY,COM ESPESSURA DE 3,40MM,PARAFUSOS,PORCAS E FERRAMENTAS NECESSARIAS,COM DIMENSOES EM TORNO DE 6,60M DE VAO E 3,85M DE ALTURA,RECOBRIMENTO MINIMO DE 0,90M E MAXIMO DE 3,30M,SOB A INFLUENCIA DO TREM-TIPO RODOVIARIO.FORNECIMENTO | M
20.085.0445-A | BUEIRO SIMPLES LENTICULAR,CONSTITUIDO DE CHAPAS COM REVESTIMENTO EPOXY,COM ESPESSURA DE 3,40MM,PARAFUSOS,PORCAS E FERRAMENTAS NECESSARIAS,COM DIMENSOES EM TORNO DE 6,60M DE VAO E 3,85M DE ALTURA,RECOBRIMENTO MINIMO DE 0,90M E MAXIMO DE 3,30M,SOB A INFLUENCIA DO TREM-TIPO RODOVIARIO.FORNECIMENTO | M
20.085.0450-0 | BUEIRO SIMPLES EM ARCO,CONSTITUIDO DE CHAPAS GALVANIZADAS COM 3,40MM DE ESPESSURA,PARAFUSOS,PORCAS E FERRAMENTAS NECESSARIAS,COM DIMENSOES EM TORNO DE 5,92M DE VAO E 2,08M DE ALTURA,RECOBRIMENTO MINIMO DE 0,75M E MAXIMO DE 4,00M,SOB A INFLUENCIA DO TREM-TIPO RODOVIARIO.FORNECIMENTO | M
20.085.0450-A | BUEIRO SIMPLES EM ARCO,CONSTITUIDO DE CHAPAS GALVANIZADAS COM 3,40MM DE ESPESSURA,PARAFUSOS,PORCAS E FERRAMENTAS NECESSARIAS,COM DIMENSOES EM TORNO DE 5,92M DE VAO E 2,08M DE ALTURA,RECOBRIMENTO MINIMO DE 0,75M E MAXIMO DE 4,00M,SOB A INFLUENCIA DO TREM-TIPO RODOVIARIO.FORNECIMENTO | M
20.085.0455-0 | BUEIRO SIMPLES EM ARCO,CONSTITUIDO DE CHAPAS COM REVESTIMENTO EPOXY,COM 3,40MM DE ESPESSURA,PARAFUSOS,PORCAS E FERRAMENTAS NECESSARIAS,COM DIMENSOES EM TORNO DE 5,92M DE VAO E 2,08M DE ALTURA,RECOBRIMENTO MINIMO DE 0,75M E MAXIMO DE 4,00M,SOB A INFLUENCIA DO TREM-TIPO RODOVIARIO.FORNECIMENTO | M
20.085.0455-A | BUEIRO SIMPLES EM ARCO,CONSTITUIDO DE CHAPAS COM REVESTIMENTO EPOXY,COM 3,40MM DE ESPESSURA,PARAFUSOS,PORCAS E FERRAMENTAS NECESSARIAS,COM DIMENSOES EM TORNO DE 5,92M DE VAO E 2,08M DE ALTURA,RECOBRIMENTO MINIMO DE 0,75M E MAXIMO DE 4,00M,SOB A INFLUENCIA DO TREM-TIPO RODOVIARIO.FORNECIMENTO | M
20.085.0460-0 | BUEIRO SIMPLES EM ARCO,CONSTITUIDO DE CHAPAS GALVANIZADAS COM 3,40MM DE ESPESSURA,PARAFUSOS,PORCAS E FERRAMENTAS NECESSARIAS,COM DIMENSOES EM TORNO DE 6,12M DE VAO E 2,77M DE ALTURA,RECOBRIMENTO MINIMO DE 0,75M E MAXIMO DE 4,00M,SOB A INFLUENCIA DO TREM-TIPO RODOVIARIO.FORNECIMENTO | M
20.085.0460-A | BUEIRO SIMPLES EM ARCO,CONSTITUIDO DE CHAPAS GALVANIZADAS COM 3,40MM DE ESPESSURA,PARAFUSOS,PORCAS E FERRAMENTAS NECESSARIAS,COM DIMENSOES EM TORNO DE 6,12M DE VAO E 2,77M DE ALTURA,RECOBRIMENTO MINIMO DE 0,75M E MAXIMO DE 4,00M,SOB A INFLUENCIA DO TREM-TIPO RODOVIARIO.FORNECIMENTO | M
20.085.0465-0 | BUEIRO SIMPLES EM ARCO,CONSTITUIDO DE CHAPAS COM REVESTIMENTO EPOXY,COM 3,40MM DE ESPESSURA,PARAFUSOS,PORCAS E FERRAMENTAS NECESSARIAS,COM DIMENSOES EM TORNO DE 6,12M DE VAO E 2,77M DE ALTURA,RECOBRIMENTO MINIMO DE 0,75M E MAXIMO DE 4,00M,SOB A INFLUENCIA DO TREM-TIPO RODOVIARIO.FORNECIMENTO | M
20.085.0465-A | BUEIRO SIMPLES EM ARCO,CONSTITUIDO DE CHAPAS COM REVESTIMENTO EPOXY,COM 3,40MM DE ESPESSURA,PARAFUSOS,PORCAS E FERRAMENTAS NECESSARIAS,COM DIMENSOES EM TORNO DE 6,12M DE VAO E 2,77M DE ALTURA,RECOBRIMENTO MINIMO DE 0,75M E MAXIMO DE 4,00M,SOB A INFLUENCIA DO TREM-TIPO RODOVIARIO.FORNECIMENTO | M
20.085.0470-0 | BUEIRO SIMPLES EM ARCO,CONSTITUIDO DE CHAPAS GALVANIZADAS,COM 3,40MM DE ESPESSURA,PARAFUSOS,PORCAS E FERRAMENTAS NECESSARIAS,COM DIMENSOES EM TORNO DE 6,78M DE VAO E 2,41M DE ALTURA,RECOBRIMENTO MINIMO DE 0,75M E MAXIMO DE 3,50M,SOB A INFLUENCIA DO TREM-TIPO RODOVIARIO.FORNECIMENTO | M
20.085.0470-A | BUEIRO SIMPLES EM ARCO,CONSTITUIDO DE CHAPAS GALVANIZADAS,COM 3,40MM DE ESPESSURA,PARAFUSOS,PORCAS E FERRAMENTAS NECESSARIAS,COM DIMENSOES EM TORNO DE 6,78M DE VAO E 2,41M DE ALTURA,RECOBRIMENTO MINIMO DE 0,75M E MAXIMO DE 3,50M,SOB A INFLUENCIA DO TREM-TIPO RODOVIARIO.FORNECIMENTO | M
20.085.0475-0 | BUEIRO SIMPLES EM ARCO,CONSTITUIDO DE CHAPAS COM REVESTIMENTO EPOXY,COM 3,40MM DE ESPESSURA,PARAFUSOS,PORCAS E FERRAMENTAS NECESSARIAS,COM DIMENSOES EM TORNO DE 6,78M DE VAO E 2,41M DE ALTURA,RECOBRIMENTO MINIMO DE 0,75M E MAXIMO DE 3,50M,SOB A INFLUENCIA DO TREM-TIPO RODOVIARIO.FORNECIMENTO | M
20.085.0475-A | BUEIRO SIMPLES EM ARCO,CONSTITUIDO DE CHAPAS COM REVESTIMENTO EPOXY,COM 3,40MM DE ESPESSURA,PARAFUSOS,PORCAS E FERRAMENTAS NECESSARIAS,COM DIMENSOES EM TORNO DE 6,78M DE VAO E 2,41M DE ALTURA,RECOBRIMENTO MINIMO DE 0,75M E MAXIMO DE 3,50M,SOB A INFLUENCIA DO TREM-TIPO RODOVIARIO.FORNECIMENTO | M
20.085.0480-0 | BUEIRO SIMPLES EM ARCO,CONSTITUIDO DE CHAPAS GALVANIZADAS,COM 3,40MM DE ESPESSURA,PARAFUSOS,PORCAS E FERRAMENTAS NECESSARIAS,COM DIMENSOES EM TORNO DE 6,96M DE VAO E 4,42M DE ALTURA,RECOBRIMENTO MINIMO DE 0,75M E MAXIMO DE 4,00M,SOB A INFLUENCIA DO TREM-TIPO RODOVIARIO.FORNECIMENTO | M
20.085.0480-A | BUEIRO SIMPLES EM ARCO,CONSTITUIDO DE CHAPAS GALVANIZADAS,COM 3,40MM DE ESPESSURA,PARAFUSOS,PORCAS E FERRAMENTAS NECESSARIAS,COM DIMENSOES EM TORNO DE 6,96M DE VAO E 4,42M DE ALTURA,RECOBRIMENTO MINIMO DE 0,75M E MAXIMO DE 4,00M,SOB A INFLUENCIA DO TREM-TIPO RODOVIARIO.FORNECIMENTO | M
20.085.0485-0 | BUEIRO SIMPLES EM ARCO,CONSTITUIDO DE CHAPAS COM REVESTIMENTO EPOXY,COM 3,40MM DE ESPESSURA,PARAFUSOS,PORCAS E FERRAMENTAS NECESSARIAS,COM DIMENSOES EM TORNO DE 6,96M DE VAO E 4,42M DE ALTURA,RECOBRIMENTO MINIMO DE 0,75M E MAXIMO DE 4,00M,SOB A INFLUENCIA DO TREM-TIPO RODOVIARIO.FORNECIMENTO | M
20.085.0485-A | BUEIRO SIMPLES EM ARCO,CONSTITUIDO DE CHAPAS COM REVESTIMENTO EPOXY,COM 3,40MM DE ESPESSURA,PARAFUSOS,PORCAS E FERRAMENTAS NECESSARIAS,COM DIMENSOES EM TORNO DE 6,96M DE VAO E 4,42M DE ALTURA,RECOBRIMENTO MINIMO DE 0,75M E MAXIMO DE 4,00M,SOB A INFLUENCIA DO TREM-TIPO RODOVIARIO.FORNECIMENTO | M
20.085.0490-0 | BUEIRO SIMPLES EM ARCO,CONSTITUIDO DE CHAPAS GALVANIZADAS,COM 3,40MM DE ESPESSURA,PARAFUSOS,PORCAS E FERRAMENTAS NECESSARIAS,COM DIMENSOES EM TORNO DE 7,67M DE VAO E 2,57M DE ALTURA,RECOBRIMENTO MINIMO DE 0,90M E MAXIMO DE 3,00M,SOB A INFLUENCIA DO TREM-TIPO RODOVIARIO.FORNECIMENTO | M
20.085.0490-A | BUEIRO SIMPLES EM ARCO,CONSTITUIDO DE CHAPAS GALVANIZADAS,COM 3,40MM DE ESPESSURA,PARAFUSOS,PORCAS E FERRAMENTAS NECESSARIAS,COM DIMENSOES EM TORNO DE 7,67M DE VAO E 2,57M DE ALTURA,RECOBRIMENTO MINIMO DE 0,90M E MAXIMO DE 3,00M,SOB A INFLUENCIA DO TREM-TIPO RODOVIARIO.FORNECIMENTO | M
20.085.0495-0 | BUEIRO SIMPLES EM ARCO,CONSTITUIDO DE CHAPAS COM REVESTIMENTO EPOXY,COM 3,40MM DE ESPESSURA,PARAFUSOS,PORCAS E FERRAMENTAS NECESSARIAS,COM DIMENSOES EM TORNO DE 7,67M DE VAO E 2,57M DE ALTURA,RECOBRIMENTO MINIMO DE 0,90M E MAXIMO DE 3,00M,SOB A INFLUENCIA DO TREM-TIPO RODOVIARIO.FORNECIMENTO | M
20.085.0495-A | BUEIRO SIMPLES EM ARCO,CONSTITUIDO DE CHAPAS COM REVESTIMENTO EPOXY,COM 3,40MM DE ESPESSURA,PARAFUSOS,PORCAS E FERRAMENTAS NECESSARIAS,COM DIMENSOES EM TORNO DE 7,67M DE VAO E 2,57M DE ALTURA,RECOBRIMENTO MINIMO DE 0,90M E MAXIMO DE 3,00M,SOB A INFLUENCIA DO TREM-TIPO RODOVIARIO.FORNECIMENTO | M
20.085.0500-0 | BUEIRO SIMPLES EM ARCO,CONSTITUIDO DE CHAPAS GALVANIZADAS,COM 3,40MM DE ESPESSURA,PARAFUSOS,PORCAS E FERRAMENTAS NECESSARIAS,COM DIMENSOES EM TORNO DE 7,85M DE VAO E 4,60M DE ALTURA,RECOBRIMENTO MINIMO DE 0,90M E MAXIMO DE 3,00M,SOB A INFLUENCIA DO TREM-TIPO RODOVIARIO.FORNECIMENTO | M
20.085.0500-A | BUEIRO SIMPLES EM ARCO,CONSTITUIDO DE CHAPAS GALVANIZADAS,COM 3,40MM DE ESPESSURA,PARAFUSOS,PORCAS E FERRAMENTAS NECESSARIAS,COM DIMENSOES EM TORNO DE 7,85M DE VAO E 4,60M DE ALTURA,RECOBRIMENTO MINIMO DE 0,90M E MAXIMO DE 3,00M,SOB A INFLUENCIA DO TREM-TIPO RODOVIARIO.FORNECIMENTO | M
20.085.0505-0 | BUEIRO SIMPLES EM ARCO,CONSTITUIDO DE CHAPAS COM REVESTIMENTO EPOXY,COM 3,40MM DE ESPESSURA,PARAFUSOS,PORCAS E FERRAMENTAS NECESSARIAS,COM DIMENSOES EM TORNO DE 7,85M DE VAO E 4,60M DE ALTURA,RECOBRIMENTO MINIMO DE 0,90M E MAXIMO DE 3,00M,SOB A INFLUENCIA DO TREM-TIPO RODOVIARIO.FORNECIMENTO | M
20.085.0505-A | BUEIRO SIMPLES EM ARCO,CONSTITUIDO DE CHAPAS COM REVESTIMENTO EPOXY,COM 3,40MM DE ESPESSURA,PARAFUSOS,PORCAS E FERRAMENTAS NECESSARIAS,COM DIMENSOES EM TORNO DE 7,85M DE VAO E 4,60M DE ALTURA,RECOBRIMENTO MINIMO DE 0,90M E MAXIMO DE 3,00M,SOB A INFLUENCIA DO TREM-TIPO RODOVIARIO.FORNECIMENTO | M
20.085.0510-0 | BUEIRO SIMPLES EM ARCO,CONSTITUIDO DE CHAPAS GALVANIZADAS COM 3,40MM DE ESPESSURA,PARAFUSOS,PORCAS E FERRAMENTAS NECESSARIAS,COM DIMENSOES EM TORNO DE 8,79M DE VAO E 2,95M DE ALTURA,RECOBRIMENTO MINIMO DE 0,90M E MAXIMO DE 3,50M,SOB A INFLUENCIA DO TREM-TIPO RODOVIARIO.FORNECIMENTO | M
20.085.0510-A | BUEIRO SIMPLES EM ARCO,CONSTITUIDO DE CHAPAS GALVANIZADAS COM 3,40MM DE ESPESSURA,PARAFUSOS,PORCAS E FERRAMENTAS NECESSARIAS,COM DIMENSOES EM TORNO DE 8,79M DE VAO E 2,95M DE ALTURA,RECOBRIMENTO MINIMO DE 0,90M E MAXIMO DE 3,50M,SOB A INFLUENCIA DO TREM-TIPO RODOVIARIO.FORNECIMENTO | M
20.085.0515-0 | BUEIRO SIMPLES EM ARCO,CONSTITUIDO DE CHAPAS COM REVESTIMENTO EPOXY,COM 3,40M DE ESPESSURA,PARAFUSOS,PORCAS E FERRAMENTAAS NECESSARIAS,COM DIMENSOES EM TORNO DE 8,79M DE VAO E 2,95M DE ALTURA,RECOBRIMENTO MINIMO DE 0,90M E MAXIMO DE 3,50M,SOB A INFLUENCIA DO TREM-TIPO RODOVIARIO.FORNECIMENTO | M
20.085.0515-A | BUEIRO SIMPLES EM ARCO,CONSTITUIDO DE CHAPAS COM REVESTIMENTO EPOXY,COM 3,40M DE ESPESSURA,PARAFUSOS,PORCAS E FERRAMENTAAS NECESSARIAS,COM DIMENSOES EM TORNO DE 8,79M DE VAO E 2,95M DE ALTURA,RECOBRIMENTO MINIMO DE 0,90M E MAXIMO DE 3,50M,SOB A INFLUENCIA DO TREM-TIPO RODOVIARIO.FORNECIMENTO | M
20.085.0520-0 | BUEIRO SIMPLES EM ARCO,CONSTITUIDO DE CHAPAS GALVANIZADAS,COM 3,40MM DE ESPESSURA,PARAFUSOS,PORCAS E FERRAMENTAS NECESSARIAS,COM DIMENSOES EM TORNO DE 8,97M DE VAO E 5,00M DE ALTURA,RECOBRIMENTO MINIMO DE 0,90M E MAXIMO DE 4,00M,SOB A INFLUENCIA DO TREM-TIPO RODOVIARIO.FORNECIMENTO | M
20.085.0520-A | BUEIRO SIMPLES EM ARCO,CONSTITUIDO DE CHAPAS GALVANIZADAS,COM 3,40MM DE ESPESSURA,PARAFUSOS,PORCAS E FERRAMENTAS NECESSARIAS,COM DIMENSOES EM TORNO DE 8,97M DE VAO E 5,00M DE ALTURA,RECOBRIMENTO MINIMO DE 0,90M E MAXIMO DE 4,00M,SOB A INFLUENCIA DO TREM-TIPO RODOVIARIO.FORNECIMENTO | M
20.085.0525-0 | BUEIRO SIMPLES EM ARCO,CONSTITUIDO DE CHAPAS COM REVESTIMENTO EPOXY,COM 3,40MM DE ESPESSURA,PARAFUSOS,PORCAS E FERRAMENTAS NECESSARIAS,COM DIMENSOES EM TORNO DE 8,97M DE VAO E 5,00M DE ALTURA,RECOBRIMENTO MINIMO DE 0,90M E MAXIMO DE 4,00M,SOB A INFLUENCIA DO TREM-TIPO RODOVIARIO.FORNECIMENTO | M
20.085.0525-A | BUEIRO SIMPLES EM ARCO,CONSTITUIDO DE CHAPAS COM REVESTIMENTO EPOXY,COM 3,40MM DE ESPESSURA,PARAFUSOS,PORCAS E FERRAMENTAS NECESSARIAS,COM DIMENSOES EM TORNO DE 8,97M DE VAO E 5,00M DE ALTURA,RECOBRIMENTO MINIMO DE 0,90M E MAXIMO DE 4,00M,SOB A INFLUENCIA DO TREM-TIPO RODOVIARIO.FORNECIMENTO | M
20.085.0530-0 | BUEIRO SIMPLES EM ARCO,CONSTITUIDO DE CHAPAS GALVANIZADAS,COM 4,70MM DE ESPESSURA,PARAFUSOS,PORCAS E FERRAMENTAS NECESSARIAS,COM DIMENSOES EM TORNO DE 9,45M DE VAO E 3,07M DE ALTURA,RECOBRIMENTO MINIMO DE 0,90M E MAXIMO DE 4,00M,SOB A INFLUENCIA DO TREM-TIPO RODOVIARIO.FORNECIMENTO | M
20.085.0530-A | BUEIRO SIMPLES EM ARCO,CONSTITUIDO DE CHAPAS GALVANIZADAS,COM 4,70MM DE ESPESSURA,PARAFUSOS,PORCAS E FERRAMENTAS NECESSARIAS,COM DIMENSOES EM TORNO DE 9,45M DE VAO E 3,07M DE ALTURA,RECOBRIMENTO MINIMO DE 0,90M E MAXIMO DE 4,00M,SOB A INFLUENCIA DO TREM-TIPO RODOVIARIO.FORNECIMENTO | M
20.085.0535-0 | BUEIRO SIMPLES EM ARCO,CONSTITUIDO DE CHAPAS COM REVESTIMENTO EPOXY,COM 4,70MM DE ESPESSURA,PARAFUSOS,PORCAS E FERRAMENTAS NECESSARIAS,COM DIMENSOES EM TORNO DE 9,45M DE VAO E 3,07M DE ALTURA,RECOBRIMENTO MINIMO DE 0,90M E MAXIMO DE 4,00M,SOB A INFLUENCIA DO TREM-TIPO RODOVIARIO.FORNECIMENTO | M
20.085.0535-A | BUEIRO SIMPLES EM ARCO,CONSTITUIDO DE CHAPAS COM REVESTIMENTO EPOXY,COM 4,70MM DE ESPESSURA,PARAFUSOS,PORCAS E FERRAMENTAS NECESSARIAS,COM DIMENSOES EM TORNO DE 9,45M DE VAO E 3,07M DE ALTURA,RECOBRIMENTO MINIMO DE 0,90M E MAXIMO DE 4,00M,SOB A INFLUENCIA DO TREM-TIPO RODOVIARIO.FORNECIMENTO | M
20.085.0540-0 | BUEIRO SIMPLES EM ARCO,CONSTITUIDO DE CHAPAS GALVANIZADAS,COM 4,70MM DE ESPESSURA,PARAFUSOS,PORCAS E FERRAMENTAS NECESSARIAS,COM DIMENSOES EM TORNO DE 9,86M DE VAO E 6,07M DE ALTURA,RECOBRIMENTO MINIMO DE 0,90M E MAXIMO DE 4,00M,SOB A INFLUENCIA DO TREM-TIPO RODOVIARIO.FORNECIMENTO | M
20.085.0540-A | BUEIRO SIMPLES EM ARCO,CONSTITUIDO DE CHAPAS GALVANIZADAS,COM 4,70MM DE ESPESSURA,PARAFUSOS,PORCAS E FERRAMENTAS NECESSARIAS,COM DIMENSOES EM TORNO DE 9,86M DE VAO E 6,07M DE ALTURA,RECOBRIMENTO MINIMO DE 0,90M E MAXIMO DE 4,00M,SOB A INFLUENCIA DO TREM-TIPO RODOVIARIO.FORNECIMENTO | M
20.085.0545-0 | BUEIRO SIMPLES EM ARCO,CONSTITUIDO DE CHAPAS COM REVESTIMENTO EPOXY,COM 4,70MM DE ESPESSURA,PARAFUSOS,PORCAS E FERRAMENTAS NECESSARIAS,COM DIMENSOES EM TORNO DE 9,86M DE VAO E 6,07M DE ALTURA,RECOBRIMENTO MINIMO DE 0,90M E MAXIMO DE 4,00M,SOB A INFLUENCIA DO TREM-TIPO RODOVIARIO.FORNECIMENTO | M
20.085.0545-A | BUEIRO SIMPLES EM ARCO,CONSTITUIDO DE CHAPAS COM REVESTIMENTO EPOXY,COM 4,70MM DE ESPESSURA,PARAFUSOS,PORCAS E FERRAMENTAS NECESSARIAS,COM DIMENSOES EM TORNO DE 9,86M DE VAO E 6,07M DE ALTURA,RECOBRIMENTO MINIMO DE 0,90M E MAXIMO DE 4,00M,SOB A INFLUENCIA DO TREM-TIPO RODOVIARIO.FORNECIMENTO | M
20.085.0550-0 | BUEIRO SIMPLES EM ARCO,CONSTITUIDO DE CHAPAS GALVANIZADAS,COM 6,30MM DE ESPESSURA,PARAFUSOS,PORCAS E FERRAMENTAS NECESSARIAS,COM DIMENSOES EM TORNO DE 10,77M DE VAO E 3,48M DE ALTURA,RECOBRIMENTO MINIMO DE 1,20M E MAXIMO DE 4,00M,SOB A INFLUENCIA DO TREM-TIPO RODOVIARIO.FORNECIMENTO | M
20.085.0550-A | BUEIRO SIMPLES EM ARCO,CONSTITUIDO DE CHAPAS GALVANIZADAS,COM 6,30MM DE ESPESSURA,PARAFUSOS,PORCAS E FERRAMENTAS NECESSARIAS,COM DIMENSOES EM TORNO DE 10,77M DE VAO E 3,48M DE ALTURA,RECOBRIMENTO MINIMO DE 1,20M E MAXIMO DE 4,00M,SOB A INFLUENCIA DO TREM-TIPO RODOVIARIO.FORNECIMENTO | M
20.085.0555-0 | BUEIRO SIMPLES EM ARCO,CONSTITUIDO DE CHAPAS COM REVESTIMENTO EPOXY,COM 6,30MM DE ESPESSURA,PARAFUSOS,PORCAS E FERRAMENTAS NECESSARIAS,COM DIMENSOES EM TORNO DE 10,77M DE VAO,3,48MDE ALTURA,RECOBRIMENTO MINIMO DE 1,20M E MAXIMO DE 4,00M,SOB A INFLUENCIA DO TREM-TIPO RODOVIARIO.FORNECIMENTO | M
20.085.0555-A | BUEIRO SIMPLES EM ARCO,CONSTITUIDO DE CHAPAS COM REVESTIMENTO EPOXY,COM 6,30MM DE ESPESSURA,PARAFUSOS,PORCAS E FERRAMENTAS NECESSARIAS,COM DIMENSOES EM TORNO DE 10,77M DE VAO,3,48MDE ALTURA,RECOBRIMENTO MINIMO DE 1,20M E MAXIMO DE 4,00M,SOB A INFLUENCIA DO TREM-TIPO RODOVIARIO.FORNECIMENTO | M
20.085.0560-0 | BUEIRO SIMPLES EM ARCO,CONSTITUIDO DE CHAPAS GALVANIZADAS,COM 6,30MM DE ESPESSURA,PARAFUSOS,PORCAS E FERRAMENTAS NECESSARIAS,COM DIMENSOES EM TORNO DE 10,97M DE VAO E 6,53M DE ALTURA,RECOBRIMENTO MINIMO DE 1,20M E MAXIMO DE 4,50M,SOB A INFLUENCIA DO TREM-TIPO RODOVIARIO.FORNECIMENTO | M
20.085.0560-A | BUEIRO SIMPLES EM ARCO,CONSTITUIDO DE CHAPAS GALVANIZADAS,COM 6,30MM DE ESPESSURA,PARAFUSOS,PORCAS E FERRAMENTAS NECESSARIAS,COM DIMENSOES EM TORNO DE 10,97M DE VAO E 6,53M DE ALTURA,RECOBRIMENTO MINIMO DE 1,20M E MAXIMO DE 4,50M,SOB A INFLUENCIA DO TREM-TIPO RODOVIARIO.FORNECIMENTO | M
20.085.0565-0 | BUEIRO SIMPLES EM ARCO,CONSTITUIDO DE CHAPAS COM REVESTIMENTO EPOXY,COM 6,30MM DE ESPESSURA,PARAFUSOS,PORCAS E FERRAMENTAS NECESSARIAS,COM DIMENSOES EM TORNO DE 10,97M DE VAO E 6,53M DE ALTURA,RECOBRIMENTO MINIMO DE 1,20M E MAXIMO DE 4,50M,SOB A INFLUENCIA DO TREM-TIPO RODOVIARIO.FORNECIMENTO | M
20.085.0565-A | BUEIRO SIMPLES EM ARCO,CONSTITUIDO DE CHAPAS COM REVESTIMENTO EPOXY,COM 6,30MM DE ESPESSURA,PARAFUSOS,PORCAS E FERRAMENTAS NECESSARIAS,COM DIMENSOES EM TORNO DE 10,97M DE VAO E 6,53M DE ALTURA,RECOBRIMENTO MINIMO DE 1,20M E MAXIMO DE 4,50M,SOB A INFLUENCIA DO TREM-TIPO RODOVIARIO.FORNECIMENTO | M
20.085.0570-0 | BUEIRO SIMPLES EM ARCO,CONSTITUIDO DE CHAPAS GALVANIZADAS,COM 6,30MM DE ESPESSURA,PARAFUSOS,PORCAS E FERRAMENTAS NECESSARIAS,COM DIMENSOES EM TORNO DE 11,58M DE VAO E 7,16M DE ALTURA,RECOBRIMENTO MINIMO DE 1,20M E MAXIMO DE 4,50M,SOB A INFLUENCIA DO TREM-TIPO RODOVIARIO.FORNECIMENTO | M
20.085.0570-A | BUEIRO SIMPLES EM ARCO,CONSTITUIDO DE CHAPAS GALVANIZADAS,COM 6,30MM DE ESPESSURA,PARAFUSOS,PORCAS E FERRAMENTAS NECESSARIAS,COM DIMENSOES EM TORNO DE 11,58M DE VAO E 7,16M DE ALTURA,RECOBRIMENTO MINIMO DE 1,20M E MAXIMO DE 4,50M,SOB A INFLUENCIA DO TREM-TIPO RODOVIARIO.FORNECIMENTO | M
20.085.0575-0 | BUEIRO SIMPLES EM ARCO,CONSTITUIDO DE CHAPAS COM REVESTIMENTO EPOXY,COM 6,30MM DE ESPESSURA,PARAFUSOS,PORCAS E FERRAMENTAS NECESSARIAS,COM DIMENSOES EM TORNO DE 11,58M DE VAO E 7,16M DE ALTURA,RECOBRIMENTO MINIMO DE 1,20M E MAXIMO DE 4,50M,SOB A INFLUENCIA DO TREM-TIPO RODOVIARIO.FORNECIMENTO | M
20.085.0575-A | BUEIRO SIMPLES EM ARCO,CONSTITUIDO DE CHAPAS COM REVESTIMENTO EPOXY,COM 6,30MM DE ESPESSURA,PARAFUSOS,PORCAS E FERRAMENTAS NECESSARIAS,COM DIMENSOES EM TORNO DE 11,58M DE VAO E 7,16M DE ALTURA,RECOBRIMENTO MINIMO DE 1,20M E MAXIMO DE 4,50M,SOB A INFLUENCIA DO TREM-TIPO RODOVIARIO.FORNECIMENTO | M
20.085.0580-0 | BUEIRO SIMPLES EM ARCO,CONSTITUIDO DE CHAPAS GALVANIZADAS,COM 6,30MM DE ESPESSURA,PARAFUSOS,PORCAS E FERRAMENTAS NECESSARIAS,COM DIMENSOES EM TORNO DE 11,78M DE VAO E 4,80M DE ALTURA,RECOBRIMENTO MINIMO DE 1,20M E MAXIMO DE 4,50M,SOB A INFLUENCIA DO TREM-TIPO RODOVIARIO.FORNECIMENTO | M
20.085.0580-A | BUEIRO SIMPLES EM ARCO,CONSTITUIDO DE CHAPAS GALVANIZADAS,COM 6,30MM DE ESPESSURA,PARAFUSOS,PORCAS E FERRAMENTAS NECESSARIAS,COM DIMENSOES EM TORNO DE 11,78M DE VAO E 4,80M DE ALTURA,RECOBRIMENTO MINIMO DE 1,20M E MAXIMO DE 4,50M,SOB A INFLUENCIA DO TREM-TIPO RODOVIARIO.FORNECIMENTO | M
20.085.0585-0 | BUEIRO SIMPLES EM ARCO,CONSTITUIDO DE CHAPAS COM REVESTIMENTO EPOXY,COM 6,30MM DE ESPESSURA,PARAFUSOS,PORCAS E FERRAMENTAS NECESSARIAS,COM DIMENSOES EM TORNO DE 11,78M DE VAO E 4,80M DE ALTURA,RECOBRIMENTO MINIMO DE 1,20M E MAXIMO DE 4,50M,SOB A INFLUENCIA DO TREM-TIPO RODOVIARIO.FORNECIMENTO | M
20.085.0585-A | BUEIRO SIMPLES EM ARCO,CONSTITUIDO DE CHAPAS COM REVESTIMENTO EPOXY,COM 6,30MM DE ESPESSURA,PARAFUSOS,PORCAS E FERRAMENTAS NECESSARIAS,COM DIMENSOES EM TORNO DE 11,78M DE VAO E 4,80M DE ALTURA,RECOBRIMENTO MINIMO DE 1,20M E MAXIMO DE 4,50M,SOB A INFLUENCIA DO TREM-TIPO RODOVIARIO.FORNECIMENTO | M
20.085.0590-0 | TUNNEL LINER,PARA PROCESSO NAO DESTRUTIVO,CIRCULAR,CONSTITUIDO DE CHAPAS GALVANIZADAS,COM ESPESSURA DE 2,70MM, DIAMETRODE 1,20M,PARAFUSOS,PORCAS E FERRAMENTAS NECESSARIAS,RECOBRIMENTO MINIMO DE 1,20M E MAXIMO DE 12,90M,SOB A INFLUENCIA DOTREM-TIPO RODOVIARIO.FORNECIMENTO | M
20.085.0590-A | TUNNEL LINER,PARA PROCESSO NAO DESTRUTIVO,CIRCULAR,CONSTITUIDO DE CHAPAS GALVANIZADAS,COM ESPESSURA DE 2,70MM, DIAMETRODE 1,20M,PARAFUSOS,PORCAS E FERRAMENTAS NECESSARIAS,RECOBRIMENTO MINIMO DE 1,20M E MAXIMO DE 12,90M,SOB A INFLUENCIA DOTREM-TIPO RODOVIARIO.FORNECIMENTO | M
20.085.0595-0 | TUNNEL LINER,PARA PROCESSO NAO DESTRUTIVO,CIRCULAR,CONSTITUIDO DE CHAPAS COM REVESTIMENTO EPOXY,COM ESPESSURA DE 2,70MM,DIAMETRO DE 1,20M,PARAFUSOS,PORCAS E FERRAMENTAS NECESSARIAS,RECOBRIMENTO MINIMO DE 1,20M E MAXIMO DE 12,90M,SOB A INFLUENCIA DO TREM-TIPO RODOVIARIO.FORNECIMENTO | M
20.085.0595-A | TUNNEL LINER,PARA PROCESSO NAO DESTRUTIVO,CIRCULAR,CONSTITUIDO DE CHAPAS COM REVESTIMENTO EPOXY,COM ESPESSURA DE 2,70MM,DIAMETRO DE 1,20M,PARAFUSOS,PORCAS E FERRAMENTAS NECESSARIAS,RECOBRIMENTO MINIMO DE 1,20M E MAXIMO DE 12,90M,SOB A INFLUENCIA DO TREM-TIPO RODOVIARIO.FORNECIMENTO | M
20.085.0600-0 | TUNNEL LINER,PARA PROCESSO NAO DESTRUTIVO,CIRCULAR,CONSTITUIDO DE CHAPAS GALVANIZADAS,COM ESPESSURA DE 2,70MM, DIAMETRODE 1,60M,PARAFUSOS,PORCAS E FERRAMENTAS NECESSARIAS,RECOBRIMENTO MINIMO DE 1,20M E MAXIMO DE 9,60M, SOB A INFLUENCIA DOTREM-TIPO RODOVIARIO.FORNECIMENTO | M
20.085.0600-A | TUNNEL LINER,PARA PROCESSO NAO DESTRUTIVO,CIRCULAR,CONSTITUIDO DE CHAPAS GALVANIZADAS,COM ESPESSURA DE 2,70MM, DIAMETRODE 1,60M,PARAFUSOS,PORCAS E FERRAMENTAS NECESSARIAS,RECOBRIMENTO MINIMO DE 1,20M E MAXIMO DE 9,60M, SOB A INFLUENCIA DOTREM-TIPO RODOVIARIO.FORNECIMENTO | M
20.085.0605-0 | TUNNEL LINER,PARA PROCESSO NAO DESTRUTIVO,CIRCULAR,CONSTITUIDO DE CHAPAS COM REVESTIMENTO EPOXY,COM ESPESSURA DE 2,70MM,DIAMETRO DE 1,60M,PARAFUSOS,PORCAS E FERRAMENTAS NECESSARIAS,RECOBRIMENTO MINIMO DE 1,20M E MAXIMO DE 9,60M,SOB A INFLUENCIA DO TREM-TIPO RODOVIARIO.FORNECIMENTO | M
20.085.0605-A | TUNNEL LINER,PARA PROCESSO NAO DESTRUTIVO,CIRCULAR,CONSTITUIDO DE CHAPAS COM REVESTIMENTO EPOXY,COM ESPESSURA DE 2,70MM,DIAMETRO DE 1,60M,PARAFUSOS,PORCAS E FERRAMENTAS NECESSARIAS,RECOBRIMENTO MINIMO DE 1,20M E MAXIMO DE 9,60M,SOB A INFLUENCIA DO TREM-TIPO RODOVIARIO.FORNECIMENTO | M
20.085.0610-0 | TUNNEL LINER,PARA PROCESSO NAO DESTRUTIVO,CIRCULAR,CONSTITUIDO DE CHAPAS GALVANIZADAS,COM ESPESSURA DE 2,70MM, DIAMETRODE 2,00M,PARAFUSOS,PORCAS E FERRAMENTAS NECESSARIAS,RECOBRIMENTO MINIMO DE 1,50M E MAXIMO DE 7,70M, SOB A INFLUENCIA DOTREM-TIPO RODOVIARIO.FORNECIMENTO | M
20.085.0610-A | TUNNEL LINER,PARA PROCESSO NAO DESTRUTIVO,CIRCULAR,CONSTITUIDO DE CHAPAS GALVANIZADAS,COM ESPESSURA DE 2,70MM, DIAMETRODE 2,00M,PARAFUSOS,PORCAS E FERRAMENTAS NECESSARIAS,RECOBRIMENTO MINIMO DE 1,50M E MAXIMO DE 7,70M, SOB A INFLUENCIA DOTREM-TIPO RODOVIARIO.FORNECIMENTO | M
20.085.0615-0 | TUNNEL LINER,PARA PROCESSO NAO DESTRUTIVO,CIRCULAR,CONSTITUIDO DE CHAPAS COM REVESTIMENTO EPOXY,COM ESPESSURA DE 2,70MM,DIAMETRO DE 2,00M,PARAFUSOS,PORCAS E FERRAMENTAS NECESSARIAS,RECOBRIMENTO MINIMO DE 1,50M E MAXIMO DE 7,70M,SOB A INFLUENCIA DO TREM-TIPO RODOVIARIO.FORNECIMENTO | M
20.085.0615-A | TUNNEL LINER,PARA PROCESSO NAO DESTRUTIVO,CIRCULAR,CONSTITUIDO DE CHAPAS COM REVESTIMENTO EPOXY,COM ESPESSURA DE 2,70MM,DIAMETRO DE 2,00M,PARAFUSOS,PORCAS E FERRAMENTAS NECESSARIAS,RECOBRIMENTO MINIMO DE 1,50M E MAXIMO DE 7,70M,SOB A INFLUENCIA DO TREM-TIPO RODOVIARIO.FORNECIMENTO | M
20.085.0620-0 | TUNNEL LINER,PARA PROCESSO NAO DESTRUTIVO,CIRCULAR,CONSTITUIDO DE CHAPAS GALVANIZADAS,COM ESPESSURA DE 2,70MM, DIAMETRODE 2,40M,PARAFUSOS,PORCAS E FERRAMENTAS NECESSARIAS,RECOBRIMENTO MINIMO DE 1,90M E MAXIMO DE 6,40M, SOB A INFLUENCIA DOTREM-TIPO RODOVIARIO.FORNECIMENTO | M
20.085.0620-A | TUNNEL LINER,PARA PROCESSO NAO DESTRUTIVO,CIRCULAR,CONSTITUIDO DE CHAPAS GALVANIZADAS,COM ESPESSURA DE 2,70MM, DIAMETRODE 2,40M,PARAFUSOS,PORCAS E FERRAMENTAS NECESSARIAS,RECOBRIMENTO MINIMO DE 1,90M E MAXIMO DE 6,40M, SOB A INFLUENCIA DOTREM-TIPO RODOVIARIO.FORNECIMENTO | M
20.085.0625-0 | TUNNEL LINER,PARA PROCESSO NAO DESTRUTIVO,CIRCULAR,CONSTITUIDO DE CHAPAS COM REVESTIMENTO EPOXY,COM ESPESSURA DE 2,70MM,DIAMETRO DE 2,40M,PARAFUSOS,PORCAS E FERRAMENTAS NECESSARIAS,RECOBRIMENTO MINIMO DE 1,90M E MAXIMO DE 6,40M,SOB A INFLUENCIA DO TREM-TIPO RODOVIARIO.FORNECIMENTO | M
20.085.0625-A | TUNNEL LINER,PARA PROCESSO NAO DESTRUTIVO,CIRCULAR,CONSTITUIDO DE CHAPAS COM REVESTIMENTO EPOXY,COM ESPESSURA DE 2,70MM,DIAMETRO DE 2,40M,PARAFUSOS,PORCAS E FERRAMENTAS NECESSARIAS,RECOBRIMENTO MINIMO DE 1,90M E MAXIMO DE 6,40M,SOB A INFLUENCIA DO TREM-TIPO RODOVIARIO.FORNECIMENTO | M
20.085.0630-0 | TUNNEL LINER,PARA PROCESSO NAO DESTRUTIVO,CIRCULAR,CONSTITUIDO DE CHAPAS GALVANIZADAS,COM ESPESSURA DE 2,70MM, DIAMETRODE 2,80M,PARAFUSOS,PORCAS E FERRAMENTAS NECESSARIAS,RECOBRIMENTO MINIMO DE 2,20M E MAXIMO DE 5,50M, SOB A INFLUENCIA DOTREM-TIPO RODOVIARIO.FORNECIMENTO | M
20.085.0630-A | TUNNEL LINER,PARA PROCESSO NAO DESTRUTIVO,CIRCULAR,CONSTITUIDO DE CHAPAS GALVANIZADAS,COM ESPESSURA DE 2,70MM, DIAMETRODE 2,80M,PARAFUSOS,PORCAS E FERRAMENTAS NECESSARIAS,RECOBRIMENTO MINIMO DE 2,20M E MAXIMO DE 5,50M, SOB A INFLUENCIA DOTREM-TIPO RODOVIARIO.FORNECIMENTO | M
20.085.0635-0 | TUNNEL LINER,PARA PROCESSO NAO DESTRUTIVO,CIRCULAR,CONSTITUIDO DE CHAPAS COM REVESTIMENTO EPOXY,COM ESPESSURA DE 2,70MM,DIAMETRO DE 2,80M,PARAFUSOS,PORCAS E FERRAMENTAS NECESSARIAS,RECOBRIMENTO MINIMO DE 2,20M E MAXIMO DE 5,50M,SOB A INFLUENCIA DO TREM-TIPO RODOVIARIO.FORNECIMENTO | M
20.085.0635-A | TUNNEL LINER,PARA PROCESSO NAO DESTRUTIVO,CIRCULAR,CONSTITUIDO DE CHAPAS COM REVESTIMENTO EPOXY,COM ESPESSURA DE 2,70MM,DIAMETRO DE 2,80M,PARAFUSOS,PORCAS E FERRAMENTAS NECESSARIAS,RECOBRIMENTO MINIMO DE 2,20M E MAXIMO DE 5,50M,SOB A INFLUENCIA DO TREM-TIPO RODOVIARIO.FORNECIMENTO | M
20.085.0640-0 | TUNNEL LINER,PARA PROCESSO NAO DESTRUTIVO,CIRCULAR,CONSTITUIDO DE CHAPAS GALVANIZADAS,COM ESPESSURA DE 2,70MM, DIAMETRODE 3,20M,PARAFUSOS,PORCAS E FERRAMENTAS NECESSARIAS,RECOBRIMENTO MINIMO DE 2,40M E MAXIMO DE 4,80M, SOB A INFLUENCIA DOTREM-TIPO RODOVIARIO.FORNECIMENTO | M
20.085.0640-A | TUNNEL LINER,PARA PROCESSO NAO DESTRUTIVO,CIRCULAR,CONSTITUIDO DE CHAPAS GALVANIZADAS,COM ESPESSURA DE 2,70MM, DIAMETRODE 3,20M,PARAFUSOS,PORCAS E FERRAMENTAS NECESSARIAS,RECOBRIMENTO MINIMO DE 2,40M E MAXIMO DE 4,80M, SOB A INFLUENCIA DOTREM-TIPO RODOVIARIO.FORNECIMENTO | M
20.085.0645-0 | TUNNEL LINER,PARA PROCESSO NAO DESTRUTIVO,CIRCULAR,CONSTITUIDO DE CHAPAS COM REVESTIMENTO EPOXY,COM ESPESSURA DE 2,70MM,DIAMETRO DE 3,20M,PARAFUSOS,PORCAS E FERRAMENTAS NECESSARIAS,RECOBRIMENTO MINIMO DE 2,40M E MAXIMO DE 4,80M,SOB A INFLUENCIA DO TREM-TIPO RODOVIARIO.FORNECIMENTO | M
20.085.0645-A | TUNNEL LINER,PARA PROCESSO NAO DESTRUTIVO,CIRCULAR,CONSTITUIDO DE CHAPAS COM REVESTIMENTO EPOXY,COM ESPESSURA DE 2,70MM,DIAMETRO DE 3,20M,PARAFUSOS,PORCAS E FERRAMENTAS NECESSARIAS,RECOBRIMENTO MINIMO DE 2,40M E MAXIMO DE 4,80M,SOB A INFLUENCIA DO TREM-TIPO RODOVIARIO.FORNECIMENTO | M
20.085.0650-0 | TUNNEL LINER,PARA PROCESSO NAO DESTRUTIVO,CIRCULAR,CONSTITUIDO DE CHAPAS GALVANIZADS,COM ESPESSURA DE 2,70MM,DIAMETRO DE3,60M,PARAFUSOS,PORCAS E FERRAMENTAS NECESSARIAS,RECOBRIMENTO MINIMO DE 2,60M E MAXIMO DE 4,30M,SOB A INFLUENCIA DO TREM-TIPO RODOVIARIO.FORNECIMENTO | M
20.085.0650-A | TUNNEL LINER,PARA PROCESSO NAO DESTRUTIVO,CIRCULAR,CONSTITUIDO DE CHAPAS GALVANIZADS,COM ESPESSURA DE 2,70MM,DIAMETRO DE3,60M,PARAFUSOS,PORCAS E FERRAMENTAS NECESSARIAS,RECOBRIMENTO MINIMO DE 2,60M E MAXIMO DE 4,30M,SOB A INFLUENCIA DO TREM-TIPO RODOVIARIO.FORNECIMENTO | M
20.085.0655-0 | TUNNEL LINER,PARA PROCESSO NAO DESTRUTIVO,CIRCULAR,CONSTITUIDO DE CHAPAS COM REVESTIMENTO EPOXY,COM ESPESSURA DE 2,70MM,DIAMETRO DE 3,60M,PARAFUSOS,PORCAS E FERRAMENTAS NECESSARIAS,RECOBRIMENTO MINIMO DE 2.60M E MAXIMO DE 4,30M,SOB A INFLUENCIA DO TREM-TIPO RODOVIARIO.FORNECIMENTO | M
20.085.0655-A | TUNNEL LINER,PARA PROCESSO NAO DESTRUTIVO,CIRCULAR,CONSTITUIDO DE CHAPAS COM REVESTIMENTO EPOXY,COM ESPESSURA DE 2,70MM,DIAMETRO DE 3,60M,PARAFUSOS,PORCAS E FERRAMENTAS NECESSARIAS,RECOBRIMENTO MINIMO DE 2.60M E MAXIMO DE 4,30M,SOB A INFLUENCIA DO TREM-TIPO RODOVIARIO.FORNECIMENTO | M
20.085.0660-0 | TUNNEL LINER,PARA PROCESSO NAO DESTRUTIVO,CIRCULAR,CONSTITUIDO DE CHAPAS GALVANIZADAS,COM ESPESSURA DE 3,40MM, DIAMETRODE 4,00M,PARAFUSOS,PORCAS E FERRAMENTAS NECESSARIAS,RECOBRIMENTO MINIMO DE 2,80M E MAXIMO 4,60M,SOB A INFLUENCIA DO TREM-TIPO RODOVIARIO.FORNECIMENTO | M
20.085.0660-A | TUNNEL LINER,PARA PROCESSO NAO DESTRUTIVO,CIRCULAR,CONSTITUIDO DE CHAPAS GALVANIZADAS,COM ESPESSURA DE 3,40MM, DIAMETRODE 4,00M,PARAFUSOS,PORCAS E FERRAMENTAS NECESSARIAS,RECOBRIMENTO MINIMO DE 2,80M E MAXIMO 4,60M,SOB A INFLUENCIA DO TREM-TIPO RODOVIARIO.FORNECIMENTO | M
20.085.0665-0 | TUNNEL LINER,PARA PROCESSO NAO DESTRUTIVO,CIRCULAR,CONSTITUIDO DE CHAPAS COM REVESTIMENTO EPOXY,COM ESPESSURA DE 3,40MM,DIAMETRO DE 4,00M,PARAFUSOS,PORCAS E FERRAMENTAS NECESSARIAS,RECOBRIMENTO MINIMO DE 2,80M E MAXIMO DE 4,60M,SOB A INFLUENCIA DO TREM-TIPO RODOVIARIO.FORNECIMENTO | M
20.085.0665-A | TUNNEL LINER,PARA PROCESSO NAO DESTRUTIVO,CIRCULAR,CONSTITUIDO DE CHAPAS COM REVESTIMENTO EPOXY,COM ESPESSURA DE 3,40MM,DIAMETRO DE 4,00M,PARAFUSOS,PORCAS E FERRAMENTAS NECESSARIAS,RECOBRIMENTO MINIMO DE 2,80M E MAXIMO DE 4,60M,SOB A INFLUENCIA DO TREM-TIPO RODOVIARIO.FORNECIMENTO | M
20.085.0670-0 | TUNNEL LINER,PARA PROCESSO NAO DESTRUTIVO,CIRCULAR,CONSTITUIDO DE CHAPAS GALVANIZADAS,COM ESPESSURA DE 4,70MM, DIAMETRODE 4,40M,PARAFUSOS,PORCAS E FERRAMENTAS NECESSARIAS,RECOBRIMENTO MINIMO DE 3,00M E MAXIMO DE 5,20M, SOB A INFLUENCIA DOTREM-TIPO RODOVIARIO.FORNECIMENTO | M
20.085.0670-A | TUNNEL LINER,PARA PROCESSO NAO DESTRUTIVO,CIRCULAR,CONSTITUIDO DE CHAPAS GALVANIZADAS,COM ESPESSURA DE 4,70MM, DIAMETRODE 4,40M,PARAFUSOS,PORCAS E FERRAMENTAS NECESSARIAS,RECOBRIMENTO MINIMO DE 3,00M E MAXIMO DE 5,20M, SOB A INFLUENCIA DOTREM-TIPO RODOVIARIO.FORNECIMENTO | M
20.085.0675-0 | TUNNEL LINER,PARA PROCESSO NAO DESTRUTIVO,CIRCULAR,CONSTITUIDO DE CHAPAS COM REVESTIMENTO EPOXY,COM 4,70MM DE ESPESSURA,DIAMETRO DE 4,40M,PARAFUSOS,PORCAS E FERRAMENTAS NECESSARIAS,RECOBRIMENTO MINIMO DE 3,00M E MAXIMO DE 5,20M,SOB A INFLUENCIA DO TREM-TIPO RODOVIARIO.FORNECIMENTO | M
20.085.0675-A | TUNNEL LINER,PARA PROCESSO NAO DESTRUTIVO,CIRCULAR,CONSTITUIDO DE CHAPAS COM REVESTIMENTO EPOXY,COM 4,70MM DE ESPESSURA,DIAMETRO DE 4,40M,PARAFUSOS,PORCAS E FERRAMENTAS NECESSARIAS,RECOBRIMENTO MINIMO DE 3,00M E MAXIMO DE 5,20M,SOB A INFLUENCIA DO TREM-TIPO RODOVIARIO.FORNECIMENTO | M
20.085.0680-0 | TUNNEL LINER,PARA PROCESSO NAO DESTRUTIVO,CIRCULAR,CONSTITUIDO DE CHAPAS GALVANIZADAS,COM ESPESSURA DE 6,30MM, DIAMETRODE 4,80M,PARAFUSOS,PORCAS E FERRAMENTAS NECESSARIAS,RECOBRIMENTO MINIMO DE 3,20M E MAXIMO DE 5,80M, SOB A INFLUENCIA DOTREM-TIPO RODOVIARIO.FORNECIMENTO | M
20.085.0680-A | TUNNEL LINER,PARA PROCESSO NAO DESTRUTIVO,CIRCULAR,CONSTITUIDO DE CHAPAS GALVANIZADAS,COM ESPESSURA DE 6,30MM, DIAMETRODE 4,80M,PARAFUSOS,PORCAS E FERRAMENTAS NECESSARIAS,RECOBRIMENTO MINIMO DE 3,20M E MAXIMO DE 5,80M, SOB A INFLUENCIA DOTREM-TIPO RODOVIARIO.FORNECIMENTO | M
20.085.0685-0 | TUNNEL LINER,PARA PROCESSO NAO DESTRUTIVO,CIRCULAR,CONSTITUIDO DE CHAPAS COM REVESTIMENTO EPOXY,COM ESPESSURA DE 6,30MM,DIAMETRO DE 4,80M,PARAFUSOS,PORCAS E FERRAMENTAS NECESSARIAS,RECOBRIMENTO MINIMO DE 3,20M E MAXIMO DE 5,80M,SOB A INFLUENCIA DO TREM-TIPO RODOVIARIO.FORNECIMENTO | M
20.085.0685-A | TUNNEL LINER,PARA PROCESSO NAO DESTRUTIVO,CIRCULAR,CONSTITUIDO DE CHAPAS COM REVESTIMENTO EPOXY,COM ESPESSURA DE 6,30MM,DIAMETRO DE 4,80M,PARAFUSOS,PORCAS E FERRAMENTAS NECESSARIAS,RECOBRIMENTO MINIMO DE 3,20M E MAXIMO DE 5,80M,SOB A INFLUENCIA DO TREM-TIPO RODOVIARIO.FORNECIMENTO | M
20.086.0100-0 | PASSAGEM DE GADO,CONSTITUIDA DE CHAPAS GALVANIZADAS OU REVESTIDAS COM EPOXY,ESPESSURA DE 2,70MM,PARAFUSOS,PORCAS E FERRAMENTAS NECESSARIAS,COM DIMENSOES EM TORNO DE 2,20M DE VAO E2,25M DE ALTURA,RECOBRIMENTO MINIMO DE 0,30M E MAXIMO DE 8,90M,SOB A INFLUENCIA DO TREM-TIPO RODOVIARIO,EXCLUSIVE ANDAIME.ASSENTAMENTO | M
20.086.0100-A | PASSAGEM DE GADO,CONSTITUIDA DE CHAPAS GALVANIZADAS OU REVESTIDAS COM EPOXY,ESPESSURA DE 2,70MM,PARAFUSOS,PORCAS E FERRAMENTAS NECESSARIAS,COM DIMENSOES EM TORNO DE 2,20M DE VAO E2,25M DE ALTURA,RECOBRIMENTO MINIMO DE 0,30M E MAXIMO DE 8,90M,SOB A INFLUENCIA DO TREM-TIPO RODOVIARIO,EXCLUSIVE ANDAIME.ASSENTAMENTO | M
20.086.0110-0 | PASSAGEM DE GADO,CONSTITUIDA DE CHAPAS GALVANIZADAS OU REVESTIDAS COM EPOXY,ESPESSURA DE 2,70MM,PARAFUSOS,PORCAS E FERRAMENTAS NECESSARIAS,COM DIMENSOES EM TORNO DE 2,90M DE VAO E3,10M DE ALTURA,RECOBRIMENTO MINIMO DE 0,60M E MAXIMO DE 11,40M,SOB A INFLUENCIA DO TREM-TIPO RODOVIARIO,EXCLUSIVE ANDAIME.ASSENTAMENTO | M
20.086.0110-A | PASSAGEM DE GADO,CONSTITUIDA DE CHAPAS GALVANIZADAS OU REVESTIDAS COM EPOXY,ESPESSURA DE 2,70MM,PARAFUSOS,PORCAS E FERRAMENTAS NECESSARIAS,COM DIMENSOES EM TORNO DE 2,90M DE VAO E3,10M DE ALTURA,RECOBRIMENTO MINIMO DE 0,60M E MAXIMO DE 11,40M,SOB A INFLUENCIA DO TREM-TIPO RODOVIARIO,EXCLUSIVE ANDAIME.ASSENTAMENTO | M
20.086.0120-0 | PASSAGEM INFERIOR CONSTITUIDA DE CHAPAS GALVANIZADAS OU REVESTIDAS COM EPOXY,ESPESSURA DE 2,70MM,PARAFUSOS,PORCAS E FERRAMENTAS NECESSARIAS,COM DIMENSOES EM TORNO DE 3,70M DE VAO E3,50M DE ALTURA,RECOBRIMENTO MINIMO DE 0,60M E MAXIMO DE 11,10M,SOB A INFLUENCIA DO TREM-TIPO RODOVIARIO,EXCLUSIVE ANDAIME.ASSENTAMENTO | M
20.086.0120-A | PASSAGEM INFERIOR CONSTITUIDA DE CHAPAS GALVANIZADAS OU REVESTIDAS COM EPOXY,ESPESSURA DE 2,70MM,PARAFUSOS,PORCAS E FERRAMENTAS NECESSARIAS,COM DIMENSOES EM TORNO DE 3,70M DE VAO E3,50M DE ALTURA,RECOBRIMENTO MINIMO DE 0,60M E MAXIMO DE 11,10M,SOB A INFLUENCIA DO TREM-TIPO RODOVIARIO,EXCLUSIVE ANDAIME.ASSENTAMENTO | M
20.086.0130-0 | PASSAGEM INFERIOR CONSTITUIDA DE CHAPAS GALVANIZADAS OU REVESTIDAS COM EPOXY,ESPESSURA DE 2,70MM,PARAFUSOS,PORCAS E FERRAMENTAS NECESSARIAS,COM DIMENSOES EM TORNO DE 4,20M DE VAO E3,90M DE ALTURA,RECOBRIMENTO MINIMO DE 0,60M E MAXIMO DE 9,70M,SOB A INFLUENCIA DO TREM-TIPO RODOVIARIO,EXCLUSIVE ANDAIME.ASSENTAMENTO | M
20.086.0130-A | PASSAGEM INFERIOR CONSTITUIDA DE CHAPAS GALVANIZADAS OU REVESTIDAS COM EPOXY,ESPESSURA DE 2,70MM,PARAFUSOS,PORCAS E FERRAMENTAS NECESSARIAS,COM DIMENSOES EM TORNO DE 4,20M DE VAO E3,90M DE ALTURA,RECOBRIMENTO MINIMO DE 0,60M E MAXIMO DE 9,70M,SOB A INFLUENCIA DO TREM-TIPO RODOVIARIO,EXCLUSIVE ANDAIME.ASSENTAMENTO | M
20.086.0140-0 | PASSAGEM INFERIOR CONSTITUIDA DE CHAPAS GALVANIZADAS OU REVESTIDAS COM EPOXY,ESPESSURA DE 2,70MM,PARAFUSOS,PORCAS E FERRAMENTAS NECESSARIAS,COM DIMENSOES EM TORNO DE 4,80M DE VAO E4,75M DE ALTURA,RECOBRIMENTO MINIMO DE 0,90M E MAXIMO DE 8,50M,SOB A INFLUENCIA DO TREM-TIPO RODOVIARIO,EXCLUSIVE ANDAIME.ASSENTAMENTO | M
20.086.0140-A | PASSAGEM INFERIOR CONSTITUIDA DE CHAPAS GALVANIZADAS OU REVESTIDAS COM EPOXY,ESPESSURA DE 2,70MM,PARAFUSOS,PORCAS E FERRAMENTAS NECESSARIAS,COM DIMENSOES EM TORNO DE 4,80M DE VAO E4,75M DE ALTURA,RECOBRIMENTO MINIMO DE 0,90M E MAXIMO DE 8,50M,SOB A INFLUENCIA DO TREM-TIPO RODOVIARIO,EXCLUSIVE ANDAIME.ASSENTAMENTO | M
20.086.0150-0 | PASSAGEM INFERIOR CONSTITUIDA DE CHAPAS GALVANIZADAS OU REVESTIDAS COM EPOXY,ESPESSURA DE 3,40MM,PARAFUSOS,PORCAS E FERRAMENTAS NECESSARIAS,COM DIMENSOES EM TORNO DE 5,00M DE VAO E4,85M DE ALTURA,RECOBRIMENTO MINIMO DE 0,90M E MAXIMO DE 8,60M,SOB A INFLUENCIA DO TREM-TIPO RODOVIARIO,EXCLUSIVE ANDAIME.ASSENTAMENTO | M
20.086.0150-A | PASSAGEM INFERIOR CONSTITUIDA DE CHAPAS GALVANIZADAS OU REVESTIDAS COM EPOXY,ESPESSURA DE 3,40MM,PARAFUSOS,PORCAS E FERRAMENTAS NECESSARIAS,COM DIMENSOES EM TORNO DE 5,00M DE VAO E4,85M DE ALTURA,RECOBRIMENTO MINIMO DE 0,90M E MAXIMO DE 8,60M,SOB A INFLUENCIA DO TREM-TIPO RODOVIARIO,EXCLUSIVE ANDAIME.ASSENTAMENTO | M
20.086.0160-0 | PASSAGEM INFERIOR CONSTITUIDA DE CHAPAS GALVANIZADAS OU REVESTIDAS COM EPOXY,ESPESSURA DE 4,70MM,PARAFUSOS,PORCAS E FERRAMENTAS NECESSARIAS,COM DIMENSOES EM TORNO DE 5,85M DE VAO E5,30M DE ALTURA,RECOBRIMENTO MINIMO DE 0,90M E MAXIMO DE 8,50M,SOB A INFLUENCIA DO TREM-TIPO RODOVIARIO,EXCLUSIVE ANDAIME.ASSENTAMENTO | M
20.086.0160-A | PASSAGEM INFERIOR CONSTITUIDA DE CHAPAS GALVANIZADAS OU REVESTIDAS COM EPOXY,ESPESSURA DE 4,70MM,PARAFUSOS,PORCAS E FERRAMENTAS NECESSARIAS,COM DIMENSOES EM TORNO DE 5,85M DE VAO E5,30M DE ALTURA,RECOBRIMENTO MINIMO DE 0,90M E MAXIMO DE 8,50M,SOB A INFLUENCIA DO TREM-TIPO RODOVIARIO,EXCLUSIVE ANDAIME.ASSENTAMENTO | M
20.086.0170-0 | BUEIRO SIMPLES CIRCULAR,CONSTITUIDO DE CHAPAS GALVANIZADAS OU REVESTIDAS COM EPOXY,ESPESSURA DE 2MM,DIAMETRO DE 0,60M,PARAFUSOS,PORCAS E FERRAMENTAS NECESSARIAS,RECOBRIMENTO MINIMODE 0,30M E MAXIMO DE 25,00M,SOB A INFLUENCIA DO TREM-TIPO RODOVIARIO,EXCLUSIVE ANDAIME.ASSENTAMENTO | M
20.086.0170-A | BUEIRO SIMPLES CIRCULAR,CONSTITUIDO DE CHAPAS GALVANIZADAS OU REVESTIDAS COM EPOXY,ESPESSURA DE 2MM,DIAMETRO DE 0,60M,PARAFUSOS,PORCAS E FERRAMENTAS NECESSARIAS,RECOBRIMENTO MINIMODE 0,30M E MAXIMO DE 25,00M,SOB A INFLUENCIA DO TREM-TIPO RODOVIARIO,EXCLUSIVE ANDAIME.ASSENTAMENTO | M
20.086.0180-0 | BUEIRO SIMPLES CIRCULAR,CONSTITUIDO DE CHAPAS GALVANIZADAS OU REVESTIDAS COM EPOXY,ESPESSURA DE 2MM,DIAMETRO DE 0,80M,PARAFUSOS,PORCAS E FERRAMENTAS NECESSARIAS,RECOBRIMENTO MINIMODE 0,30M E MAXIMO DE 18,80M,SOB A INFLUENCIA DO TREM-TIPO RODOVIARIO,EXCLUSIVE ANDAIME.ASSENTAMENTO | M
20.086.0180-A | BUEIRO SIMPLES CIRCULAR,CONSTITUIDO DE CHAPAS GALVANIZADAS OU REVESTIDAS COM EPOXY,ESPESSURA DE 2MM,DIAMETRO DE 0,80M,PARAFUSOS,PORCAS E FERRAMENTAS NECESSARIAS,RECOBRIMENTO MINIMODE 0,30M E MAXIMO DE 18,80M,SOB A INFLUENCIA DO TREM-TIPO RODOVIARIO,EXCLUSIVE ANDAIME.ASSENTAMENTO | M
20.086.0190-0 | BUEIRO SIMPLES CIRCULAR,CONSTITUIDO DE CHAPAS GALVANIZADAS OU REVESTIDAS COM EPOXY,ESPESSURA DE 2MM,DIAMETRO DE 1,00M,PARAFUSOS,PORCAS E FERRAMENTAS NECESSARIAS,RECOBRIMENTO MINIMODE 0,30M E MAXIMO DE 15,00M,SOB A INFLUENCIA DO TREM-TIPO RODOVIARIO,EXCLUSIVE ANDAIME.ASSENTAMENTO | M
20.086.0190-A | BUEIRO SIMPLES CIRCULAR,CONSTITUIDO DE CHAPAS GALVANIZADAS OU REVESTIDAS COM EPOXY,ESPESSURA DE 2MM,DIAMETRO DE 1,00M,PARAFUSOS,PORCAS E FERRAMENTAS NECESSARIAS,RECOBRIMENTO MINIMODE 0,30M E MAXIMO DE 15,00M,SOB A INFLUENCIA DO TREM-TIPO RODOVIARIO,EXCLUSIVE ANDAIME.ASSENTAMENTO | M
20.086.0200-0 | BUEIRO SIMPLES CIRCULAR,CONSTITUIDO DE CHAPAS GALVANIZADAS OU REVESTIDAS COM EPOXY,ESPESSURA DE 2MM,DIAMETRO DE 1,20M,PARAFUSOS,PORCAS E FERRAMENTAS NECESSARIAS,RECOBRIMENTO MINIMODE 0,30M E MAXIMO DE 12,50M,SOB A INFLUENCIA DO TREM-TIPO RODOVIARIO,EXCLUSIVE ANDAIME.ASSENTAMENTO | M
20.086.0200-A | BUEIRO SIMPLES CIRCULAR,CONSTITUIDO DE CHAPAS GALVANIZADAS OU REVESTIDAS COM EPOXY,ESPESSURA DE 2MM,DIAMETRO DE 1,20M,PARAFUSOS,PORCAS E FERRAMENTAS NECESSARIAS,RECOBRIMENTO MINIMODE 0,30M E MAXIMO DE 12,50M,SOB A INFLUENCIA DO TREM-TIPO RODOVIARIO,EXCLUSIVE ANDAIME.ASSENTAMENTO | M
20.086.0210-0 | BUEIRO SIMPLES CIRCULAR,CONSTITUIDO DE CHAPAS GALVANIZADAS OU REVESTIDAS COM EPOXY,ESPESSURA DE 2MM,DIAMETRO DE 1,50M,PARAFUSOS,PORCAS E FERRAMENTAS NECESSARIAS,RECOBRIMENTO MINIMODE 0,30M E MAXIMO DE 10,00M,SOB A INFLUENCIA DO TREM-TIPO RODOVIARIO,EXCLUSIVE ANDAIME.ASSENTAMENTO | M
20.086.0210-A | BUEIRO SIMPLES CIRCULAR,CONSTITUIDO DE CHAPAS GALVANIZADAS OU REVESTIDAS COM EPOXY,ESPESSURA DE 2MM,DIAMETRO DE 1,50M,PARAFUSOS,PORCAS E FERRAMENTAS NECESSARIAS,RECOBRIMENTO MINIMODE 0,30M E MAXIMO DE 10,00M,SOB A INFLUENCIA DO TREM-TIPO RODOVIARIO,EXCLUSIVE ANDAIME.ASSENTAMENTO | M
20.086.0220-0 | BUEIRO SIMPLES CIRCULAR,CONSTITUIDO DE CHAPAS GALVANIZADAS OU REVESTIDAS COM EPOXY,ESPESSURA DE 2MM,DIAMETRO DE 1,80M,PARAFUSOS,PORCAS E FERRAMENTAS NECESSARIAS,RECOBRIMENTO MINIMODE 0,40M E MAXIMO DE 8,30M,SOB A INFLUENCIA DO TREM-TIPO RODOVIARIO,EXCLUSIVE ANDAIME.ASSENTAMENTO | M
20.086.0220-A | BUEIRO SIMPLES CIRCULAR,CONSTITUIDO DE CHAPAS GALVANIZADAS OU REVESTIDAS COM EPOXY,ESPESSURA DE 2MM,DIAMETRO DE 1,80M,PARAFUSOS,PORCAS E FERRAMENTAS NECESSARIAS,RECOBRIMENTO MINIMODE 0,40M E MAXIMO DE 8,30M,SOB A INFLUENCIA DO TREM-TIPO RODOVIARIO,EXCLUSIVE ANDAIME.ASSENTAMENTO | M
20.086.0230-0 | BUEIRO SIMPLES CIRCULAR,CONSTITUIDO DE CHAPAS GALVANIZADAS OU REVESTIDAS COM EPOXY,ESPESSURA DE 2MM,DIAMETRO DE 2,00M,PARAFUSOS,PORCAS E FERRAMENTAS NECESSARIAS,RECOBRIMENTO MINIMODE 0,50M E MAXIMO DE 7,50M,SOB A INFLUENCIA DO TREM-TIPO RODOVIARIO,EXCLUSIVE ANDAIME.ASSENTAMENTO | M
20.086.0230-A | BUEIRO SIMPLES CIRCULAR,CONSTITUIDO DE CHAPAS GALVANIZADAS OU REVESTIDAS COM EPOXY,ESPESSURA DE 2MM,DIAMETRO DE 2,00M,PARAFUSOS,PORCAS E FERRAMENTAS NECESSARIAS,RECOBRIMENTO MINIMODE 0,50M E MAXIMO DE 7,50M,SOB A INFLUENCIA DO TREM-TIPO RODOVIARIO,EXCLUSIVE ANDAIME.ASSENTAMENTO | M
20.086.0240-0 | BUEIRO SIMPLES CIRCULAR,CONSTITUIDO DE CHAPAS GALVANIZADAS OU REVESTIDAS COM EPOXY,ESPESSURA DE 2,70MM,DIAMETRO DE 2,20M,PARAFUSOS,PORCAS E FERRAMENTAS NECESSARIAS,RECOBRIMENTO MINIMO DE 0,50M E MAXIMO DE 9,50M,SOB A INFLUENCIA DO TREM-TIPORODOVIARIO,EXCLUSIVE ANDAIME.ASSENTAMENTO | M
20.086.0240-A | BUEIRO SIMPLES CIRCULAR,CONSTITUIDO DE CHAPAS GALVANIZADAS OU REVESTIDAS COM EPOXY,ESPESSURA DE 2,70MM,DIAMETRO DE 2,20M,PARAFUSOS,PORCAS E FERRAMENTAS NECESSARIAS,RECOBRIMENTO MINIMO DE 0,50M E MAXIMO DE 9,50M,SOB A INFLUENCIA DO TREM-TIPORODOVIARIO,EXCLUSIVE ANDAIME.ASSENTAMENTO | M
20.086.0250-0 | BUEIRO SIMPLES CIRCULAR,CONSTITUIDO DE CHAPAS GALVANIZADAS OU REVESTIDAS COM EPOXY,ESPESSURA DE 2,70MM,DIAMETRO DE 2,40M,PARAFUSOS,PORCAS E FERRAMENTAS NECESSARIAS,RECOBRIMENTO MINIMO DE 0,50M E MAXIMO DE 8,70M,SOB A INFLUENCIA DO TREM-TIPORODOVIARIO,EXCLUSIVE ANDAIME.ASSENTAMENTO | M
20.086.0250-A | BUEIRO SIMPLES CIRCULAR,CONSTITUIDO DE CHAPAS GALVANIZADAS OU REVESTIDAS COM EPOXY,ESPESSURA DE 2,70MM,DIAMETRO DE 2,40M,PARAFUSOS,PORCAS E FERRAMENTAS NECESSARIAS,RECOBRIMENTO MINIMO DE 0,50M E MAXIMO DE 8,70M,SOB A INFLUENCIA DO TREM-TIPORODOVIARIO,EXCLUSIVE ANDAIME.ASSENTAMENTO | M
20.086.0260-0 | BUEIRO SIMPLES CIRCULAR,CONSTITUIDO DE CHAPAS GALVANIZADAS OU REVESTIDAS COM EPOXY,ESPESSURA DE 3,40MM,DIAMETRO DE 2,60M,PARAFUSOS,PORCAS E FERRAMENTAS NECESSARIAS,RECOBRIMENTO MINIMO DE 0,50M E MAXIMO DE 10,60M,SOB A INFLUENCIA DO TREM-TIPO RODOVIARIO,EXCLUSIVE ANDAIME.ASSENTAMENTO | M
20.086.0260-A | BUEIRO SIMPLES CIRCULAR,CONSTITUIDO DE CHAPAS GALVANIZADAS OU REVESTIDAS COM EPOXY,ESPESSURA DE 3,40MM,DIAMETRO DE 2,60M,PARAFUSOS,PORCAS E FERRAMENTAS NECESSARIAS,RECOBRIMENTO MINIMO DE 0,50M E MAXIMO DE 10,60M,SOB A INFLUENCIA DO TREM-TIPO RODOVIARIO,EXCLUSIVE ANDAIME.ASSENTAMENTO | M
20.086.0270-0 | BUEIRO SIMPLES CIRCULAR,CONSTITUIDO DE CHAPAS GALVANIZADAS OU REVESTIDAS COM EPOXY,ESPESSURA DE 3,40MM,DIAMETRO DE 2,80M,PARAFUSOS,PORCAS E FERRAMENTAS NECESSARIAS,RECOBRIMENTO MINIMO DE 0,50M E MAXIMO DE 9,80M,SOB A INFLUENCIA DO TREM-TIPORODOVIARIO,EXCLUSIVE ANDAIME.ASSENTAMENTO | M
20.086.0270-A | BUEIRO SIMPLES CIRCULAR,CONSTITUIDO DE CHAPAS GALVANIZADAS OU REVESTIDAS COM EPOXY,ESPESSURA DE 3,40MM,DIAMETRO DE 2,80M,PARAFUSOS,PORCAS E FERRAMENTAS NECESSARIAS,RECOBRIMENTO MINIMO DE 0,50M E MAXIMO DE 9,80M,SOB A INFLUENCIA DO TREM-TIPORODOVIARIO,EXCLUSIVE ANDAIME.ASSENTAMENTO | M
20.086.0280-0 | BUEIRO SIMPLES CIRCULAR,CONSTITUIDO DE CHAPAS GALVANIZADAS OU REVESTIDAS COM EPOXY,ESPESSURA DE 2,70MM,DIAMETRO DE 3,05M,PARAFUSOS,PORCAS E FERRAMENTAS NECESSARIAS,RECOBRIMENTO MINIMO DE 0,45M E MAXIMO DE 13,10M,SOB A INFLUENCIA DO TREM-TIPA RODOVIARIO,EXCLUSIVE ANDAIME.ASSENTAMENTO | M
20.086.0280-A | BUEIRO SIMPLES CIRCULAR,CONSTITUIDO DE CHAPAS GALVANIZADAS OU REVESTIDAS COM EPOXY,ESPESSURA DE 2,70MM,DIAMETRO DE 3,05M,PARAFUSOS,PORCAS E FERRAMENTAS NECESSARIAS,RECOBRIMENTO MINIMO DE 0,45M E MAXIMO DE 13,10M,SOB A INFLUENCIA DO TREM-TIPA RODOVIARIO,EXCLUSIVE ANDAIME.ASSENTAMENTO | M
20.086.0290-0 | BUEIRO SIMPLES CIRCULAR,CONSTITUIDO DE CHAPAS GALVANIZADAS OU REVESTIDAS COM EPOXY,ESPESSURA DE 2,70MM,DIAMETRO DE 3,40M,PARAFUSOS,PORCAS E FERRAMENTAS NECESSARIAS,RECOBRIMENTO MINIMO DE 0,45M E MAXIMO DE 11,70M,SOB A INFLUENCIA DO TREM-TIPO RODOVIARIO,EXCLUSIVE ANDAIME.ASSENTAMENTO | M
20.086.0290-A | BUEIRO SIMPLES CIRCULAR,CONSTITUIDO DE CHAPAS GALVANIZADAS OU REVESTIDAS COM EPOXY,ESPESSURA DE 2,70MM,DIAMETRO DE 3,40M,PARAFUSOS,PORCAS E FERRAMENTAS NECESSARIAS,RECOBRIMENTO MINIMO DE 0,45M E MAXIMO DE 11,70M,SOB A INFLUENCIA DO TREM-TIPO RODOVIARIO,EXCLUSIVE ANDAIME.ASSENTAMENTO | M
20.086.0300-0 | BUEIRO SIMPLES CIRCULAR,CONSTITUIDO DE CHAPAS GALVANIZADAS OU REVESTIDAS COM EPOXY,ESPESSURA DE 2,70MM,DIAMETRO DE 3,80M,PARAFUSOS,PORCAS E FERRAMENTAS NECESSARIAS,RECOBRIMENTO MINIMO DE 0,60M E MAXIMO DE 10,50M,SOB A INFLUENCIA DO TREM-TIPO RODOVIARIO,EXCLUSIVE ANDAIME.ASSENTAMENTO | M
20.086.0300-A | BUEIRO SIMPLES CIRCULAR,CONSTITUIDO DE CHAPAS GALVANIZADAS OU REVESTIDAS COM EPOXY,ESPESSURA DE 2,70MM,DIAMETRO DE 3,80M,PARAFUSOS,PORCAS E FERRAMENTAS NECESSARIAS,RECOBRIMENTO MINIMO DE 0,60M E MAXIMO DE 10,50M,SOB A INFLUENCIA DO TREM-TIPO RODOVIARIO,EXCLUSIVE ANDAIME.ASSENTAMENTO | M
20.086.0310-0 | BUEIRO SIMPLES CIRCULAR,CONSTITUIDO DE CHAPAS GALVANIZADAS OU REVESTIDAS COM EPOXY,ESPESSURA DE 2,70MM,DIAMETRO DE 4,20M,PARAFUSOS,PORCAS E FERRAMENTAS NECESSARIAS,RECOBRIMENTO MINIMO DE 0,60M E MAXIMO DE 9,50M,SOB A INFLUENCIA DO TREM-TIPORODOVIARIO,EXCLUSIVE ANDAIME.ASSENTAMENTO | M
20.086.0310-A | BUEIRO SIMPLES CIRCULAR,CONSTITUIDO DE CHAPAS GALVANIZADAS OU REVESTIDAS COM EPOXY,ESPESSURA DE 2,70MM,DIAMETRO DE 4,20M,PARAFUSOS,PORCAS E FERRAMENTAS NECESSARIAS,RECOBRIMENTO MINIMO DE 0,60M E MAXIMO DE 9,50M,SOB A INFLUENCIA DO TREM-TIPORODOVIARIO,EXCLUSIVE ANDAIME.ASSENTAMENTO | M
20.086.0320-0 | BUEIRO SIMPLES CIRCULAR,CONSTITUIDO DE CHAPAS GALVANIZADAS OU REVESTIDAS COM EPOXY,ESPESSURA DE 2,70MM,DIAMETRO DE 4,60M,PARAFUSOS,PORCAS E FERRAMENTAS NECESSARIAS,RECOBRIMENTO MINIMO DE 0,60M E MAXIMO DE 8,70M,SOB A INFLUENCIA DO TREM-TIPORODOVIARIO,EXCLUSIVE ANDAIME.ASSENTAMENTO | M
20.086.0320-A | BUEIRO SIMPLES CIRCULAR,CONSTITUIDO DE CHAPAS GALVANIZADAS OU REVESTIDAS COM EPOXY,ESPESSURA DE 2,70MM,DIAMETRO DE 4,60M,PARAFUSOS,PORCAS E FERRAMENTAS NECESSARIAS,RECOBRIMENTO MINIMO DE 0,60M E MAXIMO DE 8,70M,SOB A INFLUENCIA DO TREM-TIPORODOVIARIO,EXCLUSIVE ANDAIME.ASSENTAMENTO | M
20.086.0330-0 | BUEIRO SIMPLES LENTICULAR,CONSTITUIDO DE CHAPAS GALVANIZADASOU REVESTIDAS COM EPOXY,ESPESSURA DE 2MM,PARAFUSOS,PORCAS EFERRAMENTAS NECESSARIAS,COM DIMENSOES EM TORNO DE 1,00M DEVAO E 0,80M DE ALTURA,RECOBRIMENTO MINIMO DE 0,30M E MAXIMODE 6,80M,SOB A INFLUENCIA DO TREM-TIPO RODOVIARIO,EXCLUSIVEANDAIME.ASSENTAMENTO | M
20.086.0330-A | BUEIRO SIMPLES LENTICULAR,CONSTITUIDO DE CHAPAS GALVANIZADASOU REVESTIDAS COM EPOXY,ESPESSURA DE 2MM,PARAFUSOS,PORCAS EFERRAMENTAS NECESSARIAS,COM DIMENSOES EM TORNO DE 1,00M DEVAO E 0,80M DE ALTURA,RECOBRIMENTO MINIMO DE 0,30M E MAXIMODE 6,80M,SOB A INFLUENCIA DO TREM-TIPO RODOVIARIO,EXCLUSIVEANDAIME.ASSENTAMENTO | M
20.086.0340-0 | BUEIRO SIMPLES LENTICULAR,CONSTITUIDO DE CHAPAS GALVANIZADASOU REVESTIDAS COM EPOXY,ESPESSURA DE 2MM,PARAFUSOS,PORCAS EFERRAMENTAS NECESSARIAS,COM DIMENSOES EM TORNO DE 1,20M DEVAO E 1,00M DE ALTURA,RECOBRIMENTO MINIMO DE 0,30M E MAXIMODE 9,00M,SOB A INFLUENCIA DO TREM-TIPO RODOVIARIO,EXCLUSIVEANDAIME.ASSENTAMENTO | M
20.086.0340-A | BUEIRO SIMPLES LENTICULAR,CONSTITUIDO DE CHAPAS GALVANIZADASOU REVESTIDAS COM EPOXY,ESPESSURA DE 2MM,PARAFUSOS,PORCAS EFERRAMENTAS NECESSARIAS,COM DIMENSOES EM TORNO DE 1,20M DEVAO E 1,00M DE ALTURA,RECOBRIMENTO MINIMO DE 0,30M E MAXIMODE 9,00M,SOB A INFLUENCIA DO TREM-TIPO RODOVIARIO,EXCLUSIVEANDAIME.ASSENTAMENTO | M
20.086.0350-0 | BUEIRO SIMPLES LENTICULAR,CONSTITUIDO DE CHAPAS GALVANIZADASOU REVESTIDAS COM EPOXY,ESPESSURA DE 2MM,PARAFUSOS,PORCAS EFERRAMENTAS NECESSARIAS,COM DIMENSOES EM TORNO DE 1,45M DEVAO E 1,10M DE ALTURA,RECOBRIMENTO MINIMO DE 0,40M E MAXIMODE 7,40M,SOB A INFLUENCIA DO TREM-TIPO RODOVIARIO,EXCLUSIVEANDAIME.ASSENTAMENTO | M
20.086.0350-A | BUEIRO SIMPLES LENTICULAR,CONSTITUIDO DE CHAPAS GALVANIZADASOU REVESTIDAS COM EPOXY,ESPESSURA DE 2MM,PARAFUSOS,PORCAS EFERRAMENTAS NECESSARIAS,COM DIMENSOES EM TORNO DE 1,45M DEVAO E 1,10M DE ALTURA,RECOBRIMENTO MINIMO DE 0,40M E MAXIMODE 7,40M,SOB A INFLUENCIA DO TREM-TIPO RODOVIARIO,EXCLUSIVEANDAIME.ASSENTAMENTO | M
20.086.0360-0 | BUEIRO SIMPLES LENTICULAR,CONSTITUIDO DE CHAPAS GALVANIZADASOU REVESTIDAS COM EPOXY,ESPESSURA DE 2MM,PARAFUSOS,PORCAS EFERRAMENTAS NECESSARIAS,COM DIMENSOES EM TORNO DE 1,85M DEVAO E 1,50M DE ALTURA,RECOBRIMENTO MINIMO DE 0,50M E MAXIMODE 8,10M,SOB A INFLUENCIA DO TREM-TIPO RODOVIARIO,EXCLUSIVEANDAIME.ASSENTAMENTO | M
20.086.0360-A | BUEIRO SIMPLES LENTICULAR,CONSTITUIDO DE CHAPAS GALVANIZADASOU REVESTIDAS COM EPOXY,ESPESSURA DE 2MM,PARAFUSOS,PORCAS EFERRAMENTAS NECESSARIAS,COM DIMENSOES EM TORNO DE 1,85M DEVAO E 1,50M DE ALTURA,RECOBRIMENTO MINIMO DE 0,50M E MAXIMODE 8,10M,SOB A INFLUENCIA DO TREM-TIPO RODOVIARIO,EXCLUSIVEANDAIME.ASSENTAMENTO | M
20.086.0370-0 | BUEIRO SIMPLES LENTICULAR,CONSTITUIDO DE CHAPAS GALVANIZADASOU REVESTIDAS COM EPOXY,ESPESSURA DE 2MM,PARAFUSOS,PORCAS EFERRAMENTAS NECESSARIAS,COM DIMENSOES EM TORNO DE 2,15M DEVAO E 1,60M DE ALTURA,RECOBRIMENTO MINIMO DE 0,60M E MAXIMODE 7,00M,SOB A INFLUENCIA DO TREM-TIPO RODOVIARIO,EXCLUSIVEANDAIME.ASSENTAMENTO | M
20.086.0370-A | BUEIRO SIMPLES LENTICULAR,CONSTITUIDO DE CHAPAS GALVANIZADASOU REVESTIDAS COM EPOXY,ESPESSURA DE 2MM,PARAFUSOS,PORCAS EFERRAMENTAS NECESSARIAS,COM DIMENSOES EM TORNO DE 2,15M DEVAO E 1,60M DE ALTURA,RECOBRIMENTO MINIMO DE 0,60M E MAXIMODE 7,00M,SOB A INFLUENCIA DO TREM-TIPO RODOVIARIO,EXCLUSIVEANDAIME.ASSENTAMENTO | M
20.086.0380-0 | BUEIRO SIMPLES LENTICULAR,CONSTITUIDO DE CHAPAS GALVANIZADASOU REVESTIDAS COM EPOXY,ESPESSURA DE 2MM,PARAFUSOS,PORCAS EFERRAMENTAS NECESSARIAS,COM DIMENSOES EM TORNO DE 2,30M DEVAO E 1,65M DE ALTURA,RECOBRIMENTO MINIMO DE 0,60M E MAXIMODE 6,50M,SOB A INFLUENCIA DO TREM-TIPO RODOVIARIO,EXCLUSIVEANDAIME.ASSENTAMENTO | M
20.086.0380-A | BUEIRO SIMPLES LENTICULAR,CONSTITUIDO DE CHAPAS GALVANIZADASOU REVESTIDAS COM EPOXY,ESPESSURA DE 2MM,PARAFUSOS,PORCAS EFERRAMENTAS NECESSARIAS,COM DIMENSOES EM TORNO DE 2,30M DEVAO E 1,65M DE ALTURA,RECOBRIMENTO MINIMO DE 0,60M E MAXIMODE 6,50M,SOB A INFLUENCIA DO TREM-TIPO RODOVIARIO,EXCLUSIVEANDAIME.ASSENTAMENTO | M
20.086.0390-0 | BUEIRO SIMPLES LENTICULAR,CONSTITUIDO DE CHAPAS GALVANIZADASOU REVESTIDAS COM EPOXY,ESPESSURA DE 2MM,PARAFUSOS,PORCAS EFERRAMENTAS NECESSARIAS,COM DIMENSOES EM TORNO DE 2,50M DEVAO E 2,20M DE ALTURA,RECOBRIMENTO MINIMO DE 0,60M E MAXIMODE 6,00M,SOB A INFLUENCIA DO TREM-TIPO RODOVIARIO,EXCLUSIVEANDAIME.ASSENTAMENTO | M
20.086.0390-A | BUEIRO SIMPLES LENTICULAR,CONSTITUIDO DE CHAPAS GALVANIZADASOU REVESTIDAS COM EPOXY,ESPESSURA DE 2MM,PARAFUSOS,PORCAS EFERRAMENTAS NECESSARIAS,COM DIMENSOES EM TORNO DE 2,50M DEVAO E 2,20M DE ALTURA,RECOBRIMENTO MINIMO DE 0,60M E MAXIMODE 6,00M,SOB A INFLUENCIA DO TREM-TIPO RODOVIARIO,EXCLUSIVEANDAIME.ASSENTAMENTO | M
20.086.0400-0 | BUEIRO SIMPLES LENTICULAR,CONSTITUIDO DE CHAPAS GALVANIZADASOU REVESTIDAS COM EPOXY,ESPESSURA DE 2,70MM,PARAFUSOS,PORCAS E FERRAMENTAS NECESSARIAS,COM DIMENSOES EM TORNO DE 3,05MDE VAO E 2,05M DE ALTURA,RECOBRIMENTO MINIMO DE 0,60M E MAXIMO DE 6,80M,SOB A INFLUENCIA DO TREM-TIPO RODOVIARIO,EXCLUSIVE ANDAIME.ASSENTAMENTO | M
20.086.0400-A | BUEIRO SIMPLES LENTICULAR,CONSTITUIDO DE CHAPAS GALVANIZADASOU REVESTIDAS COM EPOXY,ESPESSURA DE 2,70MM,PARAFUSOS,PORCAS E FERRAMENTAS NECESSARIAS,COM DIMENSOES EM TORNO DE 3,05MDE VAO E 2,05M DE ALTURA,RECOBRIMENTO MINIMO DE 0,60M E MAXIMO DE 6,80M,SOB A INFLUENCIA DO TREM-TIPO RODOVIARIO,EXCLUSIVE ANDAIME.ASSENTAMENTO | M
20.086.0410-0 | BUEIRO SIMPLES LENTICULAR,CONSTITUIDO DE CHAPAS GALVANIZADASOU REVESTIDAS COM EPOXY,ESPESSURA DE 2,70MM,PARAFUSOS,PORCAS E FERRAMENTAS NECESSARIAS,COM DIMENSOES EM TORNO DE 4,15MDE VAO E 2,80M DE ALTURA,RECOBRIMENTO MINIMO DE 0,60M E MAXIMO DE 6,80M,SOB A INFLUENCIA DO TREM-TIPO RODOVIARIO,EXCLUSIVE ANDAIME.ASSENTAMENTO | M
20.086.0410-A | BUEIRO SIMPLES LENTICULAR,CONSTITUIDO DE CHAPAS GALVANIZADASOU REVESTIDAS COM EPOXY,ESPESSURA DE 2,70MM,PARAFUSOS,PORCAS E FERRAMENTAS NECESSARIAS,COM DIMENSOES EM TORNO DE 4,15MDE VAO E 2,80M DE ALTURA,RECOBRIMENTO MINIMO DE 0,60M E MAXIMO DE 6,80M,SOB A INFLUENCIA DO TREM-TIPO RODOVIARIO,EXCLUSIVE ANDAIME.ASSENTAMENTO | M
20.086.0420-0 | BUEIRO SIMPLES LENTICULAR,CONSTITUIDO DE CHAPAS GALVANIZADASOU REVESTIDAS COM EPOXY,ESPESSURA DE 3,40MM,PARAFUSOS,PORCAS E FERRAMENTAS NECESSARIAS,COM DIMENSOES EM TORNO DE 4,80MDE VAO E 3,05M DE ALTURA,RECOBRIMENTO MINIMO DE 0,75M E MAXIMO DE 5,80M,SOB A INFLUENCIA DO TREM-TIPO RODOVIARIO,EXCLUSIVE ANDAIME.ASSENTAMENTO | M
20.086.0420-A | BUEIRO SIMPLES LENTICULAR,CONSTITUIDO DE CHAPAS GALVANIZADASOU REVESTIDAS COM EPOXY,ESPESSURA DE 3,40MM,PARAFUSOS,PORCAS E FERRAMENTAS NECESSARIAS,COM DIMENSOES EM TORNO DE 4,80MDE VAO E 3,05M DE ALTURA,RECOBRIMENTO MINIMO DE 0,75M E MAXIMO DE 5,80M,SOB A INFLUENCIA DO TREM-TIPO RODOVIARIO,EXCLUSIVE ANDAIME.ASSENTAMENTO | M
20.086.0430-0 | BUEIRO SIMPLES LENTICULAR,CONSTITUIDO DE CHAPAS GALVANIZADASOU REVESTIDAS COM EPOXY,ESPESSURA DE 3,40MM,PARAFUSOS,PORCAS E FERRAMENTAS NECESSARIAS,COM DIMENSOES EM TORNO DE 5,45MDE VAO E 3,35M DE ALTURA,RECOBRIMENTO MINIMO DE 0,75M E MAXIMO DE 4,40M,SOB A INFLUENCIA DO TREM-TIPO RODOVIARIO,EXCLUSIVE ANDAIME.ASSENTAMENTO | M
20.086.0430-A | BUEIRO SIMPLES LENTICULAR,CONSTITUIDO DE CHAPAS GALVANIZADASOU REVESTIDAS COM EPOXY,ESPESSURA DE 3,40MM,PARAFUSOS,PORCAS E FERRAMENTAS NECESSARIAS,COM DIMENSOES EM TORNO DE 5,45MDE VAO E 3,35M DE ALTURA,RECOBRIMENTO MINIMO DE 0,75M E MAXIMO DE 4,40M,SOB A INFLUENCIA DO TREM-TIPO RODOVIARIO,EXCLUSIVE ANDAIME.ASSENTAMENTO | M
20.086.0440-0 | BUEIRO SIMPLES LENTICULAR,CONSTITUIDO DE CHAPAS GALVANIZADASOU REVESTIDAS COM EPOXY,ESPESSURA DE 3,40MM,PARAFUSOS,PORCAAS E FERRAMENTAS NECESSARIAS,COM DIMENSOES EM TORNO DE 6,60MDE VAO E 3,85M DE ALTURA,RECOBRIMENTO MINIMO DE 0,90M E MAXIMO DE 3,30M,SOB A INFLUENCIA DO TREM-TIPO RODOVIARIO,EXCLUSIVE ANDAIME.ASSENTAMENTO | M
20.086.0440-A | BUEIRO SIMPLES LENTICULAR,CONSTITUIDO DE CHAPAS GALVANIZADASOU REVESTIDAS COM EPOXY,ESPESSURA DE 3,40MM,PARAFUSOS,PORCAAS E FERRAMENTAS NECESSARIAS,COM DIMENSOES EM TORNO DE 6,60MDE VAO E 3,85M DE ALTURA,RECOBRIMENTO MINIMO DE 0,90M E MAXIMO DE 3,30M,SOB A INFLUENCIA DO TREM-TIPO RODOVIARIO,EXCLUSIVE ANDAIME.ASSENTAMENTO | M
20.086.0450-0 | BUEIRO SIMPLES EM ARCO,CONSTITUIDO DE CHAPAS GALVANIZADAS OUREVESTIDAS COM EPOXY,ESPESSURA DE 3,40MM,PARAFUSOS,PORCAS EFERRAMENTAS NECESSARIAS,COM DIMENSOES EM TORNO DE 5,92M DEVAO E 2,08M DE ALTURA,RECOBRIMENTO MINIMO DE 0,75M E MAXIMODE 4,00M,SOB A INFLUENCIA DO TREM-TIPO RODOVIARIO,EXCLUSIVEANDAIME.ASSENTAMENTO | M
20.086.0450-A | BUEIRO SIMPLES EM ARCO,CONSTITUIDO DE CHAPAS GALVANIZADAS OUREVESTIDAS COM EPOXY,ESPESSURA DE 3,40MM,PARAFUSOS,PORCAS EFERRAMENTAS NECESSARIAS,COM DIMENSOES EM TORNO DE 5,92M DEVAO E 2,08M DE ALTURA,RECOBRIMENTO MINIMO DE 0,75M E MAXIMODE 4,00M,SOB A INFLUENCIA DO TREM-TIPO RODOVIARIO,EXCLUSIVEANDAIME.ASSENTAMENTO | M
20.086.0460-0 | BUEIRO SIMPLES EM ARCO,CONSTITUIDO DE CHAPAS GALVANIZADAS OUREVESTIDAS COM EPOXY,ESPESSURA DE 3,40MM,PARAFUSOS,PORCAS EFERRAMENTAS NECESSARIAS,COM DIMENSOES EM TORNO DE 6,12M DEVAO E 2,77M DE ALTURA,RECOBRIMENTO MINIMO DE 0,75M E MAXIMODE 4,00M,SOB A INFLUENCIA DO TREM-TIPO RODOVIARIO,EXCLUSIVEANDAIME.ASSENTAMENTO | M
20.086.0460-A | BUEIRO SIMPLES EM ARCO,CONSTITUIDO DE CHAPAS GALVANIZADAS OUREVESTIDAS COM EPOXY,ESPESSURA DE 3,40MM,PARAFUSOS,PORCAS EFERRAMENTAS NECESSARIAS,COM DIMENSOES EM TORNO DE 6,12M DEVAO E 2,77M DE ALTURA,RECOBRIMENTO MINIMO DE 0,75M E MAXIMODE 4,00M,SOB A INFLUENCIA DO TREM-TIPO RODOVIARIO,EXCLUSIVEANDAIME.ASSENTAMENTO | M
20.086.0470-0 | BUEIRO SIMPLES EM ARCO,CONSTITUIDO DE CHAPAS GALVANIZADAS OUREVESTIDAS COM EPOXY,ESPESSURA DE 3,40MM,PARAFUSOS,PORCAS EFERRAMENTAS NECESSARIAS,COM DIMENSOES EM TORNO DE 6,78M DEVAO E 2,41M DE ALTURA,RECOBRIMENTO MINIMO DE 0,75M E MAXIMODE 3,50M,SOB A INFLUENCIA DO TREM-TIPO RODOVIARIO,EXCLUSIVEANDAIME.ASSENTAMENTO | M
20.086.0470-A | BUEIRO SIMPLES EM ARCO,CONSTITUIDO DE CHAPAS GALVANIZADAS OUREVESTIDAS COM EPOXY,ESPESSURA DE 3,40MM,PARAFUSOS,PORCAS EFERRAMENTAS NECESSARIAS,COM DIMENSOES EM TORNO DE 6,78M DEVAO E 2,41M DE ALTURA,RECOBRIMENTO MINIMO DE 0,75M E MAXIMODE 3,50M,SOB A INFLUENCIA DO TREM-TIPO RODOVIARIO,EXCLUSIVEANDAIME.ASSENTAMENTO | M
20.086.0480-0 | BUEIRO SIMPLES EM ARCO,CONSTITUIDO DE CHAPAS GALVANIZADAS OUREVESTIDAS COM EPOXY,ESPESSURA DE 3,40MM,PARAFUSO,PORCAS EFERRAMENTAS NECESSARIAS,COM DIMENSOES EM TORNO DE 6,96M DE VAO E 4,42M DE ALTURA,RECOBRIMENTO MINIMO DE 0,75M E MAXIMO DE 4,00M,SOB A INFLUENCIA DO TREM-TIPO RODOVIARIO,EXCLUSIVE ANDAIME.ASSENTAMENTO | M
20.086.0480-A | BUEIRO SIMPLES EM ARCO,CONSTITUIDO DE CHAPAS GALVANIZADAS OUREVESTIDAS COM EPOXY,ESPESSURA DE 3,40MM,PARAFUSO,PORCAS EFERRAMENTAS NECESSARIAS,COM DIMENSOES EM TORNO DE 6,96M DE VAO E 4,42M DE ALTURA,RECOBRIMENTO MINIMO DE 0,75M E MAXIMO DE 4,00M,SOB A INFLUENCIA DO TREM-TIPO RODOVIARIO,EXCLUSIVE ANDAIME.ASSENTAMENTO | M
20.086.0490-0 | BUEIRO SIMPLES EM ARCO,CONSTITUIDO DE CHAPAS GALVANIZADAS OUREVESTIDAS COM EPOXY,ESPESSURA DE 3,40MM,PARAFUSOS,PORCAS EFERRAMENTAS NECESSARIAS,COM DIMENSOES EM TORNO DE 7,67M DEVAO E 2,57M DE ALTURA,RECOBRIMENTO MINIMO DE 0,90M E MAXIMODE 3,00M,SOB A INFLUENCIA DO TREM-TIPO RODOVIARIO,EXCLUSIVEANDAIME.ASSENTAMENTO | M
20.086.0490-A | BUEIRO SIMPLES EM ARCO,CONSTITUIDO DE CHAPAS GALVANIZADAS OUREVESTIDAS COM EPOXY,ESPESSURA DE 3,40MM,PARAFUSOS,PORCAS EFERRAMENTAS NECESSARIAS,COM DIMENSOES EM TORNO DE 7,67M DEVAO E 2,57M DE ALTURA,RECOBRIMENTO MINIMO DE 0,90M E MAXIMODE 3,00M,SOB A INFLUENCIA DO TREM-TIPO RODOVIARIO,EXCLUSIVEANDAIME.ASSENTAMENTO | M
20.086.0500-0 | BUEIRO SIMPLES EM ARCO,CONSTITUIDO DE CHAPAS GALVANIZADAS OUREVESTIDAS COM EPOXY,ESPESSURA DE 3,40MM,PARAFUSOS,PORCAS EFERRAMENTAS NECESSARIAS,COM DIMENSOES EM TORNO DE 7,85M DEVAO E 4,60M DE ALTURA,RECOBRIMENTO MINIMO DE 0,90M E MAXIMODE 3,00M,SOB A INFLUENCIA DO TREM-TIPO RODOVIARIO,EXCLUSIVEANDAIME.ASSENTAMENTO | M
20.086.0500-A | BUEIRO SIMPLES EM ARCO,CONSTITUIDO DE CHAPAS GALVANIZADAS OUREVESTIDAS COM EPOXY,ESPESSURA DE 3,40MM,PARAFUSOS,PORCAS EFERRAMENTAS NECESSARIAS,COM DIMENSOES EM TORNO DE 7,85M DEVAO E 4,60M DE ALTURA,RECOBRIMENTO MINIMO DE 0,90M E MAXIMODE 3,00M,SOB A INFLUENCIA DO TREM-TIPO RODOVIARIO,EXCLUSIVEANDAIME.ASSENTAMENTO | M
20.086.0510-0 | BUEIRO SIMPLES EM ARCO,CONSTITUIDO DE CHAPAS GALVANIZADAS OUREVESTIDAS COM EPOXY,ESPESSURA DE 3,40MM,PARAFUSOS,PORCAS EFERRAMENTAS NECESSARIAS,COM DIMENSOES EM TORNO DE 8,79M DEVAO E 2,95M DE ALTURA,RECOBRIMENTO MINIMO DE 0,90M E MAXIMODE 3,50M,SOB A INFLUENCIA DO TREM-TIPO RODOVIARIO,EXCLUSIVEANDAIME.ASSENTAMENTO | M
20.086.0510-A | BUEIRO SIMPLES EM ARCO,CONSTITUIDO DE CHAPAS GALVANIZADAS OUREVESTIDAS COM EPOXY,ESPESSURA DE 3,40MM,PARAFUSOS,PORCAS EFERRAMENTAS NECESSARIAS,COM DIMENSOES EM TORNO DE 8,79M DEVAO E 2,95M DE ALTURA,RECOBRIMENTO MINIMO DE 0,90M E MAXIMODE 3,50M,SOB A INFLUENCIA DO TREM-TIPO RODOVIARIO,EXCLUSIVEANDAIME.ASSENTAMENTO | M
20.086.0520-0 | BUEIRO SIMPLES EM ARCO,CONSTITUIDO DE CHAPAS GALVANIZADAS OUREVESTIDAS COM EPOXY,ESPESSURA DE 3,40MM,PARAFUSOS PORCAS EFERRAMENTAS NECESSARIAS,COM DIMENSOES EM TORNO DE 8,97M DEVAO E 5,00M DE ALTURA,RECOBRIMENTO MINIMO DE 0,90M E MAXIMODE 4,00M,SOB A INFLUENCIA DO TREM-TIPO RODOVIARIO,EXCLUSIVEANDAIME.ASSENTAMENTO | M
20.086.0520-A | BUEIRO SIMPLES EM ARCO,CONSTITUIDO DE CHAPAS GALVANIZADAS OUREVESTIDAS COM EPOXY,ESPESSURA DE 3,40MM,PARAFUSOS PORCAS EFERRAMENTAS NECESSARIAS,COM DIMENSOES EM TORNO DE 8,97M DEVAO E 5,00M DE ALTURA,RECOBRIMENTO MINIMO DE 0,90M E MAXIMODE 4,00M,SOB A INFLUENCIA DO TREM-TIPO RODOVIARIO,EXCLUSIVEANDAIME.ASSENTAMENTO | M
20.086.0530-0 | BUEIRO SIMPLES EM ARCO,CONSTITUIDO DE CHAPAS GALVANIZADAS OUREVESTIDAS COM EPOXY,ESPESSURA DE 4,70MM,PARAFUSOS,PORCAS EFERRAMENTAS NECESSARIAS,COM DIMENSOES EM TORNO DE 9,45M DEVAO E 3,07M DE ALTURA,RECOBRIMENTO MINIMO DE 0,90M E MAXIMODE 4,00M,SOB A INFLUENCIA DO TREM-TIPO RODOVIARIO,EXCLUSIVEANDAIME.ASSENTAMENTO | M
20.086.0530-A | BUEIRO SIMPLES EM ARCO,CONSTITUIDO DE CHAPAS GALVANIZADAS OUREVESTIDAS COM EPOXY,ESPESSURA DE 4,70MM,PARAFUSOS,PORCAS EFERRAMENTAS NECESSARIAS,COM DIMENSOES EM TORNO DE 9,45M DEVAO E 3,07M DE ALTURA,RECOBRIMENTO MINIMO DE 0,90M E MAXIMODE 4,00M,SOB A INFLUENCIA DO TREM-TIPO RODOVIARIO,EXCLUSIVEANDAIME.ASSENTAMENTO | M
20.086.0540-0 | BUEIRO SIMPLES EM ARCO,CONSTITUIDO DE CHAPAS GALVANIZADAS OUREVESTIDAS COM EPOXY,ESPESSURA DE 4,70MM,PARAFUSOS,PORCAS EFERRAMENTAS NECESSARIAS,COM DIMENSOES EM TORNO DE 9,86M DEVAO E 6,07M DE ALTURA,RECOBRIMENTO MINIMO DE 0,90M E MAXIMODE 4,00M,SOB A INFLUENCIA DO TREM-TIPO RODOVIARIO,EXCLUSIVEANDAIME.ASSENTAMENTO | M
20.086.0540-A | BUEIRO SIMPLES EM ARCO,CONSTITUIDO DE CHAPAS GALVANIZADAS OUREVESTIDAS COM EPOXY,ESPESSURA DE 4,70MM,PARAFUSOS,PORCAS EFERRAMENTAS NECESSARIAS,COM DIMENSOES EM TORNO DE 9,86M DEVAO E 6,07M DE ALTURA,RECOBRIMENTO MINIMO DE 0,90M E MAXIMODE 4,00M,SOB A INFLUENCIA DO TREM-TIPO RODOVIARIO,EXCLUSIVEANDAIME.ASSENTAMENTO | M
20.086.0550-0 | BUEIRO SIMPLES EM ARCO,CONSTITUIDO DE CHAPAS GALVANIZADAS OUREVESTIDAS COM EPOXY,ESPESSURA DE 6,30MM,PARAFUSOS,PORCAS EFERRAMENTAS NECESSARIAS,COM DIMENSOES EM TORNO DE 10,77M DEVAO E 3,48M DE ALTURA,RECOBRIMENTO MINIMO DE 1,20M E MAXIMODE 4,00M,SOB A INFLUENCIA DO TREM-TIPO RODOVIARIO,EXCLUSIVEANDAIME.ASSENTAMENTO | M
20.086.0550-A | BUEIRO SIMPLES EM ARCO,CONSTITUIDO DE CHAPAS GALVANIZADAS OUREVESTIDAS COM EPOXY,ESPESSURA DE 6,30MM,PARAFUSOS,PORCAS EFERRAMENTAS NECESSARIAS,COM DIMENSOES EM TORNO DE 10,77M DEVAO E 3,48M DE ALTURA,RECOBRIMENTO MINIMO DE 1,20M E MAXIMODE 4,00M,SOB A INFLUENCIA DO TREM-TIPO RODOVIARIO,EXCLUSIVEANDAIME.ASSENTAMENTO | M
20.086.0560-0 | BUEIRO SIMPLES EM ARCO,CONSTITUIDO DE CHAPAS GALVANIZADAS OUREVESTIDAS COM EPOXY,ESPESSURA DE 6,30MM,PARAFUSOS,PORCAS EFERRAMENTAS NECESSARIAS,COM DIMENSOES EM TORNO DE 10,97M DEVAO E 6,53M DE ALTURA,RECOBRIMENTO MINIMO DE 1,20M E MAXIMODE 4,50M,SOB A INFLUENCIA DO TREM-TIPO RODOVIARIO,EXCLUSIVEANDAIME.ASSENTAMENTO | M
20.086.0560-A | BUEIRO SIMPLES EM ARCO,CONSTITUIDO DE CHAPAS GALVANIZADAS OUREVESTIDAS COM EPOXY,ESPESSURA DE 6,30MM,PARAFUSOS,PORCAS EFERRAMENTAS NECESSARIAS,COM DIMENSOES EM TORNO DE 10,97M DEVAO E 6,53M DE ALTURA,RECOBRIMENTO MINIMO DE 1,20M E MAXIMODE 4,50M,SOB A INFLUENCIA DO TREM-TIPO RODOVIARIO,EXCLUSIVEANDAIME.ASSENTAMENTO | M
20.086.0570-0 | BUEIRO SIMPLES EM ARCO,CONSTITUIDO DE CHAPAS GALVANIZADAS OUREVESTIDAS COM EPOXY,ESPESSURA DE 6,30MM,PARAFUSOS,PORCAS EFERRAMENTAS NECESSARIAS,COM DIMENSOES EM TORNO DE 11,58M DEVAO E 7,16M DE ALTURA,RECOBRIMENTO MINIMO DE 1,20M E MAXIMODE 4,50M,SOB A INFLUENCIA DO TREM-TIPO RODOVIARIO,EXCLUSIVEANDAIME.ASSENTAMENTO | M
20.086.0570-A | BUEIRO SIMPLES EM ARCO,CONSTITUIDO DE CHAPAS GALVANIZADAS OUREVESTIDAS COM EPOXY,ESPESSURA DE 6,30MM,PARAFUSOS,PORCAS EFERRAMENTAS NECESSARIAS,COM DIMENSOES EM TORNO DE 11,58M DEVAO E 7,16M DE ALTURA,RECOBRIMENTO MINIMO DE 1,20M E MAXIMODE 4,50M,SOB A INFLUENCIA DO TREM-TIPO RODOVIARIO,EXCLUSIVEANDAIME.ASSENTAMENTO | M
20.086.0580-0 | BUEIRO SIMPLES EM ARCO,CONSTITUIDO DE CHAPAS GALVANIZADAS OUREVESTIDAS COM EPOXY,ESPESSURA DE 6,30MM,PARAFUSOS,PORCAS EFERRAMENTAS NECESSARIAS,COM DIMENSOES EM TORNO DE 11,78M DEVAO E 4,80M DE ALTURA,RECOBRIMENTO MINIMO DE 1,20M E MAXIMODE 4,50M,SOB A INFLUENCIA DO TREM-TIPO RODOVIARIO,EXCLUSIVEANDAIME.ASSENTAMENTO | M
20.086.0580-A | BUEIRO SIMPLES EM ARCO,CONSTITUIDO DE CHAPAS GALVANIZADAS OUREVESTIDAS COM EPOXY,ESPESSURA DE 6,30MM,PARAFUSOS,PORCAS EFERRAMENTAS NECESSARIAS,COM DIMENSOES EM TORNO DE 11,78M DEVAO E 4,80M DE ALTURA,RECOBRIMENTO MINIMO DE 1,20M E MAXIMODE 4,50M,SOB A INFLUENCIA DO TREM-TIPO RODOVIARIO,EXCLUSIVEANDAIME.ASSENTAMENTO | M
20.086.0590-0 | TUNNEL LINER,PARA PROCESSO NAO DESTRUTIVO,CIRCULAR,CONSTITUIDO DE CHAPAS GALVANIZADAS OU REVESTIDAS COM EPOXY,ESPESSURADE 2,70MM,DIAMETRO DE 1,20M,PARAFUSOS, PORCAS E FERRAMENTASNECESSARIAS,RECOBRIMENTO MINIMO DE 1,20M E MAXIMO DE 12,90M,SOB A INFLUENCIA DO TREM-TIPO RODOVIARIO,EXCLUSIVE ANDAIME EESCAVACAO DENTRO DO TUNEL.ASSENTAMENTO | M
20.086.0590-A | TUNNEL LINER,PARA PROCESSO NAO DESTRUTIVO,CIRCULAR,CONSTITUIDO DE CHAPAS GALVANIZADAS OU REVESTIDAS COM EPOXY,ESPESSURADE 2,70MM,DIAMETRO DE 1,20M,PARAFUSOS, PORCAS E FERRAMENTASNECESSARIAS,RECOBRIMENTO MINIMO DE 1,20M E MAXIMO DE 12,90M,SOB A INFLUENCIA DO TREM-TIPO RODOVIARIO,EXCLUSIVE ANDAIME EESCAVACAO DENTRO DO TUNEL.ASSENTAMENTO | M
20.086.0600-0 | TUNNEL LINER,PARA PROCESSO NAO DESTRUTIVO,CIRCULAR,CONSTITUIDO DE CHAPAS GALVANIZADAS OU REVESTIDAS COM EPOXY,ESPESSURADE 2,70MM,DIAMETRO DE 1,60M,PARAFUSOS, PORCAS E FERRAMENTASNECESSARIAS,RECOBRIMENTO MINIMO DE 1,20M E MAXIMO DE 9,60M,SOB A INFLUENCIA DO TREM-TIPO RODOVIARIO,EXCLUSIVE ANDAIME EESCAVACAO DENTRO DO TUNEL.ASSENTAMENTO | M
20.086.0600-A | TUNNEL LINER,PARA PROCESSO NAO DESTRUTIVO,CIRCULAR,CONSTITUIDO DE CHAPAS GALVANIZADAS OU REVESTIDAS COM EPOXY,ESPESSURADE 2,70MM,DIAMETRO DE 1,60M,PARAFUSOS, PORCAS E FERRAMENTASNECESSARIAS,RECOBRIMENTO MINIMO DE 1,20M E MAXIMO DE 9,60M,SOB A INFLUENCIA DO TREM-TIPO RODOVIARIO,EXCLUSIVE ANDAIME EESCAVACAO DENTRO DO TUNEL.ASSENTAMENTO | M
20.086.0610-0 | TUNNEL LINER,PARA PROCESSO NAO DESTRUTIVO,CIRCULAR,CONSTITUIDO DE CHAPAS GALVANIZADAS OU REVESTIDAS COM EPOXY,ESPESSURADE 2,70MM,DIAMETRO DE 2,00M,PARAFUSOS, PORCAS E FERRAMENTASNECESSARIAS,RECOBRIMENTO MINIMO DE 1,50M E MAXIMO DE 7,70M,SOB A INFLUENCIA DO TREM-TIPO RODOVIARIO,EXCLUSIVE ANDAIME EESCAVACAO DENTRO DO TUNEL.ASSENTAMENTO | M
20.086.0610-A | TUNNEL LINER,PARA PROCESSO NAO DESTRUTIVO,CIRCULAR,CONSTITUIDO DE CHAPAS GALVANIZADAS OU REVESTIDAS COM EPOXY,ESPESSURADE 2,70MM,DIAMETRO DE 2,00M,PARAFUSOS, PORCAS E FERRAMENTASNECESSARIAS,RECOBRIMENTO MINIMO DE 1,50M E MAXIMO DE 7,70M,SOB A INFLUENCIA DO TREM-TIPO RODOVIARIO,EXCLUSIVE ANDAIME EESCAVACAO DENTRO DO TUNEL.ASSENTAMENTO | M
20.086.0620-0 | TUNNEL LINER,PARA PROCESSO NAO DESTRUTIVO,CIRCULAR,CONSTITUIDO DE CHAPAS GALVANIZADAS OU REVESTIDAS COM EPOXY,ESPESSURADE 2,70MM,DIAMETRO DE 2,40M,PARAFUSOS, PORCAS E FERRAMENTASNECESSARIAS,RECOBRIMENTO MINIMO DE 1,90M E MAXIMO DE 6,40M,SOB A INFLUENCIA DO TREM-TIPO RODOVIARIO,EXCLUSIVE ANDAIME EESCAVACAO DENTRO DO TUNEL.ASSENTAMENTO | M
20.086.0620-A | TUNNEL LINER,PARA PROCESSO NAO DESTRUTIVO,CIRCULAR,CONSTITUIDO DE CHAPAS GALVANIZADAS OU REVESTIDAS COM EPOXY,ESPESSURADE 2,70MM,DIAMETRO DE 2,40M,PARAFUSOS, PORCAS E FERRAMENTASNECESSARIAS,RECOBRIMENTO MINIMO DE 1,90M E MAXIMO DE 6,40M,SOB A INFLUENCIA DO TREM-TIPO RODOVIARIO,EXCLUSIVE ANDAIME EESCAVACAO DENTRO DO TUNEL.ASSENTAMENTO | M
20.086.0630-0 | TUNNEL LINER,PARA PROCESSO NAO DESTRUTIVO,CIRCULAR,CONSTITUIDO DE CHAPAS GALVANIZADAS OU REVESTIDAS COM EPOXY,ESPESSURADE 2,70MM,DIAMETRO DE 2,80M,PARAFUSOS, PORCAS E FERRAMENTASNECESSARIAS,RECOBRIMENTO MINIMO DE 2,20M E MAXIMO DE 5,50M,SOB A INFLUENCIA DO TREM-TIPO RODOVIARIO,EXCLUSIVE ANDAIME EESCAVACAO DENTRO DO TUNEL.ASSENTAMENTO | M
20.086.0630-A | TUNNEL LINER,PARA PROCESSO NAO DESTRUTIVO,CIRCULAR,CONSTITUIDO DE CHAPAS GALVANIZADAS OU REVESTIDAS COM EPOXY,ESPESSURADE 2,70MM,DIAMETRO DE 2,80M,PARAFUSOS, PORCAS E FERRAMENTASNECESSARIAS,RECOBRIMENTO MINIMO DE 2,20M E MAXIMO DE 5,50M,SOB A INFLUENCIA DO TREM-TIPO RODOVIARIO,EXCLUSIVE ANDAIME EESCAVACAO DENTRO DO TUNEL.ASSENTAMENTO | M
20.086.0640-0 | TUNNEL LINER,PARA PROCESSO NAO DESTRUTIVO,CIRCULAR,CONSTITUIDO DE CHAPAS GALVANIZADAS OU REVESTIDAS COM EPOXY,ESPESSURADE 2,70MM,DIAMETRO DE 3,20M,PARAFUSOS, PORCAS E FERRAMENTASNECESSARIAS,RECOBRIMENTO MINIMO DE 2,40M E MAXIMO DE 4,80M,SOB A INFLUENCIA DO TREM-TIPO RODOVIARIO,EXCLUSIVE ANDAIME EESCAVACAO DENTRO DO TUNEL.ASSENTAMENTO | M
20.086.0640-A | TUNNEL LINER,PARA PROCESSO NAO DESTRUTIVO,CIRCULAR,CONSTITUIDO DE CHAPAS GALVANIZADAS OU REVESTIDAS COM EPOXY,ESPESSURADE 2,70MM,DIAMETRO DE 3,20M,PARAFUSOS, PORCAS E FERRAMENTASNECESSARIAS,RECOBRIMENTO MINIMO DE 2,40M E MAXIMO DE 4,80M,SOB A INFLUENCIA DO TREM-TIPO RODOVIARIO,EXCLUSIVE ANDAIME EESCAVACAO DENTRO DO TUNEL.ASSENTAMENTO | M
20.086.0650-0 | TUNNEL LINER,PARA PROCESSO NAO DESTRUTIVO,CIRCULAR,CONSTITUIDO DE CHAPAS GALVANIZADAS OU REVESTIDAS COM EPOXY,ESPESSURADE 2,70MM,DIAMETRO DE 3,60M,PARAFUSOS, PORCAS E FERRAMENTASNECESSARIAS,RECOBRIMENTO MINIMO DE 2,60M E MAXIMO DE 4,30M,SOB A INFLUENCIA DO TREM-TIPO RODOVIARIO,EXCLUSIVE ANDAIME EESCAVACAO DENTRO DO TUNEL.ASSENTAMENTO | M
20.086.0650-A | TUNNEL LINER,PARA PROCESSO NAO DESTRUTIVO,CIRCULAR,CONSTITUIDO DE CHAPAS GALVANIZADAS OU REVESTIDAS COM EPOXY,ESPESSURADE 2,70MM,DIAMETRO DE 3,60M,PARAFUSOS, PORCAS E FERRAMENTASNECESSARIAS,RECOBRIMENTO MINIMO DE 2,60M E MAXIMO DE 4,30M,SOB A INFLUENCIA DO TREM-TIPO RODOVIARIO,EXCLUSIVE ANDAIME EESCAVACAO DENTRO DO TUNEL.ASSENTAMENTO | M
20.086.0660-0 | TUNNEL LINER,PARA PROCESSO NAO DESTRUTIVO,CIRCULAR,CONSTITUIDO DE CHAPAS GALVANIZADAS OU REVESTIDAS COM EPOXY,ESPESSURADE 3,40MM,DIAMETRO DE 4,00M,PARAFUSOS, PORCAS E FERRAMENTASNECESSARIAS,RECOBRIMENTO MINIMO DE 2,80M E MAXIMO DE 4,60M,SOB A INFLUENCIA DO TREM-TIPO RODOVIARIO,EXCLUSIVE ANDAIME EESCAVACAO DENTRO DO TUNEL.ASSENTAMENTO | M
20.086.0660-A | TUNNEL LINER,PARA PROCESSO NAO DESTRUTIVO,CIRCULAR,CONSTITUIDO DE CHAPAS GALVANIZADAS OU REVESTIDAS COM EPOXY,ESPESSURADE 3,40MM,DIAMETRO DE 4,00M,PARAFUSOS, PORCAS E FERRAMENTASNECESSARIAS,RECOBRIMENTO MINIMO DE 2,80M E MAXIMO DE 4,60M,SOB A INFLUENCIA DO TREM-TIPO RODOVIARIO,EXCLUSIVE ANDAIME EESCAVACAO DENTRO DO TUNEL.ASSENTAMENTO | M
20.086.0670-0 | TUNNEL LINER,PARA PROCESSO NAO DESTRUTIVO,CIRCULAR,CONSTITUIDO DE CHAPAS GALVANIZADAS OU REVESTIDAS COM EPOXY,ESPESSURADE 4,70MM,DIAMETRO DE 4,40M,PARAFUSOS, PORCAS E FERRAMENTASNECESSARIAS,RECOBRIMENTO MINIMO DE 3,00M E MAXIMO DE 5,20M,SOB A INFLUENCIA DO TREM-TIPO RODOVIARIO,EXCLUSIVE ANDAIME EESCAVACAO DENTRO DO TUNEL.ASSENTAMENTO | M
20.086.0670-A | TUNNEL LINER,PARA PROCESSO NAO DESTRUTIVO,CIRCULAR,CONSTITUIDO DE CHAPAS GALVANIZADAS OU REVESTIDAS COM EPOXY,ESPESSURADE 4,70MM,DIAMETRO DE 4,40M,PARAFUSOS, PORCAS E FERRAMENTASNECESSARIAS,RECOBRIMENTO MINIMO DE 3,00M E MAXIMO DE 5,20M,SOB A INFLUENCIA DO TREM-TIPO RODOVIARIO,EXCLUSIVE ANDAIME EESCAVACAO DENTRO DO TUNEL.ASSENTAMENTO | M
20.086.0680-0 | TUNNEL LINER,PARA PROCESSO NAO DESTRUTIVO,CIRCULAR,CONSTITUIDO DE CHAPAS GALVANIZADAS OU REVESTIDAS COM EPOXY,ESPESSURADE 6,30MM,DIAMETRO DE 4,80M,PARAFUSOS, PORCAS E FERRAMENTASNECESSARIAS,RECOBRIMENTO MINIMO DE 3,20M E MAXIMO DE 5,80M,SOB A INFLUENCIA DO TREM-TIPO RODOVIARIO,EXCLUSIVE ANDAIME EESCAVACAO DENTRO DO TUNEL.ASSENTAMENTO | M
20.086.0680-A | TUNNEL LINER,PARA PROCESSO NAO DESTRUTIVO,CIRCULAR,CONSTITUIDO DE CHAPAS GALVANIZADAS OU REVESTIDAS COM EPOXY,ESPESSURADE 6,30MM,DIAMETRO DE 4,80M,PARAFUSOS, PORCAS E FERRAMENTASNECESSARIAS,RECOBRIMENTO MINIMO DE 3,20M E MAXIMO DE 5,80M,SOB A INFLUENCIA DO TREM-TIPO RODOVIARIO,EXCLUSIVE ANDAIME EESCAVACAO DENTRO DO TUNEL.ASSENTAMENTO | M
20.090.0001-1 | BRITAGEM DE ROCHA,APROVEITAMENTO DA ESCAVACAO DE MATERIAL DE3ª CATEGORIA,PARA IMPLANTACAO OU ALARGAMENTO DE RODOVIAS,EXCLUSIVE O TRANSPORTE DO BRITADOR,INCLUSIVE ESCAVACAO(POR M3DE PEDRA BRITADA) | M3
20.090.0001-B | BRITAGEM DE ROCHA,APROVEITAMENTO DA ESCAVACAO DE MATERIAL DE3ª CATEGORIA,PARA IMPLANTACAO OU ALARGAMENTO DE RODOVIAS,EXCLUSIVE O TRANSPORTE DO BRITADOR,INCLUSIVE ESCAVACAO(POR M3DE PEDRA BRITADA) | M3
20.090.0005-1 | EXTRACAO DE ROCHA EM EXPLORACAO DE PEDREIRA,EXCLUSIVE BRITAGEM | M3
20.090.0005-B | EXTRACAO DE ROCHA EM EXPLORACAO DE PEDREIRA,EXCLUSIVE BRITAGEM | M3
20.090.0006-0 | FRAGMENTACAO,CARGA,TRANSPORTE E BRITAGEM DE ROCHA JA EXTRAIDA,EM EXPLORACAO DE PEDREIRA,EXCLUSIVE TRANSPORTE DO BRITADOR(POR M3 DE PEDRA BRITADA) | M3
20.090.0006-A | FRAGMENTACAO,CARGA,TRANSPORTE E BRITAGEM DE ROCHA JA EXTRAIDA,EM EXPLORACAO DE PEDREIRA,EXCLUSIVE TRANSPORTE DO BRITADOR(POR M3 DE PEDRA BRITADA) | M3
20.091.0001-1 | EXTRACAO DE AREIA DE RIO,POR MEIO DE DRAGAGEM,INCLUSIVE CARGA,SENDO O CUSTO REFERIDO AO VOLUME DO CAMINHAO | M3
20.091.0001-B | EXTRACAO DE AREIA DE RIO,POR MEIO DE DRAGAGEM,INCLUSIVE CARGA,SENDO O CUSTO REFERIDO AO VOLUME DO CAMINHAO | M3
20.092.0001-0 | AREIA,INCLUSIVE TRANPORTE,PARA REGIAO METROPOLITANA DO RIO DE JANEIRO.FORNECIMENTO | M3
20.092.0001-A | AREIA,INCLUSIVE TRANPORTE,PARA REGIAO METROPOLITANA DO RIO DE JANEIRO.FORNECIMENTO | M3
20.093.0001-0 | CIMENTO PORTLAND CP-II-32,INCLUSIVE TRANSPORTE.FORNECIMENTO | KG
20.093.0001-A | CIMENTO PORTLAND CP-II-32,INCLUSIVE TRANSPORTE.FORNECIMENTO | KG
20.096.0001-0 | CASCALHINHO(PEDRA ZERO),INCLUSIVE TRANSPORTE,PARA REGIAO METROPOLITANA DO RIO DE JANEIRO.FORNECIMENTO | M3
20.096.0001-A | CASCALHINHO(PEDRA ZERO),INCLUSIVE TRANSPORTE,PARA REGIAO METROPOLITANA DO RIO DE JANEIRO.FORNECIMENTO | M3
20.097.0001-0 | PEDRA BRITADA Nº1,INCLUSIVE TRANSPORTE,PARA REGIAO METROPOLITANA DO RIO DE JANEIRO.FORNECIMENTO | M3
20.097.0001-A | PEDRA BRITADA Nº1,INCLUSIVE TRANSPORTE,PARA REGIAO METROPOLITANA DO RIO DE JANEIRO.FORNECIMENTO | M3
20.097.0002-0 | PEDRA BRITADA Nº2,INCLUSIVE TRANSPORTE,PARA REGIAO METROPOLITANA DO RIO DE JANEIRO.FORNECIMENTO | M3
20.097.0002-A | PEDRA BRITADA Nº2,INCLUSIVE TRANSPORTE,PARA REGIAO METROPOLITANA DO RIO DE JANEIRO.FORNECIMENTO | M3
20.097.0003-0 | PEDRA BRITADA Nº3,INCLUSIVE TRANSPORTE,PARA REGIAO METROPOLITANA DO RIO DE JANEIRO.FORNECIMENTO | M3
20.097.0003-A | PEDRA BRITADA Nº3,INCLUSIVE TRANSPORTE,PARA REGIAO METROPOLITANA DO RIO DE JANEIRO.FORNECIMENTO | M3
20.097.0004-0 | BRITA CORRIDA,INCLUSIVE TRANSPORTE,PARA REGIAO METROPOLITANADO RIO DE JANEIRO.FORNECIMENTO | M3
20.097.0004-A | BRITA CORRIDA,INCLUSIVE TRANSPORTE,PARA REGIAO METROPOLITANADO RIO DE JANEIRO.FORNECIMENTO | M3
20.097.0005-0 | PO-DE-PEDRA, INCLUSIVE TRANSPORTE PARA REGIAO METROPOLITANADO RIO DE JANEIRO.FORNECIMENTO | M3
20.097.0005-A | PO-DE-PEDRA, INCLUSIVE TRANSPORTE PARA REGIAO METROPOLITANADO RIO DE JANEIRO.FORNECIMENTO | M3
20.097.0010-0 | BRITA GRADUADA,INCLUSIVE TRANSPORTE,PARA REGIAO METROPOLITANA DO RIO DE JANEIRO.FORNECIMENTO | M3
20.097.0010-A | BRITA GRADUADA,INCLUSIVE TRANSPORTE,PARA REGIAO METROPOLITANA DO RIO DE JANEIRO.FORNECIMENTO | M3
20.097.0011-0 | BRITA GRADUADA COM ADICAO DE 1% DE CIMENTO,INCLUSIVE TRANSPORTE,PARA REGIAO METROPOLITANA DO RIO DE JANEIRO.FORNECIMENTO | M3
20.097.0011-A | BRITA GRADUADA COM ADICAO DE 1% DE CIMENTO,INCLUSIVE TRANSPORTE,PARA REGIAO METROPOLITANA DO RIO DE JANEIRO.FORNECIMENTO | M3
20.098.0001-0 | PEDRA-DE-MAO,INCLUSIVE TRANSPORTE,PARA REGIAO METROPOLITANADO RIO DE JANEIRO.FORNECIMENTO | M3
20.098.0001-A | PEDRA-DE-MAO,INCLUSIVE TRANSPORTE,PARA REGIAO METROPOLITANADO RIO DE JANEIRO.FORNECIMENTO | M3
20.099.0001-0 | PO-DE-PEDRA,SEM CONSIDERAR O TRANSPORTE DA PEDREIRA ATE O LOCAL DE UTILIZACAO,INCLUSIVE CARGA NO CAMINHAO.FORNECIMENTO | M3
20.099.0001-A | PO-DE-PEDRA,SEM CONSIDERAR O TRANSPORTE DA PEDREIRA ATE O LOCAL DE UTILIZACAO,INCLUSIVE CARGA NO CAMINHAO.FORNECIMENTO | M3
20.100.0001-0 | POLIMERO TIPO SBS GRANULADO,INCLUSIVE TRANSPORTE.FORNECIMENTO | KG
20.100.0001-A | POLIMERO TIPO SBS GRANULADO,INCLUSIVE TRANSPORTE.FORNECIMENTO | KG
20.100.0005-0 | CONCRETO BETUMINOSO USINADO A QUENTE.PREPARO E FORNECIMENTO | M3
20.100.0005-A | CONCRETO BETUMINOSO USINADO A QUENTE.PREPARO E FORNECIMENTO | M3
20.100.0010-0 | CONCRETO BETUMINOSO USINADO A QUENTE,EXCLUSIVE FORNECIMENTODO CAP.PREPARO E FORNECIMENTO | M3
20.100.0010-A | CONCRETO BETUMINOSO USINADO A QUENTE,EXCLUSIVE FORNECIMENTODO CAP.PREPARO E FORNECIMENTO | M3
20.100.0011-0 | CONCRETO BETUMINOSO USINADO A QUENTE,EXCLUSIVE PREPARO,INCLUSIVE TRANSPORTE.CUSTO SOMENTE DOS MATERIAIS.FORNECIMENTO | M3
20.100.0011-A | CONCRETO BETUMINOSO USINADO A QUENTE,EXCLUSIVE PREPARO,INCLUSIVE TRANSPORTE.CUSTO SOMENTE DOS MATERIAIS.FORNECIMENTO | M3
20.100.0012-0 | CONCRETO BETUMINOSO USINADO A QUENTE,MASSA MUITO FINA.PREPARO E FORNECIMENTO | M3
20.100.0012-A | CONCRETO BETUMINOSO USINADO A QUENTE,MASSA MUITO FINA.PREPARO E FORNECIMENTO | M3
20.100.0013-0 | CONCRETO BETUMINOSO USINADO A QUENTE,MASSA MUITO FINA.FORNECIMENTO,EXCLUSIVE PREPARO | M3
20.100.0013-A | CONCRETO BETUMINOSO USINADO A QUENTE,MASSA MUITO FINA.FORNECIMENTO,EXCLUSIVE PREPARO | M3
20.100.0015-0 | LAMA ASFALTICA,FINA,INCLUSIVE TRANSPORTE.CUSTO SOMENTE DOS MATERIAIS.FORNECIMENTO | M2
20.100.0015-A | LAMA ASFALTICA,FINA,INCLUSIVE TRANSPORTE.CUSTO SOMENTE DOS MATERIAIS.FORNECIMENTO | M2
20.100.0016-0 | LAMA ASFALTICA,GROSSA,INCLUSIVE TRANSPORTE.CUSTO SOMENTE DOSMATERIAIS.FORNECIMENTO | M2
20.100.0016-A | LAMA ASFALTICA,GROSSA,INCLUSIVE TRANSPORTE.CUSTO SOMENTE DOSMATERIAIS.FORNECIMENTO | M2
20.100.0030-0 | CAMADA POROSA DE ATRITO EM CBUQ,MODIFICADO POR POLIMERO,INCLUSIVE TRANSPORTE.CUSTO SOMENTE DOS MATERIAIS.FORNECIMENTO | M3
20.100.0030-A | CAMADA POROSA DE ATRITO EM CBUQ,MODIFICADO POR POLIMERO,INCLUSIVE TRANSPORTE.CUSTO SOMENTE DOS MATERIAIS.FORNECIMENTO | M3
20.100.0050-0 | CONCRETO BETUMINOSO USINADO A QUENTE TIPO "BINDER",EXCLUSIVEPREPARO,INCLUSIVE TRANSPORTE.CUSTO SOMENTE DOS MATERIAIS.FORNECIMENTO | M3
20.100.0050-A | CONCRETO BETUMINOSO USINADO A QUENTE TIPO "BINDER",EXCLUSIVEPREPARO,INCLUSIVE TRANSPORTE.CUSTO SOMENTE DOS MATERIAIS.FORNECIMENTO | M3
20.100.0060-0 | IMPRIMACAO,INCLUSIVE TRANSPORTE.CUSTO SOMENTE DOS MATERIAIS.FORNECIMENTO | M2
20.100.0060-A | IMPRIMACAO,INCLUSIVE TRANSPORTE.CUSTO SOMENTE DOS MATERIAIS.FORNECIMENTO | M2
20.100.0070-0 | PINTURA DE LIGACAO,INCLUSIVE TRANSPORTE.CUSTO SOMENTE DOS MATERIAIS.FORNECIMENTO | M2
20.100.0070-A | PINTURA DE LIGACAO,INCLUSIVE TRANSPORTE.CUSTO SOMENTE DOS MATERIAIS.FORNECIMENTO | M2
20.100.0075-0 | PRE-MISTURADO A FRIO.PREPARO E FORNECIMENTO | M3
20.100.0075-A | PRE-MISTURADO A FRIO.PREPARO E FORNECIMENTO | M3
20.100.0080-0 | TRATAMENTO SUPERFICIAL SIMPLES,INCLUSIVE TRANSPORTE.CUSTO SOMENTE DOS MATERIAIS.FORNECIMENTO | M2
20.100.0080-A | TRATAMENTO SUPERFICIAL SIMPLES,INCLUSIVE TRANSPORTE.CUSTO SOMENTE DOS MATERIAIS.FORNECIMENTO | M2
20.100.0085-0 | TRATAMENTO SUPERFICIAL DUPLO,UTILIZANDO ESCORIA DE ACIARIA.CUSTO SOMENTE DOS MATERIAIS,EXCLUSIVE TRANSPORTE DA ESCORIA DE ACIARIA.FORNECIMENTO | M2
20.100.0085-A | TRATAMENTO SUPERFICIAL DUPLO,UTILIZANDO ESCORIA DE ACIARIA.CUSTO SOMENTE DOS MATERIAIS,EXCLUSIVE TRANSPORTE DA ESCORIA DE ACIARIA.FORNECIMENTO | M2
20.100.0090-0 | TRATAMENTO SUPERFICIAL DUPLO,INCLUSIVE TRANSPORTE.CUSTO SOMENTE DOS MATERIAIS.FORNECIMENTO | M2
20.100.0090-A | TRATAMENTO SUPERFICIAL DUPLO,INCLUSIVE TRANSPORTE.CUSTO SOMENTE DOS MATERIAIS.FORNECIMENTO | M2
20.100.0095-0 | TRATAMENTO SUPERFICIAL TRIPLO,INCLUSIVE TRANSPORTE.CUSTO SOMENTE DOS MATERIAIS.FORNECIMENTO | M2
20.100.0095-A | TRATAMENTO SUPERFICIAL TRIPLO,INCLUSIVE TRANSPORTE.CUSTO SOMENTE DOS MATERIAIS.FORNECIMENTO | M2
20.101.0011-0 | EMULSAO ASFALTICA CATIONICA,TIPO RR-2C,INCLUSIVE TRANSPORTE.CUSTO SOMENTE DOS MATERIAIS.FORNECIMENTO | T
20.101.0011-A | EMULSAO ASFALTICA CATIONICA,TIPO RR-2C,INCLUSIVE TRANSPORTE.CUSTO SOMENTE DOS MATERIAIS.FORNECIMENTO | T
20.101.0013-0 | EMULSAO ASFALTICA CATIONICA,TIPO RL-1C,INCLUSIVE TRANSPORTE.CUSTO SOMENTE DOS MATERIAIS.FORNECIMENTO | T
20.101.0013-A | EMULSAO ASFALTICA CATIONICA,TIPO RL-1C,INCLUSIVE TRANSPORTE.CUSTO SOMENTE DOS MATERIAIS.FORNECIMENTO | T
20.102.0003-0 | EMULSAO ASFALTICA CATIONICA RR-1C,INCLUSIVE TRANSPORTE.CUSTOSOMENTE DOS MATERIAIS.FORNECIMENTO | T
20.102.0003-A | EMULSAO ASFALTICA CATIONICA RR-1C,INCLUSIVE TRANSPORTE.CUSTOSOMENTE DOS MATERIAIS.FORNECIMENTO | T
20.102.0004-0 | EMULSAO ASFALTICA CATIONICA,TIPO RM-1C,INCLUSIVE TRANSPORTE.CUSTO SOMENTE DOS MATERIAIS.FORNECIMENTO | T
20.102.0004-A | EMULSAO ASFALTICA CATIONICA,TIPO RM-1C,INCLUSIVE TRANSPORTE.CUSTO SOMENTE DOS MATERIAIS.FORNECIMENTO | T
20.102.0006-0 | ASFALTO DILUIDO,TIPO CM-30,INCLUSIVE TRANSPORTE.CUSTO SOMENTE DOS MATERIAIS.FORNECIMENTO | T
20.102.0006-A | ASFALTO DILUIDO,TIPO CM-30,INCLUSIVE TRANSPORTE.CUSTO SOMENTE DOS MATERIAIS.FORNECIMENTO | T
20.102.0007-0 | MATERIAL BETUMINOSO,TIPO CIMENTO ASFALTICO CAP-30/45,INCLUSIVE TRANSPORTE.CUSTO SOMENTE DOS MATERIAIS.FORNECIMENTO | T
20.102.0007-A | MATERIAL BETUMINOSO,TIPO CIMENTO ASFALTICO CAP-30/45,INCLUSIVE TRANSPORTE.CUSTO SOMENTE DOS MATERIAIS.FORNECIMENTO | T
20.102.0008-0 | MATERIAL BETUMINOSO,TIPO CIMENTO ASFALTICO CAP-50/70,INCLUSIVE TRANSPORTE.FORNECIMENTO | T
20.102.0008-A | MATERIAL BETUMINOSO,TIPO CIMENTO ASFALTICO CAP-50/70,INCLUSIVE TRANSPORTE.FORNECIMENTO | T
20.103.0001-0 | DOPE DE ADESIVIDADE,EXCLUSIVE TRANSPORTE.FORNECIMENTO | T
20.103.0001-A | DOPE DE ADESIVIDADE,EXCLUSIVE TRANSPORTE.FORNECIMENTO | T
20.104.0001-0 | SAIBRO,INCLUSIVE TRANSPORTE.FORNECIMENTO | M3
20.104.0001-A | SAIBRO,INCLUSIVE TRANSPORTE.FORNECIMENTO | M3
20.104.0005-0 | SAIBRO,EXCLUSIVE TRANSPORTE,INCLUSIVE CARGA NO CAMINHAO | M3
20.104.0005-A | SAIBRO,EXCLUSIVE TRANSPORTE,INCLUSIVE CARGA NO CAMINHAO | M3
20.105.0001-0 | PINTURA COM CAL,DE GUARDA-CORPO,GUARDA-RODA E MURETA DE PROTECAO EM PONTES E VIADUTOS,MEDIDA PELO DOBRO DA AREA TOTAL(LARGURA X ALTURA) | M2
20.105.0001-A | PINTURA COM CAL,DE GUARDA-CORPO,GUARDA-RODA E MURETA DE PROTECAO EM PONTES E VIADUTOS,MEDIDA PELO DOBRO DA AREA TOTAL(LARGURA X ALTURA) | M2
20.105.0004-0 | PO-DE-BORRACHA GRANULADO(DENSIDADE ENTRE 0,3 E 0,4),INCLUSIVE TRANSPORTE PARA REGIAO METROPOLITANA DO RIO DE JANEIRO.FORNECIMENTO | T
20.105.0004-A | PO-DE-BORRACHA GRANULADO(DENSIDADE ENTRE 0,3 E 0,4),INCLUSIVE TRANSPORTE PARA REGIAO METROPOLITANA DO RIO DE JANEIRO.FORNECIMENTO | T
20.105.0005-0 | PINTURA DE MEIO-FIO COM CAL,COM UMA DEMAO | M
20.105.0005-A | PINTURA DE MEIO-FIO COM CAL,COM UMA DEMAO | M
20.106.0001-0 | PINTURA COM TINTA A BASE DE PVA,DE GUARDA-CORPO,GUARDA-RODAE MURETA DE PROTECAO EM PONTES E VIADUTOS,MEDIDA PELO DOBRODA AREA TOTAL(LARGURA X ALTURA) | M2
20.106.0001-A | PINTURA COM TINTA A BASE DE PVA,DE GUARDA-CORPO,GUARDA-RODAE MURETA DE PROTECAO EM PONTES E VIADUTOS,MEDIDA PELO DOBRODA AREA TOTAL(LARGURA X ALTURA) | M2
20.107.0001-0 | DEFENSAS METALICAS:RECUPERACAO E ASSENTAMENTO COM RETIRADA,PINTURA EM 2 DEMAOS E POSTERIOR RECOLOCACAO | M
20.107.0001-A | DEFENSAS METALICAS:RECUPERACAO E ASSENTAMENTO COM RETIRADA,PINTURA EM 2 DEMAOS E POSTERIOR RECOLOCACAO | M
20.108.0001-0 | EMULSAO ASFALTICA CATIONICA,TIPO RR-2C,EXCLUSIVE TRANSPORTE.CUSTO SOMENTE DOS MATERIAIS.FORNECIMENTO | T
20.108.0001-A | EMULSAO ASFALTICA CATIONICA,TIPO RR-2C,EXCLUSIVE TRANSPORTE.CUSTO SOMENTE DOS MATERIAIS.FORNECIMENTO | T
20.108.0003-0 | EMULSAO ASFALTICA CATIONICA,TIPO RL-1C,EXCLUSIVE TRANSPORTE.CUSTO SOMENTE DOS MATERIAIS.FORNECIMENTO | T
20.108.0003-A | EMULSAO ASFALTICA CATIONICA,TIPO RL-1C,EXCLUSIVE TRANSPORTE.CUSTO SOMENTE DOS MATERIAIS.FORNECIMENTO | T
20.108.0005-0 | EMULSAO ASFALTICA CATIONICA,TIPO RR-1C,EXCLUSIVE TRANSPORTE.CUSTO SOMENTE DOS MATERIAIS.FORNECIMENTO | T
20.108.0005-A | EMULSAO ASFALTICA CATIONICA,TIPO RR-1C,EXCLUSIVE TRANSPORTE.CUSTO SOMENTE DOS MATERIAIS.FORNECIMENTO | T
20.108.0007-0 | EMULSAO ASFALTICA CATIONICA,TIPO RM-1C,EXCLUSIVE TRANSPORTE.CUSTO SOMENTE DOS MATERIAIS.FORNECIMENTO | T
20.108.0007-A | EMULSAO ASFALTICA CATIONICA,TIPO RM-1C,EXCLUSIVE TRANSPORTE.CUSTO SOMENTE DOS MATERIAIS.FORNECIMENTO | T
20.108.0012-0 | ASFALTO DILUIDO,TIPO CM-30,EXCLUSIVE TRANSPORTE.CUSTO SOMENTE DOS MATEIRIAS.FORNECIMENTO | T
20.108.0012-A | ASFALTO DILUIDO,TIPO CM-30,EXCLUSIVE TRANSPORTE.CUSTO SOMENTE DOS MATEIRIAS.FORNECIMENTO | T
20.108.0015-0 | MATERIAL BETUMINOSO,TIPO CIMENTO ASFALTICO CAP-30/45,EXCLUSIVE TRANSPORTE.CUSTO SOMENTE DOS MATERIAIS.FORNECIMENTO | T
20.108.0015-A | MATERIAL BETUMINOSO,TIPO CIMENTO ASFALTICO CAP-30/45,EXCLUSIVE TRANSPORTE.CUSTO SOMENTE DOS MATERIAIS.FORNECIMENTO | T
20.108.0017-0 | MATERIAL BETUMINOSO,TIPO CIMENTO ASFALTICO CAP-50/70,EXCLUSIVE TRANSPORTE.CUSTO SOMENTE DOS MATERIAIS.FORNECIMENTO | T
20.108.0017-A | MATERIAL BETUMINOSO,TIPO CIMENTO ASFALTICO CAP-50/70,EXCLUSIVE TRANSPORTE.CUSTO SOMENTE DOS MATERIAIS.FORNECIMENTO | T
20.111.0001-0 | CASCALHINHO (PEDRA ZERO) PARA REGIAO DE CAMPOS,EXCLUSIVE TRANSPORTE,INCLUSIVE CARGA NO CAMINHAO.FORNECIMENTO | M3
20.111.0001-A | CASCALHINHO (PEDRA ZERO) PARA REGIAO DE CAMPOS,EXCLUSIVE TRANSPORTE,INCLUSIVE CARGA NO CAMINHAO.FORNECIMENTO | M3
20.111.0006-0 | PEDRA BRITADA 1,2 E 3 PARA REGIAO DE CAMPOS,EXCLUSIVE TRANPORTE,INCLUSIVE CARGA NO CAMINHAO.FORNECIMENTO | M3
20.111.0006-A | PEDRA BRITADA 1,2 E 3 PARA REGIAO DE CAMPOS,EXCLUSIVE TRANPORTE,INCLUSIVE CARGA NO CAMINHAO.FORNECIMENTO | M3
20.111.0007-0 | BRITA CORRIDA PARA REGIAO DE CAMPOS,EXCLUSIVE TRANSPORTE,INCLUSIVE CARGA NO CAMINHAO.FORNECIMENTO | M3
20.111.0007-A | BRITA CORRIDA PARA REGIAO DE CAMPOS,EXCLUSIVE TRANSPORTE,INCLUSIVE CARGA NO CAMINHAO.FORNECIMENTO | M3
20.111.0008-0 | PO-DE-PEDRA,PARA REGIAO DE CAMPOS,EXCLUSIVE TRANSPORTE,INCLUSIVE CARGA NO CAMINHAO.FORNECIMENTO | M3
20.111.0008-A | PO-DE-PEDRA,PARA REGIAO DE CAMPOS,EXCLUSIVE TRANSPORTE,INCLUSIVE CARGA NO CAMINHAO.FORNECIMENTO | M3
20.111.0009-0 | PEDRA-DE-MAO PARA REGIAO DE CAMPOS,EXCLUSIVE TRANSPORTE,INCLUSIVE CARGA NO CAMINHAO.FORNECIMENTO | M3
20.111.0009-A | PEDRA-DE-MAO PARA REGIAO DE CAMPOS,EXCLUSIVE TRANSPORTE,INCLUSIVE CARGA NO CAMINHAO.FORNECIMENTO | M3
20.111.0010-0 | AREIA PARA A REGIAO DE CAMPOS DOS GOYTACAZES,EXCLUSIVE TRANSPORTE,INCLUSIVE CARGA NO CAMINHAO.FORNECIMENTO | M3
20.111.0010-A | AREIA PARA A REGIAO DE CAMPOS DOS GOYTACAZES,EXCLUSIVE TRANSPORTE,INCLUSIVE CARGA NO CAMINHAO.FORNECIMENTO | M3
20.112.0010-0 | CASCALHINHO (PEDRA ZERO) PARA REGIAO DE ITAPERUNA,EXCLUSIVETRANSPORTE,INCLUSIVE CARGA NO CAMINHAO.FORNECIMENTO | M3
20.112.0010-A | CASCALHINHO (PEDRA ZERO) PARA REGIAO DE ITAPERUNA,EXCLUSIVETRANSPORTE,INCLUSIVE CARGA NO CAMINHAO.FORNECIMENTO | M3
20.112.0011-0 | PEDRA BRITADA 1 PARA REGIAO DE ITAPERUNA,EXCLUSIVE TRANSPORTE,INCLUSIVE CARGA NO CAMINHAO.FORNECIMENTO | M3
20.112.0011-A | PEDRA BRITADA 1 PARA REGIAO DE ITAPERUNA,EXCLUSIVE TRANSPORTE,INCLUSIVE CARGA NO CAMINHAO.FORNECIMENTO | M3
20.112.0013-0 | PO-DE-PEDRA PARA REGIAO DE ITAPERUNA,EXCLUSIVE TRANSPORTE,INCLUSIVE CARGA NO CAMINHAO.FORNECIMENTO | M3
20.112.0013-A | PO-DE-PEDRA PARA REGIAO DE ITAPERUNA,EXCLUSIVE TRANSPORTE,INCLUSIVE CARGA NO CAMINHAO.FORNECIMENTO | M3
20.112.0014-0 | PEDRA-DE-MAO PARA REGIAO DE ITAPERUNA,EXCLUSIVE TRANSPORTE,INCLUSIVE CARGA NO CAMINHAO.FORNECIMENTO | M3
20.112.0014-A | PEDRA-DE-MAO PARA REGIAO DE ITAPERUNA,EXCLUSIVE TRANSPORTE,INCLUSIVE CARGA NO CAMINHAO.FORNECIMENTO | M3
20.112.0015-0 | AREIA PARA A REGIAO DE ITAPERUNA,EXCLUSIVE TRANSPORTE,INCLUSIVE CARGA NO CAMINHAO.FORNECIMENTO | M3
20.112.0015-A | AREIA PARA A REGIAO DE ITAPERUNA,EXCLUSIVE TRANSPORTE,INCLUSIVE CARGA NO CAMINHAO.FORNECIMENTO | M3
20.113.0010-0 | CASCALHINHO (PEDRA ZERO) PARA REGIAO DE MACAE,EXCLUSIVE TRANSPORTE,INCLUSIVE CARGA NO CAMINHAO.FORNECIMENTO | M3
20.113.0010-A | CASCALHINHO (PEDRA ZERO) PARA REGIAO DE MACAE,EXCLUSIVE TRANSPORTE,INCLUSIVE CARGA NO CAMINHAO.FORNECIMENTO | M3
20.113.0011-0 | PEDRA BRITADA 1, 2 E 3 PARA REGIAO DE MACAE,EXCLUSIVE TRANSPORTE,INCLUSIVE CARGA NO CAMINHAO.FORNECIMENTO | M3
20.113.0011-A | PEDRA BRITADA 1, 2 E 3 PARA REGIAO DE MACAE,EXCLUSIVE TRANSPORTE,INCLUSIVE CARGA NO CAMINHAO.FORNECIMENTO | M3
20.113.0012-0 | BRITA CORRIDA PARA REGIAO DE MACAE,EXCLUSIVE TRANSPORTE,INCLUSIVE CARGA NO CAMINHAO.FORNECIMENTO | M3
20.113.0012-A | BRITA CORRIDA PARA REGIAO DE MACAE,EXCLUSIVE TRANSPORTE,INCLUSIVE CARGA NO CAMINHAO.FORNECIMENTO | M3
20.113.0013-0 | PO-DE-PEDRA PARA REGIAO DE MACAE,EXCLUSIVE TRANSPORTE,INCLUSIVE CARGA NO CAMINHAO.FORNECIMENTO | M3
20.113.0013-A | PO-DE-PEDRA PARA REGIAO DE MACAE,EXCLUSIVE TRANSPORTE,INCLUSIVE CARGA NO CAMINHAO.FORNECIMENTO | M3
20.113.0014-0 | PEDRA-DE-MAO PARA REGIAO DE MACAE,EXCLUSIVE TRANSPORTE,INCLUSIVE CARGA NO CAMINHAO.FORNECIMENTO | M3
20.113.0014-A | PEDRA-DE-MAO PARA REGIAO DE MACAE,EXCLUSIVE TRANSPORTE,INCLUSIVE CARGA NO CAMINHAO.FORNECIMENTO | M3
20.113.0015-0 | AREIA PARA A REGIAO DE MACAE,EXCLUSIVE TRANSPORTE,INCLUSIVECARGA NO CAMINHAO.FORNECIMENTO | M3
20.113.0015-A | AREIA PARA A REGIAO DE MACAE,EXCLUSIVE TRANSPORTE,INCLUSIVECARGA NO CAMINHAO.FORNECIMENTO | M3
20.114.0010-0 | CASCALHINHO (PEDRA ZERO) PARA REGIAO DE NOVA FRIBURGO,EXCLUSIVE TRANSPORTE,INCLUSIVE CARGA NO CAMINHAO.FORNECIMENTO | M3
20.114.0010-A | CASCALHINHO (PEDRA ZERO) PARA REGIAO DE NOVA FRIBURGO,EXCLUSIVE TRANSPORTE,INCLUSIVE CARGA NO CAMINHAO.FORNECIMENTO | M3
20.114.0011-0 | PEDRA BRITADA 1, 2 E 3 PARA REGIAO DE NOVA FRIBURGO,EXCLUSIVE TRANSPORTE,INCLUSIVE CARGA NO CAMINHAO.FORNECIMENTO | M3
20.114.0011-A | PEDRA BRITADA 1, 2 E 3 PARA REGIAO DE NOVA FRIBURGO,EXCLUSIVE TRANSPORTE,INCLUSIVE CARGA NO CAMINHAO.FORNECIMENTO | M3
20.114.0012-0 | BRITA CORRIDA PARA REGIAO DE NOVA FRIBURGO,EXCLUSIVE TRANSPORTE,INCLUSIVE CARGA NO CAMINHAO.FORNECIMENTO | M3
20.114.0012-A | BRITA CORRIDA PARA REGIAO DE NOVA FRIBURGO,EXCLUSIVE TRANSPORTE,INCLUSIVE CARGA NO CAMINHAO.FORNECIMENTO | M3
20.114.0013-0 | PO-DE-PEDRA PARA REGIAO DE NOVA FRIBURGO,EXCLUSIVE TRANSPORTE,INCLUSIVE CARGA NO CAMINHAO.FORNECIMENTO | M3
20.114.0013-A | PO-DE-PEDRA PARA REGIAO DE NOVA FRIBURGO,EXCLUSIVE TRANSPORTE,INCLUSIVE CARGA NO CAMINHAO.FORNECIMENTO | M3
20.114.0014-0 | PEDRA-DE-MAO PARA REGIAO DE NOVA FRIBURGO,EXCLUSIVE TRANSPORTE,INCLUSIVE CARGA NO CAMINHAO.FORNECIMENTO | M3
20.114.0014-A | PEDRA-DE-MAO PARA REGIAO DE NOVA FRIBURGO,EXCLUSIVE TRANSPORTE,INCLUSIVE CARGA NO CAMINHAO.FORNECIMENTO | M3
20.114.0015-0 | AREIA PARA A REGIAO DE NOVA FRIBURGO,EXCLUSIVE TRANSPORTE,INCLUSIVE CARGA NO CAMINHAO.FORNECIMENTO | M3
20.114.0015-A | AREIA PARA A REGIAO DE NOVA FRIBURGO,EXCLUSIVE TRANSPORTE,INCLUSIVE CARGA NO CAMINHAO.FORNECIMENTO | M3
20.115.0010-0 | CASCALHINHO (PEDRA ZERO) PARA REGIAO DE BARRA MANSA,EXCLUSIVE TRANSPORTE,INCLUSIVE CARGA NO CAMINHAO.FORNECIMENTO | M3
20.115.0010-A | CASCALHINHO (PEDRA ZERO) PARA REGIAO DE BARRA MANSA,EXCLUSIVE TRANSPORTE,INCLUSIVE CARGA NO CAMINHAO.FORNECIMENTO | M3
20.115.0011-0 | PEDRA BRITADA 1, 2 E 3 PARA REGIAO DE BARRA MANSA,EXCLUSIVETRANSPORTE,INCLUSIVE CARGA NO CAMINHAO.FORNECIMENTO | M3
20.115.0011-A | PEDRA BRITADA 1, 2 E 3 PARA REGIAO DE BARRA MANSA,EXCLUSIVETRANSPORTE,INCLUSIVE CARGA NO CAMINHAO.FORNECIMENTO | M3
20.115.0012-0 | BRITA CORRIDA PARA REGIAO DE BARRA MANSA,EXCLUSIVE TRANSPORTE,INCLUSIVE CARGA NO CAMINHAO.FORNECIMENTO | M3
20.115.0012-A | BRITA CORRIDA PARA REGIAO DE BARRA MANSA,EXCLUSIVE TRANSPORTE,INCLUSIVE CARGA NO CAMINHAO.FORNECIMENTO | M3
20.115.0013-0 | PO-DE-PEDRA PARA REGIAO DE BARRA MANSA,EXCLUSIVE TRANSPORTE,INCLUSIVE CARGA NO CAMINHAO.FORNECIMENTO | M3
20.115.0013-A | PO-DE-PEDRA PARA REGIAO DE BARRA MANSA,EXCLUSIVE TRANSPORTE,INCLUSIVE CARGA NO CAMINHAO.FORNECIMENTO | M3
20.115.0014-0 | PEDRA-DE-MAO PARA REGIAO DE BARRA MANSA,EXCLUSIVE TRANSPORTE,INCLUSIVE CARGA NO CAMINHAO.FORNECIMENTO | M3
20.115.0014-A | PEDRA-DE-MAO PARA REGIAO DE BARRA MANSA,EXCLUSIVE TRANSPORTE,INCLUSIVE CARGA NO CAMINHAO.FORNECIMENTO | M3
20.115.0015-0 | AREIA PARA REGIAO DE BARRA MANSA,EXCLUSIVE TRANSPORTE,INCLUSIVE CARGA NO CAMINHAO.FORNECIMENTO | M3
20.115.0015-A | AREIA PARA REGIAO DE BARRA MANSA,EXCLUSIVE TRANSPORTE,INCLUSIVE CARGA NO CAMINHAO.FORNECIMENTO | M3
20.116.0005-0 | PEDRA BRITADA Nº3 PARA REGIAO METROPOLITANA DO RIO DE JANEIRO,EXCLUSIVE TRANSPORTE,INCLUSIVE CARGA NO CAMINHAO.FORNECIMENTO | M3
20.116.0005-A | PEDRA BRITADA Nº3 PARA REGIAO METROPOLITANA DO RIO DE JANEIRO,EXCLUSIVE TRANSPORTE,INCLUSIVE CARGA NO CAMINHAO.FORNECIMENTO | M3
20.116.0006-0 | PEDRA BRITADA Nº2,PARA REGIAO METROPOLITANA DO RIO DE JANEIRO,EXCLUSIVE TRANSPORTE,INCLUSIVE CARGA NO CAMINHAO.FORNECIMENTO | M3
20.116.0006-A | PEDRA BRITADA Nº2,PARA REGIAO METROPOLITANA DO RIO DE JANEIRO,EXCLUSIVE TRANSPORTE,INCLUSIVE CARGA NO CAMINHAO.FORNECIMENTO | M3
20.116.0007-0 | PEDRA BRITADA Nº1,PARA REGIAO METROPOLITANA DO RIO DE JANEIRO,EXCLUSIVE TRANSPORTE,INCLUSIVE CARGA NO CAMINHAO.FORNECIMENTO | M3
20.116.0007-A | PEDRA BRITADA Nº1,PARA REGIAO METROPOLITANA DO RIO DE JANEIRO,EXCLUSIVE TRANSPORTE,INCLUSIVE CARGA NO CAMINHAO.FORNECIMENTO | M3
20.116.0008-0 | PEDRA BRITADA Nº0,PARA REGIAO METROPOLITANA DO RIO DE JANEIRO,EXCLUSIVE TRANSPORTE,INCLUSIVE CARGA NO CAMINHAO.FORNECIMENTO | M3
20.116.0008-A | PEDRA BRITADA Nº0,PARA REGIAO METROPOLITANA DO RIO DE JANEIRO,EXCLUSIVE TRANSPORTE,INCLUSIVE CARGA NO CAMINHAO.FORNECIMENTO | M3
20.116.0012-0 | BRITA CORRIDA PARA REGIAO METROPOLITANA DO RIO DE JANEIRO,EXCLUSIVE TRANSPORTE,INCLUSIVE CARGA NO CAMINHAO.FORNECIMENTO | M3
20.116.0012-A | BRITA CORRIDA PARA REGIAO METROPOLITANA DO RIO DE JANEIRO,EXCLUSIVE TRANSPORTE,INCLUSIVE CARGA NO CAMINHAO.FORNECIMENTO | M3
20.116.0013-0 | PEDRA-DE-MAO PARA REGIAO METROPOLITANA DO RIO DE JANEIRO,EXCLUSIVE TRANSPORTE,INCLUSIVE CARGA NO CAMINHAO.FORNECIMENTO | M3
20.116.0013-A | PEDRA-DE-MAO PARA REGIAO METROPOLITANA DO RIO DE JANEIRO,EXCLUSIVE TRANSPORTE,INCLUSIVE CARGA NO CAMINHAO.FORNECIMENTO | M3
20.116.0014-0 | AREIA PARA REGIAO METROPOLITANA DO RIO DE JANEIRO,EXCLUSIVETRANSPORTE,INCLUSIVE CARGA NO CAMINHAO.FORNECIMENTO | M3
20.116.0014-A | AREIA PARA REGIAO METROPOLITANA DO RIO DE JANEIRO,EXCLUSIVETRANSPORTE,INCLUSIVE CARGA NO CAMINHAO.FORNECIMENTO | M3
20.116.0020-0 | PO-DE-PEDRA PARA REGIAO METROPOLITANA DO RIO DE JANEIRO,EXCLUSIVE TRANSPORTE,INCLUSIVE CARGA NO CAMINHAO.FORNECIMENTO | M3
20.116.0020-A | PO-DE-PEDRA PARA REGIAO METROPOLITANA DO RIO DE JANEIRO,EXCLUSIVE TRANSPORTE,INCLUSIVE CARGA NO CAMINHAO.FORNECIMENTO | M3
20.170.0001-0 | CONSTRUCAO DE FAIXA DELIMITADORA (VIBRADOR) EM CONCRETO SIMPLES,INCLUSIVE FORNECIMENTO DOS MATERIAIS | M
20.170.0001-A | CONSTRUCAO DE FAIXA DELIMITADORA (VIBRADOR) EM CONCRETO SIMPLES,INCLUSIVE FORNECIMENTO DOS MATERIAIS | M
20.170.0002-0 | SONORIZADOR DE CONCRETO MOLDADO NO LOCAL,MEDINDO (10,5X5,0)M,INCLUSIVE REJUNTAMENTO,BARRAS DE LIGACAO,ESCAVACAO,IMPRIMACAO | UN
20.170.0002-A | SONORIZADOR DE CONCRETO MOLDADO NO LOCAL,MEDINDO (10,5X5,0)M,INCLUSIVE REJUNTAMENTO,BARRAS DE LIGACAO,ESCAVACAO,IMPRIMACAO | UN
20.170.0005-0 | NARIZ DE INTERSECAO EM CONCRETO SIMPLES,CONFORME PROJETO DER-RJ | UN
20.170.0005-A | NARIZ DE INTERSECAO EM CONCRETO SIMPLES,CONFORME PROJETO DER-RJ | UN
20.170.0015-0 | ONDULACAO EM CONCRETO(QUEBRA-MOLA)MOLDADA NO LOCAL,MEDINDO(10,50X3,70)M, INCLUSIVE REJUNTAMENTO, BARRAS DE LIGACAO, ESCAVACAO E IMPRIMACAO | UN
20.170.0015-A | ONDULACAO EM CONCRETO(QUEBRA-MOLA)MOLDADA NO LOCAL,MEDINDO(10,50X3,70)M, INCLUSIVE REJUNTAMENTO, BARRAS DE LIGACAO, ESCAVACAO E IMPRIMACAO | UN
20.175.0002-1 | BARREIRA PRE-MOLDADA EXTERNA,EM CONCRETO ARMADO(FCK=25MPA,ACO CA-50),TIPO DER-RJ,MEDINDO 0,15M NO TOPO,0,40M NA BASE E 0,77M DE ALTURA,INCLUINDO FERROS DE LIGACAO E FORNECIMENTO DOS MATERIAIS | M
20.175.0002-B | BARREIRA PRE-MOLDADA EXTERNA,EM CONCRETO ARMADO(FCK=25MPA,ACO CA-50),TIPO DER-RJ,MEDINDO 0,15M NO TOPO,0,40M NA BASE E 0,77M DE ALTURA,INCLUINDO FERROS DE LIGACAO E FORNECIMENTO DOS MATERIAIS | M
20.175.0003-0 | BARREIRA PRE-MOLDADA EXTERNA,EM CONCRETO ARMADO(FCK=25MPA,ACO CA-50),TIPO DER-RJ,MEDINDO 0,25M NO TOPO,0,40M NA BASE E 1,14M DE ALTURA,INCLUINDO VIGOTA HORIZONTAL,MONTANTE A CADA 1,00M,FERROS DE LIGACAO E FORNECIMENTO DOS MATERIAIS | M
20.175.0003-A | BARREIRA PRE-MOLDADA EXTERNA,EM CONCRETO ARMADO(FCK=25MPA,ACO CA-50),TIPO DER-RJ,MEDINDO 0,25M NO TOPO,0,40M NA BASE E 1,14M DE ALTURA,INCLUINDO VIGOTA HORIZONTAL,MONTANTE A CADA 1,00M,FERROS DE LIGACAO E FORNECIMENTO DOS MATERIAIS | M
20.175.0004-0 | BARREIRA DUPLA PRE-MOLDADA INTERNA(DIVISORIA DE PISTA),EM CONCRETO ARMADO(FCK=25MPA,ACO CA-50),TIPO DER-RJ,MEDINDO 0,15MNO TOPO,0,65M NA BASE E 0,77M DE ALTURA,INCLUINDO FERROS DELIGACAO E FORNECIMENTO DOS MATERIAIS | M
20.175.0004-A | BARREIRA DUPLA PRE-MOLDADA INTERNA(DIVISORIA DE PISTA),EM CONCRETO ARMADO(FCK=25MPA,ACO CA-50),TIPO DER-RJ,MEDINDO 0,15MNO TOPO,0,65M NA BASE E 0,77M DE ALTURA,INCLUINDO FERROS DELIGACAO E FORNECIMENTO DOS MATERIAIS | M
20.175.0005-0 | BARREIRA PRE-MOLDADA EXTERNA,EM CONCRETO ARMADO(FCK=25MPA,ACO CA-50),FIXADA EM SOLO TIPO DER-RJ,MEDINDO 0,15M NO TOPO,0,40M NA BASE E 1,47M DE ALTURA TOTAL(SENDO PARTE ENTERRADA),TENDO SAPATA LATERAL DE CONCRETO ARMADO,CONCRETADA NO LOCAL,COM 1,50M DE LARGURA,INCLUSIVE FORNECIMENTO DOS MATERIAIS,EXCLUSIVE BERCOS | M
20.175.0005-A | BARREIRA PRE-MOLDADA EXTERNA,EM CONCRETO ARMADO(FCK=25MPA,ACO CA-50),FIXADA EM SOLO TIPO DER-RJ,MEDINDO 0,15M NO TOPO,0,40M NA BASE E 1,47M DE ALTURA TOTAL(SENDO PARTE ENTERRADA),TENDO SAPATA LATERAL DE CONCRETO ARMADO,CONCRETADA NO LOCAL,COM 1,50M DE LARGURA,INCLUSIVE FORNECIMENTO DOS MATERIAIS,EXCLUSIVE BERCOS | M
20.175.0006-0 | BARREIRA PRE-MOLDADA EXTERNA,EM CONCRETO ARMADO(FCK=25MPA,ACO CA-50),FIXADA EM SOLO,TIPO DER-RJ,MEDINDO 0,25M NO TOPO,0,40M NA BASE E 2,34M DE ALTURA TOTAL(SENDO PARTE ENTERRADA),INCLUINDO VIGOTAS HORIZONTAIS,MONTANTES A CADA 1,00M,TENDO SAPATA LATERAL DE CONCRETO ARMADO,CONCRETADA NO LOCAL,C/0,60MDE LARGURA,INCLUSIVE FORNECIMENTO DOS MATERIAIS,EXCL.BERCOS | M
20.175.0006-A | BARREIRA PRE-MOLDADA EXTERNA,EM CONCRETO ARMADO(FCK=25MPA,ACO CA-50),FIXADA EM SOLO,TIPO DER-RJ,MEDINDO 0,25M NO TOPO,0,40M NA BASE E 2,34M DE ALTURA TOTAL(SENDO PARTE ENTERRADA),INCLUINDO VIGOTAS HORIZONTAIS,MONTANTES A CADA 1,00M,TENDO SAPATA LATERAL DE CONCRETO ARMADO,CONCRETADA NO LOCAL,C/0,60MDE LARGURA,INCLUSIVE FORNECIMENTO DOS MATERIAIS,EXCL.BERCOS | M
20.175.0007-0 | BARREIRA DUPLA PRE-MOLDADA INTERNA(DIVISORIA DE PISTA),EM CONCRETO ARMADO(FCK=25MPA,ACO CA-50),FIXADA EM SOLO,TIPO DER-RJ,MEDINDO 0,15M NO TOPO,0,65M NA BASE E 1,27M DE ALTURA TOTAL(SENDO PARTE ENTERRADA),TENDO SAPATAS LATERIAIS DE CONCRETOARMADO COM 0,50M DE LARGURA,CONCRETADA NO LOCAL,INCLUSIVE FORNECIMENTO DOS MATERIAIS,EXCLUSIVE BERCOS | M
20.175.0007-A | BARREIRA DUPLA PRE-MOLDADA INTERNA(DIVISORIA DE PISTA),EM CONCRETO ARMADO(FCK=25MPA,ACO CA-50),FIXADA EM SOLO,TIPO DER-RJ,MEDINDO 0,15M NO TOPO,0,65M NA BASE E 1,27M DE ALTURA TOTAL(SENDO PARTE ENTERRADA),TENDO SAPATAS LATERIAIS DE CONCRETOARMADO COM 0,50M DE LARGURA,CONCRETADA NO LOCAL,INCLUSIVE FORNECIMENTO DOS MATERIAIS,EXCLUSIVE BERCOS | M
20.175.0010-1 | GUARDA-CORPO EM CONCRETO ARMADO(FCK=15MPA,ACO CA-50),FORMADOPOR QUADROS RETANGULARES DE 1,90X0,50M SUSTENTADOS POR DOISMONTANTES DE 0,85M DE ALTURA,INCLUSIVE FORNECIMENTO DOS MATERIAIS E ELEMENTOS DE FIXACAO NA PONTE | M
20.175.0010-B | GUARDA-CORPO EM CONCRETO ARMADO(FCK=15MPA,ACO CA-50),FORMADOPOR QUADROS RETANGULARES DE 1,90X0,50M SUSTENTADOS POR DOISMONTANTES DE 0,85M DE ALTURA,INCLUSIVE FORNECIMENTO DOS MATERIAIS E ELEMENTOS DE FIXACAO NA PONTE | M
20.175.0015-0 | GUARDA-CORPO EM PILARES DE CONCRETO E BARRA DE ACO HORIZONTAIS DE 1.1/2" DE ACO GALVANIZADO | M
20.175.0015-A | GUARDA-CORPO EM PILARES DE CONCRETO E BARRA DE ACO HORIZONTAIS DE 1.1/2" DE ACO GALVANIZADO | M
20.176.0010-0 | GUARDA-CORPO COM 0,90M DE ALTURA,FORMADO POR DUAS LINHAS DETUBO DE PVC DE 75MM,APOIADOS EM MONTANTES DE CONCRETO A CADA2,0M | M
20.176.0010-A | GUARDA-CORPO COM 0,90M DE ALTURA,FORMADO POR DUAS LINHAS DETUBO DE PVC DE 75MM,APOIADOS EM MONTANTES DE CONCRETO A CADA2,0M | M
20.180.0001-0 | MURETA DIVISORIA DE TRAFEGO,EM CONCRETO SIMPLES,TIPO AVENIDABRASIL,COM A FORMA EXECUTADA EM CHAPAS DE MADEIRA COMPENSADA DE 14MM RESINADA E DE 20MM PLASTIFICADA,INCLUSIVE FORNECIMENTO DOS MATERIAIS | M
20.180.0001-A | MURETA DIVISORIA DE TRAFEGO,EM CONCRETO SIMPLES,TIPO AVENIDABRASIL,COM A FORMA EXECUTADA EM CHAPAS DE MADEIRA COMPENSADA DE 14MM RESINADA E DE 20MM PLASTIFICADA,INCLUSIVE FORNECIMENTO DOS MATERIAIS | M
20.180.0002-0 | MURETA DIVISORIA DE TRAFEGO,EM CONCRETO SIMPLES,TIPO AVENIDABRASIL,INCLUSIVE FORNECIMENTO DOS MATERIAIS,EXCLUSIVE FORMA | M
20.180.0002-A | MURETA DIVISORIA DE TRAFEGO,EM CONCRETO SIMPLES,TIPO AVENIDABRASIL,INCLUSIVE FORNECIMENTO DOS MATERIAIS,EXCLUSIVE FORMA | M
20.181.0001-0 | FORMA METALICA PARA MURETA DIVISORIA DE TRAFEGO,TIPO AVENIDABRASIL(ITEM 20.180.0001),INCLUSIVE RETIRADA DA MESMA E DO ESCORAMENTO,ADIMITINDO-SE ATE 25 VEZES A UTILIZACAO | M
20.181.0001-A | FORMA METALICA PARA MURETA DIVISORIA DE TRAFEGO,TIPO AVENIDABRASIL(ITEM 20.180.0001),INCLUSIVE RETIRADA DA MESMA E DO ESCORAMENTO,ADIMITINDO-SE ATE 25 VEZES A UTILIZACAO | M
20.181.0005-1 | PROTECAO DE ESCORAMENTO PARA "LATERAL DE PISTA" (NAVIO),MEDINDO 1,50M DE LARGURA,1,50M DE ALTURA,0,30M DE ESPESSURA DE PAREDE E 16,00M DE COMPRIMENTO UTILIZANDO CONCRETO E TRILHO,CONFORME DESENHO DO DER-RJ | UN
20.181.0005-B | PROTECAO DE ESCORAMENTO PARA "LATERAL DE PISTA" (NAVIO),MEDINDO 1,50M DE LARGURA,1,50M DE ALTURA,0,30M DE ESPESSURA DE PAREDE E 16,00M DE COMPRIMENTO UTILIZANDO CONCRETO E TRILHO,CONFORME DESENHO DO DER-RJ | UN
20.181.0006-1 | PROTECAO DE ESCORAMENTO PARA "CENTRO DE PISTA" (NAVIO),MEDINDO 3,00M DE LARGURA,1,50M DE ALTURA,0,30M DE ESPESSURA DE PAREDE E 16,00M DE COMPRIMENTO UTILIZANDO CONCRETO E TRILHO,CONFORME DESENHO DO DER-RJ | UN
20.181.0006-B | PROTECAO DE ESCORAMENTO PARA "CENTRO DE PISTA" (NAVIO),MEDINDO 3,00M DE LARGURA,1,50M DE ALTURA,0,30M DE ESPESSURA DE PAREDE E 16,00M DE COMPRIMENTO UTILIZANDO CONCRETO E TRILHO,CONFORME DESENHO DO DER-RJ | UN
20.183.0001-1 | PROTECAO PARA VEICULOS,EM VERGALHOES,PRESOS A ESTRUTURA EXISTENTE,TELA DE ACO (MALHA Nº12 DE 8X8CM) E LONA DE PLASTICO(POLIETILENO),REAPROVEITAMENTO DA TELA DE ACO 4 VEZES E DOPLASTICO 2 VEZES | M2
20.183.0001-B | PROTECAO PARA VEICULOS,EM VERGALHOES,PRESOS A ESTRUTURA EXISTENTE,TELA DE ACO (MALHA Nº12 DE 8X8CM) E LONA DE PLASTICO(POLIETILENO),REAPROVEITAMENTO DA TELA DE ACO 4 VEZES E DOPLASTICO 2 VEZES | M2
20.198.0001-0 | PONTE BRANCA,EM MADEIRA DE LEI,SOBRE ESTACAS DE EUCALIPTO.FORNECIMENTO,COLOCACAO E ARRANCAMENTO | M2
20.198.0001-A | PONTE BRANCA,EM MADEIRA DE LEI,SOBRE ESTACAS DE EUCALIPTO.FORNECIMENTO,COLOCACAO E ARRANCAMENTO | M2
21.001.0010-0 | ASSENTAMENTO DE POSTE DE CONCRETO,CIRCULAR,RETO DE 9,00M,COMCABECA DE CONCRETO,EXCLUSIVE FORNECIMENTO DO POSTE E DA CABECA | UN
21.001.0010-A | ASSENTAMENTO DE POSTE DE CONCRETO,CIRCULAR,RETO DE 9,00M,COMCABECA DE CONCRETO,EXCLUSIVE FORNECIMENTO DO POSTE E DA CABECA | UN
21.001.0015-0 | ASSENTAMENTO DE POSTE DE CONCRETO,CIRCULAR,RETO DE 11,00M,COM CABECA DE CONCRETO,EXCLUSIVE FORNECIMENTO DO POSTE E DA CABECA | UN
21.001.0015-A | ASSENTAMENTO DE POSTE DE CONCRETO,CIRCULAR,RETO DE 11,00M,COM CABECA DE CONCRETO,EXCLUSIVE FORNECIMENTO DO POSTE E DA CABECA | UN
21.001.0020-0 | ASSENTAMENTO DE POSTE DE CONCRETO,CIRCULAR,RETO DE 12,00M COM CABECA DE CONCRETO,EXCLUSIVE FORNECIMENTO DO POSTE E DA CABECA | UN
21.001.0020-A | ASSENTAMENTO DE POSTE DE CONCRETO,CIRCULAR,RETO DE 12,00M COM CABECA DE CONCRETO,EXCLUSIVE FORNECIMENTO DO POSTE E DA CABECA | UN
21.001.0021-0 | ASSENTAMENTO DE POSTE DE CONCRETO,CIRCULAR,RETO DE 13,00M,COM CABECA DE CONCRETO,EXCLUSIVE FORNECIMENTO DO POSTE E DA CABECA | UN
21.001.0021-A | ASSENTAMENTO DE POSTE DE CONCRETO,CIRCULAR,RETO DE 13,00M,COM CABECA DE CONCRETO,EXCLUSIVE FORNECIMENTO DO POSTE E DA CABECA | UN
21.001.0025-0 | ASSENTAMENTO DE POSTE DE CONCRETO,CIRCULAR,RETO DE 17,00M,COM CABECA DE CONCRETO,EXCLUSIVE FORNECIMENTO DO POSTE E DA CABECA | UN
21.001.0025-A | ASSENTAMENTO DE POSTE DE CONCRETO,CIRCULAR,RETO DE 17,00M,COM CABECA DE CONCRETO,EXCLUSIVE FORNECIMENTO DO POSTE E DA CABECA | UN
21.001.0060-0 | ASSENTAMENTO DE POSTE RETO,DE ACO DE 3,50 ATE 6,00M,COM ENGASTAMENTO DA PARTE INFERIOR DA COLUNA DIRETAMENTE NO SOLO,EXCLUSIVE FORNECIMENTO DO POSTE | UN
21.001.0060-A | ASSENTAMENTO DE POSTE RETO,DE ACO DE 3,50 ATE 6,00M,COM ENGASTAMENTO DA PARTE INFERIOR DA COLUNA DIRETAMENTE NO SOLO,EXCLUSIVE FORNECIMENTO DO POSTE | UN
21.001.0062-0 | ASSENTAMENTO DE POSTE RETO,DE ACO DE 7,00 ATE 11,00M,COM ENGASTAMENTO DA PARTE INFERIOR DA COLUNA DIRETAMENTE NO SOLO,EXCLUSIVE FORNECIMENTO DO POSTE | UN
21.001.0062-A | ASSENTAMENTO DE POSTE RETO,DE ACO DE 7,00 ATE 11,00M,COM ENGASTAMENTO DA PARTE INFERIOR DA COLUNA DIRETAMENTE NO SOLO,EXCLUSIVE FORNECIMENTO DO POSTE | UN
21.001.0065-0 | ASSENTAMENTO DE POSTE RETO,DE ACO DE 13,00 ATE 20,00M,COM ENGASTAMENTO DA PARTE INFERIOR DA COLUNA DIRETAMENTE NO SOLO,EXCLUSIVE FORNECIMENTO DO POSTE | UN
21.001.0065-A | ASSENTAMENTO DE POSTE RETO,DE ACO DE 13,00 ATE 20,00M,COM ENGASTAMENTO DA PARTE INFERIOR DA COLUNA DIRETAMENTE NO SOLO,EXCLUSIVE FORNECIMENTO DO POSTE | UN
21.001.0070-0 | ASSENTAMENTO DE POSTE CURVO,DE ACO DE 7,00M,DE 1 BRACO,COM ENGASTAMENTO DA PARTE INFERIOR DA COLUNA DIRETAMENTE NO SOLO,EXCLUSIVE FORNECIMENTO DO POSTE | UN
21.001.0070-A | ASSENTAMENTO DE POSTE CURVO,DE ACO DE 7,00M,DE 1 BRACO,COM ENGASTAMENTO DA PARTE INFERIOR DA COLUNA DIRETAMENTE NO SOLO,EXCLUSIVE FORNECIMENTO DO POSTE | UN
21.001.0075-0 | ASSENTAMENTO DE POSTE CURVO,DE ACO DE 7,00M,DE 2 BRACOS,COMENGASTAMENTO DA PARTE INFERIOR DA COLUNA DIRETAMENTE NO SOLO,EXCLUSIVE FORNECIMENTO DO POSTE | UN
21.001.0075-A | ASSENTAMENTO DE POSTE CURVO,DE ACO DE 7,00M,DE 2 BRACOS,COMENGASTAMENTO DA PARTE INFERIOR DA COLUNA DIRETAMENTE NO SOLO,EXCLUSIVE FORNECIMENTO DO POSTE | UN
21.001.0080-0 | ASSENTAMENTO DE POSTE CURVO,DE ACO DE 8,00 ATE 12,00M,DE 1 BRACO,COM ENGASTAMENTO DA PARTE INFERIOR DA COLUNA DIRETAMENTE NO SOLO,EXCLUSIVE FORNECIMENTO DO POSTE | UN
21.001.0080-A | ASSENTAMENTO DE POSTE CURVO,DE ACO DE 8,00 ATE 12,00M,DE 1 BRACO,COM ENGASTAMENTO DA PARTE INFERIOR DA COLUNA DIRETAMENTE NO SOLO,EXCLUSIVE FORNECIMENTO DO POSTE | UN
21.001.0090-0 | ASSENTAMENTO DE POSTE CURVO,DE ACO DE 8,00 ATE 12,00M,DE 2 BRACOS,COM ENGASTAMENTO DA PARTE INFERIOR DA COLUNA DIRETAMENE NO SOLO,EXCLUSIVE FORNECIMENTO DO POSTE | UN
21.001.0090-A | ASSENTAMENTO DE POSTE CURVO,DE ACO DE 8,00 ATE 12,00M,DE 2 BRACOS,COM ENGASTAMENTO DA PARTE INFERIOR DA COLUNA DIRETAMENE NO SOLO,EXCLUSIVE FORNECIMENTO DO POSTE | UN
21.001.0095-0 | ASSENTAMENTO DE POSTE DE MADEIRA CIRCULAR DE 7,00M ATE 11,00M,EXCLUSIVE FORNECIMENTO DO POSTE | UN
21.001.0095-A | ASSENTAMENTO DE POSTE DE MADEIRA CIRCULAR DE 7,00M ATE 11,00M,EXCLUSIVE FORNECIMENTO DO POSTE | UN
21.001.0150-0 | ASSENTAMENTO DE POSTE DE CONCRETO,CIRCULAR RETO DE 23,00M,EMFUNDACAO ESPECIAL,EXCLUSIVE FUNDACAO E FORNECIMENTO DO POSTE | UN
21.001.0150-A | ASSENTAMENTO DE POSTE DE CONCRETO,CIRCULAR RETO DE 23,00M,EMFUNDACAO ESPECIAL,EXCLUSIVE FUNDACAO E FORNECIMENTO DO POSTE | UN
21.001.0155-0 | ASSENTAMENTO DE POSTE DE CONCRETO,CIRCULAR RETO DE 33,00M,EMFUNDACAO ESPECIAL,EXCLUSIVE FUNDACAO E FORNECIMENTO DO POSTE | UN
21.001.0155-A | ASSENTAMENTO DE POSTE DE CONCRETO,CIRCULAR RETO DE 33,00M,EMFUNDACAO ESPECIAL,EXCLUSIVE FUNDACAO E FORNECIMENTO DO POSTE | UN
21.001.0160-0 | ASSENTAMENTO DE POSTE RETO,DE ACO DE 3,50 ATE 6,00M,COM FLANGE DE ACO SOLDADO NA SUA BASE,FIXADO POR PARAFUSOS CHUMBADORES ENGASTADOS EM FUNDACAO DE CONCRETO,EXCLUSIVE FUNDACAO EFORNECIMENTO DO POSTE | UN
21.001.0160-A | ASSENTAMENTO DE POSTE RETO,DE ACO DE 3,50 ATE 6,00M,COM FLANGE DE ACO SOLDADO NA SUA BASE,FIXADO POR PARAFUSOS CHUMBADORES ENGASTADOS EM FUNDACAO DE CONCRETO,EXCLUSIVE FUNDACAO EFORNECIMENTO DO POSTE | UN
21.001.0165-0 | ASSENTAMENTO DE POSTE RETO,DE ACO DE 7,00 ATE 9,00M,COM FLANGE DE ACO SOLDADO NA SUA BASE,FIXADO POR PARAFUSOS CHUMBADORRES ENGASTADOS EM FUNDACAO DE CONCRETO,EXCLUSIVE FUNDACAO EFORNECIMENTO DO POSTE | UN
21.001.0165-A | ASSENTAMENTO DE POSTE RETO,DE ACO DE 7,00 ATE 9,00M,COM FLANGE DE ACO SOLDADO NA SUA BASE,FIXADO POR PARAFUSOS CHUMBADORRES ENGASTADOS EM FUNDACAO DE CONCRETO,EXCLUSIVE FUNDACAO EFORNECIMENTO DO POSTE | UN
21.001.0170-0 | ASSENTAMENTO DE POSTE RETO,DE ACO DE 13,00 ATE 20,00M,COM FLANGE DE ACO SOLDADO NA SUA BASE,FIXADO POR PARAFUSOS CHUMBADORES ENGASTADOS EM FUNDACAO DE CONCRETO,EXCLUSIVE FUNDACAO EFORNECIMENTO DO POSTE | UN
21.001.0170-A | ASSENTAMENTO DE POSTE RETO,DE ACO DE 13,00 ATE 20,00M,COM FLANGE DE ACO SOLDADO NA SUA BASE,FIXADO POR PARAFUSOS CHUMBADORES ENGASTADOS EM FUNDACAO DE CONCRETO,EXCLUSIVE FUNDACAO EFORNECIMENTO DO POSTE | UN
21.001.0175-0 | ASSENTAMENTO DE POSTE CURVO,DE 1 BRACO,DE ACO DE 8,00 ATE 9,00M,COM FLANGE DE ACO SOLDADO NA SUA BASE,FIXADO POR PARAFUSOS CHUMBADORES ENGASTADOS EM FUNDACAO DE CONCRETO,EXCLUSIVEFUNDACAO E FORNECIMENTO DO POSTE | UN
21.001.0175-A | ASSENTAMENTO DE POSTE CURVO,DE 1 BRACO,DE ACO DE 8,00 ATE 9,00M,COM FLANGE DE ACO SOLDADO NA SUA BASE,FIXADO POR PARAFUSOS CHUMBADORES ENGASTADOS EM FUNDACAO DE CONCRETO,EXCLUSIVEFUNDACAO E FORNECIMENTO DO POSTE | UN
21.001.0180-0 | ASSENTAMENTO DE POSTE CURVO,DE 1 BRACO,DE ACO DE 10,00 ATE 12,00M,COM FLANGE DE ACO SOLDADO NA SUA BASE,FIXADO POR PARAFUSOS CHUMBADORES ENGASTADOS EM FUNDACAO DE CONCRETO,EXCLUSIVE FUNDACAO E FORNECIMENTO DO POSTE | UN
21.001.0180-A | ASSENTAMENTO DE POSTE CURVO,DE 1 BRACO,DE ACO DE 10,00 ATE 12,00M,COM FLANGE DE ACO SOLDADO NA SUA BASE,FIXADO POR PARAFUSOS CHUMBADORES ENGASTADOS EM FUNDACAO DE CONCRETO,EXCLUSIVE FUNDACAO E FORNECIMENTO DO POSTE | UN
21.001.0185-0 | ASSENTAMENTO DE POSTE CURVO,DE 2 BRACOS,DE ACO DE 8,00 ATE 9,00M,COM FLANGE DE ACO SOLDADO NA SUA BASE,FIXADO POR PARAFUSOS CHUMBADORES ENGASTADOS EM FUNDACAO DE CONCRETO,EXCLUSIVEFUNDACAO E FORNECIMENTO DO POSTE | UN
21.001.0185-A | ASSENTAMENTO DE POSTE CURVO,DE 2 BRACOS,DE ACO DE 8,00 ATE 9,00M,COM FLANGE DE ACO SOLDADO NA SUA BASE,FIXADO POR PARAFUSOS CHUMBADORES ENGASTADOS EM FUNDACAO DE CONCRETO,EXCLUSIVEFUNDACAO E FORNECIMENTO DO POSTE | UN
21.001.0190-0 | ASSENTAMENTO DE POSTE CURVO,DE 2 BRACOS,DE ACO DE 10,00 ATE12,00M,COM FLANGE DE ACO SOLDADO NA SUA BASE,FIXADO POR PARAFUSOS CHUMBADORES ENGASTADOS EM FUNDACAO DE CONCRETO,EXCLUSIVE FUNDACAO E FORNECIMENTO DO POSTE | UN
21.001.0190-A | ASSENTAMENTO DE POSTE CURVO,DE 2 BRACOS,DE ACO DE 10,00 ATE12,00M,COM FLANGE DE ACO SOLDADO NA SUA BASE,FIXADO POR PARAFUSOS CHUMBADORES ENGASTADOS EM FUNDACAO DE CONCRETO,EXCLUSIVE FUNDACAO E FORNECIMENTO DO POSTE | UN
21.002.0010-0 | POSTE DE CONCRETO COM SECAO CIRCULAR,RETO,COM 9,00M DE COMPRIMENTO,TIPO LEVE,EXCLUSIVE TRANSPORTE.FORNECIMENTO | UN
21.002.0010-A | POSTE DE CONCRETO COM SECAO CIRCULAR,RETO,COM 9,00M DE COMPRIMENTO,TIPO LEVE,EXCLUSIVE TRANSPORTE.FORNECIMENTO | UN
21.002.0015-0 | POSTE DE CONCRETO COM SECAO CIRCULAR,RETO,COM 11,00M DE COMPRIMENTO,TIPO LEVE,EXCLUSIVE TRANSPORTE.FORNECIMENTO | UN
21.002.0015-A | POSTE DE CONCRETO COM SECAO CIRCULAR,RETO,COM 11,00M DE COMPRIMENTO,TIPO LEVE,EXCLUSIVE TRANSPORTE.FORNECIMENTO | UN
21.002.0020-0 | POSTE DE CONCRETO COM SECAO CIRCULAR,RETO,COM 11,00M DE COMPRIMENTO,TIPO PESADO,EXCLUSIVE TRANSPORTE.FORNECIMENTO | UN
21.002.0020-A | POSTE DE CONCRETO COM SECAO CIRCULAR,RETO,COM 11,00M DE COMPRIMENTO,TIPO PESADO,EXCLUSIVE TRANSPORTE.FORNECIMENTO | UN
21.002.0025-0 | POSTE DE CONCRETO COM SECAO CIRCULAR,RETO,COM 12,00M DE COMPRIMENTO,TIPO LEVE,EXCLUSIVE TRANSPORTE.FORNECIMENTO | UN
21.002.0025-A | POSTE DE CONCRETO COM SECAO CIRCULAR,RETO,COM 12,00M DE COMPRIMENTO,TIPO LEVE,EXCLUSIVE TRANSPORTE.FORNECIMENTO | UN
21.002.0030-0 | POSTE DE CONCRETO COM SECAO CIRCULAR,RETO,COM 12,00M DE COMPRIMENTO,TIPO PESADO,EXCLUSIVE TRANSPORTE.FORNECIMENTO | UN
21.002.0030-A | POSTE DE CONCRETO COM SECAO CIRCULAR,RETO,COM 12,00M DE COMPRIMENTO,TIPO PESADO,EXCLUSIVE TRANSPORTE.FORNECIMENTO | UN
21.002.0035-0 | POSTE DE CONCRETO,COM SECAO CIRCULAR,RETO,COM 13,00M DE COMPRIMENTO,CONICIDADE REDUZIDA,EXCLUSIVE TRANSPORTE.FORNECIMENTO | UN
21.002.0035-A | POSTE DE CONCRETO,COM SECAO CIRCULAR,RETO,COM 13,00M DE COMPRIMENTO,CONICIDADE REDUZIDA,EXCLUSIVE TRANSPORTE.FORNECIMENTO | UN
21.002.0040-0 | POSTE DE CONCRETO,COM SECAO CIRCULAR,RETO,COM 17,00M DE COMPRIMENTO,CONICIDADE REDUZIDA,EXCLUSIVE TRANSPORTE.FORNECIMENTO | UN
21.002.0040-A | POSTE DE CONCRETO,COM SECAO CIRCULAR,RETO,COM 17,00M DE COMPRIMENTO,CONICIDADE REDUZIDA,EXCLUSIVE TRANSPORTE.FORNECIMENTO | UN
21.002.0045-0 | POSTE DE CONCRETO,COM SECAO CIRCULAR,RETO,COM 22,50M DE COMPRIMENTO,CONICIDADE REDUZIDA,EXCLUSIVE TRANSPORTE.FORNECIMENTO | UN
21.002.0045-A | POSTE DE CONCRETO,COM SECAO CIRCULAR,RETO,COM 22,50M DE COMPRIMENTO,CONICIDADE REDUZIDA,EXCLUSIVE TRANSPORTE.FORNECIMENTO | UN
21.003.0052-0 | POSTE DE ACO,RETO,CONICO CONTINUO,ALTURA DE 3,50M,SEM SAPATA.FORNECIMENTO | UN
21.003.0052-A | POSTE DE ACO,RETO,CONICO CONTINUO,ALTURA DE 3,50M,SEM SAPATA.FORNECIMENTO | UN
21.003.0053-0 | POSTE DE ACO,RETO,CONICO CONTINUO,ALTURA DE 3,50M,COM SAPATAE BASE(PADRAO RIO CIDADE CATETE).FORNECIMENTO | UN
21.003.0053-A | POSTE DE ACO,RETO,CONICO CONTINUO,ALTURA DE 3,50M,COM SAPATAE BASE(PADRAO RIO CIDADE CATETE).FORNECIMENTO | UN
21.003.0054-0 | POSTE DE ACO,RETO,CONICO CONTINUO,ALTURA DE 4,50M,SEM SAPATAESPECIFICACAO EM-CME-04 DA RIOLUZ.FORNECIMENTO | UN
21.003.0054-A | POSTE DE ACO,RETO,CONICO CONTINUO,ALTURA DE 4,50M,SEM SAPATAESPECIFICACAO EM-CME-04 DA RIOLUZ.FORNECIMENTO | UN
21.003.0055-0 | POSTE DE ACO,RETO,CONICO CONTINUO,ALTURA DE 4,50M,COM SAPATAESPECIFICACAO EM-CME-04 DA RIOLUZ.FORNECIMENTO | UN
21.003.0055-A | POSTE DE ACO,RETO,CONICO CONTINUO,ALTURA DE 4,50M,COM SAPATAESPECIFICACAO EM-CME-04 DA RIOLUZ.FORNECIMENTO | UN
21.003.0056-0 | POSTE DE ACO,RETO,CONICO CONTINUO,ALTURA DE 9,00M,SEM SAPATA.FORNECIMENTO | UN
21.003.0056-A | POSTE DE ACO,RETO,CONICO CONTINUO,ALTURA DE 9,00M,SEM SAPATA.FORNECIMENTO | UN
21.003.0057-0 | POSTE DE ACO,RETO,CONICO CONTINUO,ALTURA DE 9,00M,COM SAPATA.FORNECIMENTO | UN
21.003.0057-A | POSTE DE ACO,RETO,CONICO CONTINUO,ALTURA DE 9,00M,COM SAPATA.FORNECIMENTO | UN
21.003.0065-0 | POSTE DE ACO,RETO,CONICO CONTINUO,ALTURA DE 15,00M,COM SAPATA.FORNECIMENTO | UN
21.003.0065-A | POSTE DE ACO,RETO,CONICO CONTINUO,ALTURA DE 15,00M,COM SAPATA.FORNECIMENTO | UN
21.003.0070-0 | POSTE DE ACO,CURVO,CONICO CONTINUO,SIMPLES,(9X2,5)M,SEM SAPATA.FORNECIMENTO | UN
21.003.0070-A | POSTE DE ACO,CURVO,CONICO CONTINUO,SIMPLES,(9X2,5)M,SEM SAPATA.FORNECIMENTO | UN
21.003.0072-0 | POSTE DE ACO,CURVO,CONICO CONTINUO,SIMPLES,(9X2,5)M,COM SAPATA.FORNECIMENTO | UN
21.003.0072-A | POSTE DE ACO,CURVO,CONICO CONTINUO,SIMPLES,(9X2,5)M,COM SAPATA.FORNECIMENTO | UN
21.003.0075-0 | POSTE DE ACO,CURVO,CONICO CONTINUO,(9X2,5)M,DUPLO E COM SAPATA.FORNECIMENTO | UN
21.003.0075-A | POSTE DE ACO,CURVO,CONICO CONTINUO,(9X2,5)M,DUPLO E COM SAPATA.FORNECIMENTO | UN
21.003.0078-0 | POSTE DE ACO,CURVO,CONICO CONTINUO,(9X2,5)M,DUPLO E SEM SAPATA.FORNECIMENTO | UN
21.003.0078-A | POSTE DE ACO,CURVO,CONICO CONTINUO,(9X2,5)M,DUPLO E SEM SAPATA.FORNECIMENTO | UN
21.003.0085-0 | POSTE DE ACO,RETO,CONICO CONTINUO OU ESCALONADO,ALTURA DE 7,00M,SEM SAPATA.FORNECIMENTO | UN
21.003.0085-A | POSTE DE ACO,RETO,CONICO CONTINUO OU ESCALONADO,ALTURA DE 7,00M,SEM SAPATA.FORNECIMENTO | UN
21.004.0095-0 | RETIRADA DE POSTE DE CONCRETO OU ACO,DE 3,50 A 9,00M | UN
21.004.0095-A | RETIRADA DE POSTE DE CONCRETO OU ACO,DE 3,50 A 9,00M | UN
21.004.0100-0 | RETIRADA DE POSTE DE CONCRETO OU ACO,DE 10,00 A 12,00M | UN
21.004.0100-A | RETIRADA DE POSTE DE CONCRETO OU ACO,DE 10,00 A 12,00M | UN
21.004.0101-0 | RETIRADA DE POSTE DE CONCRETO OU ACO, DE 13,00 A 15,00M | UN
21.004.0101-A | RETIRADA DE POSTE DE CONCRETO OU ACO, DE 13,00 A 15,00M | UN
21.004.0102-0 | RETIRADA DE POSTE DE CONCRETO OU ACO,DE 16,00 A 23,00M | UN
21.004.0102-A | RETIRADA DE POSTE DE CONCRETO OU ACO,DE 16,00 A 23,00M | UN
21.004.0105-0 | RETIRADA DE CONJUNTO DE CHAVES,FUSIVEIS E FERRAGENS EM LINHADE 13,2KV | UN
21.004.0105-A | RETIRADA DE CONJUNTO DE CHAVES,FUSIVEIS E FERRAGENS EM LINHADE 13,2KV | UN
21.004.0108-0 | RETIRADA DE CONJUNTO DE FERRAGENS EM LINHA DE 13,2KV | UN
21.004.0108-A | RETIRADA DE CONJUNTO DE FERRAGENS EM LINHA DE 13,2KV | UN
21.004.0110-0 | RETIRADA DE CONJUNTO DE FERRAGENS EM LINHA DE B.T. | UN
21.004.0110-A | RETIRADA DE CONJUNTO DE FERRAGENS EM LINHA DE B.T. | UN
21.004.0120-0 | RETIRADA DE TRANSFORMADORES DE 5 ATE 112,5KVA | UN
21.004.0120-A | RETIRADA DE TRANSFORMADORES DE 5 ATE 112,5KVA | UN
21.004.0125-0 | RETIRADA DE CONJUNTO DE ATERRAMENTO | UN
21.004.0125-A | RETIRADA DE CONJUNTO DE ATERRAMENTO | UN
21.004.0130-0 | RETIRADA DE REDE AEREA DE 13,2KV(LANCE) | UN
21.004.0130-A | RETIRADA DE REDE AEREA DE 13,2KV(LANCE) | UN
21.004.0135-0 | RETIRADA DE REDE AEREA DE B.T.(LANCE) | UN
21.004.0135-A | RETIRADA DE REDE AEREA DE B.T.(LANCE) | UN
21.004.0140-0 | RETIRADA DE LUMINARIA EM ALTURA DE 4,00 A 9,00M | UN
21.004.0140-A | RETIRADA DE LUMINARIA EM ALTURA DE 4,00 A 9,00M | UN
21.004.0141-0 | RETIRADA DE LUMINARIA EM ALTURA DE 10,00 A 12,00M | UN
21.004.0141-A | RETIRADA DE LUMINARIA EM ALTURA DE 10,00 A 12,00M | UN
21.004.0142-0 | RETIRADA DE LUMINARIA EM ALTURA DE 13,00 A 15,00M | UN
21.004.0142-A | RETIRADA DE LUMINARIA EM ALTURA DE 13,00 A 15,00M | UN
21.004.0143-0 | RETIRADA DE LUMINARIA EM ALTURA DE 16,00 ATE 23,00M | UN
21.004.0143-A | RETIRADA DE LUMINARIA EM ALTURA DE 16,00 ATE 23,00M | UN
21.004.0144-0 | RETIRADA DE LUMINARIA EM ALTURA DE 30,00M | UN
21.004.0144-A | RETIRADA DE LUMINARIA EM ALTURA DE 30,00M | UN
21.004.0150-0 | RETIRADA DE LUMINARIA,INSTALADA EM CORDOALHA,TETO OU PAREDE | UN
21.004.0150-A | RETIRADA DE LUMINARIA,INSTALADA EM CORDOALHA,TETO OU PAREDE | UN
21.004.0153-0 | RETIRADA DE PROJETOR,INSTALADO EM TETO,PISO,PAREDE OU POSTE | UN
21.004.0153-A | RETIRADA DE PROJETOR,INSTALADO EM TETO,PISO,PAREDE OU POSTE | UN
21.004.0155-0 | RETIRADA DE BRACO PADRAO RIOLUZ,PARA FIXACAO DE LUMINARIAS | UN
21.004.0155-A | RETIRADA DE BRACO PADRAO RIOLUZ,PARA FIXACAO DE LUMINARIAS | UN
21.004.0158-0 | RETIRADA DE REATOR PARA LAMPADA DE DESCARGA INSTALADO ATE 7,00 DE ALTURA | UN
21.004.0158-A | RETIRADA DE REATOR PARA LAMPADA DE DESCARGA INSTALADO ATE 7,00 DE ALTURA | UN
21.004.0160-0 | RETIRADA DE REATOR PARA LAMPADA DE DESCARGA,INSTALADO DE 8,00 ATE 12,00M DE ALTURA | UN
21.004.0160-A | RETIRADA DE REATOR PARA LAMPADA DE DESCARGA,INSTALADO DE 8,00 ATE 12,00M DE ALTURA | UN
21.004.0165-0 | RETIRADA DE REATOR PARA LAMPADA DE DESCARGA,INSTALADO EM CAIXA DE PASSAGEM | UN
21.004.0165-A | RETIRADA DE REATOR PARA LAMPADA DE DESCARGA,INSTALADO EM CAIXA DE PASSAGEM | UN
21.004.0168-0 | SUBSTITUICAO DE LAMPADA E LAVAGEM DO REFRATOR,EXCLUSIVE LAMPADA | UN
21.004.0168-A | SUBSTITUICAO DE LAMPADA E LAVAGEM DO REFRATOR,EXCLUSIVE LAMPADA | UN
21.004.0170-0 | RETIRADA OU SUBSTITUICAO DE RELE FOTOELETRICO INDIVIDUAL,INSTALADO ATE 12,00M DE ALTURA | UN
21.004.0170-A | RETIRADA OU SUBSTITUICAO DE RELE FOTOELETRICO INDIVIDUAL,INSTALADO ATE 12,00M DE ALTURA | UN
21.004.0175-0 | RETIRADA DE EQUIPAMENTO DE COMANDO DE CIRCUITO | UN
21.004.0175-A | RETIRADA DE EQUIPAMENTO DE COMANDO DE CIRCUITO | UN
21.004.0185-0 | RETIRADA DE CONDUTORES SINGELOS OU MULTIPLOS,INSTALADOS EM LINHA DE DUTOS | M
21.004.0185-A | RETIRADA DE CONDUTORES SINGELOS OU MULTIPLOS,INSTALADOS EM LINHA DE DUTOS | M
21.004.0186-0 | RETIRADA DE NUCLEO,PARA FIXACAO DE LUMINARIAS,INSTALADO EM TOPO DE POSTE,ATE 15,00M DE ALTURA | UN
21.004.0186-A | RETIRADA DE NUCLEO,PARA FIXACAO DE LUMINARIAS,INSTALADO EM TOPO DE POSTE,ATE 15,00M DE ALTURA | UN
21.004.0187-0 | RETIRADA DE NUCLEO,PARA FIXACAO DE LUMINARIAS,INSTALADO EM TOPO DE POSTE,DE 16,00 ATE 20,00M DE ALTURA | UN
21.004.0187-A | RETIRADA DE NUCLEO,PARA FIXACAO DE LUMINARIAS,INSTALADO EM TOPO DE POSTE,DE 16,00 ATE 20,00M DE ALTURA | UN
21.004.0188-0 | RETIRADA DE NUCLEO,PARA FIXACAO DE LUMINARIAS,INSTALADO EM TOPO DE POSTE,DE 21,00 ATE 45,00M DE ALTURA | UN
21.004.0188-A | RETIRADA DE NUCLEO,PARA FIXACAO DE LUMINARIAS,INSTALADO EM TOPO DE POSTE,DE 21,00 ATE 45,00M DE ALTURA | UN
21.004.0190-0 | RETIRADA DE LAMPADA E ACONDICIONAMENTO EM CAIXA DE PAPELAO,EXCLUSIVE FORNECIMENTO DA CAIXA | UN
21.004.0190-A | RETIRADA DE LAMPADA E ACONDICIONAMENTO EM CAIXA DE PAPELAO,EXCLUSIVE FORNECIMENTO DA CAIXA | UN
21.004.0200-0 | RETIRADA DE POSTE DE MADEIRA | UN
21.004.0200-A | RETIRADA DE POSTE DE MADEIRA | UN
21.005.0010-0 | POSTE DE ACO,CONTINUO,CURVO,CONICO,SIMPLES,SEM BASE,COM JANELA DE INSPECAO,DE 9,00M.FORNECIMENTO E ASSENTAMENTO | UN
21.005.0010-A | POSTE DE ACO,CONTINUO,CURVO,CONICO,SIMPLES,SEM BASE,COM JANELA DE INSPECAO,DE 9,00M.FORNECIMENTO E ASSENTAMENTO | UN
21.005.0011-0 | POSTE DE ACO,CONTINUO,CURVO,CONICO,SIMPLES,COM BASE,COM JANELA DE INSPECAO,DE 9,00M.FORNECIMENTO E ASSENTAMENTO | UN
21.005.0011-A | POSTE DE ACO,CONTINUO,CURVO,CONICO,SIMPLES,COM BASE,COM JANELA DE INSPECAO,DE 9,00M.FORNECIMENTO E ASSENTAMENTO | UN
21.005.0015-0 | POSTE DE ACO,CONTINUO,CURVO,CONICO,DUPLO,SEM BASE,COM JANELADE INSPECAO,DE 9,00M.FORNECIMENTO E ASSENTAMENTO | UN
21.005.0015-A | POSTE DE ACO,CONTINUO,CURVO,CONICO,DUPLO,SEM BASE,COM JANELADE INSPECAO,DE 9,00M.FORNECIMENTO E ASSENTAMENTO | UN
21.005.0016-0 | POSTE DE ACO,CONTINUO,CURVO,CONICO,DUPLO,COM BASE,COM JANELADE INSPECAO,DE 9,00M.FORNECIMENTO E ASSENTAMENTO | UN
21.005.0016-A | POSTE DE ACO,CONTINUO,CURVO,CONICO,DUPLO,COM BASE,COM JANELADE INSPECAO,DE 9,00M.FORNECIMENTO E ASSENTAMENTO | UN
21.005.0020-0 | POSTE DE ACO,CONTINUO,RETO,CONICO,SIMPLES,COM FLANGE DE ACOSOLDADO NA SUA BASE,FIXADO POR PARAFUSOS CHUMBADORES,DE 9,00M.FORNECIMENTO E ASSENTAMENTO | UN
21.005.0020-A | POSTE DE ACO,CONTINUO,RETO,CONICO,SIMPLES,COM FLANGE DE ACOSOLDADO NA SUA BASE,FIXADO POR PARAFUSOS CHUMBADORES,DE 9,00M.FORNECIMENTO E ASSENTAMENTO | UN
21.005.0050-0 | POSTE DE ACO,CONTINUO,RETO,CONICO,SIMPLES,COM ENGASTAMENTO DA PARTE INFERIOR DA COLUNA DIRETAMENTE NO SOLO,DE 7,00M.FORNECIMENTO E ASSENTAMENTO | UN
21.005.0050-A | POSTE DE ACO,CONTINUO,RETO,CONICO,SIMPLES,COM ENGASTAMENTO DA PARTE INFERIOR DA COLUNA DIRETAMENTE NO SOLO,DE 7,00M.FORNECIMENTO E ASSENTAMENTO | UN
21.007.0010-0 | POSTE DE FERRO FUNDIDO,TIPO H-1,DE 4,50M DE ALTURA UTIL,EQUIPADO COM GLOBO.MONTAGEM | UN
21.007.0010-A | POSTE DE FERRO FUNDIDO,TIPO H-1,DE 4,50M DE ALTURA UTIL,EQUIPADO COM GLOBO.MONTAGEM | UN
21.007.0015-0 | POSTE DE FERRO FUNDIDO,TIPO H-3,DE 4,50M DE ALTURA UTIL,EQUIPADO COM GLOBO.MONTAGEM | UN
21.007.0015-A | POSTE DE FERRO FUNDIDO,TIPO H-3,DE 4,50M DE ALTURA UTIL,EQUIPADO COM GLOBO.MONTAGEM | UN
21.009.0010-0 | PINTURA DE POSTE RETO DE ACO,DE 3,50 A 6,00M,COM DUAS DEMAOSDE TINTA FENOLICA DE ALTA RESISTENCIA AS INTEMPERIES,DE SECAGEM RAPIDA,NA COR ALUMINIO | UN
21.009.0010-A | PINTURA DE POSTE RETO DE ACO,DE 3,50 A 6,00M,COM DUAS DEMAOSDE TINTA FENOLICA DE ALTA RESISTENCIA AS INTEMPERIES,DE SECAGEM RAPIDA,NA COR ALUMINIO | UN
21.009.0011-0 | PINTURA DE POSTE RETO DE ACO,DE 7,00 ATE 9,00M,COM DUAS DEMAOS DE TINTA FENOLICA DE ALTA RESISTENCIA AS INTEMPERIES,DE SECAGEM RAPIDA,NA COR ALUMINIO | UN
21.009.0011-A | PINTURA DE POSTE RETO DE ACO,DE 7,00 ATE 9,00M,COM DUAS DEMAOS DE TINTA FENOLICA DE ALTA RESISTENCIA AS INTEMPERIES,DE SECAGEM RAPIDA,NA COR ALUMINIO | UN
21.009.0012-0 | PINTURA DE POSTE RETO DE ACO,DE 10,00 ATE 15,00M,COM DUAS DEMAOS DE TINTA FENOLICA DE ALTA RESISTENCIA AS INTEMPERIES,DESECAGEM RAPIDA,NA COR ALUMINIO | UN
21.009.0012-A | PINTURA DE POSTE RETO DE ACO,DE 10,00 ATE 15,00M,COM DUAS DEMAOS DE TINTA FENOLICA DE ALTA RESISTENCIA AS INTEMPERIES,DESECAGEM RAPIDA,NA COR ALUMINIO | UN
21.009.0013-0 | PINTURA DE POSTE RETO DE ACO,DE 16,00 ATE 20,00M,COM DUAS DEMAOS DE TINTA FENOLICA DE ALTA RESISTENCIA AS INTEMPERIES,DESECAGEM RAPIDA,NA COR ALUMINIO | UN
21.009.0013-A | PINTURA DE POSTE RETO DE ACO,DE 16,00 ATE 20,00M,COM DUAS DEMAOS DE TINTA FENOLICA DE ALTA RESISTENCIA AS INTEMPERIES,DESECAGEM RAPIDA,NA COR ALUMINIO | UN
21.009.0030-0 | PINTURA DE POSTE CURVO,DE ACO,COM 1 BRACO,DE 7,00 ATE 10,00M,COM DUAS DEMAOS DE TINTA FENOLICA DE ALTA RESISTENCIA AS INTEMPERIES,DE SECAGEM RAPIDA,NA COR ALUMINIO | UN
21.009.0030-A | PINTURA DE POSTE CURVO,DE ACO,COM 1 BRACO,DE 7,00 ATE 10,00M,COM DUAS DEMAOS DE TINTA FENOLICA DE ALTA RESISTENCIA AS INTEMPERIES,DE SECAGEM RAPIDA,NA COR ALUMINIO | UN
21.009.0031-0 | PINTURA DE POSTE CURVO DE ACO,COM 1 BRACO,DE 11,00 ATE 15,00M,COM DUAS DEMAOS DE TINTA FENOLICA DE ALTA RESISTENCIA AS INTEMPERIES,DE SECAGEM RAPIDA,NA COR ALUMINIO | UN
21.009.0031-A | PINTURA DE POSTE CURVO DE ACO,COM 1 BRACO,DE 11,00 ATE 15,00M,COM DUAS DEMAOS DE TINTA FENOLICA DE ALTA RESISTENCIA AS INTEMPERIES,DE SECAGEM RAPIDA,NA COR ALUMINIO | UN
21.009.0040-0 | PINTURA DE POSTE CURVO DE ACO,COM 2 BRACOS,DE 7,00 A 10,00M,COM DUAS DEMAOS DE TINTA FENOLICA DE ALTA RESISTENCIA AS INTEMPERIES,DE SECAGEM RAPIDA,NA COR ALUMINIO | UN
21.009.0040-A | PINTURA DE POSTE CURVO DE ACO,COM 2 BRACOS,DE 7,00 A 10,00M,COM DUAS DEMAOS DE TINTA FENOLICA DE ALTA RESISTENCIA AS INTEMPERIES,DE SECAGEM RAPIDA,NA COR ALUMINIO | UN
21.009.0041-0 | PINTURA DE POSTE CURVO DE ACO,COM 2 BRACOS,DE 11,00 A 15,00M,COM DUAS DEMAOS DE TINTA FENOLICA DE ALTA RESISTENCIA AS INTEMPERIES DE SECAGEM RAPIDA,NA COR ALUMINIO | UN
21.009.0041-A | PINTURA DE POSTE CURVO DE ACO,COM 2 BRACOS,DE 11,00 A 15,00M,COM DUAS DEMAOS DE TINTA FENOLICA DE ALTA RESISTENCIA AS INTEMPERIES DE SECAGEM RAPIDA,NA COR ALUMINIO | UN
21.009.0080-0 | PINTURA DE POSTE ORNAMENTAL DE 4,50M DE ALTURA UTIL,COM DUASDEMAOS DE TINTA BRONZE METALICO OU SIMILAR | UN
21.009.0080-A | PINTURA DE POSTE ORNAMENTAL DE 4,50M DE ALTURA UTIL,COM DUASDEMAOS DE TINTA BRONZE METALICO OU SIMILAR | UN
21.009.0081-0 | PINTURA DE POSTE ORNAMENTAL DE 4,50M DE ALTURA UTIL,TIPO H-1,COM DUAS DEMAOS DE TINTA BRONZE METALICO OU SIMILAR | UN
21.009.0081-A | PINTURA DE POSTE ORNAMENTAL DE 4,50M DE ALTURA UTIL,TIPO H-1,COM DUAS DEMAOS DE TINTA BRONZE METALICO OU SIMILAR | UN
21.009.0100-0 | PINTURA DE POSTE RETO,DE ACO,DE 3,50 A 6,00M,COM UMA DEMAO DE TINTA GRAFITE COM PROPRIEDADES DE PRIMER E DE ACABAMENTO,COM ALTO TEOR DE ZARCAO | UN
21.009.0100-A | PINTURA DE POSTE RETO,DE ACO,DE 3,50 A 6,00M,COM UMA DEMAO DE TINTA GRAFITE COM PROPRIEDADES DE PRIMER E DE ACABAMENTO,COM ALTO TEOR DE ZARCAO | UN
21.009.0101-0 | PINTURA DE POSTE RETO,DE ACO,DE 7,00 A 9,00M,COM UMA DEMAO DE TINTA GRAFITE COM PROPRIEDADES DE PRIMER E DE ACABAMENTO,COM ALTO TEOR DE ZARCAO | UN
21.009.0101-A | PINTURA DE POSTE RETO,DE ACO,DE 7,00 A 9,00M,COM UMA DEMAO DE TINTA GRAFITE COM PROPRIEDADES DE PRIMER E DE ACABAMENTO,COM ALTO TEOR DE ZARCAO | UN
21.009.0102-0 | PINTURA DE POSTE RETO,DE ACO,DE 10,00 A 15,00M,COM UMA DEMAODE TINTA GRAFITE,COM PROPRIEDADES DE PRIMER E DE ACABAMENTO,COM ALTO TEOR DE ZARCAO | UN
21.009.0102-A | PINTURA DE POSTE RETO,DE ACO,DE 10,00 A 15,00M,COM UMA DEMAODE TINTA GRAFITE,COM PROPRIEDADES DE PRIMER E DE ACABAMENTO,COM ALTO TEOR DE ZARCAO | UN
21.009.0105-0 | PINTURA DE POSTE RETO,DE ACO,DE 16,00 A 20,00M,COM UMA DEMAODE TINTA GRAFITE,COM PROPRIEDADES DE PRIMER E DE ACABAMENTO,COM ALTO TEOR DE ZARCAO | UN
21.009.0105-A | PINTURA DE POSTE RETO,DE ACO,DE 16,00 A 20,00M,COM UMA DEMAODE TINTA GRAFITE,COM PROPRIEDADES DE PRIMER E DE ACABAMENTO,COM ALTO TEOR DE ZARCAO | UN
21.009.0106-0 | PINTURA DE POSTE CURVO,DE ACO,DE 8,00 A 9,00M,COM 1 BRACO COM UMA DEMAO DE TINTA GRAFITE,COM PROPRIEDADES DE PRIMER E DEACABAMENTO,COM ALTO TEOR DE ZARCAO | UN
21.009.0106-A | PINTURA DE POSTE CURVO,DE ACO,DE 8,00 A 9,00M,COM 1 BRACO COM UMA DEMAO DE TINTA GRAFITE,COM PROPRIEDADES DE PRIMER E DEACABAMENTO,COM ALTO TEOR DE ZARCAO | UN
21.009.0107-0 | PINTURA DE POSTE CURVO,DE ACO,DE 8,00 A 9,00M,COM 2 BRACOS COM UMA DEMAO DE TINTA GRAFITE,COM PROPRIEDADES DE PRIMER E DE ACABAMENTO,COM ALTO TEOR DE ZARCAO | UN
21.009.0107-A | PINTURA DE POSTE CURVO,DE ACO,DE 8,00 A 9,00M,COM 2 BRACOS COM UMA DEMAO DE TINTA GRAFITE,COM PROPRIEDADES DE PRIMER E DE ACABAMENTO,COM ALTO TEOR DE ZARCAO | UN
21.009.0108-0 | PINTURA DE PROJETOR PRJ-01,CONFORME PROJETO NºA4-1188-PD,RIOLUZ,COM UMA DEMAO DE TINTA GRAFITE,COM PROPRIEDADES DE PRIMER E DE ACABAMENTO,COM ALTO TEOR DE ZARCAO | UN
21.009.0108-A | PINTURA DE PROJETOR PRJ-01,CONFORME PROJETO NºA4-1188-PD,RIOLUZ,COM UMA DEMAO DE TINTA GRAFITE,COM PROPRIEDADES DE PRIMER E DE ACABAMENTO,COM ALTO TEOR DE ZARCAO | UN
21.009.0109-0 | PINTURA DE LUMINARIA LRJ-16,CONFORME PROJETO NºA4-1682-PD,RIOLUZ,COM UMA DEMAO DE TINTA GRAFITE COM PROPRIEDADES DE PRIMER E DE ACABAMENTO,COM ALTO TEOR DE ZARCAO | UN
21.009.0109-A | PINTURA DE LUMINARIA LRJ-16,CONFORME PROJETO NºA4-1682-PD,RIOLUZ,COM UMA DEMAO DE TINTA GRAFITE COM PROPRIEDADES DE PRIMER E DE ACABAMENTO,COM ALTO TEOR DE ZARCAO | UN
21.009.0110-0 | PINTURA DE BASE SIMPLES PARA LUMINARIA LRJ-16,PROJETO RIOLUZ,COM UMA DEMAO DE TINTA GRAFITE,COM PROPRIEDADES DE PRIMER EDE ACABAMENTO,COM ALTO TEOR DE ZARCAO | UN
21.009.0110-A | PINTURA DE BASE SIMPLES PARA LUMINARIA LRJ-16,PROJETO RIOLUZ,COM UMA DEMAO DE TINTA GRAFITE,COM PROPRIEDADES DE PRIMER EDE ACABAMENTO,COM ALTO TEOR DE ZARCAO | UN
21.009.0111-0 | PINTURA EM BASE DUPLA PARA LUMINARIA LRJ-16,PROJETO RIOLUZ,COM UMA DEMAO DE TINTA GRAFITE,COM PROPRIEDADES DE PRIMER E DE ACABAMENTO,COM ALTO TEOR DE ZARCAO | UN
21.009.0111-A | PINTURA EM BASE DUPLA PARA LUMINARIA LRJ-16,PROJETO RIOLUZ,COM UMA DEMAO DE TINTA GRAFITE,COM PROPRIEDADES DE PRIMER E DE ACABAMENTO,COM ALTO TEOR DE ZARCAO | UN
21.009.0112-0 | PINTURA EM BASE TRIPLA PARA LUMINARIA LRJ-16,PROJETO RIOLUZ,COM UMA DEMAO DE TINTA GRAFITE,COM PROPRIEDADES DE PRIMER EDE ACABAMENTO,COM ALTO TEOR DE ZARCAO | UN
21.009.0112-A | PINTURA EM BASE TRIPLA PARA LUMINARIA LRJ-16,PROJETO RIOLUZ,COM UMA DEMAO DE TINTA GRAFITE,COM PROPRIEDADES DE PRIMER EDE ACABAMENTO,COM ALTO TEOR DE ZARCAO | UN
21.009.0113-0 | PINTURA EM BASE QUADRUPLA PARA LUMINARIA LRJ-16,PROJETO RIOLUZ,COM UMA DEMAO DE TINTA GRAFITE,COM PROPRIEDADES DE PRIMERE DE ACABAMENTO,COM ALTO TEOR DE ZARCAO | UN
21.009.0113-A | PINTURA EM BASE QUADRUPLA PARA LUMINARIA LRJ-16,PROJETO RIOLUZ,COM UMA DEMAO DE TINTA GRAFITE,COM PROPRIEDADES DE PRIMERE DE ACABAMENTO,COM ALTO TEOR DE ZARCAO | UN
21.009.0114-0 | PINTURA EM CONJUNTO DE LUMINARIAS 4 PETALAS LRJ-11 OU LRJ-13,CONFORME PROJETO NºA4-1792-PD,RIOLUZ,COM UMA DEMAO DE TINTAGRAFITE,COM PROPRIEDADES DE PRIMER E DE ACABAMENTO,COM ALTOTEOR DE ZARCAO | UN
21.009.0114-A | PINTURA EM CONJUNTO DE LUMINARIAS 4 PETALAS LRJ-11 OU LRJ-13,CONFORME PROJETO NºA4-1792-PD,RIOLUZ,COM UMA DEMAO DE TINTAGRAFITE,COM PROPRIEDADES DE PRIMER E DE ACABAMENTO,COM ALTOTEOR DE ZARCAO | UN
21.009.0115-0 | PINTURA EM SUPORTE PARA LUMINARIA LRJ-11 OU LRJ-13,CONFORMEPROJETO NºA3-1812-PD,RIOLUZ,COM UMA DEMAO DE TINTA GRAFITE,COM PROPRIEDADES DE PRIMER E DE ACABAMENTO,COM ALTO TEOR DE ZARCAO | UN
21.009.0115-A | PINTURA EM SUPORTE PARA LUMINARIA LRJ-11 OU LRJ-13,CONFORMEPROJETO NºA3-1812-PD,RIOLUZ,COM UMA DEMAO DE TINTA GRAFITE,COM PROPRIEDADES DE PRIMER E DE ACABAMENTO,COM ALTO TEOR DE ZARCAO | UN
21.009.0116-0 | PINTURA EM LUMINARIA LRJ-01,CONFORME PROJETO NºA4-1176-PD,RIOLUZ,COM UMA DEMAO DE TINTA GRAFITE,COM PROPRIEDADES DE PRIMER E DE ACABAMENTO,COM ALTO TEOR DE ZARCAO | UN
21.009.0116-A | PINTURA EM LUMINARIA LRJ-01,CONFORME PROJETO NºA4-1176-PD,RIOLUZ,COM UMA DEMAO DE TINTA GRAFITE,COM PROPRIEDADES DE PRIMER E DE ACABAMENTO,COM ALTO TEOR DE ZARCAO | UN
21.010.0005-0 | PINTURA DE POSTE RETO,DE ACO,DE 4,50 A 6,00M,COM TINTA DE ACABAMENTO GRAFITE SINTETICO,A BASE DE RESINA ALQUIDICA,APLICADA SOBRE ZARCAO DE SECAGEM RAPIDA,COR LARANJA,DA MESMA LINHADO FABRICANTE,INCLUSIVE LIMPEZA,LIXAMENTO,DESENGORDURAMENTOE DUAS DEMAOS DE ACABAMENTO | UN
21.010.0005-A | PINTURA DE POSTE RETO,DE ACO,DE 4,50 A 6,00M,COM TINTA DE ACABAMENTO GRAFITE SINTETICO,A BASE DE RESINA ALQUIDICA,APLICADA SOBRE ZARCAO DE SECAGEM RAPIDA,COR LARANJA,DA MESMA LINHADO FABRICANTE,INCLUSIVE LIMPEZA,LIXAMENTO,DESENGORDURAMENTOE DUAS DEMAOS DE ACABAMENTO | UN
21.010.0010-0 | PINTURA DE POSTE RETO,DE ACO,DE 7,00 A 9,00M,COM TINTA DE ACABAMENTO GRAFITE SINTETICO,A BASE DE RESINA ALQUIDICA,APLICADA SOBRE ZARCAO DE SECAGEM RAPIDA,COR LARANJA,DA MESMA LINHADO FABRICANTE,INCLUSIVE LIMPEZA,LIXAMENTO,DESENGORDURAMENTOE DUAS DEMAOS DE ACABAMENTO | UN
21.010.0010-A | PINTURA DE POSTE RETO,DE ACO,DE 7,00 A 9,00M,COM TINTA DE ACABAMENTO GRAFITE SINTETICO,A BASE DE RESINA ALQUIDICA,APLICADA SOBRE ZARCAO DE SECAGEM RAPIDA,COR LARANJA,DA MESMA LINHADO FABRICANTE,INCLUSIVE LIMPEZA,LIXAMENTO,DESENGORDURAMENTOE DUAS DEMAOS DE ACABAMENTO | UN
21.010.0015-0 | PINTURA DE POSTE RETO,DE ACO,DE 10,00 A 15,00M,COM TINTA DEACABAMENTO GRAFITE SINTETICO,A BASE DE RESINA ALQUIDICA,APLICADA SOBRE ZARCAO DE SECAGEM RAPIDA,COR LARANJA,DA MESMA LINHA DO FABRICANTE,INCLUSIVE LIMPEZA,LIXAMENTO,DESENGORDURAMENTO E DUAS DEMAOS DE ACABAMENTO | UN
21.010.0015-A | PINTURA DE POSTE RETO,DE ACO,DE 10,00 A 15,00M,COM TINTA DEACABAMENTO GRAFITE SINTETICO,A BASE DE RESINA ALQUIDICA,APLICADA SOBRE ZARCAO DE SECAGEM RAPIDA,COR LARANJA,DA MESMA LINHA DO FABRICANTE,INCLUSIVE LIMPEZA,LIXAMENTO,DESENGORDURAMENTO E DUAS DEMAOS DE ACABAMENTO | UN
21.010.0020-0 | PINTURA DE POSTE RETO,DE ACO,DE 16,00 A 20,00M,COM TINTA DEACABAMENTO GRAFITE SINTETICO A BASE DE RESINA ALQUIDICA,APLICADA SOBRE ZARCAO DE SECAGEM RAPIDA,COR LARANJA,DA MESMA LINHA DO FABRICANTE,INCLUSIVE LIMPEZA,LIXAMENTO,DESENGORDURAMENTO E DUAS DEMAOS DE ACABAMENTO | UN
21.010.0020-A | PINTURA DE POSTE RETO,DE ACO,DE 16,00 A 20,00M,COM TINTA DEACABAMENTO GRAFITE SINTETICO A BASE DE RESINA ALQUIDICA,APLICADA SOBRE ZARCAO DE SECAGEM RAPIDA,COR LARANJA,DA MESMA LINHA DO FABRICANTE,INCLUSIVE LIMPEZA,LIXAMENTO,DESENGORDURAMENTO E DUAS DEMAOS DE ACABAMENTO | UN
21.010.0025-0 | PINTURA DE POSTE CURVO,DE ACO,DE 9,00M,COM 1 BRACO,COM TINTADE ACABAMENTO GRAFITE SINTETICO A BASE DE RESINA ALQUIDICA,APLICADA SOBRE ZARCAO DE SECAGEM RAPIDA,COR LARANJA,DA MESMALINHA DO FABRICANTE,INCLUSIVE LIMPEZA,LIXAMENTO,DESENGORDURAMENTO E DUAS DEMAOS DE ACABAMENTO | UN
21.010.0025-A | PINTURA DE POSTE CURVO,DE ACO,DE 9,00M,COM 1 BRACO,COM TINTADE ACABAMENTO GRAFITE SINTETICO A BASE DE RESINA ALQUIDICA,APLICADA SOBRE ZARCAO DE SECAGEM RAPIDA,COR LARANJA,DA MESMALINHA DO FABRICANTE,INCLUSIVE LIMPEZA,LIXAMENTO,DESENGORDURAMENTO E DUAS DEMAOS DE ACABAMENTO | UN
21.010.0030-0 | PINTURA DE POSTE CURVO,DE ACO,DE 9,00M,COM 2 BRACOS,COM TINTA DE ACABAMENTO GRAFITE SINTETICO A BASE DE RESINA ALQUIDICA,APLICADA SOBRE ZARCAO DE SECAGEM RAPIDA,COR LARANJA,DA MESMA LINHA DO FABRICANTE,INCLUSIVE LIMPEZA,LIXAMENTO,DESENGORDURAMENTO E DUAS DEMAOS DE ACABAMENTO | UN
21.010.0030-A | PINTURA DE POSTE CURVO,DE ACO,DE 9,00M,COM 2 BRACOS,COM TINTA DE ACABAMENTO GRAFITE SINTETICO A BASE DE RESINA ALQUIDICA,APLICADA SOBRE ZARCAO DE SECAGEM RAPIDA,COR LARANJA,DA MESMA LINHA DO FABRICANTE,INCLUSIVE LIMPEZA,LIXAMENTO,DESENGORDURAMENTO E DUAS DEMAOS DE ACABAMENTO | UN
21.010.0035-0 | PINTURA DE POSTE CURVO,DE ACO,DE 12,00M,COM 1 BRACO,COM TINTA DE ACABAMENTO GRAFITE SINTETICO A BASE DE RESINA ALQUIDICA,APLICADA SOBRE ZARCAO DE SECAGEM RAPIDA,COR LARANJA,DA MESMA LINHA DO FABRICANTE,INCLUSIVE LIMPEZA,LIXAMENTO,DESENGORDURAMENTO E DUAS DEMAOS DE ACABAMENTO | UN
21.010.0035-A | PINTURA DE POSTE CURVO,DE ACO,DE 12,00M,COM 1 BRACO,COM TINTA DE ACABAMENTO GRAFITE SINTETICO A BASE DE RESINA ALQUIDICA,APLICADA SOBRE ZARCAO DE SECAGEM RAPIDA,COR LARANJA,DA MESMA LINHA DO FABRICANTE,INCLUSIVE LIMPEZA,LIXAMENTO,DESENGORDURAMENTO E DUAS DEMAOS DE ACABAMENTO | UN
21.010.0040-0 | PINTURA DE POSTE CURVO,DE ACO,DE 12,00M,COM 2 BRACOS,COM TINTA DE ACABAMENTO GRAFITE SINTETICO A BASE DE RESINA ALQUIDICA,APLICADA SOBRE ZARCAO DE SECAGEM RAPIDA,COR LARANJA,DA MESMA LINHA DO FABRICANTE,INCLUSIVE LIMPEZA,LIXAMENTO,DESENGORDURAMENTO E DUAS DEMAOS DE ACABAMENTO | UN
21.010.0040-A | PINTURA DE POSTE CURVO,DE ACO,DE 12,00M,COM 2 BRACOS,COM TINTA DE ACABAMENTO GRAFITE SINTETICO A BASE DE RESINA ALQUIDICA,APLICADA SOBRE ZARCAO DE SECAGEM RAPIDA,COR LARANJA,DA MESMA LINHA DO FABRICANTE,INCLUSIVE LIMPEZA,LIXAMENTO,DESENGORDURAMENTO E DUAS DEMAOS DE ACABAMENTO | UN
21.010.0045-0 | PINTURA DE BRACO COM 2 DEMAOS DE TINTA FENOLICA | UN
21.010.0045-A | PINTURA DE BRACO COM 2 DEMAOS DE TINTA FENOLICA | UN
21.011.0010-0 | FUNDACAO SIMPLES DE CONCRETO PRE-MOLDADO,PROJETO RIOLUZ,COMCHUMBADORES DE ACO,PROVIDO DE ARRUELAS E PORCAS PARA FIXACAODE POSTE RETO DE ACO,DE 3,50 ATE 6,00M,EXCLUSIVE O POSTE E CHUMBADORES | UN
21.011.0010-A | FUNDACAO SIMPLES DE CONCRETO PRE-MOLDADO,PROJETO RIOLUZ,COMCHUMBADORES DE ACO,PROVIDO DE ARRUELAS E PORCAS PARA FIXACAODE POSTE RETO DE ACO,DE 3,50 ATE 6,00M,EXCLUSIVE O POSTE E CHUMBADORES | UN
21.011.0012-0 | FUNDACAO SIMPLES DE CONCRETO PRE-MOLDADO,PROJETO RIOLUZ,COMCHUMBADORES DE ACO,PROVIDO DE ARRUELAS E PORCAS PARA FIXACAODE POSTE RETO DE ACO,DE 7,00 ATE 9,00M,EXCLUSIVE O POSTE E CHUMBADORES | UN
21.011.0012-A | FUNDACAO SIMPLES DE CONCRETO PRE-MOLDADO,PROJETO RIOLUZ,COMCHUMBADORES DE ACO,PROVIDO DE ARRUELAS E PORCAS PARA FIXACAODE POSTE RETO DE ACO,DE 7,00 ATE 9,00M,EXCLUSIVE O POSTE E CHUMBADORES | UN
21.011.0015-0 | FUNDACAO SIMPLES DE CONCRETO PRE-MOLDADO,PROJETO RIOLUZ,COMCHUMBADORES DE ACO,PROVIDO DE ARRUELAS E PORCAS PARA FIXACAODE POSTE RETO DE ACO,DE 12,00 ATE 15,00M,EXCLUSIVE O POSTE ECHUMBADORES | UN
21.011.0015-A | FUNDACAO SIMPLES DE CONCRETO PRE-MOLDADO,PROJETO RIOLUZ,COMCHUMBADORES DE ACO,PROVIDO DE ARRUELAS E PORCAS PARA FIXACAODE POSTE RETO DE ACO,DE 12,00 ATE 15,00M,EXCLUSIVE O POSTE ECHUMBADORES | UN
21.011.0016-0 | FUNDACAO SIMPLES DE CONCRETO PRE-MOLDADO,PROJETO RIOLUZ,COMCHUMBADORES DE ACO,PROVIDO DE ARRUELAS E PORCAS PARA FIXACAODE POSTE RETO DE ACO,DE 16,00 ATE 20,00M,EXCLUSIVE POSTE E CHUMBADORES | UN
21.011.0016-A | FUNDACAO SIMPLES DE CONCRETO PRE-MOLDADO,PROJETO RIOLUZ,COMCHUMBADORES DE ACO,PROVIDO DE ARRUELAS E PORCAS PARA FIXACAODE POSTE RETO DE ACO,DE 16,00 ATE 20,00M,EXCLUSIVE POSTE E CHUMBADORES | UN
21.011.0020-0 | FUNDACAO SIMPLES DE CONCRETO PRE-MOLDADO,PROJETO RIOLUZ,COMCHUMBADORES DE ACO,PROVIDO DE ARRUELAS E PORCAS PARA FIXACAODE POSTE CURVO DE ACO,DE 1 BRACO,DE 8,00 ATE 9,00M,EXCLUSIVEO POSTE E CHUMBADORES | UN
21.011.0020-A | FUNDACAO SIMPLES DE CONCRETO PRE-MOLDADO,PROJETO RIOLUZ,COMCHUMBADORES DE ACO,PROVIDO DE ARRUELAS E PORCAS PARA FIXACAODE POSTE CURVO DE ACO,DE 1 BRACO,DE 8,00 ATE 9,00M,EXCLUSIVEO POSTE E CHUMBADORES | UN
21.011.0021-0 | FUNDACAO SIMPLES DE CONCRETO PRE-MOLDADO,PROJETO RIOLUZ,COMCHUMBADORES DE ACO,PROVIDO DE ARRUELAS E PORCAS PARA FIXACAODE POSTE CURVO DE ACO,DE 1 BRACO,DE 10,00 ATE 12,00M,EXCLUSIVE O POSTE E CHUMBADORES | UN
21.011.0021-A | FUNDACAO SIMPLES DE CONCRETO PRE-MOLDADO,PROJETO RIOLUZ,COMCHUMBADORES DE ACO,PROVIDO DE ARRUELAS E PORCAS PARA FIXACAODE POSTE CURVO DE ACO,DE 1 BRACO,DE 10,00 ATE 12,00M,EXCLUSIVE O POSTE E CHUMBADORES | UN
21.011.0025-0 | FUNDACAO SIMPLES DE CONCRETO PRE-MOLDADO,PROJETO RIOLUZ COMCHUMBADORES DE ACO,PROVIDO DE ARRUELAS E PORCAS PARA FIXACAODE POSTE CURVO DE ACO,DE 2 BRACOS,DE 8,00 ATE 9,00M,EXCLUSIVE O POSTE E CHUMBADORES | UN
21.011.0025-A | FUNDACAO SIMPLES DE CONCRETO PRE-MOLDADO,PROJETO RIOLUZ COMCHUMBADORES DE ACO,PROVIDO DE ARRUELAS E PORCAS PARA FIXACAODE POSTE CURVO DE ACO,DE 2 BRACOS,DE 8,00 ATE 9,00M,EXCLUSIVE O POSTE E CHUMBADORES | UN
21.011.0026-0 | FUNDACAO SIMPLES DE CONCRETO PRE-MOLDADO,PROJETO RIOLUZ,COMCHUMBADORES DE ACO,PROVIDO DE ARRUELAS E PORCAS PARA FIXACAODE POSTE CURVO DE ACO,DE 2 BRACOS,DE 10,00 ATE 12,00M,EXCLUSIVE O POSTE E CHUMBADORES | UN
21.011.0026-A | FUNDACAO SIMPLES DE CONCRETO PRE-MOLDADO,PROJETO RIOLUZ,COMCHUMBADORES DE ACO,PROVIDO DE ARRUELAS E PORCAS PARA FIXACAODE POSTE CURVO DE ACO,DE 2 BRACOS,DE 10,00 ATE 12,00M,EXCLUSIVE O POSTE E CHUMBADORES | UN
21.011.0030-0 | FUNDACAO ESPECIAL PARA FIXACAO DE POSTE DE CONCRETO,CIRCULAR,RETO,DE 9,00M,EM TERRENO PANTANOSO OU ATERRADO,CONFORME PROJETO NºA4-1651-PD,RIOLUZ,EXCLUSIVE O POSTE | UN
21.011.0030-A | FUNDACAO ESPECIAL PARA FIXACAO DE POSTE DE CONCRETO,CIRCULAR,RETO,DE 9,00M,EM TERRENO PANTANOSO OU ATERRADO,CONFORME PROJETO NºA4-1651-PD,RIOLUZ,EXCLUSIVE O POSTE | UN
21.011.0035-0 | FUNDACAO ESPECIAL PARA FIXACAO DE POSTE DE CONCRETO,CIRCULAR,RETO DE 13,00M,EM TERRENO PANTANOSO OU ATERRADO,CONFORME PROJETO NºA4-1651-PD,RIOLUZ,EXCLUSIVE O POSTE | UN
21.011.0035-A | FUNDACAO ESPECIAL PARA FIXACAO DE POSTE DE CONCRETO,CIRCULAR,RETO DE 13,00M,EM TERRENO PANTANOSO OU ATERRADO,CONFORME PROJETO NºA4-1651-PD,RIOLUZ,EXCLUSIVE O POSTE | UN
21.011.0040-0 | FUNDACAO ESPECIAL PARA FIXACAO DE POSTE DE CONCRETO,CIRCULAR,RETO,DE 17,00M,EM TERRENO PANTANOSO OU ATERRADO,CONFORME PROJETO Nº A4-1651-PD,RIOLUZ,EXCLUSIVE O POSTE | UN
21.011.0040-A | FUNDACAO ESPECIAL PARA FIXACAO DE POSTE DE CONCRETO,CIRCULAR,RETO,DE 17,00M,EM TERRENO PANTANOSO OU ATERRADO,CONFORME PROJETO Nº A4-1651-PD,RIOLUZ,EXCLUSIVE O POSTE | UN
21.011.0050-0 | FUNDACAO ESPECIAL PARA FIXACAO DE POSTE DE CONCRETO,CIRCULAR,RETO,DE 23,00M,EM TERRENO PANTANOSO OU ATERRADO,CONFORME PROJETO Nº A4-1651-PD,RIOLUZ,EXCLUSIVE O POSTE | UN
21.011.0050-A | FUNDACAO ESPECIAL PARA FIXACAO DE POSTE DE CONCRETO,CIRCULAR,RETO,DE 23,00M,EM TERRENO PANTANOSO OU ATERRADO,CONFORME PROJETO Nº A4-1651-PD,RIOLUZ,EXCLUSIVE O POSTE | UN
21.011.0060-0 | FUNDACAO ESPECIAL PARA FIXACAO DE POSTE DE CONCRETO,CIRCULAR,RETO,DE 33,00M,EM TERRENO PANTANOSO OU ATERRADO,CONFORME PROJETO Nº A4-1651-PD,RIOLUZ,EXCLUSIVE O POSTE | UN
21.011.0060-A | FUNDACAO ESPECIAL PARA FIXACAO DE POSTE DE CONCRETO,CIRCULAR,RETO,DE 33,00M,EM TERRENO PANTANOSO OU ATERRADO,CONFORME PROJETO Nº A4-1651-PD,RIOLUZ,EXCLUSIVE O POSTE | UN
21.011.0070-0 | FUNDACAO ESPECIAL PARA FIXACAO DE POSTE DE ACO,RETO OU CURVO,COM FLANGE DE 1 OU 2 BRACOS,DE 16,00 ATE 20,00M,EM TERRENOPANTANOSO OU ATERRADO,CONFORME PROJETO Nº A4-1651-PD,RIOLUZ,EXCLUSIVE O POSTE | UN
21.011.0070-A | FUNDACAO ESPECIAL PARA FIXACAO DE POSTE DE ACO,RETO OU CURVO,COM FLANGE DE 1 OU 2 BRACOS,DE 16,00 ATE 20,00M,EM TERRENOPANTANOSO OU ATERRADO,CONFORME PROJETO Nº A4-1651-PD,RIOLUZ,EXCLUSIVE O POSTE | UN
21.011.0075-0 | FUNDACAO PARA POSTE RETO,DE ACO,DE 3,50 A 6,00M,EM TERRENO DE AREIA,ARGILA OU PICARRA,INCLUSIVE INSTALACAO E FORNECIMENTO DE TAMPA DE PROTECAO | UN
21.011.0075-A | FUNDACAO PARA POSTE RETO,DE ACO,DE 3,50 A 6,00M,EM TERRENO DE AREIA,ARGILA OU PICARRA,INCLUSIVE INSTALACAO E FORNECIMENTO DE TAMPA DE PROTECAO | UN
21.011.0080-0 | FUNDACAO PARA POSTE RETO,DE ACO,DE 7,00 A 9,00M,EM TERRENO DE AREIA,ARGILA OU PICARRA,INCLUSIVE INSTALACAO E FORNECIMENTO DE TAMPA DE PROTECAO | UN
21.011.0080-A | FUNDACAO PARA POSTE RETO,DE ACO,DE 7,00 A 9,00M,EM TERRENO DE AREIA,ARGILA OU PICARRA,INCLUSIVE INSTALACAO E FORNECIMENTO DE TAMPA DE PROTECAO | UN
21.011.0085-0 | FUNDACAO PARA POSTE RETO,DE ACO,DE 10,00 A 15,00M,EM TERRENODE AREIA,ARGILA OU PICARRA,INCLUSIVE INSTALACAO E FORNECIMENTO DE TAMPA DE PROTECAO | UN
21.011.0085-A | FUNDACAO PARA POSTE RETO,DE ACO,DE 10,00 A 15,00M,EM TERRENODE AREIA,ARGILA OU PICARRA,INCLUSIVE INSTALACAO E FORNECIMENTO DE TAMPA DE PROTECAO | UN
21.011.0090-0 | FUNDACAO PARA POSTE CURVO,DE ACO,DE 8,00 A 9,00M,DE 1 OU 2 BRACOS,EM TERRRENO DE AREIA,ARGILA OU PICARRA,INCLUSIVE INSTALACAO E FORNECIMENTO DE TAMPA DE PROTECAO | UN
21.011.0090-A | FUNDACAO PARA POSTE CURVO,DE ACO,DE 8,00 A 9,00M,DE 1 OU 2 BRACOS,EM TERRRENO DE AREIA,ARGILA OU PICARRA,INCLUSIVE INSTALACAO E FORNECIMENTO DE TAMPA DE PROTECAO | UN
21.011.0095-0 | FUNDACAO PARA POSTE DE CONCRETO,CIRCULAR,ATE 12,00M DE ALTURA,EM TERRENO DE AREIA,ARGILA OU PICARRA,INCLUSIVE INSTALACAOE FORNECIMENTO DE TAMPA DE PROTECAO | UN
21.011.0095-A | FUNDACAO PARA POSTE DE CONCRETO,CIRCULAR,ATE 12,00M DE ALTURA,EM TERRENO DE AREIA,ARGILA OU PICARRA,INCLUSIVE INSTALACAOE FORNECIMENTO DE TAMPA DE PROTECAO | UN
21.011.0100-0 | FUNDACAO PARA POSTE DE CONCRETO,CIRCULAR,DE 13,00M DE ALTURA,EM TERRENO DE AREIA,ARGILA OU PICARRA,INCLUSIVE INSTALACAOE FORNECIMENTO DE TAMPA DE PROTECAO | UN
21.011.0100-A | FUNDACAO PARA POSTE DE CONCRETO,CIRCULAR,DE 13,00M DE ALTURA,EM TERRENO DE AREIA,ARGILA OU PICARRA,INCLUSIVE INSTALACAOE FORNECIMENTO DE TAMPA DE PROTECAO | UN
21.013.0010-0 | CHUMBADORES DE ACO,PARA FIXACAO DE POSTE RETO OU CURVO,DE ACO,DE 7,00 ATE 9,00M,COM FLANGE.FORNECIMENTO E COLOCACAO | UN
21.013.0010-A | CHUMBADORES DE ACO,PARA FIXACAO DE POSTE RETO OU CURVO,DE ACO,DE 7,00 ATE 9,00M,COM FLANGE.FORNECIMENTO E COLOCACAO | UN
21.015.0179-0 | ARMACAO SECUNDARIA VERTICAL,COMPLETA,PARA UMA REDE DE B.T.,EXCLUSIVE FORNECIMENTO DA ARMACAO E DAS CINTAS DE FIXACAO.INSTALACAO | UN
21.015.0179-A | ARMACAO SECUNDARIA VERTICAL,COMPLETA,PARA UMA REDE DE B.T.,EXCLUSIVE FORNECIMENTO DA ARMACAO E DAS CINTAS DE FIXACAO.INSTALACAO | UN
21.015.0181-0 | ARMACAO SECUNDARIA VERTICAL,DE 4(QUATRO)ESTRIBOS,COMPLETA,PARA UMA REDE DE B.T.,DE 4(QUATRO)CONDUTORES,PARA ALINHAMENTORETO,ANGULO INFERIOR A 90º E PONTO TERMINAL,EXCLUSIVE FORNECIMENTO DAS CINTAS DE FIXACAO(VER CONJUNTO BTV 1).FORNECIMENTO E INSTALACAO | UN
21.015.0181-A | ARMACAO SECUNDARIA VERTICAL,DE 4(QUATRO)ESTRIBOS,COMPLETA,PARA UMA REDE DE B.T.,DE 4(QUATRO)CONDUTORES,PARA ALINHAMENTORETO,ANGULO INFERIOR A 90º E PONTO TERMINAL,EXCLUSIVE FORNECIMENTO DAS CINTAS DE FIXACAO(VER CONJUNTO BTV 1).FORNECIMENTO E INSTALACAO | UN
21.015.0182-0 | ARMACAO SECUNDARIA VERTICAL,DE 3(TRES)ESTRIBOS,COMPLETA,PARAUMA REDE DE B.T.,DE 3(TRES)CONDUTORES,PARA ALINHAMENTO RETO,ANGULO INFERIOR A 90º E PONTO TERMINAL,EXCLUSIVE FORNECIMENTO DAS CINTAS DE FIXACAO (VER CONJUNTO BTV 1).FORNECIMENTO EINSTALACAO | UN
21.015.0182-A | ARMACAO SECUNDARIA VERTICAL,DE 3(TRES)ESTRIBOS,COMPLETA,PARAUMA REDE DE B.T.,DE 3(TRES)CONDUTORES,PARA ALINHAMENTO RETO,ANGULO INFERIOR A 90º E PONTO TERMINAL,EXCLUSIVE FORNECIMENTO DAS CINTAS DE FIXACAO (VER CONJUNTO BTV 1).FORNECIMENTO EINSTALACAO | UN
21.015.0184-0 | CONJUNTO PARA FIXACAO DE REDE 13,8KV,TRIFASICA,EXCLUSIVE FORNECIMENTO DOS ISOLADORES E FERRAGENS.INSTALACAO | UN
21.015.0184-A | CONJUNTO PARA FIXACAO DE REDE 13,8KV,TRIFASICA,EXCLUSIVE FORNECIMENTO DOS ISOLADORES E FERRAGENS.INSTALACAO | UN
21.015.0186-0 | FERRAGENS SINGELAS,PARA 1 LINHA,DE 13,8KV,BIFASICA TRIANGULAR,POSTE AO CENTRO,PARA ALINHAMENTOS RETOS E ANGULOS ATE 30º(CONJUNTO 13 A1).INSTALACAO | UN
21.015.0186-A | FERRAGENS SINGELAS,PARA 1 LINHA,DE 13,8KV,BIFASICA TRIANGULAR,POSTE AO CENTRO,PARA ALINHAMENTOS RETOS E ANGULOS ATE 30º(CONJUNTO 13 A1).INSTALACAO | UN
21.015.0188-0 | CONJUNTO PARA FIXACAO DE REDE 13,8KV,TRIFASICA,HORIZONTAL,POSTE AO CENTRO,PARA PEQUENOS ANGULOS,PADRAO MADEIRA,MONTAGEMNORMAL,TIPO 13N2.FORNECIMENTO E INSTALACAO | UN
21.015.0188-A | CONJUNTO PARA FIXACAO DE REDE 13,8KV,TRIFASICA,HORIZONTAL,POSTE AO CENTRO,PARA PEQUENOS ANGULOS,PADRAO MADEIRA,MONTAGEMNORMAL,TIPO 13N2.FORNECIMENTO E INSTALACAO | UN
21.015.0190-0 | CONJUNTO PARA FIXACAO DE REDE 13,8KV,TRIFASICA,HORIZONTAL,POSTE AO CENTRO,PARA PEQUENOS ANGULOS,PADRAO MADEIRA,PARA FIMDE LINHA,TIPO 13N5.FORNECIMENTO E INSTALACAO | UN
21.015.0190-A | CONJUNTO PARA FIXACAO DE REDE 13,8KV,TRIFASICA,HORIZONTAL,POSTE AO CENTRO,PARA PEQUENOS ANGULOS,PADRAO MADEIRA,PARA FIMDE LINHA,TIPO 13N5.FORNECIMENTO E INSTALACAO | UN
21.015.0192-0 | FERRAGENS SINGELAS E 2 CHAVES FUSIVEIS,EM 1 LINHA DE 13,8KV,HORIZONTAL,POSTE AO CENTRO,EXCLUSIVE FORNECIMENTO DAS CHAVESFUSIVEIS,DOS ISOLADORES E FERRAGENS DA LINHA EXISTENTE.INSTALACAO | UN
21.015.0192-A | FERRAGENS SINGELAS E 2 CHAVES FUSIVEIS,EM 1 LINHA DE 13,8KV,HORIZONTAL,POSTE AO CENTRO,EXCLUSIVE FORNECIMENTO DAS CHAVESFUSIVEIS,DOS ISOLADORES E FERRAGENS DA LINHA EXISTENTE.INSTALACAO | UN
21.015.0194-0 | FERRAGENS SINGELAS E 3 CHAVES FUSIVEIS,EM 1 LINHA DE 13,8KV,HORIZONTAL,POSTE AO CENTRO;EXCLUSIVE FORNECIMENTO DAS CHAVESFUSIVEIS,DOS ISOLADORES E FERRAGENS DA LINHA EXISTENTE.INSTALACAO | UN
21.015.0194-A | FERRAGENS SINGELAS E 3 CHAVES FUSIVEIS,EM 1 LINHA DE 13,8KV,HORIZONTAL,POSTE AO CENTRO;EXCLUSIVE FORNECIMENTO DAS CHAVESFUSIVEIS,DOS ISOLADORES E FERRAGENS DA LINHA EXISTENTE.INSTALACAO | UN
21.015.0196-0 | CHAVES FUSIVEIS(TRES),EM 1 LINHA DE 13,8KV,HORIZONTAL,POSTECENTRO,INCLUSIVE SUPORTE DE FIXACAO,PADRAO MADEIRA,MONTAGEMNORMAL,TIPO 13N8,EXCLUSIVE ISOLADORES E FERRAGENS DA LINHA EXISTENTE.FORNECIMENTO E INSTALACAO | UN
21.015.0196-A | CHAVES FUSIVEIS(TRES),EM 1 LINHA DE 13,8KV,HORIZONTAL,POSTECENTRO,INCLUSIVE SUPORTE DE FIXACAO,PADRAO MADEIRA,MONTAGEMNORMAL,TIPO 13N8,EXCLUSIVE ISOLADORES E FERRAGENS DA LINHA EXISTENTE.FORNECIMENTO E INSTALACAO | UN
21.015.0198-0 | FERRAGENS SINGELAS,PARA 2 LINHAS,DE 25KV,HORIZONTAIS,POSTE AO CENTRO,PARA ALINHAMENTOS RETOS E ANGULOS ATE 30°(CONJUNTO25 E1).INSTALACAO | UN
21.015.0198-A | FERRAGENS SINGELAS,PARA 2 LINHAS,DE 25KV,HORIZONTAIS,POSTE AO CENTRO,PARA ALINHAMENTOS RETOS E ANGULOS ATE 30°(CONJUNTO25 E1).INSTALACAO | UN
21.015.0201-0 | TRANSFORMADOR DE 5 A 112,5KVA,SOB LINHA DE 13,8KV,EXCLUSIVEFERRAGENS DE SUPORTES,CHAVES FUSIVEIS COM RESPECTIVAS FERRAGENS E TRANSFORMADORES,INCLUSIVE INTERLIGACAO DE AT E BT,SENDO ESTA ULTIMA COM CONECTORES DE LINHA,EXCLUSIVE CONECTORES.INSTALACAO | UN
21.015.0201-A | TRANSFORMADOR DE 5 A 112,5KVA,SOB LINHA DE 13,8KV,EXCLUSIVEFERRAGENS DE SUPORTES,CHAVES FUSIVEIS COM RESPECTIVAS FERRAGENS E TRANSFORMADORES,INCLUSIVE INTERLIGACAO DE AT E BT,SENDO ESTA ULTIMA COM CONECTORES DE LINHA,EXCLUSIVE CONECTORES.INSTALACAO | UN
21.015.0205-0 | SUPORTE PARA MONTAGEM DE TRANSFORMADOR EM POSTE.FORNECIMENTO | UN
21.015.0205-A | SUPORTE PARA MONTAGEM DE TRANSFORMADOR EM POSTE.FORNECIMENTO | UN
21.015.0207-0 | ATERRAMENTO DE CAIXA HAND-HOLE | UN
21.015.0207-A | ATERRAMENTO DE CAIXA HAND-HOLE | UN
21.015.0208-0 | ATERRAMENTO DE POSTE DE ACO,INCLUSIVE FORNECIMENTO DOS MATERIAIS | UN
21.015.0208-A | ATERRAMENTO DE POSTE DE ACO,INCLUSIVE FORNECIMENTO DOS MATERIAIS | UN
21.015.0209-0 | ATERRAMENTO DE TAMPAO,INCLUSIVE FORNECIMENTO DOS MATERIAIS | UN
21.015.0209-A | ATERRAMENTO DE TAMPAO,INCLUSIVE FORNECIMENTO DOS MATERIAIS | UN
21.015.0210-0 | CONJUNTO DE ATERRAMENTO PARA TRANSFORMADOR(VER DESENHO A2-134-CP).FORNECIMENTO E INSTALACAO | UN
21.015.0210-A | CONJUNTO DE ATERRAMENTO PARA TRANSFORMADOR(VER DESENHO A2-134-CP).FORNECIMENTO E INSTALACAO | UN
21.015.0220-0 | CONJUNTO PARA ATERRAMENTO DE REDE DE B.T.(VER DESENHO A2-134-CP).FORNECIMENTO E INSTALACAO | UN
21.015.0220-A | CONJUNTO PARA ATERRAMENTO DE REDE DE B.T.(VER DESENHO A2-134-CP).FORNECIMENTO E INSTALACAO | UN
21.015.0230-0 | HASTE PARA ATERRAMENTO,DE 5/8"(16MM),COM 2,40M DE COMPRIMENTO.FORNECIMENTO | UN
21.015.0230-A | HASTE PARA ATERRAMENTO,DE 5/8"(16MM),COM 2,40M DE COMPRIMENTO.FORNECIMENTO | UN
21.015.0231-0 | HASTE PARA ATERRAMENTO,DE 5/8" (16MM),COM 3,00M DE COMPRIMENTO.FORNECIMENTO | UN
21.015.0231-A | HASTE PARA ATERRAMENTO,DE 5/8" (16MM),COM 3,00M DE COMPRIMENTO.FORNECIMENTO | UN
21.015.0233-0 | HASTE PARA ATERRAMENTO,DE 3/4" (19MM),COM 2,40M DE COMPRIMENTO.FORNECIMENTO | UN
21.015.0233-A | HASTE PARA ATERRAMENTO,DE 3/4" (19MM),COM 2,40M DE COMPRIMENTO.FORNECIMENTO | UN
21.015.0234-0 | HASTE PARA ATERRAMENTO,DE 3/4" (19MM),COM 3,00M DE COMPRIMENTO.FORNECIMENTO | UN
21.015.0234-A | HASTE PARA ATERRAMENTO,DE 3/4" (19MM),COM 3,00M DE COMPRIMENTO.FORNECIMENTO | UN
21.015.0235-0 | HASTE PARA ATERRAMENTO,COM 2,40M A 3,00M DE COMPRIMENTO.COLOCACAO | UN
21.015.0235-A | HASTE PARA ATERRAMENTO,COM 2,40M A 3,00M DE COMPRIMENTO.COLOCACAO | UN
21.018.0010-0 | REDE DE 13,8KV,AEREA,COM 2(DOIS)CONDUTORES DE COBRE,EXCLUSIVE FORNECIMENTO DOS CONDUTORES(LANCE).INSTALACAO | UN
21.018.0010-A | REDE DE 13,8KV,AEREA,COM 2(DOIS)CONDUTORES DE COBRE,EXCLUSIVE FORNECIMENTO DOS CONDUTORES(LANCE).INSTALACAO | UN
21.018.0012-0 | REDE DE 13,8KV,AEREA,COM 3(TRES)CONDUTORES DE COBRE,EXCLUSIVE FORNECIMENTO DOS CONDUTORES(LANCE).INSTALACAO | UN
21.018.0012-A | REDE DE 13,8KV,AEREA,COM 3(TRES)CONDUTORES DE COBRE,EXCLUSIVE FORNECIMENTO DOS CONDUTORES(LANCE).INSTALACAO | UN
21.018.0015-0 | REDE DE 13,8KV,AEREA,COM 2 CONDUTORES DE ALUMINIO,EXCLUSIVEFORNECIMENTO DOS CONDUTORES(LANCE).INSTALACAO | UN
21.018.0015-A | REDE DE 13,8KV,AEREA,COM 2 CONDUTORES DE ALUMINIO,EXCLUSIVEFORNECIMENTO DOS CONDUTORES(LANCE).INSTALACAO | UN
21.018.0018-0 | REDE DE 13,8KV,AEREA,COM 3 CONDUTORES DE ALUMINIO,EXCLUSIVEFORNECIMENTO DOS CONDUTORES(LANCE).INSTALACAO | UN
21.018.0018-A | REDE DE 13,8KV,AEREA,COM 3 CONDUTORES DE ALUMINIO,EXCLUSIVEFORNECIMENTO DOS CONDUTORES(LANCE).INSTALACAO | UN
21.018.0020-0 | REDE DE B.T.,AEREA,COM 1(UM)CONDUTOR DE COBRE,EXCLUSIVE FORNECIMENTO DO CONDUTOR (LANCE).INSTALACAO | UN
21.018.0020-A | REDE DE B.T.,AEREA,COM 1(UM)CONDUTOR DE COBRE,EXCLUSIVE FORNECIMENTO DO CONDUTOR (LANCE).INSTALACAO | UN
21.018.0021-0 | REDE DE B.T.,AEREA,COM 2(DOIS)CONDUTORES DE COBRE,EXCLUSIVEFORNECIMENTO DOS CONDUTORES(LANCE).INSTALACAO | UN
21.018.0021-A | REDE DE B.T.,AEREA,COM 2(DOIS)CONDUTORES DE COBRE,EXCLUSIVEFORNECIMENTO DOS CONDUTORES(LANCE).INSTALACAO | UN
21.018.0022-0 | REDE DE B.T.,AEREA,COM 3(TRES)CONDUTORES DE COBRE,EXCLUSIVEFORNECIMENTO DOS CONDUTORES(LANCE).INSTALACAO | UN
21.018.0022-A | REDE DE B.T.,AEREA,COM 3(TRES)CONDUTORES DE COBRE,EXCLUSIVEFORNECIMENTO DOS CONDUTORES(LANCE).INSTALACAO | UN
21.018.0023-0 | REDE DE B.T.,AEREA,COM 4(QUATRO)CONDUTORES DE COBRE,EXCLUSIVE FORNECIMENTO DOS CONDUTORES(LANCE).INSTALACAO | UN
21.018.0023-A | REDE DE B.T.,AEREA,COM 4(QUATRO)CONDUTORES DE COBRE,EXCLUSIVE FORNECIMENTO DOS CONDUTORES(LANCE).INSTALACAO | UN
21.018.0025-0 | REDE DE B.T.,AEREA,COM 3(TRES)CONDUTORES DE ALUMINIO,EXCLUSIVE FORNECIMENTO DOS CONDUTORES(LANCE).INSTALACAO | UN
21.018.0025-A | REDE DE B.T.,AEREA,COM 3(TRES)CONDUTORES DE ALUMINIO,EXCLUSIVE FORNECIMENTO DOS CONDUTORES(LANCE).INSTALACAO | UN
21.018.0030-0 | REDE DE B.T.,AEREA,COM 4(QUATRO)CONDUTORES DE ALUMINIO,EXCLUSIVE FORNECIMENTO DOS CONDUTORES(LANCE).INSTALACAO | UN
21.018.0030-A | REDE DE B.T.,AEREA,COM 4(QUATRO)CONDUTORES DE ALUMINIO,EXCLUSIVE FORNECIMENTO DOS CONDUTORES(LANCE).INSTALACAO | UN
21.018.0031-0 | REDE DE B.T.,AEREA,COM 1(UM)CONDUTOR DE ALUMINIO,EXCLUSIVE FORNECIMENTO DO CONDUTOR(LANCE).INSTALACAO | UN
21.018.0031-A | REDE DE B.T.,AEREA,COM 1(UM)CONDUTOR DE ALUMINIO,EXCLUSIVE FORNECIMENTO DO CONDUTOR(LANCE).INSTALACAO | UN
21.018.0032-0 | REDE DE B.T.,AEREA,COM 2(DOIS)CONDUTORES DE ALUMINIO,EXCLUSIVE FORNECIMENTO DO CONDUTOR(LANCE).INSTALACAO | UN
21.018.0032-A | REDE DE B.T.,AEREA,COM 2(DOIS)CONDUTORES DE ALUMINIO,EXCLUSIVE FORNECIMENTO DO CONDUTOR(LANCE).INSTALACAO | UN
21.018.0035-0 | REDE B.T.,AEREA,COM CABO MULTIPLEX OU SIMILAR,DE ALUMINIO,EXCLUSIVE FORNECIMENTO DO CABO.INSTALACAO | UN
21.018.0035-A | REDE B.T.,AEREA,COM CABO MULTIPLEX OU SIMILAR,DE ALUMINIO,EXCLUSIVE FORNECIMENTO DO CABO.INSTALACAO | UN
21.018.0040-0 | ISOLADOR DE BAIXA TENSAO(BT),TIPO CARRETEL,NA COR MARROM,MEDINDO(72X72)MM.FORNECIMENTO | UN
21.018.0040-A | ISOLADOR DE BAIXA TENSAO(BT),TIPO CARRETEL,NA COR MARROM,MEDINDO(72X72)MM.FORNECIMENTO | UN
21.018.0045-0 | ISOLADOR TIPO PINO,13,8KV.FORNECIMENTO | UN
21.018.0045-A | ISOLADOR TIPO PINO,13,8KV.FORNECIMENTO | UN
21.018.0050-0 | MUFLA TERMINAL PARA CABO SINGELO 50MM2,15KV.FORNECIMENTO | UN
21.018.0050-A | MUFLA TERMINAL PARA CABO SINGELO 50MM2,15KV.FORNECIMENTO | UN
21.019.0078-0 | LUMINARIA LRJ-35 PARA LAMPADA VAPOR DE SODIO OU MULTIVAPOR METALICO DE 70W,COM EQUIPAMENTO AUXILIAR INTEGRADO 220V(EM-RIOLUZ Nº30),ENCAIXE EM TUBO COM DIAMETRO DE 48MM,CORPO DE ALUMINIO INJETADO A ALTA PRESSAO,DIFUSOR EM POLICARBONATO INJETADO,RECEPTACULO E-27 COM ISOLAMENTO POR 5KV,CONFORME ESPECIFICACAO EM-RIOLUZ Nº65.FORNECIMENTO | UN
21.019.0078-A | LUMINARIA LRJ-35 PARA LAMPADA VAPOR DE SODIO OU MULTIVAPOR METALICO DE 70W,COM EQUIPAMENTO AUXILIAR INTEGRADO 220V(EM-RIOLUZ Nº30),ENCAIXE EM TUBO COM DIAMETRO DE 48MM,CORPO DE ALUMINIO INJETADO A ALTA PRESSAO,DIFUSOR EM POLICARBONATO INJETADO,RECEPTACULO E-27 COM ISOLAMENTO POR 5KV,CONFORME ESPECIFICACAO EM-RIOLUZ Nº65.FORNECIMENTO | UN
21.019.0090-0 | LUMINARIA LRJ-36 PARA LAMPADA VAPOR DE SODIO OU MULTIVAPOR METALICO DE 150W,TUBULAR,COM EQUIPAMENTO AUXILIAR INTEGRADO,220V(EM-RIOLUZ Nº30),COM ENCAIXE EM TUBO COM DIAMETRO 48MM,CORPO EM ALUMINIO INJETADO A ALTA PRESSAO,DIFUSOR EM POLICARBONATO INJETADO,RECEPTACULO E-40,COM ISOLAMENTO PARA 5KV,EM-RIOLUZ Nº67.FORNECIMENTO | UN
21.019.0090-A | LUMINARIA LRJ-36 PARA LAMPADA VAPOR DE SODIO OU MULTIVAPOR METALICO DE 150W,TUBULAR,COM EQUIPAMENTO AUXILIAR INTEGRADO,220V(EM-RIOLUZ Nº30),COM ENCAIXE EM TUBO COM DIAMETRO 48MM,CORPO EM ALUMINIO INJETADO A ALTA PRESSAO,DIFUSOR EM POLICARBONATO INJETADO,RECEPTACULO E-40,COM ISOLAMENTO PARA 5KV,EM-RIOLUZ Nº67.FORNECIMENTO | UN
21.019.0095-0 | LUMINARIA LRJ-33 PARA LAMPADA VAPOR DE SODIO OU MULTIVAPOR METALICO DE 250W,IP-66,VIDRO CURVO,CORPO EM ALUMINIO INJETADO,PARA ENCAIXE EM TUBO COM DIAMETRO DE 60,3MM,COM EQUIPAMENTOAUXILIAR INTEGRADO(EM-RIOLUZ Nº30),REFLETOR EM CHAPA DE ALUMINIO 99,85% CONFORME ESPECIFICACAO EM-RIOLUZ Nº63.FORNECIMENTO | UN
21.019.0095-A | LUMINARIA LRJ-33 PARA LAMPADA VAPOR DE SODIO OU MULTIVAPOR METALICO DE 250W,IP-66,VIDRO CURVO,CORPO EM ALUMINIO INJETADO,PARA ENCAIXE EM TUBO COM DIAMETRO DE 60,3MM,COM EQUIPAMENTOAUXILIAR INTEGRADO(EM-RIOLUZ Nº30),REFLETOR EM CHAPA DE ALUMINIO 99,85% CONFORME ESPECIFICACAO EM-RIOLUZ Nº63.FORNECIMENTO | UN
21.019.0105-0 | LUMINARIA LRJ-37 PARA LAMPADA A VAPOR DE SODIO OU MULTIVAPORMETALICO DE 250W TUBULAR,COM EQUIPAMENTO AUXILIAR INTEGRADO220/250V (EM-RIOLUZ Nº30),ENCAIXE EM TUBO COM DIAMETRO DE 60,3MM,CORPO EM ALUMINIO INJETADO A ALTA PRESSAO,DIFUSOR EM POLICARBONATO INJETADO,RECEPTACULO E-40 COM ISOLAMENTO PARA 5KV,CONFORME ESPECIFICACAO EM-RIOLUZ Nº68.FORNECIMENTO | UN
21.019.0105-A | LUMINARIA LRJ-37 PARA LAMPADA A VAPOR DE SODIO OU MULTIVAPORMETALICO DE 250W TUBULAR,COM EQUIPAMENTO AUXILIAR INTEGRADO220/250V (EM-RIOLUZ Nº30),ENCAIXE EM TUBO COM DIAMETRO DE 60,3MM,CORPO EM ALUMINIO INJETADO A ALTA PRESSAO,DIFUSOR EM POLICARBONATO INJETADO,RECEPTACULO E-40 COM ISOLAMENTO PARA 5KV,CONFORME ESPECIFICACAO EM-RIOLUZ Nº68.FORNECIMENTO | UN
21.019.0110-0 | LUMINARIA LRJ-32 PARA LAMPADA VAPOR DE SODIO OU MULTIVAPOR METALICO DE 400W,IP-66,VIDRO CURVO,CORPO EM ALUMINIO INJETADO,PARA ENCAIXE EM TUBO COM DIAMETRO DE 60,3MM,COM EQUIPAMENTOAUXILIAR INTEGRADO (EM-RIOLUZ Nº30),REFLETOR EM CHAPA DE ALUMINIO 99,85% CONFORME ESPECIFICACAO EM-RIOLUZ Nº62.FORNECIMENTO | UN
21.019.0110-A | LUMINARIA LRJ-32 PARA LAMPADA VAPOR DE SODIO OU MULTIVAPOR METALICO DE 400W,IP-66,VIDRO CURVO,CORPO EM ALUMINIO INJETADO,PARA ENCAIXE EM TUBO COM DIAMETRO DE 60,3MM,COM EQUIPAMENTOAUXILIAR INTEGRADO (EM-RIOLUZ Nº30),REFLETOR EM CHAPA DE ALUMINIO 99,85% CONFORME ESPECIFICACAO EM-RIOLUZ Nº62.FORNECIMENTO | UN
21.020.0050-0 | BRACO,PADRAO RIOLUZ,COM 0,57M OU 1,77M DE PROJECAO HORIZONTAL,PARA LUMINARIA LRJ-10,EM POSTE DE CONCRETO,COM FORNECIMENTO DAS FERRAGENS DE FIXACAO,EXCLUSIVE FORNECIMENTO DO BRACO.COLOCACAO | UN
21.020.0050-A | BRACO,PADRAO RIOLUZ,COM 0,57M OU 1,77M DE PROJECAO HORIZONTAL,PARA LUMINARIA LRJ-10,EM POSTE DE CONCRETO,COM FORNECIMENTO DAS FERRAGENS DE FIXACAO,EXCLUSIVE FORNECIMENTO DO BRACO.COLOCACAO | UN
21.020.0055-0 | BRACO,PADRAO RIOLUZ,DE 1,50M ATE 2,50M DE PROJECAO HORIZONTAL,EM POSTE RETO DE ACO OU CONCRETO,COM FORNECIMENTO DAS FERRAGENS DE FIXACAO;EXCLUSIVE FORNECIMENTO DO BRACO.COLOCACAO | UN
21.020.0055-A | BRACO,PADRAO RIOLUZ,DE 1,50M ATE 2,50M DE PROJECAO HORIZONTAL,EM POSTE RETO DE ACO OU CONCRETO,COM FORNECIMENTO DAS FERRAGENS DE FIXACAO;EXCLUSIVE FORNECIMENTO DO BRACO.COLOCACAO | UN
21.020.0060-0 | BRACO,PADRAO RIOLUZ,DE 2,60M ATE 3,50M DE PROJECAO HORIZONTAL,EM POSTE RETO DE ACO OU CONCRETO,COM FORNECIMENTO DAS FERRAGENS DE FIXACAO,EXCLUSIVE FORNECIMENTO DO BRACO.COLOCACAO | UN
21.020.0060-A | BRACO,PADRAO RIOLUZ,DE 2,60M ATE 3,50M DE PROJECAO HORIZONTAL,EM POSTE RETO DE ACO OU CONCRETO,COM FORNECIMENTO DAS FERRAGENS DE FIXACAO,EXCLUSIVE FORNECIMENTO DO BRACO.COLOCACAO | UN
21.020.0065-0 | LUMINARIA COM LAMPADA DE DESCARGA,COM OU SEM REATOR INTEGRADO,EM PONTA DE BRACO OU POSTE RETO(ACO OU CONCRETO)ATE 6M DEALTURA,EXCLUSIVE FORNECIMENTO DA LUMINARIA.COLOCACAO | UN
21.020.0065-A | LUMINARIA COM LAMPADA DE DESCARGA,COM OU SEM REATOR INTEGRADO,EM PONTA DE BRACO OU POSTE RETO(ACO OU CONCRETO)ATE 6M DEALTURA,EXCLUSIVE FORNECIMENTO DA LUMINARIA.COLOCACAO | UN
21.020.0070-0 | LUMINARIA ABERTA COM LAMPADA DE DESCARGA,SEM REATOR INTEGRADO,EM PONTA DE BRACO,ATE 10M DE ALTURA,EXCLUSIVE FORNECIMENTODA LUMINARIA.COLOCACAO | UN
21.020.0070-A | LUMINARIA ABERTA COM LAMPADA DE DESCARGA,SEM REATOR INTEGRADO,EM PONTA DE BRACO,ATE 10M DE ALTURA,EXCLUSIVE FORNECIMENTODA LUMINARIA.COLOCACAO | UN
21.020.0075-0 | LUMINARIA FECHADA COM LAMPADA DE DESCARGA,COM REATOR INTEGRADO,EM PONTA DE BRACO OU POSTE DE ACO CURVO ATE 10,00M DE ALTURA,EXCLUSIVE FORNECIMENTO DA LUMINARIA.COLOCACAO | UN
21.020.0075-A | LUMINARIA FECHADA COM LAMPADA DE DESCARGA,COM REATOR INTEGRADO,EM PONTA DE BRACO OU POSTE DE ACO CURVO ATE 10,00M DE ALTURA,EXCLUSIVE FORNECIMENTO DA LUMINARIA.COLOCACAO | UN
21.020.0080-0 | LUMINARIA FECHADA COM LAMPADA DE DESCARGA,SEM REATOR INTEGRADO,EM PONTA DE BRACO OU POSTE DE ACO CURVO ATE 10,00M DE ALTURA,EXCLUSIVE FORNECIMENTO DA LUMINARIA.COLOCACAO | UN
21.020.0080-A | LUMINARIA FECHADA COM LAMPADA DE DESCARGA,SEM REATOR INTEGRADO,EM PONTA DE BRACO OU POSTE DE ACO CURVO ATE 10,00M DE ALTURA,EXCLUSIVE FORNECIMENTO DA LUMINARIA.COLOCACAO | UN
21.020.0085-0 | LUMINARIA COM LAMPADA DE DESCARGA,COM OU SEM REATOR INTEGRADO,EM PONTA DE BRACO OU POSTE DE ACO CURVO,DE 11,00M ATE 15,00M DE ALTURA,EXCLUSIVE FORNECIMENTO DA LUMINARIA.COLOCACAO | UN
21.020.0085-A | LUMINARIA COM LAMPADA DE DESCARGA,COM OU SEM REATOR INTEGRADO,EM PONTA DE BRACO OU POSTE DE ACO CURVO,DE 11,00M ATE 15,00M DE ALTURA,EXCLUSIVE FORNECIMENTO DA LUMINARIA.COLOCACAO | UN
21.020.0090-0 | BASE PARA TOPO DE POSTE,EM POSTE RETO(ACO OU CONCRETO),PARAALTURAS DE 10,00 ATE 15,00M,PARA LUMINARIA PONTA DE BRACO,EXCLUSIVE LUMINARIAS E BASE.COLOCACAO | UN
21.020.0090-A | BASE PARA TOPO DE POSTE,EM POSTE RETO(ACO OU CONCRETO),PARAALTURAS DE 10,00 ATE 15,00M,PARA LUMINARIA PONTA DE BRACO,EXCLUSIVE LUMINARIAS E BASE.COLOCACAO | UN
21.020.0095-0 | BASE PARA TOPO DE POSTE,EM POSTE RETO(ACO OU CONCRETO),PARAALTURA DE 9,00M,PARA LUMINARIA PONTA DE BRACO,EXCLUSIVE LUMINARIAS E BASE.COLOCACAO | UN
21.020.0095-A | BASE PARA TOPO DE POSTE,EM POSTE RETO(ACO OU CONCRETO),PARAALTURA DE 9,00M,PARA LUMINARIA PONTA DE BRACO,EXCLUSIVE LUMINARIAS E BASE.COLOCACAO | UN
21.020.0106-0 | COMANDO DE CIRCUITO,PADRAO RIOLUZ,EXCLUSIVE O FORNECIMENTO DAS FERRAGENS DE FIXACAO E DO COMANDO.COLOCACAO | UN
21.020.0106-A | COMANDO DE CIRCUITO,PADRAO RIOLUZ,EXCLUSIVE O FORNECIMENTO DAS FERRAGENS DE FIXACAO E DO COMANDO.COLOCACAO | UN
21.020.0107-0 | CONDUITE FLEXIVEL GALVANIZADO,COM DIAMETRO DE 63MM(2.1/2"),PARA ACABAMENTO.FORNECIMENTO E COLOCACAO | M
21.020.0107-A | CONDUITE FLEXIVEL GALVANIZADO,COM DIAMETRO DE 63MM(2.1/2"),PARA ACABAMENTO.FORNECIMENTO E COLOCACAO | M
21.021.0010-0 | BASE PARA SUSTENTACAO DE POSTE DE ACO RETO DE ATE 7,00M,MODELO TRAPEZOIDAL EM ACO ZINCADO,COM ALTURA DE 400MM,COM PORTINHOLA DE VISITA,INCLUSIVE CHUMBADORES E PARAFUSOS.FORNECIMENTO | UN
21.021.0010-A | BASE PARA SUSTENTACAO DE POSTE DE ACO RETO DE ATE 7,00M,MODELO TRAPEZOIDAL EM ACO ZINCADO,COM ALTURA DE 400MM,COM PORTINHOLA DE VISITA,INCLUSIVE CHUMBADORES E PARAFUSOS.FORNECIMENTO | UN
21.021.0015-0 | BASE PARA SUSTENTACAO DE POSTE DE ACO RETO DE 8,00 ATE 12,00M,MODELO TRAPEZOIDAL EM ACO ZINCADO,COM ALTURA DE 400MM,COMPORTINHOLA DE VISITA,INCLUSIVE CHUMBADORES E PARAFUSOS.FORNECIMENTO | UN
21.021.0015-A | BASE PARA SUSTENTACAO DE POSTE DE ACO RETO DE 8,00 ATE 12,00M,MODELO TRAPEZOIDAL EM ACO ZINCADO,COM ALTURA DE 400MM,COMPORTINHOLA DE VISITA,INCLUSIVE CHUMBADORES E PARAFUSOS.FORNECIMENTO | UN
21.024.0010-0 | UM CONDUTOR SINGELO EM LINHA DE DUTOS,EXCLUSIVE FORNECIMENTODE CONDUTOR E DOS DUTOS.COLOCACAO | M
21.024.0010-A | UM CONDUTOR SINGELO EM LINHA DE DUTOS,EXCLUSIVE FORNECIMENTODE CONDUTOR E DOS DUTOS.COLOCACAO | M
21.024.0015-0 | 2(DOIS)CONDUTORES SINGELOS EM LINHA DE DUTOS,EXCLUSIVE FORNECIMENTO DE CONDUTOR E DOS DUTOS.COLOCACAO | M
21.024.0015-A | 2(DOIS)CONDUTORES SINGELOS EM LINHA DE DUTOS,EXCLUSIVE FORNECIMENTO DE CONDUTOR E DOS DUTOS.COLOCACAO | M
21.024.0020-0 | 3(TRES)CONDUTORES SINGELOS EM LINHA DE DUTOS,EXCLUSIVE FORNECIMENTO DE CONDUTOR E DOS DUTOS.COLOCACAO | M
21.024.0020-A | 3(TRES)CONDUTORES SINGELOS EM LINHA DE DUTOS,EXCLUSIVE FORNECIMENTO DE CONDUTOR E DOS DUTOS.COLOCACAO | M
21.024.0025-0 | 4(QUATRO)CONDUTORES SINGELOS EM LINHA DE DUTOS,EXCLUSIVE FORNECIMENTO DE CONDUTOR E DOS DUTOS.COLOCACAO | M
21.024.0025-A | 4(QUATRO)CONDUTORES SINGELOS EM LINHA DE DUTOS,EXCLUSIVE FORNECIMENTO DE CONDUTOR E DOS DUTOS.COLOCACAO | M
21.024.0030-0 | UM CABO BIFASICO,EM LINHA DE DUTOS,EXCLUSIVE FORNECIMENTO DOS CABOS E DOS DUTOS.COLOCACAO | M
21.024.0030-A | UM CABO BIFASICO,EM LINHA DE DUTOS,EXCLUSIVE FORNECIMENTO DOS CABOS E DOS DUTOS.COLOCACAO | M
21.024.0035-0 | UM CABO TRIFASICO,EM LINHA DE DUTOS,EXCLUSIVE FORNECIMENTO DOS CABOS E DOS DUTOS.COLOCACAO | M
21.024.0035-A | UM CABO TRIFASICO,EM LINHA DE DUTOS,EXCLUSIVE FORNECIMENTO DOS CABOS E DOS DUTOS.COLOCACAO | M
21.024.0040-0 | ARAME DE FERRO GALVANIZADO,SECAO 2MM2(12AWG),EMBUCHADO COM PAPEL,EM LINHA DE DUTOS,EXCLUSIVE DUTOS.FORNECIMENTO E COLOCACAO | M
21.024.0040-A | ARAME DE FERRO GALVANIZADO,SECAO 2MM2(12AWG),EMBUCHADO COM PAPEL,EM LINHA DE DUTOS,EXCLUSIVE DUTOS.FORNECIMENTO E COLOCACAO | M
21.024.0100-0 | ANILHA DE NYLON PARA INDENTIFICACAO DE CONDUTOR XLPE DE 25 A35MM2.FORNECIMENTO | UN
21.024.0100-A | ANILHA DE NYLON PARA INDENTIFICACAO DE CONDUTOR XLPE DE 25 A35MM2.FORNECIMENTO | UN
21.024.0105-0 | ANILHA DE NYLON PARA IDENTIFICACAO DE CONDUTOR XLPE DE 50 A70MM2.FORNECIMENTO | UN
21.024.0105-A | ANILHA DE NYLON PARA IDENTIFICACAO DE CONDUTOR XLPE DE 50 A70MM2.FORNECIMENTO | UN
21.026.0010-0 | CABO DE COBRE FLEXIVEL DE 750V,SECAO DE 1X1,5MM2,PVC/70°C.FORNECIMENTO | M
21.026.0010-A | CABO DE COBRE FLEXIVEL DE 750V,SECAO DE 1X1,5MM2,PVC/70°C.FORNECIMENTO | M
21.026.0012-0 | CABO DE COBRE FLEXIVEL DE 750V,SECAO DE 2X1,5MM2,PVC/70°C.FORNECIMENTO | M
21.026.0012-A | CABO DE COBRE FLEXIVEL DE 750V,SECAO DE 2X1,5MM2,PVC/70°C.FORNECIMENTO | M
21.026.0015-0 | CABO DE COBRE FLEXIVEL DE 750V,SECAO DE 3X1,5MM2,PVC/70ºC.FORNECIMENTO | M
21.026.0015-A | CABO DE COBRE FLEXIVEL DE 750V,SECAO DE 3X1,5MM2,PVC/70ºC.FORNECIMENTO | M
21.026.0020-0 | CABO DE COBRE FLEXIVEL DE 750V,SECAO DE 3X2,5MM2,PVC/70°C.FORNECIMENTO | M
21.026.0020-A | CABO DE COBRE FLEXIVEL DE 750V,SECAO DE 3X2,5MM2,PVC/70°C.FORNECIMENTO | M
21.026.0030-0 | CABO DE COBRE FLEXIVEL DE 750V,SECAO DE 2X4,0MM2,PVC/70°C.FORNECIMENTO | M
21.026.0030-A | CABO DE COBRE FLEXIVEL DE 750V,SECAO DE 2X4,0MM2,PVC/70°C.FORNECIMENTO | M
21.026.0035-0 | CABO DE COBRE FLEXIVEL DE 750V,SECAO DE 2X6,0MM2,PVC/70°C.FORNECIMENTO | M
21.026.0035-A | CABO DE COBRE FLEXIVEL DE 750V,SECAO DE 2X6,0MM2,PVC/70°C.FORNECIMENTO | M
21.026.0040-0 | CABO DE COBRE FLEXIVEL DE 750V,SECAO DE 3X4,0MM2,PVC/70°C.FORNECIMENTO | M
21.026.0040-A | CABO DE COBRE FLEXIVEL DE 750V,SECAO DE 3X4,0MM2,PVC/70°C.FORNECIMENTO | M
21.026.0050-0 | CABO DE COBRE FLEXIVEL DE 750V,SECAO DE 4X4,0MM2,PVC/70°C.FORNECIMENTO | M
21.026.0050-A | CABO DE COBRE FLEXIVEL DE 750V,SECAO DE 4X4,0MM2,PVC/70°C.FORNECIMENTO | M
21.026.0055-0 | CABO DE COBRE FLEXIVEL DE 750V,SECAO DE 3X6,0MM2,PVC/70°C.FORNECIMENTO | M
21.026.0055-A | CABO DE COBRE FLEXIVEL DE 750V,SECAO DE 3X6,0MM2,PVC/70°C.FORNECIMENTO | M
21.026.0060-0 | CABO DE COBRE FLEXIVEL DE 750V,SECAO DE 2X10,0MM2,PVC/70°C.FORNECIMENTO | M
21.026.0060-A | CABO DE COBRE FLEXIVEL DE 750V,SECAO DE 2X10,0MM2,PVC/70°C.FORNECIMENTO | M
21.026.0065-0 | CABO DE COBRE FLEXIVEL DE 750V,SECAO DE 3X10,0MM2,PVC/70°C.FORNECIMENTO | M
21.026.0065-A | CABO DE COBRE FLEXIVEL DE 750V,SECAO DE 3X10,0MM2,PVC/70°C.FORNECIMENTO | M
21.026.0070-0 | CABO DE COBRE FLEXIVEL DE 750V,SECAO DE 4X10,0MM2,PVC/70°.FORNECIMENTO | M
21.026.0070-A | CABO DE COBRE FLEXIVEL DE 750V,SECAO DE 4X10,0MM2,PVC/70°.FORNECIMENTO | M
21.026.0075-0 | CABO DE COBRE FLEXIVEL DE 750V,SECAO DE 1X16,0MM2,PVC/70°.FORNECIMENTO | M
21.026.0075-A | CABO DE COBRE FLEXIVEL DE 750V,SECAO DE 1X16,0MM2,PVC/70°.FORNECIMENTO | M
21.026.0080-0 | CABO DE COBRE FLEXIVEL DE 750V,SECAO DE 3X16,0MM2,PVC/70°.FORNECIMENTO | M
21.026.0080-A | CABO DE COBRE FLEXIVEL DE 750V,SECAO DE 3X16,0MM2,PVC/70°.FORNECIMENTO | M
21.026.0100-0 | CABO DE COBRE RIGIDO,DE 1KV,SECAO DE 6,00MM2,PVC/70ºC,NBR 7288.FORNECIMENTO | M
21.026.0100-A | CABO DE COBRE RIGIDO,DE 1KV,SECAO DE 6,00MM2,PVC/70ºC,NBR 7288.FORNECIMENTO | M
21.026.0105-0 | CABO DE COBRE RIGIDO,DE 1KV,SECAO DE 16MM2,PVC/70ºC,NBR 7288.FORNECIMENTO | M
21.026.0105-A | CABO DE COBRE RIGIDO,DE 1KV,SECAO DE 16MM2,PVC/70ºC,NBR 7288.FORNECIMENTO | M
21.026.0110-0 | CABO DE COBRE RIGIDO,DE 1KV,SECAO DE 25MM2,PVC/70ºC,NBR 7288.FORNECIMENTO | M
21.026.0110-A | CABO DE COBRE RIGIDO,DE 1KV,SECAO DE 25MM2,PVC/70ºC,NBR 7288.FORNECIMENTO | M
21.026.0120-0 | CABO DE COBRE RIGIDO,DE 1KV,SECAO DE 35MM2,PVC/70ºC,NBR 7288.FORNECIMENTO | M
21.026.0120-A | CABO DE COBRE RIGIDO,DE 1KV,SECAO DE 35MM2,PVC/70ºC,NBR 7288.FORNECIMENTO | M
21.026.0130-0 | CABO DE COBRE RIGIDO,DE 1KV,SECAO DE 50MM2,PVC/70ºC,NBR 7288.FORNECIMENTO | M
21.026.0130-A | CABO DE COBRE RIGIDO,DE 1KV,SECAO DE 50MM2,PVC/70ºC,NBR 7288.FORNECIMENTO | M
21.026.0200-0 | CABO DE COBRE RIGIDO,SECAO DE 10MM2,FORMADOS POR CONDUTORESEM FIOS DE COBRE NU,ENCORDOAMENTO CLASSE 2,ISOLAMENTO PARA 1KV,EM POLIETILENO RETICULADO(XLPE)OU ETILENO PROPILENO(EPR),COM CAPA DE COBERTURA EM PVC NA COR PRETA,NBR 7286,NBR 7287E ESPECIFICACAO RIOLUZ EM-RIOLUZ-74.FORNECIMENTO | M
21.026.0200-A | CABO DE COBRE RIGIDO,SECAO DE 10MM2,FORMADOS POR CONDUTORESEM FIOS DE COBRE NU,ENCORDOAMENTO CLASSE 2,ISOLAMENTO PARA 1KV,EM POLIETILENO RETICULADO(XLPE)OU ETILENO PROPILENO(EPR),COM CAPA DE COBERTURA EM PVC NA COR PRETA,NBR 7286,NBR 7287E ESPECIFICACAO RIOLUZ EM-RIOLUZ-74.FORNECIMENTO | M
21.026.0250-0 | CABO DE COBRE RIGIDO,SECAO DE 25MM2,FORMADO POR CONDUTORES EM FIOS DE COBRE NU,ENCORDOAMENTO CLASSE 2,ISOLAMENTO PARA 1KV,EM POLIETILENO RETICULADO(XLPE)OU ETILENO PROPILENO(EPR),COM CAPA DE COBERTURA EM PVC NA COR PRETA,NBR 7286,NBR 7287 EESPECIFICACAO RIOLUZ EM-RIOLUZ-74.FORNECIMENTO | M
21.026.0250-A | CABO DE COBRE RIGIDO,SECAO DE 25MM2,FORMADO POR CONDUTORES EM FIOS DE COBRE NU,ENCORDOAMENTO CLASSE 2,ISOLAMENTO PARA 1KV,EM POLIETILENO RETICULADO(XLPE)OU ETILENO PROPILENO(EPR),COM CAPA DE COBERTURA EM PVC NA COR PRETA,NBR 7286,NBR 7287 EESPECIFICACAO RIOLUZ EM-RIOLUZ-74.FORNECIMENTO | M
21.026.0350-0 | CABO DE COBRE RIGIDO,SECAO DE 50MM2,FORMADO POR CONDUTORES EM FIOS DE COBRE NU,ENCORDOAMENTO CLASSE 2,ISOLAMENTO PARA 1KV,EM POLIETILENO RETICULADO(XLPE)OU ETILENO PROPILENO(EPR),COM CAPA DE COBERTURA EM PVC NA COR PRETA,NBR 7286,NBR 7287 EESPECIFICACAO RIOLUZ EM-RIOLUZ-74.FORNECIMENTO | M
21.026.0350-A | CABO DE COBRE RIGIDO,SECAO DE 50MM2,FORMADO POR CONDUTORES EM FIOS DE COBRE NU,ENCORDOAMENTO CLASSE 2,ISOLAMENTO PARA 1KV,EM POLIETILENO RETICULADO(XLPE)OU ETILENO PROPILENO(EPR),COM CAPA DE COBERTURA EM PVC NA COR PRETA,NBR 7286,NBR 7287 EESPECIFICACAO RIOLUZ EM-RIOLUZ-74.FORNECIMENTO | M
21.026.0450-0 | CABO DE COBRE RIGIDO,SECAO DE 70MM2,FORMADO POR CONDUTORES EM FIOS DE COBRE NU,ENCORDOAMENTO CLASSE 2,ISOLAMENTO PARA 1KV,EM POLIETILENO RETICULADO(XLPE)OU ETILENO PROPILENO(EPR),COM CAPA DE COBERTURA EM PVC NA COR PRETA,NBR 7286,NBR 7287 EESPECIFICACAO RIOLUZ EM-RIOLUZ-74.FORNECIMENTO | M
21.026.0450-A | CABO DE COBRE RIGIDO,SECAO DE 70MM2,FORMADO POR CONDUTORES EM FIOS DE COBRE NU,ENCORDOAMENTO CLASSE 2,ISOLAMENTO PARA 1KV,EM POLIETILENO RETICULADO(XLPE)OU ETILENO PROPILENO(EPR),COM CAPA DE COBERTURA EM PVC NA COR PRETA,NBR 7286,NBR 7287 EESPECIFICACAO RIOLUZ EM-RIOLUZ-74.FORNECIMENTO | M
21.026.0470-0 | CABO DE COBRE RIGIDO,SECAO DE 25MM2, 8,7 A 15KV,ISOLADO EPR/XLPE,NBR 7286,NBR 7287.FORNECIMENTO | M
21.026.0470-A | CABO DE COBRE RIGIDO,SECAO DE 25MM2, 8,7 A 15KV,ISOLADO EPR/XLPE,NBR 7286,NBR 7287.FORNECIMENTO | M
21.026.0475-0 | CABO DE COBRE RIGIDO,SECAO DE 3X1X50MM2,TRIPLEXADO,20KV,ISOLADO EPR/XLPE,NBR 7286,NBR 7287.FORNECIMENTO | M
21.026.0475-A | CABO DE COBRE RIGIDO,SECAO DE 3X1X50MM2,TRIPLEXADO,20KV,ISOLADO EPR/XLPE,NBR 7286,NBR 7287.FORNECIMENTO | M
21.027.0010-0 | CABO DE ALUMINIO NU SEM ALMA DE ACO (CA),SECAO 2 AWG (Ø=7,41MM, 92,5KG/KM),NBR 7271.FORNECIMENTO | M
21.027.0010-A | CABO DE ALUMINIO NU SEM ALMA DE ACO (CA),SECAO 2 AWG (Ø=7,41MM, 92,5KG/KM),NBR 7271.FORNECIMENTO | M
21.027.0020-0 | CABO DE ALUMINIO NU COM ALMA DE ACO (CAA),SECAO 1/0 AWG(Ø=9,36MM, 147,6KG/KM),NBR 7270.FORNECIMENTO | M
21.027.0020-A | CABO DE ALUMINIO NU COM ALMA DE ACO (CAA),SECAO 1/0 AWG(Ø=9,36MM, 147,6KG/KM),NBR 7270.FORNECIMENTO | M
21.027.0025-0 | CABO DE ALUMINIO,SECAO DE 50MM2,FORMADOS POR CONDUTORES EM FIOS DE ALUMINIO NU,ENCORDOAMENTO CLASSE 2,ISOLAMENTO PARA 1KV,EM POLIETILENO RETICULADO(XLPE)OU ETILENO PROPILENO(EPR),COM CAPA DE COBERTURA EM PVC NA COR PRETA,NBR 7286,NBR 7287 EESPECIFICACAO RIOLUZ EM-RIOLUZ-74.FORNECIMENTO | M
21.027.0025-A | CABO DE ALUMINIO,SECAO DE 50MM2,FORMADOS POR CONDUTORES EM FIOS DE ALUMINIO NU,ENCORDOAMENTO CLASSE 2,ISOLAMENTO PARA 1KV,EM POLIETILENO RETICULADO(XLPE)OU ETILENO PROPILENO(EPR),COM CAPA DE COBERTURA EM PVC NA COR PRETA,NBR 7286,NBR 7287 EESPECIFICACAO RIOLUZ EM-RIOLUZ-74.FORNECIMENTO | M
21.027.0050-0 | CABO DE ALUMINIO,SECAO DE 16MM2,FORMADO POR CONDUTORES EM FIOS DE ALUMINIO NU,ENCORDOAMENTO CLASSE 2,ISOLAMENTO PARA 1KV,EM POLIETILENO RETICULADO(XLPE)OU ETILENO PROPILENO(EPR),COM CAPA DE COBERTURA EM PVC NA COR PRETA,NBR 7286,NBR 7287 EESPECIFICACAO RIOLUZ EM-RIOLUZ-74.FORNECIMENTO | M
21.027.0050-A | CABO DE ALUMINIO,SECAO DE 16MM2,FORMADO POR CONDUTORES EM FIOS DE ALUMINIO NU,ENCORDOAMENTO CLASSE 2,ISOLAMENTO PARA 1KV,EM POLIETILENO RETICULADO(XLPE)OU ETILENO PROPILENO(EPR),COM CAPA DE COBERTURA EM PVC NA COR PRETA,NBR 7286,NBR 7287 EESPECIFICACAO RIOLUZ EM-RIOLUZ-74.FORNECIMENTO | M
21.027.0060-0 | CABO DE ALUMINIO,SECAO DE 35MM2,FORMADO POR CONDUTORES EM FIOS DE ALUMINIO NU,ENCORDOAMENTO CLASSE 2,ISOLAMENTO PARA 1KV,EM POLIETILENO RETICULADO(XLPE)OU ETILENO PROPILENO(EPR),COM CAPA DE COBERTURA EM PVC NA COR PRETA,NBR 7286,NBR 7287 EESPECIFICACAO RIOLUZ EM-RIOLUZ-74.FORNECIMENTO | M
21.027.0060-A | CABO DE ALUMINIO,SECAO DE 35MM2,FORMADO POR CONDUTORES EM FIOS DE ALUMINIO NU,ENCORDOAMENTO CLASSE 2,ISOLAMENTO PARA 1KV,EM POLIETILENO RETICULADO(XLPE)OU ETILENO PROPILENO(EPR),COM CAPA DE COBERTURA EM PVC NA COR PRETA,NBR 7286,NBR 7287 EESPECIFICACAO RIOLUZ EM-RIOLUZ-74.FORNECIMENTO | M
21.028.0001-0 | ALCA PRE-FORMADA DE DISTRIBUICAO,DE ACO RECOBERTO DE ALUMINIO,PARA CABO ENCAPADO,BITOLA DE 25MM2,SEGUNDO DESENHO A4-154-CP.FORNECIMENTO E COLOCACAO | UN
21.028.0001-A | ALCA PRE-FORMADA DE DISTRIBUICAO,DE ACO RECOBERTO DE ALUMINIO,PARA CABO ENCAPADO,BITOLA DE 25MM2,SEGUNDO DESENHO A4-154-CP.FORNECIMENTO E COLOCACAO | UN
21.028.0002-0 | ALCA PRE-FORMADA DE DISTRIBUICAO,DE ACO RECOBERTO DE ALUMINIO,PARA CABO DE ALUMINIO NU,BITOLA DE 25MM2,SEGUNDO DESENHO A4-154-CP.FORNECIMENTO E COLOCACAO | UN
21.028.0002-A | ALCA PRE-FORMADA DE DISTRIBUICAO,DE ACO RECOBERTO DE ALUMINIO,PARA CABO DE ALUMINIO NU,BITOLA DE 25MM2,SEGUNDO DESENHO A4-154-CP.FORNECIMENTO E COLOCACAO | UN
21.028.0003-0 | ALCA PRE-FORMADA DE SERVICO,DE ACO RECOBERTO DE ALUMINIO,PARA CABO ENCAPADO,BITOLA DE 25MM2,SEGUNDO DESENHO A4-154-CP.FORNECIMENTO E COLOCACAO | UN
21.028.0003-A | ALCA PRE-FORMADA DE SERVICO,DE ACO RECOBERTO DE ALUMINIO,PARA CABO ENCAPADO,BITOLA DE 25MM2,SEGUNDO DESENHO A4-154-CP.FORNECIMENTO E COLOCACAO | UN
21.028.0004-0 | ALCA PRE-FORMADA DE SERVICO,DE ACO RECOBERTO DE ALUMINIO,PARA CABO DE ALUMINIO NU,BITOLA DE 25MM2,SEGUNDO DESENHO A4-154-CP.FORNECIMENTO E COLOCACAO | UN
21.028.0004-A | ALCA PRE-FORMADA DE SERVICO,DE ACO RECOBERTO DE ALUMINIO,PARA CABO DE ALUMINIO NU,BITOLA DE 25MM2,SEGUNDO DESENHO A4-154-CP.FORNECIMENTO E COLOCACAO | UN
21.028.0010-0 | ALCA PRE-FORMADA PARA CABO DE 35MM2.FORNECIMENTO E COLOCACAO | UN
21.028.0010-A | ALCA PRE-FORMADA PARA CABO DE 35MM2.FORNECIMENTO E COLOCACAO | UN
21.028.0015-0 | CONECTOR PARAFUSO FENDIDO COM RABICHO,EM BRONZE,PARA ATERRAMENTO,CONDUTORES DE 6 - 35MM2.FORNECIMENTO E INSTALACAO | UN
21.028.0015-A | CONECTOR PARAFUSO FENDIDO COM RABICHO,EM BRONZE,PARA ATERRAMENTO,CONDUTORES DE 6 - 35MM2.FORNECIMENTO E INSTALACAO | UN
21.028.0020-0 | CONECTOR PARA HASTE DE ATERRAMENTO DE PARA-RAIO,COM UMA DESCIDA DE 5/8".FORNECIMENTO | UN
21.028.0020-A | CONECTOR PARA HASTE DE ATERRAMENTO DE PARA-RAIO,COM UMA DESCIDA DE 5/8".FORNECIMENTO | UN
21.028.0040-0 | CONECTOR TIPO ESTRIBO APARAFUSADO,PARA CONDUTOR DE ALUMINIO,1/0AWG.FORNECIMENTO | UN
21.028.0040-A | CONECTOR TIPO ESTRIBO APARAFUSADO,PARA CONDUTOR DE ALUMINIO,1/0AWG.FORNECIMENTO | UN
21.028.0060-0 | CONECTOR TIPO CUNHA,EM LIGA DE COBRE ESTANHADO,PARA A FIXACAO DE CONDUTORES DE ALUMINIO OU COBRE,POR EFEITO DE MOLA.MODELO Nº1,PADRAO RIOLUZ,TIPO G.FORNECIMENTO E INSTALACAO | UN
21.028.0060-A | CONECTOR TIPO CUNHA,EM LIGA DE COBRE ESTANHADO,PARA A FIXACAO DE CONDUTORES DE ALUMINIO OU COBRE,POR EFEITO DE MOLA.MODELO Nº1,PADRAO RIOLUZ,TIPO G.FORNECIMENTO E INSTALACAO | UN
21.028.0065-0 | CONECTOR TIPO CUNHA,EM LIGA DE COBRE ESTANHADO,PARA A FIXACAO DE CONDUTORES DE ALUMINIO OU COBRE,POR EFEITO DE MOLA,MODELO Nº2,PADRAO RIOLUZ,TIPO H.FORNECIMENTO E INSTALACAO | UN
21.028.0065-A | CONECTOR TIPO CUNHA,EM LIGA DE COBRE ESTANHADO,PARA A FIXACAO DE CONDUTORES DE ALUMINIO OU COBRE,POR EFEITO DE MOLA,MODELO Nº2,PADRAO RIOLUZ,TIPO H.FORNECIMENTO E INSTALACAO | UN
21.028.0070-0 | CONECTOR TIPO CUNHA,EM LIGA DE COBRE ESTANHADO,PARA A FIXACAO DE CONDUTORES DE ALUMINIO OU COBRE,POR EFEITO DE MOLA.MODELO Nº3,PADRAO RIOLUZ,TIPO K.FORNECIMENTO E INSTALACAO | UN
21.028.0070-A | CONECTOR TIPO CUNHA,EM LIGA DE COBRE ESTANHADO,PARA A FIXACAO DE CONDUTORES DE ALUMINIO OU COBRE,POR EFEITO DE MOLA.MODELO Nº3,PADRAO RIOLUZ,TIPO K.FORNECIMENTO E INSTALACAO | UN
21.028.0075-0 | CONECTOR TIPO CUNHA,EM LIGA DE COBRE ESTANHADO,PARA A FIXACAO DE CONDUTORES DE ALUMINIO OU COBRE,POR EFEITO DE MOLA.MODELO Nº4,PADRAO RIOLUZ,TIPO V.FORNECIMENTO E INSTALACAO | UN
21.028.0075-A | CONECTOR TIPO CUNHA,EM LIGA DE COBRE ESTANHADO,PARA A FIXACAO DE CONDUTORES DE ALUMINIO OU COBRE,POR EFEITO DE MOLA.MODELO Nº4,PADRAO RIOLUZ,TIPO V.FORNECIMENTO E INSTALACAO | UN
21.028.0080-0 | CONECTOR TIPO CUNHA,EM LIGA DE COBRE ESTANHADO,PARA A FIXACAO DE CONDUTORES DE ALUMINIO OU COBRE,POR EFEITO DE MOLA.MODELO Nº5,PADRAO RIOLUZ,TIPO IV.FORNECIMENTO E INSTALACAO | UN
21.028.0080-A | CONECTOR TIPO CUNHA,EM LIGA DE COBRE ESTANHADO,PARA A FIXACAO DE CONDUTORES DE ALUMINIO OU COBRE,POR EFEITO DE MOLA.MODELO Nº5,PADRAO RIOLUZ,TIPO IV.FORNECIMENTO E INSTALACAO | UN
21.028.0085-0 | CONECTOR TIPO CUNHA,EM LIGA DE COBRE ESTANHADO,PARA A FIXACAO DE CONDUTORES DE ALUMINIO OU COBRE,POR EFEITO DE MOLA.MODELO Nº6,PADRAO RIOLUZ,TIPO B.FORNECIMENTO E INSTALACAO | UN
21.028.0085-A | CONECTOR TIPO CUNHA,EM LIGA DE COBRE ESTANHADO,PARA A FIXACAO DE CONDUTORES DE ALUMINIO OU COBRE,POR EFEITO DE MOLA.MODELO Nº6,PADRAO RIOLUZ,TIPO B.FORNECIMENTO E INSTALACAO | UN
21.028.0090-0 | CONECTOR TIPO CUNHA,EM LIGA DE COBRE ESTANHADO,PARA A FIXACAO DE CONDUTORES DE ALUMINIO OU COBRE,POR EFEITO DE MOLA.MODELO Nº7,PADRAO RIOLUZ,TIPO A.FORNECIMENTO E INSTALACAO | UN
21.028.0090-A | CONECTOR TIPO CUNHA,EM LIGA DE COBRE ESTANHADO,PARA A FIXACAO DE CONDUTORES DE ALUMINIO OU COBRE,POR EFEITO DE MOLA.MODELO Nº7,PADRAO RIOLUZ,TIPO A.FORNECIMENTO E INSTALACAO | UN
21.028.0095-0 | CONECTOR TIPO CUNHA,EM LIGA DE COBRE ESTANHADO,PARA A FIXACAO DE CONDUTORES DE ALUMINIO OU COBRE,POR EFEITO DE MOLA.MODELO Nº8,PADRAO RIOLUZ,TIPO C.FORNECIMENTO E INSTALACAO | UN
21.028.0095-A | CONECTOR TIPO CUNHA,EM LIGA DE COBRE ESTANHADO,PARA A FIXACAO DE CONDUTORES DE ALUMINIO OU COBRE,POR EFEITO DE MOLA.MODELO Nº8,PADRAO RIOLUZ,TIPO C.FORNECIMENTO E INSTALACAO | UN
21.028.0100-0 | CONECTOR TIPO CUNHA,EM LIGA DE COBRE ESTANHADO,PARA A FIXACAO DE CONDUTORES DE ALUMINIO OU COBRE,POR EFEITO DE MOLA.MODELO Nº9,PADRAO RIOLUZ,TIPO J.FORNECIMENTO E INSTALACAO | UN
21.028.0100-A | CONECTOR TIPO CUNHA,EM LIGA DE COBRE ESTANHADO,PARA A FIXACAO DE CONDUTORES DE ALUMINIO OU COBRE,POR EFEITO DE MOLA.MODELO Nº9,PADRAO RIOLUZ,TIPO J.FORNECIMENTO E INSTALACAO | UN
21.028.0105-0 | CONECTOR TIPO CUNHA,EM LIGA DE COBRE ESTANHADO,PARA A FIXACAO DE CONDUTORES DE ALUMINIO OU COBRE,POR EFEITO DE MOLA.MODELO Nº10,PADAO RIOLUZ,TIPO F.FORNECIMENTO E INSTALACAO | UN
21.028.0105-A | CONECTOR TIPO CUNHA,EM LIGA DE COBRE ESTANHADO,PARA A FIXACAO DE CONDUTORES DE ALUMINIO OU COBRE,POR EFEITO DE MOLA.MODELO Nº10,PADAO RIOLUZ,TIPO F.FORNECIMENTO E INSTALACAO | UN
21.028.0110-0 | CONECTOR TIPO CUNHA,EM LIGA DE COBRE ESTANHADO,PARA A FIXACAO DE CONDUTORES DE ALUMINIO OU COBRE,POR EFEITO DE MOLA.MODELO Nº11,PADRAO RIOLUZ,TIPO D.FORNECIMENTO E INSTALACAO | UN
21.028.0110-A | CONECTOR TIPO CUNHA,EM LIGA DE COBRE ESTANHADO,PARA A FIXACAO DE CONDUTORES DE ALUMINIO OU COBRE,POR EFEITO DE MOLA.MODELO Nº11,PADRAO RIOLUZ,TIPO D.FORNECIMENTO E INSTALACAO | UN
21.028.0115-0 | CONECTOR TIPO CUNHA,EM LIGA DE COBRE ESTANHADO,PARA A FIXACAO DE CONDUTORES DE ALUMINIO OU COBRE,POR EFEITO DE MOLA.MODELO Nº12,PADRAO RIOLUZ,TIPO I.FORNECIMENTO E INSTALACAO | UN
21.028.0115-A | CONECTOR TIPO CUNHA,EM LIGA DE COBRE ESTANHADO,PARA A FIXACAO DE CONDUTORES DE ALUMINIO OU COBRE,POR EFEITO DE MOLA.MODELO Nº12,PADRAO RIOLUZ,TIPO I.FORNECIMENTO E INSTALACAO | UN
21.028.0120-0 | CONECTOR TIPO CUNHA,EM LIGA DE COBRE ESTANHADO,PARA A FIXACAO DE CONDUTORES DE ALUMINIO OU COBRE,POR EFEITO DE MOLA.MODELO Nº13,PADRAO RIOLUZ,TIPO VII.FORNECIMENTO E INSTALACAO | UN
21.028.0120-A | CONECTOR TIPO CUNHA,EM LIGA DE COBRE ESTANHADO,PARA A FIXACAO DE CONDUTORES DE ALUMINIO OU COBRE,POR EFEITO DE MOLA.MODELO Nº13,PADRAO RIOLUZ,TIPO VII.FORNECIMENTO E INSTALACAO | UN
21.028.0125-0 | CONECTOR TIPO CUNHA,EM LIGA DE COBRE ESTANHADO,PARA A FIXACAO DE CONDUTORES DE ALUMINIO OU COBRE,POR EFEITO DE MOLA.MODELO Nº14,PADRAO RIOLUZ,TIPO VI.FORNECIMENTO E INSTALACAO | UN
21.028.0125-A | CONECTOR TIPO CUNHA,EM LIGA DE COBRE ESTANHADO,PARA A FIXACAO DE CONDUTORES DE ALUMINIO OU COBRE,POR EFEITO DE MOLA.MODELO Nº14,PADRAO RIOLUZ,TIPO VI.FORNECIMENTO E INSTALACAO | UN
21.028.0140-0 | CONECTOR PERFURANTE P/REDE SUBTERRANEA,TENSAO DE APLICACAO:0,6/1KV,CORPO ISOLADO RESISTENTE AO AMBIENTE DO SUBSOLO,NAS CORES BRANCA OU BEGE CLARO,CONTATO DENTADO:LIGA DE ALUMINIO ESTANHADO,C/CAMADA DE ESPESSURA MINIMA 8MM E CONDUTIVIDADE ELETRICA MINIMA 98% IACS A 20ºC,GRAU DE PROTECAO:IP-65,P/CABOS:PRINCIPAL:6MM2-185MM2 E DERIVACAO:1,5MM2-10MM2.FORNECIMENTO | UN
21.028.0140-A | CONECTOR PERFURANTE P/REDE SUBTERRANEA,TENSAO DE APLICACAO:0,6/1KV,CORPO ISOLADO RESISTENTE AO AMBIENTE DO SUBSOLO,NAS CORES BRANCA OU BEGE CLARO,CONTATO DENTADO:LIGA DE ALUMINIO ESTANHADO,C/CAMADA DE ESPESSURA MINIMA 8MM E CONDUTIVIDADE ELETRICA MINIMA 98% IACS A 20ºC,GRAU DE PROTECAO:IP-65,P/CABOS:PRINCIPAL:6MM2-185MM2 E DERIVACAO:1,5MM2-10MM2.FORNECIMENTO | UN
21.028.0145-0 | CONECTOR PERFURANTE P/REDE SUBTERRANEA,TENSAO DE APLICACAO:0,6/1KV,CORPO ISOLADO RESISTENTE AO AMBIENTE DO SUBSOLO,NAS CORES BRANCA OU BEGE CLARO,CONTATO DENTADO:LIGA DE ALUMINIO ESTANHADO,C/CAMADA DE ESPESSURA MINIMA 8MM E CONDUTIVIDADE ELETRICA MINIMA 98% IACS A 20ºC,GRAU DE PROTECAO:IP-68,P/CABOS:PRINCIPAL:35MM2-120MM2 E DERIVACAO:25MM2-50MM2.FORNECIMENTO | UN
21.028.0145-A | CONECTOR PERFURANTE P/REDE SUBTERRANEA,TENSAO DE APLICACAO:0,6/1KV,CORPO ISOLADO RESISTENTE AO AMBIENTE DO SUBSOLO,NAS CORES BRANCA OU BEGE CLARO,CONTATO DENTADO:LIGA DE ALUMINIO ESTANHADO,C/CAMADA DE ESPESSURA MINIMA 8MM E CONDUTIVIDADE ELETRICA MINIMA 98% IACS A 20ºC,GRAU DE PROTECAO:IP-68,P/CABOS:PRINCIPAL:35MM2-120MM2 E DERIVACAO:25MM2-50MM2.FORNECIMENTO | UN
21.028.0150-0 | GRAMPO DE LINHA VIVA EM BRONZE FUNDIDO,ACABAMENTO ESTANHADOPARA CABO DE 16 A 240MM2.FORNECIMENTO | UN
21.028.0150-A | GRAMPO DE LINHA VIVA EM BRONZE FUNDIDO,ACABAMENTO ESTANHADOPARA CABO DE 16 A 240MM2.FORNECIMENTO | UN
21.029.0010-0 | CAIXA DE LIGACAO TIPO PETROLETS R=15/C,R=15/TB,R=15/LB OU SIMILAR,COM ENTRADAS ROSQUEADAS DE 1"(25MM).FORNECIMENTO E COLOCACAO | UN
21.029.0010-A | CAIXA DE LIGACAO TIPO PETROLETS R=15/C,R=15/TB,R=15/LB OU SIMILAR,COM ENTRADAS ROSQUEADAS DE 1"(25MM).FORNECIMENTO E COLOCACAO | UN
21.029.0015-0 | CAIXA DE LIGACAO TIPO PRETROLETS R=15/C,R=15/TB,R=15/LB OU SIMILAR,COM ENTRADAS ROSQUEADAS DE 2"(50MM).FORNECIMENTO E COLOCACAO | UN
21.029.0015-A | CAIXA DE LIGACAO TIPO PRETROLETS R=15/C,R=15/TB,R=15/LB OU SIMILAR,COM ENTRADAS ROSQUEADAS DE 2"(50MM).FORNECIMENTO E COLOCACAO | UN
21.029.0020-0 | CAIXA DE LIGACAO TIPO CONDULETS R-15/LB-22,COM ENTRADA ROSQUEADA DE 1.1/2"(38MM).FORNECIMENTO E COLOCACAO | UN
21.029.0020-A | CAIXA DE LIGACAO TIPO CONDULETS R-15/LB-22,COM ENTRADA ROSQUEADA DE 1.1/2"(38MM).FORNECIMENTO E COLOCACAO | UN
21.030.0055-0 | CHAVE FUSIVEL,UNIPOLAR,ACIONAMENTO POR COMANDO DE VARA DE MANOBRA DE 15KV-100A,EXCLUSIVE ELOS FUSIVEIS.FORNECIMENTO | UN
21.030.0055-A | CHAVE FUSIVEL,UNIPOLAR,ACIONAMENTO POR COMANDO DE VARA DE MANOBRA DE 15KV-100A,EXCLUSIVE ELOS FUSIVEIS.FORNECIMENTO | UN
21.030.0060-0 | ELO-FUSIVEL,TIPO H,DE 1A.FORNECIMENTO | UN
21.030.0060-A | ELO-FUSIVEL,TIPO H,DE 1A.FORNECIMENTO | UN
21.030.0065-0 | ELO-FUSIVEL,TIPO K,100A,15KV.FORNECIMENTO | UN
21.030.0065-A | ELO-FUSIVEL,TIPO K,100A,15KV.FORNECIMENTO | UN
21.030.0070-0 | ELO-FUSIVEL,TIPO K,200A,15KV.FORNECIMENTO | UN
21.030.0070-A | ELO-FUSIVEL,TIPO K,200A,15KV.FORNECIMENTO | UN
21.030.0075-0 | FUSIVEL NH,TAMANHO 01,CORRENTE NOMINAL DE 36A.FORNECIMENTO | UN
21.030.0075-A | FUSIVEL NH,TAMANHO 01,CORRENTE NOMINAL DE 36A.FORNECIMENTO | UN
21.030.0080-0 | FUSIVEL NH,TAMANHO 00,CORRENTE NOMINAL DE 125A.FORNECIMENTO | UN
21.030.0080-A | FUSIVEL NH,TAMANHO 00,CORRENTE NOMINAL DE 125A.FORNECIMENTO | UN
21.030.0085-0 | FUSIVEL NH,TAMANHO 00,CORRENTE NOMINAL DE 160A.FORNECIMENTO | UN
21.030.0085-A | FUSIVEL NH,TAMANHO 00,CORRENTE NOMINAL DE 160A.FORNECIMENTO | UN
21.030.0090-0 | DISJUNTOR TERMOMAGNETICO,BIPOLAR DE 20A.FORNECIMENTO | UN
21.030.0090-A | DISJUNTOR TERMOMAGNETICO,BIPOLAR DE 20A.FORNECIMENTO | UN
21.030.0100-0 | DISJUNTOR TERMOMAGNETICO,TRIPOLAR DE 40A.FORNECIMENTO | UN
21.030.0100-A | DISJUNTOR TERMOMAGNETICO,TRIPOLAR DE 40A.FORNECIMENTO | UN
21.030.0105-0 | DISJUNTOR TERMOMAGNETICO,TRIPOLAR DE 100A.FORNECIMENTO | UN
21.030.0105-A | DISJUNTOR TERMOMAGNETICO,TRIPOLAR DE 100A.FORNECIMENTO | UN
21.031.0010-0 | BASE EXTERNA PARA RELE FOTOELETRICO.FORNECIMENTO | UN
21.031.0010-A | BASE EXTERNA PARA RELE FOTOELETRICO.FORNECIMENTO | UN
21.031.0015-0 | RELE FOTOELETRONICO PARA ILUMINACAO PUBLICA,TIPO FAIL-OFF,TENSAO DE ALIMENTACAO DE 105V E 305V,POTENCIA DA CARGA 1000W OU 1800VA,CORRENTE MAXIMA DA CARGA 10A.CORPO EM POLICARBONATONA COR AZUL,ESTABILIZADO AO UV;PINOS EM LATAO ESTANHADO,DEVENDO ATENDER A ESPECIFICACAO EM-RIOLUZ-66 E ANSI C136,10 E NBR 5126,NO QUE COUBER.FORNECIMENTO | UN
21.031.0015-A | RELE FOTOELETRONICO PARA ILUMINACAO PUBLICA,TIPO FAIL-OFF,TENSAO DE ALIMENTACAO DE 105V E 305V,POTENCIA DA CARGA 1000W OU 1800VA,CORRENTE MAXIMA DA CARGA 10A.CORPO EM POLICARBONATONA COR AZUL,ESTABILIZADO AO UV;PINOS EM LATAO ESTANHADO,DEVENDO ATENDER A ESPECIFICACAO EM-RIOLUZ-66 E ANSI C136,10 E NBR 5126,NO QUE COUBER.FORNECIMENTO | UN
21.031.0020-0 | RELE TEMPORIZADO,COEL,TIPO RTQD.FORNECIMENTO | UN
21.031.0020-A | RELE TEMPORIZADO,COEL,TIPO RTQD.FORNECIMENTO | UN
21.031.0025-0 | RELE TEMPORIZADO,TIPO FLT 01/NF.FORNECIMENTO | UN
21.031.0025-A | RELE TEMPORIZADO,TIPO FLT 01/NF.FORNECIMENTO | UN
21.031.0030-0 | RELE FOTOELETRICO INDIVIDUAL,COM BASE EM POSTE (ACO OU CONCRETO) DE ACORDO COM O PADRAO DA RIOLUZ;EXCLUSIVE FORNECIMENTODO RELE E BASE.ASSENTAMENTO | UN
21.031.0030-A | RELE FOTOELETRICO INDIVIDUAL,COM BASE EM POSTE (ACO OU CONCRETO) DE ACORDO COM O PADRAO DA RIOLUZ;EXCLUSIVE FORNECIMENTODO RELE E BASE.ASSENTAMENTO | UN
21.031.0035-0 | RELE FOTOELETRICO INDIVIDUAL,COM BASE,EM PONTA DE BRACO OU POSTE CURVO (ACO OU CONCRETO) DE ACORDO COM O PADRAO DA RIOLUZ,COM FORNECIMENTO DAS FERRAGENS DE FIXACAO;EXCLUSIVE FORNECIMENTO DO RELE E BASE.ASSENTAMENTO | UN
21.031.0035-A | RELE FOTOELETRICO INDIVIDUAL,COM BASE,EM PONTA DE BRACO OU POSTE CURVO (ACO OU CONCRETO) DE ACORDO COM O PADRAO DA RIOLUZ,COM FORNECIMENTO DAS FERRAGENS DE FIXACAO;EXCLUSIVE FORNECIMENTO DO RELE E BASE.ASSENTAMENTO | UN
21.031.0040-0 | RELE FOTOELETRICO INDIVIDUAL,COM BASE EM POSTE(ACO OU CONCRETO)DE ACORDO COM O PADRAO DA RIOLUZ,EXCLUSIVE FORNECIMENTO DAS FERRAGENS DE FIXACAO E DO RELE FOTOELETRICO E BASE.ASSENTAMENTO | UN
21.031.0040-A | RELE FOTOELETRICO INDIVIDUAL,COM BASE EM POSTE(ACO OU CONCRETO)DE ACORDO COM O PADRAO DA RIOLUZ,EXCLUSIVE FORNECIMENTO DAS FERRAGENS DE FIXACAO E DO RELE FOTOELETRICO E BASE.ASSENTAMENTO | UN
21.035.0007-0 | CAIXA HAND-HOLE EM ALVENARIA DE TIJOLOS MACICOS DE 7X10X20CM,PADRAO RIOLUZ,COM DIMENSOES DE 0,40X0,40X0,60M,EXCLUSIVE ESCAVACAO,REATERRO E TAMPAO.FORNECIMENTO E ASSENTAMENTO | UN
21.035.0007-A | CAIXA HAND-HOLE EM ALVENARIA DE TIJOLOS MACICOS DE 7X10X20CM,PADRAO RIOLUZ,COM DIMENSOES DE 0,40X0,40X0,60M,EXCLUSIVE ESCAVACAO,REATERRO E TAMPAO.FORNECIMENTO E ASSENTAMENTO | UN
21.035.0008-0 | CAIXA HAND-HOLE EM ALVENARIA DE TIJOLOS MACICOS DE 7X10X20CM,PADRAO RIOLUZ,COM DIMENSOES DE 0,40X0,40X0,90M,EXCLUSIVE ESCAVACAO,REATERRO E TAMPAO.FORNECIMENTO E ASSENTAMENTO | UN
21.035.0008-A | CAIXA HAND-HOLE EM ALVENARIA DE TIJOLOS MACICOS DE 7X10X20CM,PADRAO RIOLUZ,COM DIMENSOES DE 0,40X0,40X0,90M,EXCLUSIVE ESCAVACAO,REATERRO E TAMPAO.FORNECIMENTO E ASSENTAMENTO | UN
21.035.0009-0 | CAIXA HAND-HOLE,PRE-MOLDADA,EM ANEL DE CONCRETO,CONFORME PROJETO Nº A4-1683-PD,RIOLUZ,COM DIMENSOES DE 0,60X0,30M,EXCLUSIVE ESCAVACAO,REATERRO E TAMPAO.FORNECIMENTO E ASSENTAMENTO | UN
21.035.0009-A | CAIXA HAND-HOLE,PRE-MOLDADA,EM ANEL DE CONCRETO,CONFORME PROJETO Nº A4-1683-PD,RIOLUZ,COM DIMENSOES DE 0,60X0,30M,EXCLUSIVE ESCAVACAO,REATERRO E TAMPAO.FORNECIMENTO E ASSENTAMENTO | UN
21.035.0010-0 | CAIXA HAND-HOLE,PRE-MOLDADA,EM ANEL DE CONCRETO,CONFORME PROJETO Nº A4-1683-PD,RIOLUZ,COM DIMENSOES DE 0,60X0,60M,EXCLUSIVE ESCAVACAO,REATERRO E TAMPAO.FORNECIMENTO E ASSENTAMENTO | UN
21.035.0010-A | CAIXA HAND-HOLE,PRE-MOLDADA,EM ANEL DE CONCRETO,CONFORME PROJETO Nº A4-1683-PD,RIOLUZ,COM DIMENSOES DE 0,60X0,60M,EXCLUSIVE ESCAVACAO,REATERRO E TAMPAO.FORNECIMENTO E ASSENTAMENTO | UN
21.035.0012-0 | CAIXA HAND-HOLE,PRE-MOLDADA,EM ANEL DE CONCRETO,CONFORME PROJETO Nº A4-1683-PD,RIOLUZ,COM DIMENSOES DE 0,60X0,90M,EXCLUSIVE ESCAVACAO,REATERRO E TAMPAO.FORNECIMENTO E ASSENTAMENTO | UN
21.035.0012-A | CAIXA HAND-HOLE,PRE-MOLDADA,EM ANEL DE CONCRETO,CONFORME PROJETO Nº A4-1683-PD,RIOLUZ,COM DIMENSOES DE 0,60X0,90M,EXCLUSIVE ESCAVACAO,REATERRO E TAMPAO.FORNECIMENTO E ASSENTAMENTO | UN
21.035.0014-0 | CAIXA HAND-HOLE,PRE-MOLDADA,EM ANEL DE CONCRETO,CONFORME PROJETO Nº A4-1683-PD,RIOLUZ,COM DIMENSOES DE 0,30X0,30M,EXCLUSIVE ESCAVACAO,REATERRO E TAMPAO.FORNECIMENTO E ASSENTAMENTO | UN
21.035.0014-A | CAIXA HAND-HOLE,PRE-MOLDADA,EM ANEL DE CONCRETO,CONFORME PROJETO Nº A4-1683-PD,RIOLUZ,COM DIMENSOES DE 0,30X0,30M,EXCLUSIVE ESCAVACAO,REATERRO E TAMPAO.FORNECIMENTO E ASSENTAMENTO | UN
21.035.0050-0 | CAIXA DE CONCRETO PARA FIXACAO DE PROJETOR,COM TAMPA DE TELAMALETADA DE (5X5)CM E CADEADO,NAS DIMENSOES (80X80X80)CM,CONFORME DETALHE DO PROJETO RIOLUZ.FORNECIMENTO E ASSENTAMENTO | UN
21.035.0050-A | CAIXA DE CONCRETO PARA FIXACAO DE PROJETOR,COM TAMPA DE TELAMALETADA DE (5X5)CM E CADEADO,NAS DIMENSOES (80X80X80)CM,CONFORME DETALHE DO PROJETO RIOLUZ.FORNECIMENTO E ASSENTAMENTO | UN
21.035.0100-0 | CAIXA DE ALVENARIA COM BASE DE CONCRETO PARA FIXACAO DE PROJETOR,COM TAMPA DE TELA MALETADA DE (5X5)CM E CADEADO NAS DIMENSOES (80X80X80)CM.FORNECIMENTO E ASSENTAMENTO | UN
21.035.0100-A | CAIXA DE ALVENARIA COM BASE DE CONCRETO PARA FIXACAO DE PROJETOR,COM TAMPA DE TELA MALETADA DE (5X5)CM E CADEADO NAS DIMENSOES (80X80X80)CM.FORNECIMENTO E ASSENTAMENTO | UN
21.035.0103-0 | CAIXA DE ALVENARIA COM BASE DE CONCRETO PARA FIXACAO DE PROJETOR,COM TAMPA DE TELA MALETADA (5X5)CM E CADEADO NAS DIMENSOS (110X80X60)CM.FORNECIMENTO E ASSENTAMENTO | UN
21.035.0103-A | CAIXA DE ALVENARIA COM BASE DE CONCRETO PARA FIXACAO DE PROJETOR,COM TAMPA DE TELA MALETADA (5X5)CM E CADEADO NAS DIMENSOS (110X80X60)CM.FORNECIMENTO E ASSENTAMENTO | UN
21.035.0105-0 | CAIXA DE ALVENARIA COM BASE DE CONCRETO PARA FIXACAO DE PROJETOR,COM TAMPA DE TELA MALETADA (5X5)CM E CADEADO NAS DIMENSOES (110X120X100)CM.FORNECIMENTO E ASSENTAMENTO | UN
21.035.0105-A | CAIXA DE ALVENARIA COM BASE DE CONCRETO PARA FIXACAO DE PROJETOR,COM TAMPA DE TELA MALETADA (5X5)CM E CADEADO NAS DIMENSOES (110X120X100)CM.FORNECIMENTO E ASSENTAMENTO | UN
21.035.0150-0 | CAIXA DE PASSAGEM,RETANGULAR,DE ALVENARIA COM TAMPA DE CONCRETO,DIMENSOES DE(0,80X0,80X1,00)M;EXCLUSIVE FORNECIMENTO DOMATERIAL.ASSENTAMENTO | UN
21.035.0150-A | CAIXA DE PASSAGEM,RETANGULAR,DE ALVENARIA COM TAMPA DE CONCRETO,DIMENSOES DE(0,80X0,80X1,00)M;EXCLUSIVE FORNECIMENTO DOMATERIAL.ASSENTAMENTO | UN
21.035.0160-0 | CAIXA HERMETICA PARA CHAVE FACA TRIFASICA.COLOCACAO | UN
21.035.0160-A | CAIXA HERMETICA PARA CHAVE FACA TRIFASICA.COLOCACAO | UN
21.035.0200-0 | TAMPAO DE FERRO FUNDIDO DUCTIL (NODULAR) TIPO LEVE,COM DIAMETRO DE 56CM,PADRAO RIOLUZ.FORNECIMENTO | UN
21.035.0200-A | TAMPAO DE FERRO FUNDIDO DUCTIL (NODULAR) TIPO LEVE,COM DIAMETRO DE 56CM,PADRAO RIOLUZ.FORNECIMENTO | UN
21.035.0205-0 | TAMPAO DE FERRO FUNDIDO DUCTIL (NODULAR),ARTICULADO,TIPO ESPECIAL,COM DIAMETRO DE 600MM,COM EIXO DE ACO INOXIDAVEL,REVESTIDO POR PVC NA ARTICULACAO,DOTADO DE FURACAO PARA FIXACAO DO ARO DE ANEL DE CONCRETO E INSTALACAO DE CONECTORES PARA ATERRAMENTO,COM INSCRICAO RIOLUZ DISCRETA,EM ALTO RELEVO,CONFORME DESENHO EM-RIOLUZ-078 DESENHO: A4-1992-PD.FORNECIMENTO | UN
21.035.0205-A | TAMPAO DE FERRO FUNDIDO DUCTIL (NODULAR),ARTICULADO,TIPO ESPECIAL,COM DIAMETRO DE 600MM,COM EIXO DE ACO INOXIDAVEL,REVESTIDO POR PVC NA ARTICULACAO,DOTADO DE FURACAO PARA FIXACAO DO ARO DE ANEL DE CONCRETO E INSTALACAO DE CONECTORES PARA ATERRAMENTO,COM INSCRICAO RIOLUZ DISCRETA,EM ALTO RELEVO,CONFORME DESENHO EM-RIOLUZ-078 DESENHO: A4-1992-PD.FORNECIMENTO | UN
21.035.0220-0 | TAMPAO DE FERRO FUNDIDO DUCTIL (NODULAR),ARTICULADO,TIPO LEVE,CARGA MAXIMA NO CENTRO DE 2000KGF,DIAMETRO INTERNO DE 300MM,FORNECIDO COM COLAR E COM RECOBRIMENTO,CONFORME DESENHO A4-1200-PD,ESPECIFICACAO EM RIOLUZ Nº10.FORNECIMENTO | UN
21.035.0220-A | TAMPAO DE FERRO FUNDIDO DUCTIL (NODULAR),ARTICULADO,TIPO LEVE,CARGA MAXIMA NO CENTRO DE 2000KGF,DIAMETRO INTERNO DE 300MM,FORNECIDO COM COLAR E COM RECOBRIMENTO,CONFORME DESENHO A4-1200-PD,ESPECIFICACAO EM RIOLUZ Nº10.FORNECIMENTO | UN
21.035.0230-0 | TAMPAO DE FERRO FUNDIDO DUCTIL (NODULAR),ARTICULADO(PARA TENSAO MINIMA DE 3,54KG/CM2),DIAMETRO INTERNO DE 30CM,COM TRANCA,COM EIXO DE ACO INOXIDAVEL NA ARTICULACAO,DOTADO DE FURACAO ROSQUEADA PARA INSTALACAO DE CONECTORES PARA ATERRAMENTO,COM INSCRICAO RIOLUZ EM ALTO RELEVO,DESENHO A4-1992-PD EM-RIOLUZ-10.FORNECIMENTO | UN
21.035.0230-A | TAMPAO DE FERRO FUNDIDO DUCTIL (NODULAR),ARTICULADO(PARA TENSAO MINIMA DE 3,54KG/CM2),DIAMETRO INTERNO DE 30CM,COM TRANCA,COM EIXO DE ACO INOXIDAVEL NA ARTICULACAO,DOTADO DE FURACAO ROSQUEADA PARA INSTALACAO DE CONECTORES PARA ATERRAMENTO,COM INSCRICAO RIOLUZ EM ALTO RELEVO,DESENHO A4-1992-PD EM-RIOLUZ-10.FORNECIMENTO | UN
21.035.0235-0 | TAMPAO DE FERRO FUNDIDO DUCTIL (NODULAR),ARTICULADO(PARA TENSAO MINIMA DE 3,54KG/CM2),DIAMETRO INTERNO DE 60CM,COM TRANCA,COM EIXO DE ACO INOXIDAVEL NA ARTICULACAO,DOTADO DE FURACAO ROSQUEADA PARA INSTALACAO DE CONECTORES PARA ATERRAMENTO,COM INSCRICAO RIOLUZ EM ALTO RELEVO,DESENHO A4-1992-PD EM-RIOLUZ-10.FORNECIMENTO | UN
21.035.0235-A | TAMPAO DE FERRO FUNDIDO DUCTIL (NODULAR),ARTICULADO(PARA TENSAO MINIMA DE 3,54KG/CM2),DIAMETRO INTERNO DE 60CM,COM TRANCA,COM EIXO DE ACO INOXIDAVEL NA ARTICULACAO,DOTADO DE FURACAO ROSQUEADA PARA INSTALACAO DE CONECTORES PARA ATERRAMENTO,COM INSCRICAO RIOLUZ EM ALTO RELEVO,DESENHO A4-1992-PD EM-RIOLUZ-10.FORNECIMENTO | UN
21.035.0250-0 | TAMPAO PARA VEDACAO DE DUTOS ESPIRALADOS FLEXIVEIS EM POLIETILENO DE ALTA DENSIDADE,NA COR PRETA,DIAMETRO NOMINAL DE 125MM,COMPRIMENTO DE 225MM,LOTE 335248-0.FORNECIMENTO | UN
21.035.0250-A | TAMPAO PARA VEDACAO DE DUTOS ESPIRALADOS FLEXIVEIS EM POLIETILENO DE ALTA DENSIDADE,NA COR PRETA,DIAMETRO NOMINAL DE 125MM,COMPRIMENTO DE 225MM,LOTE 335248-0.FORNECIMENTO | UN
21.036.0010-0 | ELETRODUTO DE FERRO GALVANIZADO,TIPO PESADO DIAMETRO DE 25MM(1").FORNECIMENTO | M
21.036.0010-A | ELETRODUTO DE FERRO GALVANIZADO,TIPO PESADO DIAMETRO DE 25MM(1").FORNECIMENTO | M
21.036.0015-0 | ELETRODUTO DE FERRO GALVANIZADO,TIPO PESADO,DIAMETRO DE 38MM(1.1/2").FORNECIMENTO | M
21.036.0015-A | ELETRODUTO DE FERRO GALVANIZADO,TIPO PESADO,DIAMETRO DE 38MM(1.1/2").FORNECIMENTO | M
21.036.0020-0 | ELETRODUTO DE FERRO GALVANIZADO,TIPO PESADO,DIAMETRO DE 50MM(2").FORNECIMENTO | M
21.036.0020-A | ELETRODUTO DE FERRO GALVANIZADO,TIPO PESADO,DIAMETRO DE 50MM(2").FORNECIMENTO | M
21.036.0025-0 | ELETRODUTO DE FERRO GALVANIZADO,TIPO PESADO,DIAMETRO DE 75MM(3").FORNECIMENTO | M
21.036.0025-A | ELETRODUTO DE FERRO GALVANIZADO,TIPO PESADO,DIAMETRO DE 75MM(3").FORNECIMENTO | M
21.036.0050-0 | CURVA LONGA DE 90° PARA ELETRODUTO,DE ACO GALVANIZADO,DE 25MM(1").FORNECIMENTO | UN
21.036.0050-A | CURVA LONGA DE 90° PARA ELETRODUTO,DE ACO GALVANIZADO,DE 25MM(1").FORNECIMENTO | UN
21.036.0055-0 | CURVA LONGA DE 90° PARA ELETRODUTO,DE ACO GALVANIZADO,DE 50MM(2").FORNECIMENTO | UN
21.036.0055-A | CURVA LONGA DE 90° PARA ELETRODUTO,DE ACO GALVANIZADO,DE 50MM(2").FORNECIMENTO | UN
21.036.0060-0 | CURVA LONGA DE 90° PARA ELETRODUTO,DE ACO GALVANIZADO,DE 75MM(3").FORNECIMENTO | UN
21.036.0060-A | CURVA LONGA DE 90° PARA ELETRODUTO,DE ACO GALVANIZADO,DE 75MM(3").FORNECIMENTO | UN
21.036.0065-0 | LUVA PARA ELETRODUTO,DE ACO GALVANIZADO,DE 25MM(1").FORNECIMENTO | UN
21.036.0065-A | LUVA PARA ELETRODUTO,DE ACO GALVANIZADO,DE 25MM(1").FORNECIMENTO | UN
21.036.0070-0 | LUVA PARA ELETRODUTO,DE ACO GALVANIZADO,DE 38MM(1 1/2").FORNECIMENTO | UN
21.036.0070-A | LUVA PARA ELETRODUTO,DE ACO GALVANIZADO,DE 38MM(1 1/2").FORNECIMENTO | UN
21.036.0075-0 | LUVA PARA ELETRODUTO,DE ACO GALVANIZADO,DE 50MM(2").FORNECIMENTO | UN
21.036.0075-A | LUVA PARA ELETRODUTO,DE ACO GALVANIZADO,DE 50MM(2").FORNECIMENTO | UN
21.036.0080-0 | LUVA PARA ELETRODUTO,DE ACO GALVANIZADO,DE 75MM(3").FORNECIMENTO | UN
21.036.0080-A | LUVA PARA ELETRODUTO,DE ACO GALVANIZADO,DE 75MM(3").FORNECIMENTO | UN
21.037.0010-0 | ELETRODUTO DE PVC RIGIDO,ROSQUEAVEL,DE 19MM(3/4").FORNECIMENTO | M
21.037.0010-A | ELETRODUTO DE PVC RIGIDO,ROSQUEAVEL,DE 19MM(3/4").FORNECIMENTO | M
21.037.0015-0 | ELETRODUTO DE PVC RIGIDO,ROSQUEAVEL,DE 32MM(1 1/4").FORNECIMENTO | M
21.037.0015-A | ELETRODUTO DE PVC RIGIDO,ROSQUEAVEL,DE 32MM(1 1/4").FORNECIMENTO | M
21.037.0020-0 | ELETRODUTO DE PVC RIGIDO,ROSQUEAVEL,DE 75MM(3").FORNECIMENTO | M
21.037.0020-A | ELETRODUTO DE PVC RIGIDO,ROSQUEAVEL,DE 75MM(3").FORNECIMENTO | M
21.037.0050-0 | CURVA LONGA DE 90° PARA ELETRODUTO,DE PVC RIGIDO,ROSQUEAVEL,DE 25MM(1").FORNECIMENTO | UN
21.037.0050-A | CURVA LONGA DE 90° PARA ELETRODUTO,DE PVC RIGIDO,ROSQUEAVEL,DE 25MM(1").FORNECIMENTO | UN
21.037.0100-0 | CURVA LONGA DE 90° PARA ELETRODUTO,DE PVC RIGIDO,ROSQUEAVEL,DE 32MM(1 1/4").FORNECIMENTO | UN
21.037.0100-A | CURVA LONGA DE 90° PARA ELETRODUTO,DE PVC RIGIDO,ROSQUEAVEL,DE 32MM(1 1/4").FORNECIMENTO | UN
21.037.0105-0 | CURVA LONGA DE 90° PARA ELETRODUTO,DE PVC RIGIDO,ROSQUEAVEL,DE 50MM(2").FORNECIMENTO | UN
21.037.0105-A | CURVA LONGA DE 90° PARA ELETRODUTO,DE PVC RIGIDO,ROSQUEAVEL,DE 50MM(2").FORNECIMENTO | UN
21.037.0108-0 | CURVA LONGA DE 90° PARA ELETRODUTO,DE PVC RIGIDO,ROSQUEAVEL,DE 75MM(3").FORNECIMENTO | UN
21.037.0108-A | CURVA LONGA DE 90° PARA ELETRODUTO,DE PVC RIGIDO,ROSQUEAVEL,DE 75MM(3").FORNECIMENTO | UN
21.037.0120-0 | LUVA PARA ELETRODUTO,DE PVC RIGIDO,ROSQUEAVEL,DE 25MM(1").FORNECIMENTO | UN
21.037.0120-A | LUVA PARA ELETRODUTO,DE PVC RIGIDO,ROSQUEAVEL,DE 25MM(1").FORNECIMENTO | UN
21.037.0125-0 | LUVA PARA ELETRODUTO,DE PVC RIGIDO,ROSQUEAVEL,DE 32MM(1 1/4").FORNECIMENTO | UN
21.037.0125-A | LUVA PARA ELETRODUTO,DE PVC RIGIDO,ROSQUEAVEL,DE 32MM(1 1/4").FORNECIMENTO | UN
21.037.0130-0 | LUVA PARA ELETRODUTO,DE PVC RIGIDO,ROSQUEAVEL,DE 50MM(2").FORNECIMENTO | UN
21.037.0130-A | LUVA PARA ELETRODUTO,DE PVC RIGIDO,ROSQUEAVEL,DE 50MM(2").FORNECIMENTO | UN
21.037.0135-0 | LUVA PARA ELETRODUTO,DE PVC RIGIDO,ROSQUEAVEL,DE 75MM(3").FORNECIMENTO | UN
21.037.0135-A | LUVA PARA ELETRODUTO,DE PVC RIGIDO,ROSQUEAVEL,DE 75MM(3").FORNECIMENTO | UN
21.038.0010-0 | CONDUITE FLEXIVEL GALVANIZADO,DE 19MM(3/4").FORNECIMENTO E COLOCACAO | M
21.038.0010-A | CONDUITE FLEXIVEL GALVANIZADO,DE 19MM(3/4").FORNECIMENTO E COLOCACAO | M
21.038.0050-0 | BOX CURVO DE ALUMINIO DE 38MM(1 1/2").FORNECIMENTO | UN
21.038.0050-A | BOX CURVO DE ALUMINIO DE 38MM(1 1/2").FORNECIMENTO | UN
21.038.0055-0 | BOX CURVO DE ALUMINIO COM BUCHA E ARRUELA DE 50MM(2").FORNECIMENTO | UN
21.038.0055-A | BOX CURVO DE ALUMINIO COM BUCHA E ARRUELA DE 50MM(2").FORNECIMENTO | UN
21.038.0060-0 | BOX CURVO DE ALUMINIO COM BUCHA E ARRUELA DE 75MM(3").FORNECIMENTO | UN
21.038.0060-A | BOX CURVO DE ALUMINIO COM BUCHA E ARRUELA DE 75MM(3").FORNECIMENTO | UN
21.040.0010-0 | CHAPA DE FERRO GALVANIZADO NO 24,DE(1X2)M.FORNECIMENTO | KG
21.040.0010-A | CHAPA DE FERRO GALVANIZADO NO 24,DE(1X2)M.FORNECIMENTO | KG
21.040.0100-0 | EQUIPAMENTOS DE COMANDO DE CIRCUITO,PADRAO RIOLUZ,EXCLUSIVEO FORNECIMENTO DAS FERRAGENS DE FIXACAO E DO COMANDO.ASSENTAMENTO | UN
21.040.0100-A | EQUIPAMENTOS DE COMANDO DE CIRCUITO,PADRAO RIOLUZ,EXCLUSIVEO FORNECIMENTO DAS FERRAGENS DE FIXACAO E DO COMANDO.ASSENTAMENTO | UN
21.040.0110-0 | EQUIPAMENTOS DE COMANDO DE CIRCUITO,PADRAO RIOLUZ,COM FORNECIMENTO DAS FERRAGENS DE FIXACAO;EXCLUSIVE O FORNECIMENTO DOCOMANDO.ASSENTAMENTO | UN
21.040.0110-A | EQUIPAMENTOS DE COMANDO DE CIRCUITO,PADRAO RIOLUZ,COM FORNECIMENTO DAS FERRAGENS DE FIXACAO;EXCLUSIVE O FORNECIMENTO DOCOMANDO.ASSENTAMENTO | UN
21.040.0120-0 | CONJUNTO PARA MONTAGEM DE INDICADOR VISUAL DE DIRECAO DE VENTO(BIRUTA) ADAPTADO PARA BALIZAMENTO NOTURNO.FORNECIMENTO | UN
21.040.0120-A | CONJUNTO PARA MONTAGEM DE INDICADOR VISUAL DE DIRECAO DE VENTO(BIRUTA) ADAPTADO PARA BALIZAMENTO NOTURNO.FORNECIMENTO | UN
21.040.0130-0 | FONTE DE EMERGENCIA(NO BREAK),COM POTENCIA DE 2KVA,220V/220V,AUTONOMIA A PLENA CARGA DE 30MIN.FORNECIMENTO | UN
21.040.0130-A | FONTE DE EMERGENCIA(NO BREAK),COM POTENCIA DE 2KVA,220V/220V,AUTONOMIA A PLENA CARGA DE 30MIN.FORNECIMENTO | UN
21.042.0015-0 | LUMINARIA DECORATIVA LDRJ-14 P/LAMPADA FLUORESCENTE COMPACTA18W,C/EQUIPAMENTO AUXILIAR ELETROMAGNETICO INTEGRADO,P/INSTALACAO EM PAREDE,CORPO E GRADE DE PROTECAO EM LIGA DE ALUMINIO FUNDIDO TIPO ASTM-SG-7A OU SAE-23 PINTADOS C/TINTA ESMALTE NA COR CINZA MARTELADO,RECEPTACULO PARA BASE G-24D-2,CONFORME DESENHO A3-1900-PD E ESPECIFICACAO EM-RIOLUZ Nº23.FORN. | UN
21.042.0015-A | LUMINARIA DECORATIVA LDRJ-14 P/LAMPADA FLUORESCENTE COMPACTA18W,C/EQUIPAMENTO AUXILIAR ELETROMAGNETICO INTEGRADO,P/INSTALACAO EM PAREDE,CORPO E GRADE DE PROTECAO EM LIGA DE ALUMINIO FUNDIDO TIPO ASTM-SG-7A OU SAE-23 PINTADOS C/TINTA ESMALTE NA COR CINZA MARTELADO,RECEPTACULO PARA BASE G-24D-2,CONFORME DESENHO A3-1900-PD E ESPECIFICACAO EM-RIOLUZ Nº23.FORN. | UN
21.042.0030-0 | LUMINARIA DECORATIVA LDRJ-15,P/LAMPADA FLUORESCENTE COMPACTA26W,P/INSTALACAO NO TETO,CORPO E GRADE DE PROTECAO EM LIGADE ALUMINIO FUNDIDO TIPO ASTM-SG-7A/SAE-23 PINTADOS C/TINTAESMALTE COR CINZA MARTELADO,GRADE ROSQUEADA AO CORPO,REFRATOR EM VIDRO BOROSILICATO ROSQUEADO AO CORPO,RECEPTACULO P/BASE G-24D-3,CONFORME DESENHO A4-1905-PD EM-RIOLUZ Nº23.FORN. | UN
21.042.0030-A | LUMINARIA DECORATIVA LDRJ-15,P/LAMPADA FLUORESCENTE COMPACTA26W,P/INSTALACAO NO TETO,CORPO E GRADE DE PROTECAO EM LIGADE ALUMINIO FUNDIDO TIPO ASTM-SG-7A/SAE-23 PINTADOS C/TINTAESMALTE COR CINZA MARTELADO,GRADE ROSQUEADA AO CORPO,REFRATOR EM VIDRO BOROSILICATO ROSQUEADO AO CORPO,RECEPTACULO P/BASE G-24D-3,CONFORME DESENHO A4-1905-PD EM-RIOLUZ Nº23.FORN. | UN
21.042.0040-0 | LUMINARIA DECORATIVA LDRJ-07 PARA LAMPADA A VAPOR DE SODIO OU MULTIVAPOR METALICO DE 70W,COM EQUIPAMENTO AUXILIAR INTEGRADO,BASE EM ALUMINIO FUNDIDO,COM ALOJAMENTO E SUPORTE PARA EQUIPAMENTO AUXILIAR(REATOR,CAPACITOR,IGNITOR),COM ENCAIXE PARA TUBO COM DIAMETRO DE 48MM,DIFUSOR EM POLIPROPILENO,COM RECEPTACULO E-27,CONFORME DESENHO A3-1965-PD.FORNECIMENTO | UN
21.042.0040-A | LUMINARIA DECORATIVA LDRJ-07 PARA LAMPADA A VAPOR DE SODIO OU MULTIVAPOR METALICO DE 70W,COM EQUIPAMENTO AUXILIAR INTEGRADO,BASE EM ALUMINIO FUNDIDO,COM ALOJAMENTO E SUPORTE PARA EQUIPAMENTO AUXILIAR(REATOR,CAPACITOR,IGNITOR),COM ENCAIXE PARA TUBO COM DIAMETRO DE 48MM,DIFUSOR EM POLIPROPILENO,COM RECEPTACULO E-27,CONFORME DESENHO A3-1965-PD.FORNECIMENTO | UN
21.042.0045-0 | LUMINARIA DECORATIVA LDRJ-09 PARA LAMPADA A VAPOR DE SODIO OU MULTIVAPOR METALICO DE 70W,COM EQUIPAMENTO AUXILIAR INTEGRADO,BASE EM ALUMINIO FUNDIDO,COM ALOJAMENTO E SUPORTE PARA EQUIPAMENTO AUXILIAR(REATOR,CAPACITOR,IGNITOR),COM ENCAIXE PARA TUBO COM DIAMETRO DE 48MM,DIFUSOR EM POLIPROPILENO,COM RECEPTACULO E-27,CONFORME DESENHO A3-1966-PD.FORNECIMENTO | UN
21.042.0045-A | LUMINARIA DECORATIVA LDRJ-09 PARA LAMPADA A VAPOR DE SODIO OU MULTIVAPOR METALICO DE 70W,COM EQUIPAMENTO AUXILIAR INTEGRADO,BASE EM ALUMINIO FUNDIDO,COM ALOJAMENTO E SUPORTE PARA EQUIPAMENTO AUXILIAR(REATOR,CAPACITOR,IGNITOR),COM ENCAIXE PARA TUBO COM DIAMETRO DE 48MM,DIFUSOR EM POLIPROPILENO,COM RECEPTACULO E-27,CONFORME DESENHO A3-1966-PD.FORNECIMENTO | UN
21.042.0065-0 | LUMINARIA DECORATIVA LDRJ-20 PARA LAMPADA MULTIVAPOR METALICO 100W,SEMI ESFERICA,C/EQUIPAMENTO AUXILIAR INTEGRADO INSTALADO EM BANDEJA DE CHAPA DE ACO GALVANIZADO,ARO E CARCACA EMALUMINIO INJETADO DE ALTA PRESSAO,GRAU DE PROTECAO MINIMO IP-55,ACABAMENTO C/TRATAMENTO DE FOSFATACAO E PINTURA POLIESTER,PARAFUSOS DE ACO INOX RECEPTACULO E-27.FORNECIMENTO | UN
21.042.0065-A | LUMINARIA DECORATIVA LDRJ-20 PARA LAMPADA MULTIVAPOR METALICO 100W,SEMI ESFERICA,C/EQUIPAMENTO AUXILIAR INTEGRADO INSTALADO EM BANDEJA DE CHAPA DE ACO GALVANIZADO,ARO E CARCACA EMALUMINIO INJETADO DE ALTA PRESSAO,GRAU DE PROTECAO MINIMO IP-55,ACABAMENTO C/TRATAMENTO DE FOSFATACAO E PINTURA POLIESTER,PARAFUSOS DE ACO INOX RECEPTACULO E-27.FORNECIMENTO | UN
21.042.0070-0 | LUMINARIA DECORATIVA LDRJ-11 PARA LAMPADA MVM 150W,COM EQUIPAMENTO AUXILIAR INTEGRADO,PROJETOR PARA VAPOR DE METALICO BILATERAL 150W,REBATEDOR E SUPORTE(CONJUNTO COMPLETO).CONFORMEESPECIFICACAO EM-RIOLUZ-23,DESENHO A4-1863-PD(ULTIMA REVISAO).FORNECIMENTO | UN
21.042.0070-A | LUMINARIA DECORATIVA LDRJ-11 PARA LAMPADA MVM 150W,COM EQUIPAMENTO AUXILIAR INTEGRADO,PROJETOR PARA VAPOR DE METALICO BILATERAL 150W,REBATEDOR E SUPORTE(CONJUNTO COMPLETO).CONFORMEESPECIFICACAO EM-RIOLUZ-23,DESENHO A4-1863-PD(ULTIMA REVISAO).FORNECIMENTO | UN
21.042.0085-0 | PROJETOR,TIPO PRJ-19/1.2,PARA 1 LAMPADA DE MULTIVAPOR METALICO(MVM)TD DE 150W,CONTATO BILATERAL,COM EQUIPAMENTO AUXILIARINTEGRADO E LAMPADA.FORNECIMENTO | UN
21.042.0085-A | PROJETOR,TIPO PRJ-19/1.2,PARA 1 LAMPADA DE MULTIVAPOR METALICO(MVM)TD DE 150W,CONTATO BILATERAL,COM EQUIPAMENTO AUXILIARINTEGRADO E LAMPADA.FORNECIMENTO | UN
21.042.0115-0 | PROJETOR PRJ-10,PARA LAMPADA A VAPOR DE SODIO OU MULTIVAPORMETALICO DE 250/400W TUBULAR,EM LIGA DE ALUMINIO FUNDIDO TIPO ASTM-SG-70A OU SAE 323,VISOR DE VIDRO PLANO,INCOLOR,TEMPERADO,RESISTENTE A IMPACTOS E CHOQUE TERMICO,SUPORTE TIPO "U",EM FERRO GALVANIZADO POR IMERSAO A QUENTE,CONFORME DESENHO A4-1188-PD E ESPECIFICACAO EM-RIOLUZ Nº20.FORNECIMENTO | UN
21.042.0115-A | PROJETOR PRJ-10,PARA LAMPADA A VAPOR DE SODIO OU MULTIVAPORMETALICO DE 250/400W TUBULAR,EM LIGA DE ALUMINIO FUNDIDO TIPO ASTM-SG-70A OU SAE 323,VISOR DE VIDRO PLANO,INCOLOR,TEMPERADO,RESISTENTE A IMPACTOS E CHOQUE TERMICO,SUPORTE TIPO "U",EM FERRO GALVANIZADO POR IMERSAO A QUENTE,CONFORME DESENHO A4-1188-PD E ESPECIFICACAO EM-RIOLUZ Nº20.FORNECIMENTO | UN
21.042.0125-0 | PROJETOR PRJ-07,P/LAMPADA A VAPOR DE SODIO OU MULTIVAPOR METALICO 250/400W TUBULAR,EM CHAPA DE ALUMINIO REPUXADO,POLIDOQUIMICAMENTE E ANODIZADO,VISOR DE VIDRO PLANO,INCOLOR,TEMPERADO,RESISTENTE A IMPACTOS E CHOQUE TERMICO,FIXADO AO REFLETOR ATRAVES DE ARO DE ALUMINIO,SUPORTE DE FIXACAO TIPO "U",CONFORME DESENHO A4-1514-PD E ESPECIFICACAO EM-RIOLUZ Nº20.FORN | UN
21.042.0125-A | PROJETOR PRJ-07,P/LAMPADA A VAPOR DE SODIO OU MULTIVAPOR METALICO 250/400W TUBULAR,EM CHAPA DE ALUMINIO REPUXADO,POLIDOQUIMICAMENTE E ANODIZADO,VISOR DE VIDRO PLANO,INCOLOR,TEMPERADO,RESISTENTE A IMPACTOS E CHOQUE TERMICO,FIXADO AO REFLETOR ATRAVES DE ARO DE ALUMINIO,SUPORTE DE FIXACAO TIPO "U",CONFORME DESENHO A4-1514-PD E ESPECIFICACAO EM-RIOLUZ Nº20.FORN | UN
21.042.0135-0 | PROJETOR PRJ-27,P/UMA LAMPADA VAPOR DE SODIO OU MULTIVAPORMETALICO 250/400W TUBULAR,C/EQUIPAMENTO AUXILIAR INTEGRADO,EM LIGA DE ALUMINIO INJETADO A ALTA PRESSAO-IP65,REFLETOR EMCHAPA DE ALUMINIO DE ALTA PUREZA(99,50%)ESTAMPADO,ANODIZADOE ABRILHANTADO QUIMICAMENTE,CONFORME ESPECIFICACAO EM-RIOLUZ-72.FORNECIMENTO | UN
21.042.0135-A | PROJETOR PRJ-27,P/UMA LAMPADA VAPOR DE SODIO OU MULTIVAPORMETALICO 250/400W TUBULAR,C/EQUIPAMENTO AUXILIAR INTEGRADO,EM LIGA DE ALUMINIO INJETADO A ALTA PRESSAO-IP65,REFLETOR EMCHAPA DE ALUMINIO DE ALTA PUREZA(99,50%)ESTAMPADO,ANODIZADOE ABRILHANTADO QUIMICAMENTE,CONFORME ESPECIFICACAO EM-RIOLUZ-72.FORNECIMENTO | UN
21.042.0140-0 | PROJETOR PRJ-28,P/UMA LAMPADA VAPOR DE SODIO DE 50/70/100/150W OU MULTIVAPOR METALICO DE 35/70/100/150W TUBULAR,C/EQUIPAMENTO AUXILIAR INTEGRADO,EM LIGA DE ALUMINIO INJETADO A ALTAPRESSAO-IP65.REFLETOR EM CHAPA DE ALUMINIO DE ALTA PUREZA(99,50%)ESTAMPADO,ANODIZADO E ABRILHANTADO QUIMICAMENTE,CONFORME ESPECIFICACAO EM-RIOLUZ-71.FORNECIMENTO | UN
21.042.0140-A | PROJETOR PRJ-28,P/UMA LAMPADA VAPOR DE SODIO DE 50/70/100/150W OU MULTIVAPOR METALICO DE 35/70/100/150W TUBULAR,C/EQUIPAMENTO AUXILIAR INTEGRADO,EM LIGA DE ALUMINIO INJETADO A ALTAPRESSAO-IP65.REFLETOR EM CHAPA DE ALUMINIO DE ALTA PUREZA(99,50%)ESTAMPADO,ANODIZADO E ABRILHANTADO QUIMICAMENTE,CONFORME ESPECIFICACAO EM-RIOLUZ-71.FORNECIMENTO | UN
21.042.0145-0 | PROJETOR PRJ-08,MODELO 2,P/2 LAMPADAS A VAPOR DE SODIO OU MULTIVAPOR METALICO 400W TUBULAR,EM LIGA DE ALUMINIO FUNDIDO TIPO ASTM-SG-70A OU SAE 323,REFLETOR INTERNO EM ALUMINIO ALTAPUREZA(99,85%AL),VISOR DE VIDRO PLANO,INCOLOR,TEMPERADO,RESISTENTE A IMPACTOS E CHOQUE TERMICO,SUPORTE TIPO "U",CONFORME DESENHO A4-1625-PD E ESPECIFICACAO EM-RIOLUZ Nº20.FORN. | UN
21.042.0145-A | PROJETOR PRJ-08,MODELO 2,P/2 LAMPADAS A VAPOR DE SODIO OU MULTIVAPOR METALICO 400W TUBULAR,EM LIGA DE ALUMINIO FUNDIDO TIPO ASTM-SG-70A OU SAE 323,REFLETOR INTERNO EM ALUMINIO ALTAPUREZA(99,85%AL),VISOR DE VIDRO PLANO,INCOLOR,TEMPERADO,RESISTENTE A IMPACTOS E CHOQUE TERMICO,SUPORTE TIPO "U",CONFORME DESENHO A4-1625-PD E ESPECIFICACAO EM-RIOLUZ Nº20.FORN. | UN
21.042.0165-0 | PROJETOR PRJ-08,MODELO 1,P/LAMPADA A VAPOR DE SODIO 1000W,MULTIVAPOR METALICO DE 1000/2000W OVOIDE OU TUBULAR,EM LIGA DEALUMINIO FUNDIDO TIPO ASTM-SG-70A OU SAE 323,DEFLETOR INTERNO EM ALUMINIO ALTA PUREZA(99,85%AL),VISOR DE VIDRO PLANO,INCOLOR,TEMPERADO,SUPORTE TIPO "U",CONFORME DESENHO A4-1625-PDE ESPECIFICACAO EM-RIO-LUZ Nº20.FORNECIMENTO | UN
21.042.0165-A | PROJETOR PRJ-08,MODELO 1,P/LAMPADA A VAPOR DE SODIO 1000W,MULTIVAPOR METALICO DE 1000/2000W OVOIDE OU TUBULAR,EM LIGA DEALUMINIO FUNDIDO TIPO ASTM-SG-70A OU SAE 323,DEFLETOR INTERNO EM ALUMINIO ALTA PUREZA(99,85%AL),VISOR DE VIDRO PLANO,INCOLOR,TEMPERADO,SUPORTE TIPO "U",CONFORME DESENHO A4-1625-PDE ESPECIFICACAO EM-RIO-LUZ Nº20.FORNECIMENTO | UN
21.045.0050-0 | LAMPADA MULTIVAPOR METALICO (MVM) DE 35W,PAR30.FORNECIMENTO | UN
21.045.0050-A | LAMPADA MULTIVAPOR METALICO (MVM) DE 35W,PAR30.FORNECIMENTO | UN
21.045.0055-0 | LAMPADA DE MULTIVAPOR METALICO (MVM) DE 70W,BULBO OVOIDE.FORNECIMENTO | UN
21.045.0055-A | LAMPADA DE MULTIVAPOR METALICO (MVM) DE 70W,BULBO OVOIDE.FORNECIMENTO | UN
21.045.0070-0 | LAMPADA DE MULTIVAPOR METALICO (MVM) DE 150W,BULBO OVOIDE.FORNECIMENTO | UN
21.045.0070-A | LAMPADA DE MULTIVAPOR METALICO (MVM) DE 150W,BULBO OVOIDE.FORNECIMENTO | UN
21.045.0080-0 | LAMPADA DE MULTIVAPOR METALICO (MVM) DE 250W,BULBO OVOIDE.FORNECIMENTO | UN
21.045.0080-A | LAMPADA DE MULTIVAPOR METALICO (MVM) DE 250W,BULBO OVOIDE.FORNECIMENTO | UN
21.045.0082-0 | LAMPADA MULTIVAPOR METALICO (MVM) DE 400W,BULBO OVOIDE.FORNECIMENTO | UN
21.045.0082-A | LAMPADA MULTIVAPOR METALICO (MVM) DE 400W,BULBO OVOIDE.FORNECIMENTO | UN
21.045.0085-0 | LAMPADA DE MULTIVAPOR METALICO (MVM) DE 250W,BULBO TUBULAR.FORNECIMENTO | UN
21.045.0085-A | LAMPADA DE MULTIVAPOR METALICO (MVM) DE 250W,BULBO TUBULAR.FORNECIMENTO | UN
21.045.0090-0 | LAMPADA DE MULTIVAPOR METALICO (MVM) DE 400W,BULBO TUBULAR.FORNECIMENTO | UN
21.045.0090-A | LAMPADA DE MULTIVAPOR METALICO (MVM) DE 400W,BULBO TUBULAR.FORNECIMENTO | UN
21.045.0105-0 | LAMPADA A VAPOR DE SODIO,ALTA PRESSAO,POTENCIA DE 70W,BASE E-27,BULBO OVOIDE,POSICAO DE FUNCIONAMENTO UNIVERSAL A NBR-IEC-662 E EM-RIOLUZ Nº 57.FORNECIMENTO | UN
21.045.0105-A | LAMPADA A VAPOR DE SODIO,ALTA PRESSAO,POTENCIA DE 70W,BASE E-27,BULBO OVOIDE,POSICAO DE FUNCIONAMENTO UNIVERSAL A NBR-IEC-662 E EM-RIOLUZ Nº 57.FORNECIMENTO | UN
21.045.0110-0 | LAMPADA A VAPOR DE SODIO,ALTA PRESSAO,POTENCIA DE 100W,BASEE-27,BULBO OVOIDE,POSICAO DE FUNCIONAMENTO UNIVERSAL A NBR-IEC-662 E EM-RIOLUZ Nº57.FORNECIMENTO | UN
21.045.0110-A | LAMPADA A VAPOR DE SODIO,ALTA PRESSAO,POTENCIA DE 100W,BASEE-27,BULBO OVOIDE,POSICAO DE FUNCIONAMENTO UNIVERSAL A NBR-IEC-662 E EM-RIOLUZ Nº57.FORNECIMENTO | UN
21.045.0125-0 | LAMPADA A VAPOR DE SODIO,ALTA PRESSAO,POTENCIA DE 150W,BASEE-27,BULBO OVOIDE,POSICAO DE FUNCIONAMENTO UNIVERSAL A NBR-IEC-662 E EM-RIOLUZ Nº 57.FORNECIMENTO | UN
21.045.0125-A | LAMPADA A VAPOR DE SODIO,ALTA PRESSAO,POTENCIA DE 150W,BASEE-27,BULBO OVOIDE,POSICAO DE FUNCIONAMENTO UNIVERSAL A NBR-IEC-662 E EM-RIOLUZ Nº 57.FORNECIMENTO | UN
21.045.0135-0 | LAMPADA A VAPOR DE SODIO,ALTA PRESSAO,POTENCIA DE 250W,BASEE-27,BULBO OVOIDE,POSICAO DE FUNCIONAMENTO UNIVERSAL A NBR-IEC-662 E EM-RIOLUZ Nº 57.FORNECIMENTO | UN
21.045.0135-A | LAMPADA A VAPOR DE SODIO,ALTA PRESSAO,POTENCIA DE 250W,BASEE-27,BULBO OVOIDE,POSICAO DE FUNCIONAMENTO UNIVERSAL A NBR-IEC-662 E EM-RIOLUZ Nº 57.FORNECIMENTO | UN
21.045.0140-0 | LAMPADA A VAPOR DE SODIO,ALTA PRESSAO,POTENCIA DE 100W,BASEE-40,BULBO TUBULAR,POSICAO DE FUNCIONAMENTO UNIVERSAL A NBR-IEC-662 E EM-RIOLUZ Nº 57.FORNECIMENTO | UN
21.045.0140-A | LAMPADA A VAPOR DE SODIO,ALTA PRESSAO,POTENCIA DE 100W,BASEE-40,BULBO TUBULAR,POSICAO DE FUNCIONAMENTO UNIVERSAL A NBR-IEC-662 E EM-RIOLUZ Nº 57.FORNECIMENTO | UN
21.045.0145-0 | LAMPADA A VAPOR DE SODIO,ALTA PRESSAO,POTENCIA DE 150W,BASEE-40,BULBO TUBULAR,POSICAO DE FUNCIONAMENTO UNIVERSAL A NBR-IEC-662 E EM-RIOLUZ Nº 57.FORNECIMENTO | UN
21.045.0145-A | LAMPADA A VAPOR DE SODIO,ALTA PRESSAO,POTENCIA DE 150W,BASEE-40,BULBO TUBULAR,POSICAO DE FUNCIONAMENTO UNIVERSAL A NBR-IEC-662 E EM-RIOLUZ Nº 57.FORNECIMENTO | UN
21.045.0150-0 | LAMPADA A VAPOR DE SODIO,ALTA PRESSAO,POTENCIA DE 250W,BASEE- 40,BULBO TUBULAR,POSICAO DE FUNCIONAMENTO UNIVERSAL A NBR-IEC-662 E EM-RIOLUZ Nº 57.FORNECIMENTO | UN
21.045.0150-A | LAMPADA A VAPOR DE SODIO,ALTA PRESSAO,POTENCIA DE 250W,BASEE- 40,BULBO TUBULAR,POSICAO DE FUNCIONAMENTO UNIVERSAL A NBR-IEC-662 E EM-RIOLUZ Nº 57.FORNECIMENTO | UN
21.045.0160-0 | LAMPADA A VAPOR DE SODIO,ALTA PRESSAO,POTENCIA DE 400W,BASEE-40,BULBO TUBULAR,POSICAO DE FUNCIONAMENTO UNIVERSAL A NBR-IEC-662 E EM-RIOLUZ Nº 57.FORNECIMENTO | UN
21.045.0160-A | LAMPADA A VAPOR DE SODIO,ALTA PRESSAO,POTENCIA DE 400W,BASEE-40,BULBO TUBULAR,POSICAO DE FUNCIONAMENTO UNIVERSAL A NBR-IEC-662 E EM-RIOLUZ Nº 57.FORNECIMENTO | UN
21.046.0010-0 | REATOR AEREO PARA LAMPADA VS/MVM 70W,IGNITOR COM PICO DE TENSAO 2,8 A 4KV,FATOR DE POTENCIA MINIMO 0,92,TENSAO DE ALIMENTACAO 220/250V,CORRENTE NA LAMPADA 0,98A,TENSAO NA LAMPADA 90V,EM-RIOLUZ-30.FORNECIMENTO | UN
21.046.0010-A | REATOR AEREO PARA LAMPADA VS/MVM 70W,IGNITOR COM PICO DE TENSAO 2,8 A 4KV,FATOR DE POTENCIA MINIMO 0,92,TENSAO DE ALIMENTACAO 220/250V,CORRENTE NA LAMPADA 0,98A,TENSAO NA LAMPADA 90V,EM-RIOLUZ-30.FORNECIMENTO | UN
21.046.0020-0 | REATOR AEREO PARA LAMPADA VS/MVM 100W,IGNITOR COM PICO DE TENSAO 2,8 A 4KV,FATOR DE POTENCIA MINIMO 0,92,TENSAO DE ALIMENTACAO 220/250V,CORRENTE NA LAMPADA 1,2A,TENSAO NA LAMPADA 100V,EM-RIOLUZ-30.FORNECIMENTO | UN
21.046.0020-A | REATOR AEREO PARA LAMPADA VS/MVM 100W,IGNITOR COM PICO DE TENSAO 2,8 A 4KV,FATOR DE POTENCIA MINIMO 0,92,TENSAO DE ALIMENTACAO 220/250V,CORRENTE NA LAMPADA 1,2A,TENSAO NA LAMPADA 100V,EM-RIOLUZ-30.FORNECIMENTO | UN
21.046.0025-0 | REATOR AEREO PARA LAMPADA VS/MVM 150W,IGNITOR COM PICO DE TENSAO 2,8 A 4KV,FATOR DE POTENCIA MINIMO 0,92,TENSAO DE ALIMENTACAO 220/250V,CORRENTE NA LAMPADA 1,8A,TENSAO NA LAMPADA 100V,EM-RIOLUZ-30,NBR-13593/13594,IEC-662.FORNECIMENTO | UN
21.046.0025-A | REATOR AEREO PARA LAMPADA VS/MVM 150W,IGNITOR COM PICO DE TENSAO 2,8 A 4KV,FATOR DE POTENCIA MINIMO 0,92,TENSAO DE ALIMENTACAO 220/250V,CORRENTE NA LAMPADA 1,8A,TENSAO NA LAMPADA 100V,EM-RIOLUZ-30,NBR-13593/13594,IEC-662.FORNECIMENTO | UN
21.046.0035-0 | REATOR AEREO PARA LAMPADA VS/MVM DE 250W,IGNITOR COM PICO TENSAO 2,8 A 4KV,FATOR DE POTENCIA DE 0,92,TENSAO DE ALIMENTACAO 220/250V,CORRENTE NA LAMPADA 3A,TENSAO NA LAMPADA 100V,PERDA MAXIMA DE 10%(EM-RIOLUZ-30,NBR-13593/13594,IEC-662).FORNECIMENTO | UN
21.046.0035-A | REATOR AEREO PARA LAMPADA VS/MVM DE 250W,IGNITOR COM PICO TENSAO 2,8 A 4KV,FATOR DE POTENCIA DE 0,92,TENSAO DE ALIMENTACAO 220/250V,CORRENTE NA LAMPADA 3A,TENSAO NA LAMPADA 100V,PERDA MAXIMA DE 10%(EM-RIOLUZ-30,NBR-13593/13594,IEC-662).FORNECIMENTO | UN
21.046.0040-0 | REATOR AEREO PARA LAMPADA VS/MVM DE 400W,IGNITOR COM PICO TENSAO 2,8 A 4KV,FATOR DE POTENCIA DE 0,92,TENSAO DE ALIMENTACAO 220/250V,CORRENTE NA LAMPADA 4,5A,TENSAO NA LAMPADA 100V,,PERDA MAXIMA DE 10%(EM-RIOLUZ-30,NBR-13593/13594,IEC-662).FORNECIMENTO | UN
21.046.0040-A | REATOR AEREO PARA LAMPADA VS/MVM DE 400W,IGNITOR COM PICO TENSAO 2,8 A 4KV,FATOR DE POTENCIA DE 0,92,TENSAO DE ALIMENTACAO 220/250V,CORRENTE NA LAMPADA 4,5A,TENSAO NA LAMPADA 100V,,PERDA MAXIMA DE 10%(EM-RIOLUZ-30,NBR-13593/13594,IEC-662).FORNECIMENTO | UN
21.046.0045-0 | REATOR INTEGRADO P/LAMPADA VS/MVM 70W,IGNITOR COM PICO DE TENSAO 2,8 A 4KV,FATOR DE POTENCIA MINIMO 0,92,TENSAO ALIMENTACAO 220V,CORRENTE NA LAMPADA 0,98A,TENSAO LAMPADA 90V.EM-RIOLUZ-30.FORNECIMENTO | UN
21.046.0045-A | REATOR INTEGRADO P/LAMPADA VS/MVM 70W,IGNITOR COM PICO DE TENSAO 2,8 A 4KV,FATOR DE POTENCIA MINIMO 0,92,TENSAO ALIMENTACAO 220V,CORRENTE NA LAMPADA 0,98A,TENSAO LAMPADA 90V.EM-RIOLUZ-30.FORNECIMENTO | UN
21.046.0050-0 | REATOR INTEGRADO PARA LAMPADA VS/MVM 150W,IGNITOR COM PICO DE TENSAO 2,8 A 4KV,FATOR DE POTENCIA MINIMO 0,92,TENSAO DE ALIMENTACAO 220/250V,CORRENTE NA LAMPADA 1,8A,TENSAO NA LAMPADA 100V,EM-RIOLUZ-30,NBR-13593/13594,IEC-662.FORNECIMENTO | UN
21.046.0050-A | REATOR INTEGRADO PARA LAMPADA VS/MVM 150W,IGNITOR COM PICO DE TENSAO 2,8 A 4KV,FATOR DE POTENCIA MINIMO 0,92,TENSAO DE ALIMENTACAO 220/250V,CORRENTE NA LAMPADA 1,8A,TENSAO NA LAMPADA 100V,EM-RIOLUZ-30,NBR-13593/13594,IEC-662.FORNECIMENTO | UN
21.046.0055-0 | REATOR TIPO SUBTERRANEO PARA LAMPADA VS/MVM 70W,IGNITOR COMPICO DE TENSAO 2,8 A 4KV,FATOR DE POTENCIA MINIMO 0,92,TENSAO NOMINAL DE ALIMENTACAO 220V,CORRENTE NA LAMPADA 0,98A,TENSAO NA LAMPADA 90V,CABOS DO IGNITOR QUE ALIMENTAM A LAMPADA COM ISOLAMENTO PARA 5KV,CONEXOES ATRAVES DE TOMADA POLARIZADAIP-68,CLASSE 5KV,CONFORME DESENHO A3-1971-PD.FORNECIMENTO | UN
21.046.0055-A | REATOR TIPO SUBTERRANEO PARA LAMPADA VS/MVM 70W,IGNITOR COMPICO DE TENSAO 2,8 A 4KV,FATOR DE POTENCIA MINIMO 0,92,TENSAO NOMINAL DE ALIMENTACAO 220V,CORRENTE NA LAMPADA 0,98A,TENSAO NA LAMPADA 90V,CABOS DO IGNITOR QUE ALIMENTAM A LAMPADA COM ISOLAMENTO PARA 5KV,CONEXOES ATRAVES DE TOMADA POLARIZADAIP-68,CLASSE 5KV,CONFORME DESENHO A3-1971-PD.FORNECIMENTO | UN
21.046.0060-0 | REATOR TIPO SUBTERRANEO PARA LAMPADA VS/MVM 150W,IGNITOR COMPICO DE TENSAO 2,8 A 4KV,FATOR DE POTENCIA MINIMO 0,92,TENSAO NOMINAL DE ALIMENTACAO 220V,CORRENTE NA LAMPADA 1,2A,TENSAO NA LAMPADA 100V,CABOS DO IGNITOR QUE ALIMENTAM A LAMPADACOM ISOLAMENTO PARA 5KV,CONEXOES ATRAVES DE TOMADA POLARIZADA IP-68,CLASSE 5KV,CONFORME DESENHO A3-1971-PD.FORNECIMENTO | UN
21.046.0060-A | REATOR TIPO SUBTERRANEO PARA LAMPADA VS/MVM 150W,IGNITOR COMPICO DE TENSAO 2,8 A 4KV,FATOR DE POTENCIA MINIMO 0,92,TENSAO NOMINAL DE ALIMENTACAO 220V,CORRENTE NA LAMPADA 1,2A,TENSAO NA LAMPADA 100V,CABOS DO IGNITOR QUE ALIMENTAM A LAMPADACOM ISOLAMENTO PARA 5KV,CONEXOES ATRAVES DE TOMADA POLARIZADA IP-68,CLASSE 5KV,CONFORME DESENHO A3-1971-PD.FORNECIMENTO | UN
21.046.0065-0 | REATOR TIPO SUBTERRANEO PARA LAMPADA VS/MVM DE 250W,IGNITORCOM PICO DE TENSAO 2,8 A 4KV,FATOR DE POTENCIA DE 0,92,TENSAO DE ALIMENTACAO 220V,CORRENTE NA LAMPADA 3A,TENSAO NA LAMPADA 100V,CABOS DO IGNITOR QUE ALIMENTAM A LAMPADA COM ISOLAMENTO PARA 5KV,CONEXOES ATRAVES DE TOMADA POLARIZADA IP-68,CLASSE 5KV,PERDA MAXIMA DE 10%(DES.A3-1971-PD).FORNECIMENTO | UN
21.046.0065-A | REATOR TIPO SUBTERRANEO PARA LAMPADA VS/MVM DE 250W,IGNITORCOM PICO DE TENSAO 2,8 A 4KV,FATOR DE POTENCIA DE 0,92,TENSAO DE ALIMENTACAO 220V,CORRENTE NA LAMPADA 3A,TENSAO NA LAMPADA 100V,CABOS DO IGNITOR QUE ALIMENTAM A LAMPADA COM ISOLAMENTO PARA 5KV,CONEXOES ATRAVES DE TOMADA POLARIZADA IP-68,CLASSE 5KV,PERDA MAXIMA DE 10%(DES.A3-1971-PD).FORNECIMENTO | UN
21.046.0070-0 | REATOR TIPO SUBTERRANEO PARA LAMPADA VS/MVM DE 400W,IGNITORCOM PICO TENSAO 2,8 A 4KV,FATOR DE POTENCIA DE 0,92,TENSAO DE ALIMENTACAO 220V,CORRENTE NA LAMPADA 4,5A,TENSAO NA LAMPADA 100V,CABOS DO IGNITOR QUE ALIMENTAM A LAMPADA COM ISOLAMENTO PARA 5KV,CONEXOES ATRAVES DE TOMADA POLARIZADA IP-68,CLASSE 5KV,PERDA MAXIMA DE 10%(DES.A3-1971-PD).FORNECIMENTO | UN
21.046.0070-A | REATOR TIPO SUBTERRANEO PARA LAMPADA VS/MVM DE 400W,IGNITORCOM PICO TENSAO 2,8 A 4KV,FATOR DE POTENCIA DE 0,92,TENSAO DE ALIMENTACAO 220V,CORRENTE NA LAMPADA 4,5A,TENSAO NA LAMPADA 100V,CABOS DO IGNITOR QUE ALIMENTAM A LAMPADA COM ISOLAMENTO PARA 5KV,CONEXOES ATRAVES DE TOMADA POLARIZADA IP-68,CLASSE 5KV,PERDA MAXIMA DE 10%(DES.A3-1971-PD).FORNECIMENTO | UN
21.048.0010-0 | LUMINARIA EQUIPADA COM LAMPADA DE DESCARGA E ACESSORIOS,EM CORDOALHA,EXCLUSIVE LUMINARIA,INCLUSIVE FORNECIMENTO DA CORDOALHA.COLOCACAO | UN
21.048.0010-A | LUMINARIA EQUIPADA COM LAMPADA DE DESCARGA E ACESSORIOS,EM CORDOALHA,EXCLUSIVE LUMINARIA,INCLUSIVE FORNECIMENTO DA CORDOALHA.COLOCACAO | UN
21.048.0015-0 | LUMINARIA EQUIPADA COM LAMPADA DE DESCARGA E ACESSORIOS,EM CORDOALHA,EXCLUSIVE LUMINARIA E O FORNECIMENTO DA CORDOALHA.COLOCACAO | UN
21.048.0015-A | LUMINARIA EQUIPADA COM LAMPADA DE DESCARGA E ACESSORIOS,EM CORDOALHA,EXCLUSIVE LUMINARIA E O FORNECIMENTO DA CORDOALHA.COLOCACAO | UN
21.048.0020-0 | LUMINARIA EQUIPADA COM LAMPADA DE DESCARGA E ACESSORIOS,EM TETO OU PAREDE;EXCLUSIVE LUMINARIA.COLOCACAO | UN
21.048.0020-A | LUMINARIA EQUIPADA COM LAMPADA DE DESCARGA E ACESSORIOS,EM TETO OU PAREDE;EXCLUSIVE LUMINARIA.COLOCACAO | UN
21.048.0025-0 | PROJETORES (DOIS) EQUIPADOS COM LAMPADAS DE DESCARGA,FIXADOSEM POSTE DE ACO OU CONCRETO,INCLUSIVE FERRAGENS DE FIXACAO,EXCLUSIVE PROJETOR.COLOCACAO | UN
21.048.0025-A | PROJETORES (DOIS) EQUIPADOS COM LAMPADAS DE DESCARGA,FIXADOSEM POSTE DE ACO OU CONCRETO,INCLUSIVE FERRAGENS DE FIXACAO,EXCLUSIVE PROJETOR.COLOCACAO | UN
21.048.0030-0 | PROJETORES (DOIS) EQUIPADOS COM LAMPADA DE DESCARGA,FIXADOSEM CRUZETA Nº1;INCLUSIVE FERRAGENS DE FIXACAO,EXCLUSIVE PROJETOR.COLOCACAO | UN
21.048.0030-A | PROJETORES (DOIS) EQUIPADOS COM LAMPADA DE DESCARGA,FIXADOSEM CRUZETA Nº1;INCLUSIVE FERRAGENS DE FIXACAO,EXCLUSIVE PROJETOR.COLOCACAO | UN
21.048.0035-0 | PROJETORES(TRES)EQUIPADOS COM LAMPADAS DE DESCARGA,FIXADOS EM POSTE DE CONCRETO,INCLUSIVE FERRAGENS DE FIXACAO,EXCLUSIVEPROJETORES.COLOCACAO | UN
21.048.0035-A | PROJETORES(TRES)EQUIPADOS COM LAMPADAS DE DESCARGA,FIXADOS EM POSTE DE CONCRETO,INCLUSIVE FERRAGENS DE FIXACAO,EXCLUSIVEPROJETORES.COLOCACAO | UN
21.048.0040-0 | PROJETORES(QUATRO)EQUIPADOS COM LAMPADA DE DESCARGA,FIXADOSEM POSTE DE ACO RETO;INCLUSIVE FERRAGENS DE FIXACAO,EXCLUSIVE PROJETORES.COLOCACAO | UN
21.048.0040-A | PROJETORES(QUATRO)EQUIPADOS COM LAMPADA DE DESCARGA,FIXADOSEM POSTE DE ACO RETO;INCLUSIVE FERRAGENS DE FIXACAO,EXCLUSIVE PROJETORES.COLOCACAO | UN
21.048.0045-0 | PROJETOR FIXADO EM BANDEJA ATRAVES DE CHUMBADORES DE ACO INOX,EXCLUSIVE PROJETOR,CHUMBADOR E BANDEJAMENTO.COLOCACAO | UN
21.048.0045-A | PROJETOR FIXADO EM BANDEJA ATRAVES DE CHUMBADORES DE ACO INOX,EXCLUSIVE PROJETOR,CHUMBADOR E BANDEJAMENTO.COLOCACAO | UN
21.048.0050-0 | REATOR,PADRAO RIOLUZ,PARA LAMPADA DE DESCARGA,EM POSTE DE ACO,CONCRETO OU MADEIRA,EXCLUSIVE FORNECIMENTO DO REATOR E FERRAGENS DE FIXACAO.COLOCACAO | UN
21.048.0050-A | REATOR,PADRAO RIOLUZ,PARA LAMPADA DE DESCARGA,EM POSTE DE ACO,CONCRETO OU MADEIRA,EXCLUSIVE FORNECIMENTO DO REATOR E FERRAGENS DE FIXACAO.COLOCACAO | UN
21.048.0055-0 | REATOR,PADRAO RIOLUZ,PARA LAMPADA DE DESCARGA EM POSTE(ACO OU CONCRETO),INCLUINDO INTERLIGACAO NA REDE E NA LUMINARIA EFERRAGENS DE FIXACAO;EXCLUSIVE FORNECIMENTO DO REATOR.COLOCACAO | UN
21.048.0055-A | REATOR,PADRAO RIOLUZ,PARA LAMPADA DE DESCARGA EM POSTE(ACO OU CONCRETO),INCLUINDO INTERLIGACAO NA REDE E NA LUMINARIA EFERRAGENS DE FIXACAO;EXCLUSIVE FORNECIMENTO DO REATOR.COLOCACAO | UN
21.048.0060-0 | REATOR PARA LAMPADA DE DESCARGA EM TETO,PISO OU PAREDE,INCLUSIVE INTERLIGACAO NA REDE E NA LUMINARIA E FERRAGENS DE FIXACAO,EXCLUSIVE FORNECIMENTO DE REATOR.COLOCACAO | UN
21.048.0060-A | REATOR PARA LAMPADA DE DESCARGA EM TETO,PISO OU PAREDE,INCLUSIVE INTERLIGACAO NA REDE E NA LUMINARIA E FERRAGENS DE FIXACAO,EXCLUSIVE FORNECIMENTO DE REATOR.COLOCACAO | UN
21.048.0065-0 | REATOR COM IGNITOR EM BANDEJA,EXCLUSIVE REATOR.COLOCACAO | UN
21.048.0065-A | REATOR COM IGNITOR EM BANDEJA,EXCLUSIVE REATOR.COLOCACAO | UN
21.050.0010-0 | FITA ISOLANTE AUTO-FUSAO,DE 19MMX10M.FORNECIMENTO | UN
21.050.0010-A | FITA ISOLANTE AUTO-FUSAO,DE 19MMX10M.FORNECIMENTO | UN
21.050.0015-0 | FITA ISOLANTE PLASTICA ADESIVA,DE 19MMX20M.FORNECIMENTO | UN
21.050.0015-A | FITA ISOLANTE PLASTICA ADESIVA,DE 19MMX20M.FORNECIMENTO | UN
21.050.0020-0 | ARRUELA EM ALUMINIO DE(13X2)MM.FORNECIMENTO | UN
21.050.0020-A | ARRUELA EM ALUMINIO DE(13X2)MM.FORNECIMENTO | UN
21.050.0025-0 | ARRUELA DE PRESSAO DE(13X2,5)MM.FORNECIMENTO | UN
21.050.0025-A | ARRUELA DE PRESSAO DE(13X2,5)MM.FORNECIMENTO | UN
21.050.0035-0 | CALCO DUPLO NUMERO 4.FORNECIMENTO | UN
21.050.0035-A | CALCO DUPLO NUMERO 4.FORNECIMENTO | UN
21.050.0040-0 | CHUMBADOR EM ACO CARBONO,COM DIAMETRO DE 7/8",COMPRIMENTO DE500MM,GALVANIZADO A QUENTE POR IMERSAO,COM PORCA,ARRUELA LISA E ARRUELA DE PRESSAO.FORNECIMENTO | UN
21.050.0040-A | CHUMBADOR EM ACO CARBONO,COM DIAMETRO DE 7/8",COMPRIMENTO DE500MM,GALVANIZADO A QUENTE POR IMERSAO,COM PORCA,ARRUELA LISA E ARRUELA DE PRESSAO.FORNECIMENTO | UN
21.050.0045-0 | CHUMBADOR DE ACO INOXIDAVEL 304,TEC BOLT,TBM 12.100,COMPRIMENTO DE 96MM E DIAMETRO DE 1/2",COM ARRUELA LISA E DE PRESSAOE PORCA,TECNART OU SIMILAR.FORNECIMENTO | UN
21.050.0045-A | CHUMBADOR DE ACO INOXIDAVEL 304,TEC BOLT,TBM 12.100,COMPRIMENTO DE 96MM E DIAMETRO DE 1/2",COM ARRUELA LISA E DE PRESSAOE PORCA,TECNART OU SIMILAR.FORNECIMENTO | UN
21.050.0050-0 | CHUMBADOR DE EXPANSAO DE ACO,COM DIAMETRO DE 1/2" E COMPRIMENTO DO PARAFUSO DE 3".FORNECIMENTO | UN
21.050.0050-A | CHUMBADOR DE EXPANSAO DE ACO,COM DIAMETRO DE 1/2" E COMPRIMENTO DO PARAFUSO DE 3".FORNECIMENTO | UN
21.050.0052-0 | CINTA CIRCULAR DE ACO GALVANIZADO COM PARAFUSOS,DE APROXIMADAMENTE 90MM.FORNECIMENTO | UN
21.050.0052-A | CINTA CIRCULAR DE ACO GALVANIZADO COM PARAFUSOS,DE APROXIMADAMENTE 90MM.FORNECIMENTO | UN
21.050.0053-0 | CINTA CIRCULAR DE ACO GALVANIZADO COM PARAFUSOS,DE APROXIMADAMENTE 120MM.FORNECIMENTO | UN
21.050.0053-A | CINTA CIRCULAR DE ACO GALVANIZADO COM PARAFUSOS,DE APROXIMADAMENTE 120MM.FORNECIMENTO | UN
21.050.0055-0 | CINTA CIRCULAR DE ACO GALVANIZADO COM PARAFUSOS,DE APROXIMADAMENTE 150MM.FORNECIMENTO | UN
21.050.0055-A | CINTA CIRCULAR DE ACO GALVANIZADO COM PARAFUSOS,DE APROXIMADAMENTE 150MM.FORNECIMENTO | UN
21.050.0057-0 | CINTA CIRCULAR DE ACO GALVANIZADO COM PARAFUSOS,DE APROXIMADAMENTE 180MM.FORNECIMENTO | UN
21.050.0057-A | CINTA CIRCULAR DE ACO GALVANIZADO COM PARAFUSOS,DE APROXIMADAMENTE 180MM.FORNECIMENTO | UN
21.050.0060-0 | CINTA CIRCULAR DE ACO GALVANIZADO COM PARAFUSOS,DE APROXIMADAMENTE 210MM.FORNECIMENTO | UN
21.050.0060-A | CINTA CIRCULAR DE ACO GALVANIZADO COM PARAFUSOS,DE APROXIMADAMENTE 210MM.FORNECIMENTO | UN
21.050.0062-0 | CINTA CIRCULAR DE ACO GALVANIZADO COM PARAFUSOS,DE APROXIMADAMENTE 240MM.FORNECIMENTO | UN
21.050.0062-A | CINTA CIRCULAR DE ACO GALVANIZADO COM PARAFUSOS,DE APROXIMADAMENTE 240MM.FORNECIMENTO | UN
21.050.0070-0 | CRUZETA Q-3,DE 6 PINOS.FORNECIMENTO | UN
21.050.0070-A | CRUZETA Q-3,DE 6 PINOS.FORNECIMENTO | UN
21.050.0075-0 | GRAMPO "U",NUMERO 5.FORNECIMENTO | UN
21.050.0075-A | GRAMPO "U",NUMERO 5.FORNECIMENTO | UN
21.050.0080-0 | PARAFUSO COM CABECA SEXTAVADA DE (5/8"X1.1/2").FORNECIMENTO | UN
21.050.0080-A | PARAFUSO COM CABECA SEXTAVADA DE (5/8"X1.1/2").FORNECIMENTO | UN
21.050.0085-0 | PARAFUSO COM CABECA SEXTAVADA DE(12X1,75X50)MM.FORNECIMENTO | UN
21.050.0085-A | PARAFUSO COM CABECA SEXTAVADA DE(12X1,75X50)MM.FORNECIMENTO | UN
21.050.0090-0 | PARAFUSO FRANCES DE (5/8"X2.1/2").FORNECIMENTO | UN
21.050.0090-A | PARAFUSO FRANCES DE (5/8"X2.1/2").FORNECIMENTO | UN
21.050.0095-0 | PARAFUSO DE MAQUINA SEXTAVADA DE (1/2"X1.1/2").FORNECIMENTO | UN
21.050.0095-A | PARAFUSO DE MAQUINA SEXTAVADA DE (1/2"X1.1/2").FORNECIMENTO | UN
21.050.0100-0 | PORCA SEXTAVADA,EM ACO GALVANIZADO,DE 5/8" (16MM).FORNECIMENTO | UN
21.050.0100-A | PORCA SEXTAVADA,EM ACO GALVANIZADO,DE 5/8" (16MM).FORNECIMENTO | UN
21.050.0105-0 | PORCA SEXTAVADA DE (12X1,75)MM.FORNECIMENTO | UN
21.050.0105-A | PORCA SEXTAVADA DE (12X1,75)MM.FORNECIMENTO | UN
21.050.0110-0 | BASE DE ACO PARA SUSTENTACAO DE POSTE FIXADA POR CHUMBADOREM FUNDACAO DE CONCRETO ARMADO.ASSENTAMENTO | UN
21.050.0110-A | BASE DE ACO PARA SUSTENTACAO DE POSTE FIXADA POR CHUMBADOREM FUNDACAO DE CONCRETO ARMADO.ASSENTAMENTO | UN
21.050.0120-0 | CHUMBADOR PARA FIXACAO DE POSTE DE ACO CURVO DE 1 BRACO,DE 8M ATE 9M DE ALTURA,EXCLUSIVE ESTE,DE 7/8"X600MM,COM PORCA EARRUELA GALVANIZADAS A FOGO,PADRAO RIOLUZ.FORNECIMENTO E INSTALACAO | UN
21.050.0120-A | CHUMBADOR PARA FIXACAO DE POSTE DE ACO CURVO DE 1 BRACO,DE 8M ATE 9M DE ALTURA,EXCLUSIVE ESTE,DE 7/8"X600MM,COM PORCA EARRUELA GALVANIZADAS A FOGO,PADRAO RIOLUZ.FORNECIMENTO E INSTALACAO | UN
21.050.0125-0 | CRUZETA N°2,DE 2 PINOS.FORNECIMENTO | UN
21.050.0125-A | CRUZETA N°2,DE 2 PINOS.FORNECIMENTO | UN
21.051.0010-0 | ARAME DE FERRO GALVANIZADO DE 12BWG, 2,76MM.FORNECIMENTO | KG
21.051.0010-A | ARAME DE FERRO GALVANIZADO DE 12BWG, 2,76MM.FORNECIMENTO | KG
21.100.0021-0 | SERVICO DE APOIO AS INSTALACOES REQUERIDAS A EMPREITEIRA,SENDO 1 ASSISTENTE TECNICO PARA CADA 3(TRES)TURMAS NO MINIMO,OUPARA 4(QUATRO)TURMAS NO MAXIMO.HORARIO NOTURNO | H
21.100.0021-A | SERVICO DE APOIO AS INSTALACOES REQUERIDAS A EMPREITEIRA,SENDO 1 ASSISTENTE TECNICO PARA CADA 3(TRES)TURMAS NO MINIMO,OUPARA 4(QUATRO)TURMAS NO MAXIMO.HORARIO NOTURNO | H
21.100.0030-0 | SERVICO DE APOIO AS INSTALACOES REQUERIDAS A EMPREITEIRA,SENDO 1 MONTADOR ELETROMECANICO OU ELETRICISTA.HORARIO DIURNO | H
21.100.0030-A | SERVICO DE APOIO AS INSTALACOES REQUERIDAS A EMPREITEIRA,SENDO 1 MONTADOR ELETROMECANICO OU ELETRICISTA.HORARIO DIURNO | H
21.100.0031-0 | SERVICO DE APOIO AS INSTALACOES REQUERIDAS A EMPREITEIRA,SENDO 1 MONTADOR ELETROMECANICO OU ELETRICISTA.HORARIO NOTURNO | H
21.100.0031-A | SERVICO DE APOIO AS INSTALACOES REQUERIDAS A EMPREITEIRA,SENDO 1 MONTADOR ELETROMECANICO OU ELETRICISTA.HORARIO NOTURNO | H
21.100.0040-0 | SERVICO DE APOIO AS INSTALACOES REQUERIDAS A EMPREITEIRA,SENDO 2 MONTADORES ELETROMECANICOS.HORARIO DIURNO | H
21.100.0040-A | SERVICO DE APOIO AS INSTALACOES REQUERIDAS A EMPREITEIRA,SENDO 2 MONTADORES ELETROMECANICOS.HORARIO DIURNO | H
21.100.0041-0 | SERVICO DE APOIO AS INSTALACOES ROSQUEADAS A EMPREITEIRA,SENDO 2 MONTADORES ELETROMECANICOS.HORARIO NOTURNO | H
21.100.0041-A | SERVICO DE APOIO AS INSTALACOES ROSQUEADAS A EMPREITEIRA,SENDO 2 MONTADORES ELETROMECANICOS.HORARIO NOTURNO | H
21.100.0060-0 | SERVICO DE APOIO AS INSTALACOES REQUERIDAS A EMPREITEIRA,SENDO 1 OPERADOR DE COMUNICACAO.HORARIO DIURNO | H
21.100.0060-A | SERVICO DE APOIO AS INSTALACOES REQUERIDAS A EMPREITEIRA,SENDO 1 OPERADOR DE COMUNICACAO.HORARIO DIURNO | H
21.100.0070-0 | SERVICOS DE APOIO AS INSTALACOES REQUERIDAS A EMPREITEIRA,SENDO 2 AJUDANTES DE MONTADOR ELETROMECANICO OU ELETRICISTA.HORARIO DIURNO | H
21.100.0070-A | SERVICOS DE APOIO AS INSTALACOES REQUERIDAS A EMPREITEIRA,SENDO 2 AJUDANTES DE MONTADOR ELETROMECANICO OU ELETRICISTA.HORARIO DIURNO | H
21.100.0100-0 | SERVICO DE APOIO AS INSTALACOES REQUERIDAS A EMPREITEIRA,SENDO 1 ENCARREGADO.HORARIO DIURNO | H
21.100.0100-A | SERVICO DE APOIO AS INSTALACOES REQUERIDAS A EMPREITEIRA,SENDO 1 ENCARREGADO.HORARIO DIURNO | H
21.100.0101-0 | SERVICO DE APOIO AS INSTALACOES REQUERIDAS A EMPREITEIRA,SENDO 1 ENCARREGADO.HORARIO NOTURNO | H
21.100.0101-A | SERVICO DE APOIO AS INSTALACOES REQUERIDAS A EMPREITEIRA,SENDO 1 ENCARREGADO.HORARIO NOTURNO | H
21.100.0110-0 | MAO-DE-OBRA PARA SERVICOS DE QUALQUER NATUREZA.TURMA DE REPAROS | H
21.100.0110-A | MAO-DE-OBRA PARA SERVICOS DE QUALQUER NATUREZA.TURMA DE REPAROS | H
21.100.0120-0 | SERVICO DE MANUTENCAO DE ILUMINACAO PUBLICA EM:POSTES COM ALTURA DE MONTAGEM ATE 12,00M(EXCLUSIVE),POSTES ORNAMENTAIS,TUNEIS,MONUMENTOS OU FACHADAS.HORARIO DIURNO | H
21.100.0120-A | SERVICO DE MANUTENCAO DE ILUMINACAO PUBLICA EM:POSTES COM ALTURA DE MONTAGEM ATE 12,00M(EXCLUSIVE),POSTES ORNAMENTAIS,TUNEIS,MONUMENTOS OU FACHADAS.HORARIO DIURNO | H
21.100.0121-0 | SERVICO DE MANUTENCAO DE ILUMINACAO PUBLICA EM:POSTES COM ALTURA DE MONTAGEM ATE 12,00M(EXCLUSIVE),POSTES ORNAMENTAIS,TUNEIS,MONUMENTOS OU FACHADAS.HORARIO NOTURNO | H
21.100.0121-A | SERVICO DE MANUTENCAO DE ILUMINACAO PUBLICA EM:POSTES COM ALTURA DE MONTAGEM ATE 12,00M(EXCLUSIVE),POSTES ORNAMENTAIS,TUNEIS,MONUMENTOS OU FACHADAS.HORARIO NOTURNO | H
21.100.0122-0 | SERVICO DE MANUTENCAO DE ILUMINACAO PUBLICA EM:POSTES COM ALTURA DE MONTAGEM ATE 12,00M(EXCLUSIVE),POSTES ORNAMENTAIS,TUNEIS,MONUMENTOS OU FACHADAS,SENDO A TURMA DE REPAROS COMPOSTA DE 1 MONTADOR E 1 AJUDANTE.HORARIO DIURNO | H
21.100.0122-A | SERVICO DE MANUTENCAO DE ILUMINACAO PUBLICA EM:POSTES COM ALTURA DE MONTAGEM ATE 12,00M(EXCLUSIVE),POSTES ORNAMENTAIS,TUNEIS,MONUMENTOS OU FACHADAS,SENDO A TURMA DE REPAROS COMPOSTA DE 1 MONTADOR E 1 AJUDANTE.HORARIO DIURNO | H
21.100.0123-0 | SERVICO DE MANUTENCAO DE ILUMINACAO PUBLICA EM:POSTES COM ALTURA DE MONTAGEM ATE 12,00M(EXCLUSIVE),POSTES ORNAMENTAIS,TUNEIS,MONUMENTOS OU FACHADAS,SENDO A TURMA DE REPAROS COMPOSTA DE 1 MONTADOR E 1 AJUDANTE.HORARIO NOTURNO | H
21.100.0123-A | SERVICO DE MANUTENCAO DE ILUMINACAO PUBLICA EM:POSTES COM ALTURA DE MONTAGEM ATE 12,00M(EXCLUSIVE),POSTES ORNAMENTAIS,TUNEIS,MONUMENTOS OU FACHADAS,SENDO A TURMA DE REPAROS COMPOSTA DE 1 MONTADOR E 1 AJUDANTE.HORARIO NOTURNO | H
21.100.0125-0 | SERVICO DE MANUTENCAO DE ILUMINACAO PUBLICA EM:POSTES COM ALTURA DE MONTAGEM ATE 12,00M,(EXCLUSIVE),POSTES ORNAMENTAIS,TUNEIS,MONUMENTOS OU FACHADAS,SENDO A TURMA DE REPAROS COMPOSTA DE 1 MONTADOR E 2 AJUDANTES.HORARIO DIURNO | H
21.100.0125-A | SERVICO DE MANUTENCAO DE ILUMINACAO PUBLICA EM:POSTES COM ALTURA DE MONTAGEM ATE 12,00M,(EXCLUSIVE),POSTES ORNAMENTAIS,TUNEIS,MONUMENTOS OU FACHADAS,SENDO A TURMA DE REPAROS COMPOSTA DE 1 MONTADOR E 2 AJUDANTES.HORARIO DIURNO | H
21.100.0126-0 | SERVICO DE MANUTENCAO DE ILUMINACAO PUBLICA EM:POSTES COM ALTURA DE MONTAGEM ATE 12,00M(EXCLUSIVE),POSTES ORNAMENTAIS,TUNEIS,MONUMENTOS OU FACHADAS,SENDO A TURMA DE REPAROS COMPOSTA DE 1 MONTADOR E 2 AJUDANTES.HORARIO NOTURNO | H
21.100.0126-A | SERVICO DE MANUTENCAO DE ILUMINACAO PUBLICA EM:POSTES COM ALTURA DE MONTAGEM ATE 12,00M(EXCLUSIVE),POSTES ORNAMENTAIS,TUNEIS,MONUMENTOS OU FACHADAS,SENDO A TURMA DE REPAROS COMPOSTA DE 1 MONTADOR E 2 AJUDANTES.HORARIO NOTURNO | H
21.100.0130-0 | SERVICO DE MANUTENCAO DE ILUMINACAO PUBLICA EM:POSTES COM ALTURA DE MONTAGEM DE 12,00M(INCLUSIVE)ATE 30,00M(INCLUSIVE),POSTES ORNAMENTAIS,TUNEIS,MONUMENTOS OU FACHADAS.SENDO HORARIO DIURNO | H
21.100.0130-A | SERVICO DE MANUTENCAO DE ILUMINACAO PUBLICA EM:POSTES COM ALTURA DE MONTAGEM DE 12,00M(INCLUSIVE)ATE 30,00M(INCLUSIVE),POSTES ORNAMENTAIS,TUNEIS,MONUMENTOS OU FACHADAS.SENDO HORARIO DIURNO | H
21.100.0135-0 | SERVICO DE MANUTENCAO DE ILUMINACAO PUBLICA EM POSTES COM ALTURA DE MONTAGEM DE 12,00M(INCLUSIVE)ATE 30,00M(INCLUSIVE),SENDO A TURMA DE REPAROS COMPOSTA DE 1 MONTADOR E 5 AJUDANTES | H
21.100.0135-A | SERVICO DE MANUTENCAO DE ILUMINACAO PUBLICA EM POSTES COM ALTURA DE MONTAGEM DE 12,00M(INCLUSIVE)ATE 30,00M(INCLUSIVE),SENDO A TURMA DE REPAROS COMPOSTA DE 1 MONTADOR E 5 AJUDANTES | H
21.100.0140-0 | SERVICO DE MANUTENCAO DE ILUMINACAO PUBLICA NO PARQUE DO FLAMENGO EM SUBESTACOES E EM POSTES COM ALTURA DE MONTAGEM ATE45,00M(INCLUSIVE),COM UTILIZACAO DE ANDAIME,EXCLUSIVE O ANDAIME | H
21.100.0140-A | SERVICO DE MANUTENCAO DE ILUMINACAO PUBLICA NO PARQUE DO FLAMENGO EM SUBESTACOES E EM POSTES COM ALTURA DE MONTAGEM ATE45,00M(INCLUSIVE),COM UTILIZACAO DE ANDAIME,EXCLUSIVE O ANDAIME | H
21.100.0145-0 | SERVICO DE MANUTENCAO DE ILUMINACAO PUBLICA NO PARQUE DO FLAMENGO EM SUBESTACOES E EM POSTES COM ALTURA DE MONTAGEM ATE45,00M(INCLUSIVE),SENDO A TURMA DE REPAROS COMPOSTA DE 1 MONTADOR E 9 AJUDANTES,COM UTILIZACAO DE ANDAIME,EXCLUSIVE O ANDAIME | H
21.100.0145-A | SERVICO DE MANUTENCAO DE ILUMINACAO PUBLICA NO PARQUE DO FLAMENGO EM SUBESTACOES E EM POSTES COM ALTURA DE MONTAGEM ATE45,00M(INCLUSIVE),SENDO A TURMA DE REPAROS COMPOSTA DE 1 MONTADOR E 9 AJUDANTES,COM UTILIZACAO DE ANDAIME,EXCLUSIVE O ANDAIME | H
21.100.0160-0 | SERVICO DE APOIO AS INSTALACOES REQUERIDAS A EMPREITEIRA,SENDO 1 ESCRITURARIO, HORARIO DIURNO | H
21.100.0160-A | SERVICO DE APOIO AS INSTALACOES REQUERIDAS A EMPREITEIRA,SENDO 1 ESCRITURARIO, HORARIO DIURNO | H
21.100.0170-0 | SERVICO DE APOIO AS INSTALACOES REQUERIDAS A EMPREITEIRA,SENDO 1 DIGITADOR,HORARIO DIURNO | H
21.100.0170-A | SERVICO DE APOIO AS INSTALACOES REQUERIDAS A EMPREITEIRA,SENDO 1 DIGITADOR,HORARIO DIURNO | H
21.100.0190-0 | SERVICO DE APOIO AS INSTALACOES REQUERIDAS A EMPREITEIRA,SENDO 1 ALMOXARIFE E 3 AJUDANTES DE MONTADOR, HORARIO DIURNO | H
21.100.0190-A | SERVICO DE APOIO AS INSTALACOES REQUERIDAS A EMPREITEIRA,SENDO 1 ALMOXARIFE E 3 AJUDANTES DE MONTADOR, HORARIO DIURNO | H
21.100.0250-0 | SERVICO DE APOIO AS INSTALACOES REQUERIDAS A EMPREITEIRA,SENDO 1 MOTORISTA, HORARIO DIURNO | H
21.100.0250-A | SERVICO DE APOIO AS INSTALACOES REQUERIDAS A EMPREITEIRA,SENDO 1 MOTORISTA, HORARIO DIURNO | H
21.100.0251-0 | SERVICO DE APOIO AS INSTALACOES REQUERIDAS A EMPREITEIRA,SENDO 1 MOTORISTA, HORARIO NOTURNO | H
21.100.0251-A | SERVICO DE APOIO AS INSTALACOES REQUERIDAS A EMPREITEIRA,SENDO 1 MOTORISTA, HORARIO NOTURNO | H
21.100.0300-0 | SERVICO DE APOIO AS INSTALACOES REQUERIDAS A EMPREITEIRA,SENDO 1 MOTORISTA E OPERADOR DE GUINDAUTO.HORARIO DIURNO | H
21.100.0300-A | SERVICO DE APOIO AS INSTALACOES REQUERIDAS A EMPREITEIRA,SENDO 1 MOTORISTA E OPERADOR DE GUINDAUTO.HORARIO DIURNO | H
21.100.0301-0 | SERVICO DE APOIO AS INSTALACOES REQUERIDAS A EMPREITEIRA,SENDO 1 MOTORISTA E OPERADOR DE GUINDAUTO.HORARIO NOTURNO | H
21.100.0301-A | SERVICO DE APOIO AS INSTALACOES REQUERIDAS A EMPREITEIRA,SENDO 1 MOTORISTA E OPERADOR DE GUINDAUTO.HORARIO NOTURNO | H
21.101.0010-0 | SERVICO DE APOIO AS INSTALACOES REQUERIDAS A EMPREITARIA,SENDO 1 ENGENHEIRO ELETRICISTA,COM NO MINIMO,4 ANOS DE EXPERIENCIA NO SERVICO.HORARIO DIURNO | H
21.101.0010-A | SERVICO DE APOIO AS INSTALACOES REQUERIDAS A EMPREITARIA,SENDO 1 ENGENHEIRO ELETRICISTA,COM NO MINIMO,4 ANOS DE EXPERIENCIA NO SERVICO.HORARIO DIURNO | H
21.102.0010-0 | SERVICO DE APOIO AS INSTALACOES REQUERIDAS A EMPREITEIRA,SENDO 1 ASSISTENTE TECNICO PARA CADA 3(TRES)TURMAS NO MINIMO,OUPARA 4(QUATRO)TURMAS NO MAXIMO.HORARIO DIURNO | H
21.102.0010-A | SERVICO DE APOIO AS INSTALACOES REQUERIDAS A EMPREITEIRA,SENDO 1 ASSISTENTE TECNICO PARA CADA 3(TRES)TURMAS NO MINIMO,OUPARA 4(QUATRO)TURMAS NO MAXIMO.HORARIO DIURNO | H
21.103.0010-0 | SERVICO DE APOIO AS INSTALACOES REQUERIDAS A EMPREITARIA,SENDO 1 ELETROTECNICO,COM NO MINIMO 4 ANOS DE EXPERIENCIA NO SERVICO.HORARIO DIURNO | H
21.103.0010-A | SERVICO DE APOIO AS INSTALACOES REQUERIDAS A EMPREITARIA,SENDO 1 ELETROTECNICO,COM NO MINIMO 4 ANOS DE EXPERIENCIA NO SERVICO.HORARIO DIURNO | H
22.005.0005-0 | EXTRACAO E TRANSPORTE DE TERRA PARA SUBSTRATO,PARA ENCHIMENTO DE SACOS PLASTICOS E PRODUCAO DE MUDAS DE ESSENCIAS FLORESTAIS.CUSTO VALIDO PARA CADA 100 UNIDADES | UN
22.005.0005-A | EXTRACAO E TRANSPORTE DE TERRA PARA SUBSTRATO,PARA ENCHIMENTO DE SACOS PLASTICOS E PRODUCAO DE MUDAS DE ESSENCIAS FLORESTAIS.CUSTO VALIDO PARA CADA 100 UNIDADES | UN
22.005.0015-0 | PENEIRAMENTO E MISTURA DE TERRA PARA ENCHIMENTO DE SACOS PLASTICOS E PRODUCAO DE MUDAS DE ESSENCIAS FLORESTAIS.CUSTO VALIDO PARA CADA 100 UNIDADES | UN
22.005.0015-A | PENEIRAMENTO E MISTURA DE TERRA PARA ENCHIMENTO DE SACOS PLASTICOS E PRODUCAO DE MUDAS DE ESSENCIAS FLORESTAIS.CUSTO VALIDO PARA CADA 100 UNIDADES | UN
22.005.0020-0 | DESINFECCAO E ADUBACAO DA TERRA DE SUBSTRATO,PARA ENCHIMENTODE SACOS PLASTICOS E PRODUCAO DE MUDAS DE ESSENCIAS FLORESTAIS.CUSTO VALIDO PARA CADA 100 UNIDADES | UN
22.005.0020-A | DESINFECCAO E ADUBACAO DA TERRA DE SUBSTRATO,PARA ENCHIMENTODE SACOS PLASTICOS E PRODUCAO DE MUDAS DE ESSENCIAS FLORESTAIS.CUSTO VALIDO PARA CADA 100 UNIDADES | UN
22.005.0025-0 | ENCHIMENTO DOS SACOS PLASTICOS,PARA PRODUCAO DE MUDAS DE ESSENCIAS FLORESTAIS.CUSTO VALIDO PARA CADA 100 UNIDADES | UN
22.005.0025-A | ENCHIMENTO DOS SACOS PLASTICOS,PARA PRODUCAO DE MUDAS DE ESSENCIAS FLORESTAIS.CUSTO VALIDO PARA CADA 100 UNIDADES | UN
22.005.0030-0 | PREPARO DOS CANTEIROS,PARA PRODUCAO DE MUDAS DE ESSENCIAS FLORESTAIS.CUSTO VALIDO PARA CADA 100 UNIDADES | UN
22.005.0030-A | PREPARO DOS CANTEIROS,PARA PRODUCAO DE MUDAS DE ESSENCIAS FLORESTAIS.CUSTO VALIDO PARA CADA 100 UNIDADES | UN
22.005.0035-0 | ENCANTEIRAMENTO DOS SACOS PLASTICOS,PARA PRODUCAO DE MUDAS NATIVAS DE ESSENCIAS FLORESTAIS.CUSTO VALIDO PARA CADA 100 UNIDADES | UN
22.005.0035-A | ENCANTEIRAMENTO DOS SACOS PLASTICOS,PARA PRODUCAO DE MUDAS NATIVAS DE ESSENCIAS FLORESTAIS.CUSTO VALIDO PARA CADA 100 UNIDADES | UN
22.005.0040-0 | SEMEADURA EM SACOS PLASTICOS ATRAVES DE SERINGA.CUSTO VALIDOPARA CADA 100 UNIDADES | UN
22.005.0040-A | SEMEADURA EM SACOS PLASTICOS ATRAVES DE SERINGA.CUSTO VALIDOPARA CADA 100 UNIDADES | UN
22.005.0045-0 | REPICAGEM E DESBASTE DAS MUDAS DE ESSENCIAS FLORESTAIS.CUSTOVALIDO PARA CADA 100 UNIDADES | UN
22.005.0045-A | REPICAGEM E DESBASTE DAS MUDAS DE ESSENCIAS FLORESTAIS.CUSTOVALIDO PARA CADA 100 UNIDADES | UN
22.005.0050-0 | IRRIGACAO DAS MUDAS DE ESSENCIAS FLORESTAIS COM USO DE MANGUEIRA.CUSTO VALIDO PARA CADA 100 UNIDADES | UN
22.005.0050-A | IRRIGACAO DAS MUDAS DE ESSENCIAS FLORESTAIS COM USO DE MANGUEIRA.CUSTO VALIDO PARA CADA 100 UNIDADES | UN
22.005.0055-0 | CAPINA MANUAL,REMOCAO E SELECAO DAS MUDAS DE ESSENCIAS FLORESTAIS.CUSTO VALIDO PARA CADA 100 UNIDADES | UN
22.005.0055-A | CAPINA MANUAL,REMOCAO E SELECAO DAS MUDAS DE ESSENCIAS FLORESTAIS.CUSTO VALIDO PARA CADA 100 UNIDADES | UN
22.005.0060-0 | APLICACAO DE DEFENSIVOS,EXCLUSIVE ESTE,NAS MUDAS DE ESSENCIAS FLORESTAIS.CUSTO VALIDO PARA CADA 100 UNIDADES | UN
22.005.0060-A | APLICACAO DE DEFENSIVOS,EXCLUSIVE ESTE,NAS MUDAS DE ESSENCIAS FLORESTAIS.CUSTO VALIDO PARA CADA 100 UNIDADES | UN
22.005.0070-0 | PREPARO DE ESTACAS PARA PRODUCAO DE MUDAS DE ESSENCIAS FLORESTAIS.CUSTO VALIDO PARA CADA 100 UNIDADES | UN
22.005.0070-A | PREPARO DE ESTACAS PARA PRODUCAO DE MUDAS DE ESSENCIAS FLORESTAIS.CUSTO VALIDO PARA CADA 100 UNIDADES | UN
22.005.0075-0 | SACO PLASTICO PARA PRODUCAO DE MUDAS NA MEDIA DE (15X25)CM X0,15MM.FORNECIMENTO | KG
22.005.0075-A | SACO PLASTICO PARA PRODUCAO DE MUDAS NA MEDIA DE (15X25)CM X0,15MM.FORNECIMENTO | KG
22.005.0080-0 | SACO PLASTICO PARA PRODUCAO DE MUDAS NA MEDIA DE (20X30)CM X0,20MM.FORNECIMENTO | KG
22.005.0080-A | SACO PLASTICO PARA PRODUCAO DE MUDAS NA MEDIA DE (20X30)CM X0,20MM.FORNECIMENTO | KG
22.005.0085-0 | SACO PLASTICO PARA PRODUCAO DE MUDAS NA MEDIA DE (28X35)CM X0,22MM.FORNECIMENTO | KG
22.005.0085-A | SACO PLASTICO PARA PRODUCAO DE MUDAS NA MEDIA DE (28X35)CM X0,22MM.FORNECIMENTO | KG
22.010.0010-0 | MUDAS NATIVAS DE ESSENCIAS FLORESTAIS ATE 1,00M DE ALTURA.FORNECIMENTO | UN
22.010.0010-A | MUDAS NATIVAS DE ESSENCIAS FLORESTAIS ATE 1,00M DE ALTURA.FORNECIMENTO | UN
22.010.0015-0 | MUDAS EXOTICAS DE ESSENCIAS FLORESTAIS (EUCALIPTOS) ATE 30CMDE ALTURA.FORNECIMENTO | UN
22.010.0015-A | MUDAS EXOTICAS DE ESSENCIAS FLORESTAIS (EUCALIPTOS) ATE 30CMDE ALTURA.FORNECIMENTO | UN
22.010.0020-0 | MUDAS EXOTICAS DE ESSENCIAS FLORESTAIS (PINUS) ATE 30CM DE ALTURA.FORNECIMENTO | UN
22.010.0020-A | MUDAS EXOTICAS DE ESSENCIAS FLORESTAIS (PINUS) ATE 30CM DE ALTURA.FORNECIMENTO | UN
22.010.0030-0 | MUDAS DE ESSENCIAS FLORESTAIS DE 30CM A 50CM DE ALTURA,TIPOSABIA,MARICA,TREMA,AROEIRA,IPES,PAU-FERRO E SIMILARES.FORNE-CIMENTO | UN
22.010.0030-A | MUDAS DE ESSENCIAS FLORESTAIS DE 30CM A 50CM DE ALTURA,TIPOSABIA,MARICA,TREMA,AROEIRA,IPES,PAU-FERRO E SIMILARES.FORNE-CIMENTO | UN
22.013.0005-0 | CONSTRUCAO MANUAL DE ACEIROS E TRILHAS | M2
22.013.0005-A | CONSTRUCAO MANUAL DE ACEIROS E TRILHAS | M2
22.013.0010-0 | ROCADA MANUAL DE VEGETACAO DENSA COM FOICE | HA
22.013.0010-A | ROCADA MANUAL DE VEGETACAO DENSA COM FOICE | HA
22.013.0015-0 | ROCADA MANUAL DE VEGETACAO LEVE COM FOICE | HA
22.013.0015-A | ROCADA MANUAL DE VEGETACAO LEVE COM FOICE | HA
22.013.0020-0 | DESTOCA COM ENXADAO | HA
22.013.0020-A | DESTOCA COM ENXADAO | HA
22.013.0025-0 | ENLEIRAMENTO MANUAL DE VEGETACAO | HA
22.013.0025-A | ENLEIRAMENTO MANUAL DE VEGETACAO | HA
22.016.0005-0 | CONSTRUCAO DE ESTRADAS DE CIRCULACAO COM TRATOR DE ESTEIRAS | HA
22.016.0005-A | CONSTRUCAO DE ESTRADAS DE CIRCULACAO COM TRATOR DE ESTEIRAS | HA
22.016.0010-0 | ROCADO DE VEGETACAO COM ROCADEIRA COSTAL MOTORIZADA | HA
22.016.0010-A | ROCADO DE VEGETACAO COM ROCADEIRA COSTAL MOTORIZADA | HA
22.016.0015-0 | ROCADO DE VEGETACAO COM TRATOR DE PNEUS E ROCADEIRA | HA
22.016.0015-A | ROCADO DE VEGETACAO COM TRATOR DE PNEUS E ROCADEIRA | HA
22.016.0020-0 | ENLEIRAMENTO MECANICO DE VEGETACAO COM TRATOR DE ESTEIRAS | HA
22.016.0020-A | ENLEIRAMENTO MECANICO DE VEGETACAO COM TRATOR DE ESTEIRAS | HA
22.016.0025-0 | ARACAO DO SOLO A 20CM DE PROFUNDIDADE COM TRATOR DE PNEUS EARADO DE DISCO | HA
22.016.0025-A | ARACAO DO SOLO A 20CM DE PROFUNDIDADE COM TRATOR DE PNEUS EARADO DE DISCO | HA
22.016.0030-0 | GRADEACAO DO SOLO COM TRATOR DE PNEUS E GRADE DE DISCOS | HA
22.016.0030-A | GRADEACAO DO SOLO COM TRATOR DE PNEUS E GRADE DE DISCOS | HA
22.020.0005-0 | PREPARO DE PIQUETES DE BAMBU DE 1,00M DE ALTURA,PARA ALINHAMENTO E MARCACAO DE COVAS.CUSTO VALIDO PARA CADA 100 UNIDADES | UN
22.020.0005-A | PREPARO DE PIQUETES DE BAMBU DE 1,00M DE ALTURA,PARA ALINHAMENTO E MARCACAO DE COVAS.CUSTO VALIDO PARA CADA 100 UNIDADES | UN
22.020.0010-0 | ALINHAMENTO E MARCACAO DE COVAS | HA
22.020.0010-A | ALINHAMENTO E MARCACAO DE COVAS | HA
22.020.0015-0 | ABERTURA OU CAPINA DE FAIXAS DE 1,00M DE LARGURA | M2
22.020.0015-A | ABERTURA OU CAPINA DE FAIXAS DE 1,00M DE LARGURA | M2
22.020.0030-0 | DISTRIBUICAO DE MUDAS EXOTICAS DE ESSENCIAS FLORESTAIS.CUSTOVALIDO PARA CADA 100 UNIDADES | UN
22.020.0030-A | DISTRIBUICAO DE MUDAS EXOTICAS DE ESSENCIAS FLORESTAIS.CUSTOVALIDO PARA CADA 100 UNIDADES | UN
22.020.0035-0 | DISTRIBUICAO DE MUDAS NATIVAS DE ESSENCIAS FLORESTAIS.CUSTOVALIDO PARA CADA 100 UNIDADES | UN
22.020.0035-A | DISTRIBUICAO DE MUDAS NATIVAS DE ESSENCIAS FLORESTAIS.CUSTOVALIDO PARA CADA 100 UNIDADES | UN
22.020.0040-0 | PLANTIO DE MUDAS EXOTICAS DE ESSENCIAS FLORESTAIS ATE 0,30MDE ALTURA,COM TUBETES,EXCLUSIVE AS MUDAS.CUSTO VALIDO PARA CADA 100 UNIDADES | UN
22.020.0040-A | PLANTIO DE MUDAS EXOTICAS DE ESSENCIAS FLORESTAIS ATE 0,30MDE ALTURA,COM TUBETES,EXCLUSIVE AS MUDAS.CUSTO VALIDO PARA CADA 100 UNIDADES | UN
22.020.0045-0 | PLANTIO DE MUDAS EXOTICAS DE ESSENCIAS FLORESTAIS ATE 0,30MDE ALTURA,EM SACOS PLASTICOS,EXCLUSIVE AS MUDAS.CUSTO VALIDOPARA CADA 100 UNIDADES | UN
22.020.0045-A | PLANTIO DE MUDAS EXOTICAS DE ESSENCIAS FLORESTAIS ATE 0,30MDE ALTURA,EM SACOS PLASTICOS,EXCLUSIVE AS MUDAS.CUSTO VALIDOPARA CADA 100 UNIDADES | UN
22.020.0050-0 | PLANTIO DE MUDAS NATIVAS DE ESSENCIAS FLORESTAIS ATE 1,00M DE ALTURA,EXCLUSIVE AS MUDAS.CUSTO VALIDO PARA CADA 100 UNIDADES | UN
22.020.0050-A | PLANTIO DE MUDAS NATIVAS DE ESSENCIAS FLORESTAIS ATE 1,00M DE ALTURA,EXCLUSIVE AS MUDAS.CUSTO VALIDO PARA CADA 100 UNIDADES | UN
22.020.0055-0 | COLOCACAO DE COBERTURA MORTA (MULCH) AO REDOR DAS PLANTAS | HA
22.020.0055-A | COLOCACAO DE COBERTURA MORTA (MULCH) AO REDOR DAS PLANTAS | HA
22.020.0070-0 | ABERTURA DE COVA DE 30X30X30CM,EM BANQUETA,EM ENCOSTA,INCLUSIVE MARCACAO | UN
22.020.0070-A | ABERTURA DE COVA DE 30X30X30CM,EM BANQUETA,EM ENCOSTA,INCLUSIVE MARCACAO | UN
22.020.0075-0 | ABERTURA DE COVA DE 15X15X15CM,INCLUINDO INCORPORACAO DE ESTERCO CURTIDO,PARA PLANTIO DE VEGETACAO REPTANTE EM AREA DERESTINGA PLANA | UN
22.020.0075-A | ABERTURA DE COVA DE 15X15X15CM,INCLUINDO INCORPORACAO DE ESTERCO CURTIDO,PARA PLANTIO DE VEGETACAO REPTANTE EM AREA DERESTINGA PLANA | UN
22.020.0080-0 | ABERTURA DE COVA DE 20X20X20CM,INCLUINDO INCORPORACAO DE ESTERCO CURTIDO,PARA PLANTIO DE VEGETACAO CACTACEAS EM AREA DERESTINGA PLANA | UN
22.020.0080-A | ABERTURA DE COVA DE 20X20X20CM,INCLUINDO INCORPORACAO DE ESTERCO CURTIDO,PARA PLANTIO DE VEGETACAO CACTACEAS EM AREA DERESTINGA PLANA | UN
22.020.0085-0 | ABERTURA DE COVA DE 30X30X30CM,INCLUINDO INCORPORACAO DE ESTERCO CURTIDO,PARA PLANTIO DE VEGETACAO ARBUSTIVA EM AREA DERESTINGA PLANA | UN
22.020.0085-A | ABERTURA DE COVA DE 30X30X30CM,INCLUINDO INCORPORACAO DE ESTERCO CURTIDO,PARA PLANTIO DE VEGETACAO ARBUSTIVA EM AREA DERESTINGA PLANA | UN
22.020.0090-0 | ABERTURA DE COVA DE 40X40X40CM,INCLUINDO INCORPORACAO DE ESTERCO CURTIDO,PARA PLANTIO DE VEGETACAO ARBUSTIVA EM AREA DERESTINGA PLANA | UN
22.020.0090-A | ABERTURA DE COVA DE 40X40X40CM,INCLUINDO INCORPORACAO DE ESTERCO CURTIDO,PARA PLANTIO DE VEGETACAO ARBUSTIVA EM AREA DERESTINGA PLANA | UN
22.020.0095-0 | ADUBACAO E CALAGEM,USANDO ADUBO ORGANICO/MINERAL,EM MUDAS PLANTADAS EM ENCOSTAS | UN
22.020.0095-A | ADUBACAO E CALAGEM,USANDO ADUBO ORGANICO/MINERAL,EM MUDAS PLANTADAS EM ENCOSTAS | UN
22.020.0100-0 | CAPINA DE ACEIRO EM ENCOSTA EM AREA PREVIAMENTE ROCADA,EM FASE DE IMPLANTACAO | M2
22.020.0100-A | CAPINA DE ACEIRO EM ENCOSTA EM AREA PREVIAMENTE ROCADA,EM FASE DE IMPLANTACAO | M2
22.020.0105-0 | CAPINA DE ACEIRO EM ENCOSTA EM AREA PREVIAMENTE ROCADA,EM FASE DE MANUTENCAO | M2
22.020.0105-A | CAPINA DE ACEIRO EM ENCOSTA EM AREA PREVIAMENTE ROCADA,EM FASE DE MANUTENCAO | M2
22.020.0110-0 | CAPINA DE VEGETACAO GRAMINEA EM AREA DE ENCOSTA EM CURVA DENIVEL,INCLUSIVE MARCACAO DE FAIXAS EM CURVA DE NIVEL,EM FASEDE IMPLANTACAO | M2
22.020.0110-A | CAPINA DE VEGETACAO GRAMINEA EM AREA DE ENCOSTA EM CURVA DENIVEL,INCLUSIVE MARCACAO DE FAIXAS EM CURVA DE NIVEL,EM FASEDE IMPLANTACAO | M2
22.020.0115-0 | CAPINA DE VEGETACAO GRAMINEA EM AREA DE ENCOSTA EM CURVA DENIVEL,EM FASE DE MANUTENCAO | M2
22.020.0115-A | CAPINA DE VEGETACAO GRAMINEA EM AREA DE ENCOSTA EM CURVA DENIVEL,EM FASE DE MANUTENCAO | M2
22.020.0120-0 | LIMPEZA MANUAL DE MATERIAIS DIVERSOS EM AREA DE MANGUEZAL(LIXO) | M2
22.020.0120-A | LIMPEZA MANUAL DE MATERIAIS DIVERSOS EM AREA DE MANGUEZAL(LIXO) | M2
22.020.0125-0 | PLANTIO DE GRAMA EM PLACAS,EM ENCOSTA,TIPO SAO CARLOS,BATATAIS OU LARGA,INCLUSIVE COMPRA E ARRANCAMENTO NO LOCAL DE ORIGEM,CARGA,TRANSPORTE MANUAL ENCOSTA ACIMA,DESCARGA E PREPARODO TERRENO | M2
22.020.0125-A | PLANTIO DE GRAMA EM PLACAS,EM ENCOSTA,TIPO SAO CARLOS,BATATAIS OU LARGA,INCLUSIVE COMPRA E ARRANCAMENTO NO LOCAL DE ORIGEM,CARGA,TRANSPORTE MANUAL ENCOSTA ACIMA,DESCARGA E PREPARODO TERRENO | M2
22.020.0130-0 | PLANTIO E ADUBACAO DE MUDAS EM ENCOSTA,DE 30CM A 50CM DE ALTURA,TIPO SABIA,MARICA,TREMA,AROEIRA,IPES,PAU-FERRO E SIMILARES.FORNECIMENTO DA MUDA INCLUSO | UN
22.020.0130-A | PLANTIO E ADUBACAO DE MUDAS EM ENCOSTA,DE 30CM A 50CM DE ALTURA,TIPO SABIA,MARICA,TREMA,AROEIRA,IPES,PAU-FERRO E SIMILARES.FORNECIMENTO DA MUDA INCLUSO | UN
22.020.0135-0 | PLANTIO DE MUDAS DE VEGETACAO ARBUSTIVA,EXCLUSIVE O FORNECIMENTO DE MUDA,EM AREA DE RESTINGA PLANA | UN
22.020.0135-A | PLANTIO DE MUDAS DE VEGETACAO ARBUSTIVA,EXCLUSIVE O FORNECIMENTO DE MUDA,EM AREA DE RESTINGA PLANA | UN
22.020.0140-0 | PLANTIO DE MUDAS DE VEGETACAO CACTACEAS,EXCLUSIVE O FORNECIMENTO DE MUDA,EM AREA DE RESTINGA PLANA | UN
22.020.0140-A | PLANTIO DE MUDAS DE VEGETACAO CACTACEAS,EXCLUSIVE O FORNECIMENTO DE MUDA,EM AREA DE RESTINGA PLANA | UN
22.020.0145-0 | PLANTIO DE MUDAS DE VEGETACAO REPTANTE,EXCLUSIVE O FORNECIMENTO DE MUDA,EM AREA DE RESTINGA PLANA | UN
22.020.0145-A | PLANTIO DE MUDAS DE VEGETACAO REPTANTE,EXCLUSIVE O FORNECIMENTO DE MUDA,EM AREA DE RESTINGA PLANA | UN
22.020.0150-0 | PLANTIO DE MUDA DE ESPECIE DE MANGUEZAL,DE 50 A 70CM DE ALTURA,E ABERTURA DE COVA DE 10X10X20CM,EXCLUSIVE O FORNECIMENTODA MUDA | UN
22.020.0150-A | PLANTIO DE MUDA DE ESPECIE DE MANGUEZAL,DE 50 A 70CM DE ALTURA,E ABERTURA DE COVA DE 10X10X20CM,EXCLUSIVE O FORNECIMENTODA MUDA | UN
22.025.0005-0 | APLICACAO DE FORMICIDA GRANULADA.FORNECIMENTO E APLICACAO | HA
22.025.0005-A | APLICACAO DE FORMICIDA GRANULADA.FORNECIMENTO E APLICACAO | HA
22.025.0010-0 | APLICACAO DE HERBICIDA ROUND UP.FORNECIMENTO E APLICACAO | HA
22.025.0010-A | APLICACAO DE HERBICIDA ROUND UP.FORNECIMENTO E APLICACAO | HA
22.025.0015-0 | CAPINA QUIMICA COM HERBICIDA EM FAIXAS.FORNECIMENTO E APLICACAO | HA
22.025.0015-A | CAPINA QUIMICA COM HERBICIDA EM FAIXAS.FORNECIMENTO E APLICACAO | HA
22.026.0010-0 | APLICACAO DE CALCARIO DOLOMITICO NO SOLO,POR COVA.FORNECIMENTO E APLICACAO | UN
22.026.0010-A | APLICACAO DE CALCARIO DOLOMITICO NO SOLO,POR COVA.FORNECIMENTO E APLICACAO | UN
22.028.0005-0 | APLICACAO DE ADUBO ORGANICO PARA MUDAS NATIVAS DE ESSENCIASFLORESTAIS,POR COVA.FORNECIMENTO E APLICACAO | UN
22.028.0005-A | APLICACAO DE ADUBO ORGANICO PARA MUDAS NATIVAS DE ESSENCIASFLORESTAIS,POR COVA.FORNECIMENTO E APLICACAO | UN
22.028.0010-0 | APLICACAO DE ADUBO QUIMICO SUPERFOSFATO SIMPLES PARA MUDAS NATIVAS,POR COVA.FORNECIMENTO E APLICACAO | UN
22.028.0010-A | APLICACAO DE ADUBO QUIMICO SUPERFOSFATO SIMPLES PARA MUDAS NATIVAS,POR COVA.FORNECIMENTO E APLICACAO | UN
22.028.0015-0 | APLICACAO DE ADUBO QUIMICO (NPK),6:30:6,PARA MUDAS EXOTICAS,POR COVA.FORNECIMENTO E APLICACAO | UN
22.028.0015-A | APLICACAO DE ADUBO QUIMICO (NPK),6:30:6,PARA MUDAS EXOTICAS,POR COVA.FORNECIMENTO E APLICACAO | UN
22.028.0025-0 | APLICACAO DE ADUBO,EXCLUSIVE O FORNECIMENTO,CUSTO VALIDO PARA 100 COVAS | UN
22.028.0025-A | APLICACAO DE ADUBO,EXCLUSIVE O FORNECIMENTO,CUSTO VALIDO PARA 100 COVAS | UN
22.028.0035-0 | ADUBACAO DIFERENCIADA EM ESPECIES VEGETAIS DE QUALQUER NATUREZA.FORNECIMENTO E APLICACAO | UN
22.028.0035-A | ADUBACAO DIFERENCIADA EM ESPECIES VEGETAIS DE QUALQUER NATUREZA.FORNECIMENTO E APLICACAO | UN
22.028.0040-0 | ADUBACAO QUIMICA COM FORMULA COMPLETA (NPK-10-10-10)EM GOLASDE ARVORE,INCLUSIVE LIMPEZA E REVOLVIMENTO DE SOLO.FORNECIMENTO E APLICACAO | UN
22.028.0040-A | ADUBACAO QUIMICA COM FORMULA COMPLETA (NPK-10-10-10)EM GOLASDE ARVORE,INCLUSIVE LIMPEZA E REVOLVIMENTO DE SOLO.FORNECIMENTO E APLICACAO | UN
22.028.0050-0 | CONTROLE QUIMICO DE ESPECIES VEGETAIS DE QUALQUER NATUREZA.FORNECIMENTO E APLICACAO | UN
22.028.0050-A | CONTROLE QUIMICO DE ESPECIES VEGETAIS DE QUALQUER NATUREZA.FORNECIMENTO E APLICACAO | UN
22.030.0010-0 | COROAMENTO DAS PLANTAS COM 1,00M DE DIAMETRO.CUSTO VALIDO PARA CADA 100 UNIDADES | UN
22.030.0010-A | COROAMENTO DAS PLANTAS COM 1,00M DE DIAMETRO.CUSTO VALIDO PARA CADA 100 UNIDADES | UN
22.030.0015-0 | MANUTENCAO DE ACEIROS | M2
22.030.0015-A | MANUTENCAO DE ACEIROS | M2
22.030.0030-0 | ARRANCAMENTO E REPLANTIO DE ARBUSTO COM ATE 2M DE ALTURA | UN
22.030.0030-A | ARRANCAMENTO E REPLANTIO DE ARBUSTO COM ATE 2M DE ALTURA | UN
22.030.0035-0 | PODA DE ESPECIES VEGETAIS DE BAIXO NIVEL DE DIFICULDADE,EXCLUSIVE TRANSPORTE DE MATERIAL RESULTANTE | UN
22.030.0035-A | PODA DE ESPECIES VEGETAIS DE BAIXO NIVEL DE DIFICULDADE,EXCLUSIVE TRANSPORTE DE MATERIAL RESULTANTE | UN
22.030.0040-0 | PODA DE ESPECIES VEGETAIS DE MEDIO NIVEL DE DIFICULDADE,EXCLUSIVE TRANSPORTE DO MATERIAL RESULTANTE | UN
22.030.0040-A | PODA DE ESPECIES VEGETAIS DE MEDIO NIVEL DE DIFICULDADE,EXCLUSIVE TRANSPORTE DO MATERIAL RESULTANTE | UN
22.030.0045-0 | PODA DE ESPECIES VEGETAIS DE ALTO NIVEL DE DIFICULDADE,EXCLUSIVE TRANSPORTE DO MATERIAL RESULTANTE | UN
22.030.0045-A | PODA DE ESPECIES VEGETAIS DE ALTO NIVEL DE DIFICULDADE,EXCLUSIVE TRANSPORTE DO MATERIAL RESULTANTE | UN
22.030.0050-0 | REMOCAO DE ESPECIES VEGETAIS,PORTE MUDA (ATE 2M DE ALTURA),INCLUSIVE CARGA,DESCARGA E TRANSPORTE DO MATERIAL ATE 30KM | UN
22.030.0050-A | REMOCAO DE ESPECIES VEGETAIS,PORTE MUDA (ATE 2M DE ALTURA),INCLUSIVE CARGA,DESCARGA E TRANSPORTE DO MATERIAL ATE 30KM | UN
22.030.0055-0 | REMOCAO DE ESPECIES VEGETAIS,PORTE PEQUENO (ENTRE 2M E 4M DEALTURA),INCLUSIVE CARGA,DESCARGA E TRANSPORTE DO MATERIALATE 30KM | UN
22.030.0055-A | REMOCAO DE ESPECIES VEGETAIS,PORTE PEQUENO (ENTRE 2M E 4M DEALTURA),INCLUSIVE CARGA,DESCARGA E TRANSPORTE DO MATERIALATE 30KM | UN
22.030.0060-0 | REMOCAO DE ESPECIES VEGETAIS,PORTE MEDIO (ENTRE 4M E 6M DEALTURA),INCLUSIVE CARGA,DESCARGA E TRANSPORTE DO MATERIALATE 30KM | UN
22.030.0060-A | REMOCAO DE ESPECIES VEGETAIS,PORTE MEDIO (ENTRE 4M E 6M DEALTURA),INCLUSIVE CARGA,DESCARGA E TRANSPORTE DO MATERIALATE 30KM | UN
22.030.0065-0 | REMOCAO DE ESPECIES VEGETAIS,PORTE GRANDE (ACIMA DE 6M DE ALTURA),INCLUSIVE CARGA,DESCARGA E TRANSPORTE DO MATERIAL ATE30KM | UN
22.030.0065-A | REMOCAO DE ESPECIES VEGETAIS,PORTE GRANDE (ACIMA DE 6M DE ALTURA),INCLUSIVE CARGA,DESCARGA E TRANSPORTE DO MATERIAL ATE30KM | UN
22.030.0070-0 | TRANSPLANTE DE VEGETAIS DE PORTE PEQUENO (ENTRE 2M E 4M DEALTURA),INCLUSIVE CARGA,DESCARGA E TRANSPORTE DO MATERIALATE 30KM | UN
22.030.0070-A | TRANSPLANTE DE VEGETAIS DE PORTE PEQUENO (ENTRE 2M E 4M DEALTURA),INCLUSIVE CARGA,DESCARGA E TRANSPORTE DO MATERIALATE 30KM | UN
22.030.0075-0 | DENDROCIRURGIA EM ESPECIES VEGETAIS DE QUALQUER NATUREZA | UN
22.030.0075-A | DENDROCIRURGIA EM ESPECIES VEGETAIS DE QUALQUER NATUREZA | UN
22.030.0080-0 | PINCELAMENTO EM LESAO DE ESPECIES VEGETAIS DE QUALQUER NATUREZA | UN
22.030.0080-A | PINCELAMENTO EM LESAO DE ESPECIES VEGETAIS DE QUALQUER NATUREZA | UN
22.030.0085-0 | RETUTORAMENTO DE ESPECIES VEGETAIS DE QUALQUER NATUREZA | UN
22.030.0085-A | RETUTORAMENTO DE ESPECIES VEGETAIS DE QUALQUER NATUREZA | UN
22.030.0090-0 | TRATAMENTO DE ARVORES COM LESOES ACIMA DE 0,50M²,COMPREENDENDO:RASPAGEM DO MATERIAL NECROSADO,APLICACAO DE FUNGICIDAS,INSETICIDAS,HORMONIOS E IMPERMEABILIZANTES,FECHAMENTO DAS CAVIDADES COM ESPUMA DE POLIURETANO COBERTA COM NATA DE CIMENTOE INCORPORACAO DE MATERIAIS PARA ENRIQUECIMENTO DO SOLO,EXCLUSIVE MAO-DE-OBRA | UN
22.030.0090-A | TRATAMENTO DE ARVORES COM LESOES ACIMA DE 0,50M²,COMPREENDENDO:RASPAGEM DO MATERIAL NECROSADO,APLICACAO DE FUNGICIDAS,INSETICIDAS,HORMONIOS E IMPERMEABILIZANTES,FECHAMENTO DAS CAVIDADES COM ESPUMA DE POLIURETANO COBERTA COM NATA DE CIMENTOE INCORPORACAO DE MATERIAIS PARA ENRIQUECIMENTO DO SOLO,EXCLUSIVE MAO-DE-OBRA | UN
22.030.0095-0 | TRATAMENTO DE ARVORES COM LESOES ATE 0.50M2,COMPREENDENDO:RASPAGEM DO MATERIAL NECROSADO,APLICACAO DE FUNGICIDAS,INSETICIDAS,HORMONIOS E IMPERMEABILIZANTES,FECHAMENTO DAS CAVIDADESCOM ESPUMA DE POLIURETANO COBERTA COM NATA DE CIMENTO E INCORPORACAO DE MATERIAIS PARA ENRIQUECIMENTO DO SOLO,EXCLUSIVEMAO-DE-OBRA | UN
22.030.0095-A | TRATAMENTO DE ARVORES COM LESOES ATE 0.50M2,COMPREENDENDO:RASPAGEM DO MATERIAL NECROSADO,APLICACAO DE FUNGICIDAS,INSETICIDAS,HORMONIOS E IMPERMEABILIZANTES,FECHAMENTO DAS CAVIDADESCOM ESPUMA DE POLIURETANO COBERTA COM NATA DE CIMENTO E INCORPORACAO DE MATERIAIS PARA ENRIQUECIMENTO DO SOLO,EXCLUSIVEMAO-DE-OBRA | UN
22.030.0100-0 | TRATAMENTO FITOSSANITARIO EM ARVORES,COMPREENDENDO:EXECUCAODE PEQUENAS PODAS(GALHOS E RAMOS COMPROMETIDOS),RASPAGEM DEMATERIAL NECROSADO,APLICACAO DE FUNGICIDAS,INSETICIDAS,HORMONIOS,IMPERMEABILIZANTES E FERTILIZANTES,ALARGAMENTO DE GOLAS,REVOLVIMENTO DE SOLO,REMOCAO E TRANSPORTE DE MATERIAL,RECOMPOSICAO E PLANTIO DE COBERTURA NAS GOLAS | UN
22.030.0100-A | TRATAMENTO FITOSSANITARIO EM ARVORES,COMPREENDENDO:EXECUCAODE PEQUENAS PODAS(GALHOS E RAMOS COMPROMETIDOS),RASPAGEM DEMATERIAL NECROSADO,APLICACAO DE FUNGICIDAS,INSETICIDAS,HORMONIOS,IMPERMEABILIZANTES E FERTILIZANTES,ALARGAMENTO DE GOLAS,REVOLVIMENTO DE SOLO,REMOCAO E TRANSPORTE DE MATERIAL,RECOMPOSICAO E PLANTIO DE COBERTURA NAS GOLAS | UN
22.030.0105-0 | TRATAMENTO FITOSSANITARIO PARA O COMBATE A SECA DE ARVORES,COMPREENDENDO:APLICACAO DE FUNGICIDA E REPELENTE E INCORPORACAO DE MATERIAIS PARA ENRIQUECIMENTO DO SOLO,EXCLUSIVE MAO-DE-OBRA | UN
22.030.0105-A | TRATAMENTO FITOSSANITARIO PARA O COMBATE A SECA DE ARVORES,COMPREENDENDO:APLICACAO DE FUNGICIDA E REPELENTE E INCORPORACAO DE MATERIAIS PARA ENRIQUECIMENTO DO SOLO,EXCLUSIVE MAO-DE-OBRA | UN
22.040.0005-0 | ABATE DE ARVORES COM MACHADO.CUSTO VALIDO PARA CADA 100 UNIDADES | UN
22.040.0005-A | ABATE DE ARVORES COM MACHADO.CUSTO VALIDO PARA CADA 100 UNIDADES | UN
22.040.0010-0 | DESGALHAMENTO COM MACHADO.CUSTO VALIDO PARA CADA 100 UNIDADES | UN
22.040.0010-A | DESGALHAMENTO COM MACHADO.CUSTO VALIDO PARA CADA 100 UNIDADES | UN
22.040.0015-0 | TORAGEM COM MACHADO (TORETE DE 1,20M).CUSTO VALIDO PARA CADA100 UNIDADES | UN
22.040.0015-A | TORAGEM COM MACHADO (TORETE DE 1,20M).CUSTO VALIDO PARA CADA100 UNIDADES | UN
22.040.0020-0 | ABATER,DESGALHAR E TORAR COM MACHADO,SEM EMPILHAR | ST
22.040.0020-A | ABATER,DESGALHAR E TORAR COM MACHADO,SEM EMPILHAR | ST
22.040.0025-0 | ABATER,DESGALHAR E TORAR COM MACHADO,COM EMPILHAMENTO MANUAL | ST
22.040.0025-A | ABATER,DESGALHAR E TORAR COM MACHADO,COM EMPILHAMENTO MANUAL | ST
22.040.0030-0 | ABATER,DESGALHAR E DESTOPAR COM MACHADO.CUSTO VALIDO PARA CADA 100 UNIDADES | UN
22.040.0030-A | ABATER,DESGALHAR E DESTOPAR COM MACHADO.CUSTO VALIDO PARA CADA 100 UNIDADES | UN
22.040.0035-0 | DESCASCAMENTO MANUAL COM FACAO | ST
22.040.0035-A | DESCASCAMENTO MANUAL COM FACAO | ST
22.040.0040-0 | EXTRACAO DE MADEIRA COM ARGOLAO (1 PESSOA),DISTANCIA DE 150,00M | ST
22.040.0040-A | EXTRACAO DE MADEIRA COM ARGOLAO (1 PESSOA),DISTANCIA DE 150,00M | ST
22.040.0045-0 | EXTRACAO DE MADEIRA POR TRANSPORTE PRIMARIO MANUAL (TORETEDE 1,20M),DISTANCIA DE 100,00M | ST
22.040.0045-A | EXTRACAO DE MADEIRA POR TRANSPORTE PRIMARIO MANUAL (TORETEDE 1,20M),DISTANCIA DE 100,00M | ST
22.040.0050-0 | ARRASTE MANUAL DE VAROES,DISTANCIA DE 100,00M | UN
22.040.0050-A | ARRASTE MANUAL DE VAROES,DISTANCIA DE 100,00M | UN
22.040.0055-0 | EMPILHAMENTO MANUAL DE TORETES | ST
22.040.0055-A | EMPILHAMENTO MANUAL DE TORETES | ST
22.050.0005-0 | ABATE DE ARVORES COM MOTOSSERRA.CUSTO VALIDO PARA CADA 100 UNIDADES | UN
22.050.0005-A | ABATE DE ARVORES COM MOTOSSERRA.CUSTO VALIDO PARA CADA 100 UNIDADES | UN
22.050.0010-0 | DESGALHAMENTO COM MOTOSSERRA.CUSTO VALIDO PARA CADA 100 UNIDADES | UN
22.050.0010-A | DESGALHAMENTO COM MOTOSSERRA.CUSTO VALIDO PARA CADA 100 UNIDADES | UN
22.050.0015-0 | TORAGEM COM MOTOSSERRA (TORETE DE 1,20M).CUSTO VALIDO PARA CADA 100 UNIDADES | UN
22.050.0015-A | TORAGEM COM MOTOSSERRA (TORETE DE 1,20M).CUSTO VALIDO PARA CADA 100 UNIDADES | UN
22.050.0020-0 | ABATER COM MOTOSSERRA,DESGALHAR COM MACHADO E TORAR COM MOTOSSERRA,SEM EMPILHAR | ST
22.050.0020-A | ABATER COM MOTOSSERRA,DESGALHAR COM MACHADO E TORAR COM MOTOSSERRA,SEM EMPILHAR | ST
22.050.0025-0 | ABATER COM MOTOSSERRA,DESGALHAR COM MACHADO E TORAR COM MOTOSSERRA,COM EMPILHAMENTO MANUAL | ST
22.050.0025-A | ABATER COM MOTOSSERRA,DESGALHAR COM MACHADO E TORAR COM MOTOSSERRA,COM EMPILHAMENTO MANUAL | ST
22.050.0030-0 | ABATER,DESGALHAR E DESTOCAR COM MOTOSSERRA.CUSTO VALIDO PARACADA 100 UNIDADES | UN
22.050.0030-A | ABATER,DESGALHAR E DESTOCAR COM MOTOSSERRA.CUSTO VALIDO PARACADA 100 UNIDADES | UN
22.050.0035-0 | TRANSPORTE PRIMARIO DE MADEIRA COM TRATOR DE PNEUS E GUINCHOCARREGADOR | ST
22.050.0035-A | TRANSPORTE PRIMARIO DE MADEIRA COM TRATOR DE PNEUS E GUINCHOCARREGADOR | ST
54.001.0007-1 | TACO DE CANELA 2,5 X 10 X 10CM | UN
54.001.0007-B | TACO DE CANELA 2,5 X 10 X 10CM | UN
54.001.0010-1 | ACO CA-50,DIAM. DE 5/8" A 1" (MEDIA) | KG
54.001.0010-B | ACO CA-50,DIAM. DE 5/8" A 1" (MEDIA) | KG
54.001.0011-1 | ACO CA-50,DIAMETRO DE 32MM (1.1/4"),MEDIA | KG
54.001.0011-B | ACO CA-50,DIAMETRO DE 32MM (1.1/4"),MEDIA | KG
54.001.0013-1 | ACO CA-50 B, DIAM. DE 1/4" E 1/2" (MEDIA) | KG
54.001.0013-B | ACO CA-50 B, DIAM. DE 1/4" E 1/2" (MEDIA) | KG
54.001.0069-1 | PREPARO CHAPA ACO 16 P/PLACA SINALIZACAO VERTICAL,INCL.CORTETRATAMENTO DESENGORDURANTE E FORN.DA CHAPA. | M2
54.001.0069-B | PREPARO CHAPA ACO 16 P/PLACA SINALIZACAO VERTICAL,INCL.CORTETRATAMENTO DESENGORDURANTE E FORN.DA CHAPA. | M2
54.001.0070-1 | PINTURA A PISTOLA S/PLACA ACO 16,C/PRIMER SINT.SURFACE SINT.ESMALTE SINT.C/TANTAS DEMAOS NECESSARIAS AO SEU BOM ACAB. | M2
54.001.0070-B | PINTURA A PISTOLA S/PLACA ACO 16,C/PRIMER SINT.SURFACE SINT.ESMALTE SINT.C/TANTAS DEMAOS NECESSARIAS AO SEU BOM ACAB. | M2
54.001.0071-1 | REVESTIMENTO DE PLACAS DE ACO P/SINALIZACAO VERTICAL C/PELICULA REFLETIVA GRAU TECNICO E PELICULA P/LEGENDA.FORN.E COLOC | M2
54.001.0071-B | REVESTIMENTO DE PLACAS DE ACO P/SINALIZACAO VERTICAL C/PELICULA REFLETIVA GRAU TECNICO E PELICULA P/LEGENDA.FORN.E COLOC | M2
54.001.0073-1 | MONTAGEM PLACA ACO P/SINALIZACAO VERTICAL POSTE CONCR.ARMADOINCL.FIX.CASTANHAS DUPLAS,FITA ARQUIAR/PARAFUSOS.FORN.E COLOC. | M2
54.001.0073-B | MONTAGEM PLACA ACO P/SINALIZACAO VERTICAL POSTE CONCR.ARMADOINCL.FIX.CASTANHAS DUPLAS,FITA ARQUIAR/PARAFUSOS.FORN.E COLOC. | M2
54.001.0074-1 | PECA DE MACARAMDUBA DE 3"X3" PARA FIX.DAS PLACAS DE SINALIZACAO VERTICAL (1 OU 2 POSTES DE MADEIRA) | M2
54.001.0074-B | PECA DE MACARAMDUBA DE 3"X3" PARA FIX.DAS PLACAS DE SINALIZACAO VERTICAL (1 OU 2 POSTES DE MADEIRA) | M2
54.001.0077-1 | FIXACAO DE PLACAS DE SINALIZACAO DE RODOVIAS C/PARAFUSO 5/16"X4",FIXADA EM 1 OU 2 POSTES,INCL.PINT.FORN.E COLOC. | M2
54.001.0077-B | FIXACAO DE PLACAS DE SINALIZACAO DE RODOVIAS C/PARAFUSO 5/16"X4",FIXADA EM 1 OU 2 POSTES,INCL.PINT.FORN.E COLOC. | M2
54.001.0081-1 | REVESTIMENTOS PLACAS ACO P/SINALIZ.VERT.C/PELICULA REFL.GRAUTECNICO,GRAU ALTA INTENSIDADE/PELICULA P/LEGENDA.FORN.E APLIC. | M2
54.001.0081-B | REVESTIMENTOS PLACAS ACO P/SINALIZ.VERT.C/PELICULA REFL.GRAUTECNICO,GRAU ALTA INTENSIDADE/PELICULA P/LEGENDA.FORN.E APLIC. | M2
54.001.0082-1 | REVESTIMENTOS PLACAS ACO P/SINALIZACAO VERT.C/PELICULA REFL.GRAU TECNICO,GRAU DIAMANTE/PELICULA P/LEGENDA.FORN.E APLIC. | M2
54.001.0082-B | REVESTIMENTOS PLACAS ACO P/SINALIZACAO VERT.C/PELICULA REFL.GRAU TECNICO,GRAU DIAMANTE/PELICULA P/LEGENDA.FORN.E APLIC. | M2
54.001.0100-1 | FORMA DE MAD. P/MOLDAGEM | M2
54.001.0100-B | FORMA DE MAD. P/MOLDAGEM | M2
54.001.0104-1 | VAC-ALL ASPIRADORA MEC.ARMAZENAGEM 8,6M3. | UN
54.001.0104-B | VAC-ALL ASPIRADORA MEC.ARMAZENAGEM 8,6M3. | UN
54.001.0117-1 | WAGON DRILL. | UN
54.001.0117-B | WAGON DRILL. | UN
54.001.0126-1 | USINA DE SOLOS CAPACIDADE 540T/H,MOTOR 100CV. | UN
54.001.0126-B | USINA DE SOLOS CAPACIDADE 540T/H,MOTOR 100CV. | UN
54.001.0127-1 | ESCAVADEIRA DE ESTEIRA CLAM-SHELL,0,38M3. | UN
54.001.0127-B | ESCAVADEIRA DE ESTEIRA CLAM-SHELL,0,38M3. | UN
54.001.0128-1 | ESCAVADEIRA DE ESTEIRA CLAM-SHELL, 0,57M3. | UN
54.001.0128-B | ESCAVADEIRA DE ESTEIRA CLAM-SHELL, 0,57M3. | UN
54.001.0129-1 | ESCAVADEIRA DE ESTEIRA DRAGLINE, 0,76M3. | UN
54.001.0129-B | ESCAVADEIRA DE ESTEIRA DRAGLINE, 0,76M3. | UN
54.001.0132-1 | ARRUELA BORR.P/FLANGE 350MM. | UN
54.001.0132-B | ARRUELA BORR.P/FLANGE 350MM. | UN
54.001.0133-1 | ARRUELA BORR.P/FLANGE 400MM. | UN
54.001.0133-B | ARRUELA BORR.P/FLANGE 400MM. | UN
54.001.0134-1 | ARRUELA BORR.P/FLANGE 500MM. | UN
54.001.0134-B | ARRUELA BORR.P/FLANGE 500MM. | UN
54.001.0135-1 | ARRUELA BORR.P/FLANGE 600MM. | UN
54.001.0135-B | ARRUELA BORR.P/FLANGE 600MM. | UN
54.001.0136-1 | ARRUELA BORR.P/FLANGE 700MM. | UN
54.001.0136-B | ARRUELA BORR.P/FLANGE 700MM. | UN
54.001.0137-1 | ARRUELA BORR.P/FLANGE 800MM. | UN
54.001.0137-B | ARRUELA BORR.P/FLANGE 800MM. | UN
54.001.0138-1 | ARRUELA BORR.P/FLANGE 900MM. | UN
54.001.0138-B | ARRUELA BORR.P/FLANGE 900MM. | UN
54.001.0139-1 | ARRUELA BORR.P/FLANGE 1000MM. | UN
54.001.0139-B | ARRUELA BORR.P/FLANGE 1000MM. | UN
54.001.0140-1 | ARRUELA BORR.P/FLANGE 1200MM. | UN
54.001.0140-B | ARRUELA BORR.P/FLANGE 1200MM. | UN
54.001.0141-1 | PARAFUSO P/FLANGE 24X100MM. | UN
54.001.0141-B | PARAFUSO P/FLANGE 24X100MM. | UN
54.001.0142-1 | PARAFUSO P/FLANGE 27X120MM. | UN
54.001.0142-B | PARAFUSO P/FLANGE 27X120MM. | UN
54.001.0143-1 | PARAFUSO P/FLANGE 30X130MM. | UN
54.001.0143-B | PARAFUSO P/FLANGE 30X130MM. | UN
54.001.0144-1 | PARAFUSO P/FLANGE 33X130MM. | UN
54.001.0144-B | PARAFUSO P/FLANGE 33X130MM. | UN
54.001.0145-1 | PARAFUSO P/FLANGE 36X140MM. | UN
54.001.0145-B | PARAFUSO P/FLANGE 36X140MM. | UN
54.001.0146-1 | PARAFUSO P/FLANGE 39X150MM. | UN
54.001.0146-B | PARAFUSO P/FLANGE 39X150MM. | UN
54.001.0147-1 | PARAFUSO P/FLANGE 45X180MM. | UN
54.001.0147-B | PARAFUSO P/FLANGE 45X180MM. | UN
54.001.0150-1 | ARRUELA BORRACHA PARA FLANGE 450MM | UN
54.001.0150-B | ARRUELA BORRACHA PARA FLANGE 450MM | UN
54.001.0151-1 | ARRUELA DE BORRACHA PARA FLANGE 1400MM | UN
54.001.0151-B | ARRUELA DE BORRACHA PARA FLANGE 1400MM | UN
54.001.0152-1 | ARRUELA DE BORRACHA PARA FLANGE 1500MM | UN
54.001.0152-B | ARRUELA DE BORRACHA PARA FLANGE 1500MM | UN
54.001.0154-1 | DESGASTE DE DENTES E PORTA DENTES | UN
54.001.0154-B | DESGASTE DE DENTES E PORTA DENTES | UN
54.001.0160-1 | TELA DE ARAME GALVANIZADO,REVESTIDO EM PVC,FIO Nº 12 DE 75MM | M2
54.001.0160-B | TELA DE ARAME GALVANIZADO,REVESTIDO EM PVC,FIO Nº 12 DE 75MM | M2
54.001.0170-1 | PINUS EM PECAS DE 3,75 X 22,50CM (1.1/2"X9") | M
54.001.0170-B | PINUS EM PECAS DE 3,75 X 22,50CM (1.1/2"X9") | M
54.001.0172-1 | PINUS EM PECAS DE 7,50 X 11,25CM (3"X4.1/2") | M
54.001.0172-B | PINUS EM PECAS DE 7,50 X 11,25CM (3"X4.1/2") | M
54.001.0174-1 | PINUS EM PECAS DE 7,50 X 15,00CM (3"X6") | M
54.001.0174-B | PINUS EM PECAS DE 7,50 X 15,00CM (3"X6") | M
54.001.0176-1 | PINUS EM PECAS DE 7,50 X 22,50CM (3"X9") | M
54.001.0176-B | PINUS EM PECAS DE 7,50 X 22,50CM (3"X9") | M
54.001.0178-1 | PINUS EM PECAS DE 2,50X22,50CM, (1"X9") | M
54.001.0178-B | PINUS EM PECAS DE 2,50X22,50CM, (1"X9") | M
55.001.0010-1 | PINUS,PECA 1 X 7CM | M
55.001.0010-B | PINUS,PECA 1 X 7CM | M
55.001.0011-1 | PINUS,PECA 2,5 X 5CM | M
55.001.0011-B | PINUS,PECA 2,5 X 5CM | M
55.001.0012-1 | PINUS,PECA 2,5 X 10CM. | M
55.001.0012-B | PINUS,PECA 2,5 X 10CM. | M
55.001.0013-1 | PECA DE PINUS,P/M3 | M3
55.001.0013-B | PECA DE PINUS,P/M3 | M3
55.010.0001-1 | CUSTO HORARIO P/ESCAV., CONCRETAGEM E POSICIONAMENTO DA GAIOLA DE PAREDE DIAFRAGMA | H
55.010.0001-B | CUSTO HORARIO P/ESCAV., CONCRETAGEM E POSICIONAMENTO DA GAIOLA DE PAREDE DIAFRAGMA | H
55.010.0003-1 | TUBO DE CONCRETO,DIAMETRO DE 500MM,INCLUSIVE FORNECIMENTO | M.
55.010.0003-B | TUBO DE CONCRETO,DIAMETRO DE 500MM,INCLUSIVE FORNECIMENTO | M.
55.019.0010-1 | LIMPEZA MANUAL DE GALERIA CIRCULAR | UN
55.019.0010-B | LIMPEZA MANUAL DE GALERIA CIRCULAR | UN
55.100.0002-1 | COMPOSICAO BASICA - ENSAIO DE LABORATORIO | UN
55.100.0002-B | COMPOSICAO BASICA - ENSAIO DE LABORATORIO | UN
55.100.0003-1 | PERFURACAO MANUAL, PRODUCAO MEDIA BRUTA EM TORNO DE 2,00M/H | H.
55.100.0003-B | PERFURACAO MANUAL, PRODUCAO MEDIA BRUTA EM TORNO DE 2,00M/H | H.
55.100.0004-1 | PERFURACAO MANUAL, PRODUCAO MEDIA BRUTA EM TORNO DE 0,50M/H | H.
55.100.0004-B | PERFURACAO MANUAL, PRODUCAO MEDIA BRUTA EM TORNO DE 0,50M/H | H.
55.100.0005-1 | CUSTO HORARIO PRODUTIVO - DIAMANTE | H
55.100.0005-B | CUSTO HORARIO PRODUTIVO - DIAMANTE | H
55.100.0017-1 | FASE DE CAMPO PARA LOCACAO DE ESTRADAS COM OROGRAFIA NAO ACIDENTADA E VEGETACAO LEVE | KM
55.100.0017-B | FASE DE CAMPO PARA LOCACAO DE ESTRADAS COM OROGRAFIA NAO ACIDENTADA E VEGETACAO LEVE | KM
55.100.0019-1 | NIVEL DE EIXO-ESTRADA EM TER. DE OROGRAFIA NAO ACIDENTADA EVEG. DENSA | KM
55.100.0019-B | NIVEL DE EIXO-ESTRADA EM TER. DE OROGRAFIA NAO ACIDENTADA EVEG. DENSA | KM
55.100.0023-1 | NIVEL OFF-SETS EM TERRENO DE OROGRAFIA NAO ACIDENTADA E VEGETACAO LEVE | KM
55.100.0023-B | NIVEL OFF-SETS EM TERRENO DE OROGRAFIA NAO ACIDENTADA E VEGETACAO LEVE | KM
55.100.0027-1 | LEVANTAMENTO DE SECAO DE ESTRADA EM TERRENO DE OROGRAFIA NAOACIDENTADA E VEGETACAO LEVE | KM
55.100.0027-B | LEVANTAMENTO DE SECAO DE ESTRADA EM TERRENO DE OROGRAFIA NAOACIDENTADA E VEGETACAO LEVE | KM
55.100.0029-1 | LOCACAO DE OFF-SET EM TERRENO DE OROGRAFIA NAO ACIDENTADA EVEGETACAO DENSA | KM
55.100.0029-B | LOCACAO DE OFF-SET EM TERRENO DE OROGRAFIA NAO ACIDENTADA EVEGETACAO DENSA | KM
55.100.0031-1 | FASE DE ESCRITORIO P/LOCACAO DE ESTRADAS C/OROGRAFIA NAO ACIDENTADA | KM
55.100.0031-B | FASE DE ESCRITORIO P/LOCACAO DE ESTRADAS C/OROGRAFIA NAO ACIDENTADA | KM
55.100.0032-1 | CUSTO HORARIO PRODUTIVO - WIDIA SOLO | H
55.100.0032-B | CUSTO HORARIO PRODUTIVO - WIDIA SOLO | H
55.100.0033-1 | CUSTO HORARIO PRODUTIVO - WIDIA ALT. | H
55.100.0033-B | CUSTO HORARIO PRODUTIVO - WIDIA ALT. | H
55.100.0034-1 | CUSTO HORARIO PRODUTIVO - WIDIA ROCHA | H
55.100.0034-B | CUSTO HORARIO PRODUTIVO - WIDIA ROCHA | H
55.100.0035-1 | CUSTO HORARIO PRODUTIVO DE PERCUSSAO | H
55.100.0035-B | CUSTO HORARIO PRODUTIVO DE PERCUSSAO | H
55.100.0036-1 | CUSTO HORARIO PRODUTIVO P/PERF. C/EQUIP. TIPO WAGON DRILL, INCL. EQUIPE E MAT. | H
55.100.0036-B | CUSTO HORARIO PRODUTIVO P/PERF. C/EQUIP. TIPO WAGON DRILL, INCL. EQUIPE E MAT. | H
55.100.0037-1 | CUSTO HORARIO IMPRODUTIVO - WAGON DRILL | H
55.100.0037-B | CUSTO HORARIO IMPRODUTIVO - WAGON DRILL | H
55.100.0038-1 | CUSTO HORARIO PRODUTIVO P/PERF. C/EQUIP. TIPO ROC-600, INCL.EQUIPE E MAT. | H
55.100.0038-B | CUSTO HORARIO PRODUTIVO P/PERF. C/EQUIP. TIPO ROC-600, INCL.EQUIPE E MAT. | H
55.100.0039-1 | CUSTO IMPRODUTIVO - WAGON DRILL | H
55.100.0039-B | CUSTO IMPRODUTIVO - WAGON DRILL | H
55.100.0046-1 | JANELAS DE CORRER C/ 2 FOLHAS, DE 150 X 150 X 3,5CM | UN
55.100.0046-B | JANELAS DE CORRER C/ 2 FOLHAS, DE 150 X 150 X 3,5CM | UN
55.100.0047-1 | JANELA DE CORRER C/ 4 FOLHAS, DE 200 X 150 X 3,5CM | UN
55.100.0047-B | JANELA DE CORRER C/ 4 FOLHAS, DE 200 X 150 X 3,5CM | UN
55.100.0048-1 | JANELA GUILHOTINA DE CEDRO, DE 100 X 150 X 3CM | UN
55.100.0048-B | JANELA GUILHOTINA DE CEDRO, DE 100 X 150 X 3CM | UN
55.100.0049-1 | JANELA GUILHOTINA DE CEDRO, DE 120 X 150 X 3CM | UN
55.100.0049-B | JANELA GUILHOTINA DE CEDRO, DE 120 X 150 X 3CM | UN
55.100.0050-1 | JANELA GUILHOTINA DE CEDRO, DE 150 X 150 X 3CM | UN
55.100.0050-B | JANELA GUILHOTINA DE CEDRO, DE 150 X 150 X 3CM | UN
55.100.0051-1 | PORTA DE FRISOS, DE 80 X 210 X 3,5CM | UN
55.100.0051-B | PORTA DE FRISOS, DE 80 X 210 X 3,5CM | UN
55.100.0056-1 | CORTE E REMOCAO DO PAV., APICOAMENTO DA LAJE, FORMAS E CONCRETAGEM DOS BERCOS C/CONCR. FCK= 25MPA - 24H, UTILIZ. GRAUTH | M
55.100.0056-B | CORTE E REMOCAO DO PAV., APICOAMENTO DA LAJE, FORMAS E CONCRETAGEM DOS BERCOS C/CONCR. FCK= 25MPA - 24H, UTILIZ. GRAUTH | M
55.100.0058-1 | VALOR P/CUSTO DE MATERIA PRIMA NACIONAL | UN
55.100.0058-B | VALOR P/CUSTO DE MATERIA PRIMA NACIONAL | UN
55.100.0059-1 | HORA PRODUTIVA (CP) DE CHASSIS DE CAMINHAO 7,5T, C/MOTORISTA | H
55.100.0059-B | HORA PRODUTIVA (CP) DE CHASSIS DE CAMINHAO 7,5T, C/MOTORISTA | H
55.100.0060-1 | HORA IMPRODUTIVA C/MOTOR FUNCIONANDO (CF) DE CHASSIS DE CAMINHAO 7,5T, C/MOTORISTA | H
55.100.0060-B | HORA IMPRODUTIVA C/MOTOR FUNCIONANDO (CF) DE CHASSIS DE CAMINHAO 7,5T, C/MOTORISTA | H
55.100.0061-1 | HORA IMPRODUTIVA C/MOTOR PARADO (CI) DE CHASSIS DE CAMINHAO7,5T, C/MOTORISTA | H
55.100.0061-B | HORA IMPRODUTIVA C/MOTOR PARADO (CI) DE CHASSIS DE CAMINHAO7,5T, C/MOTORISTA | H
55.100.0063-1 | TELA GALVANIZADA 7,5 | M2
55.100.0063-B | TELA GALVANIZADA 7,5 | M2
55.100.0064-1 | ARAME GALVANIZADO Nº 10 | KG
55.100.0064-B | ARAME GALVANIZADO Nº 10 | KG
55.100.0065-1 | SISMOGRAFO, CONTROLE DE BARULHO, CONTROLE DE PARTICULAS, CONTROLE DE GASES | UN
55.100.0065-B | SISMOGRAFO, CONTROLE DE BARULHO, CONTROLE DE PARTICULAS, CONTROLE DE GASES | UN
55.100.0067-1 | SINALIZACAO, LIMP. E CONSERVACAO DA AREA ADJACENTE, COMLURB,SEGUROS, TELAS, LONAS, CORDAS, PAIOIS, MANGUEIRAS, ETC. | UN
55.100.0067-B | SINALIZACAO, LIMP. E CONSERVACAO DA AREA ADJACENTE, COMLURB,SEGUROS, TELAS, LONAS, CORDAS, PAIOIS, MANGUEIRAS, ETC. | UN
55.100.0068-1 | PERFIL "H" DE ACO CARBONO, P/USOS GERAIS, PADRAO AMERICANO,COMPR. USUAL, PRECO DE USINA, DE 6" X 6". FORN. | KG
55.100.0068-B | PERFIL "H" DE ACO CARBONO, P/USOS GERAIS, PADRAO AMERICANO,COMPR. USUAL, PRECO DE USINA, DE 6" X 6". FORN. | KG
55.100.0069-1 | PERFIL "U" DE ACO CARBONO, P/USOS GERAIS, PADRAO AMERICANO,COMPR. USUAL, PRECO DE USINA, DE 6" X 2". FORN. | KG
55.100.0069-B | PERFIL "U" DE ACO CARBONO, P/USOS GERAIS, PADRAO AMERICANO,COMPR. USUAL, PRECO DE USINA, DE 6" X 2". FORN. | KG
55.100.0070-1 | BARRA CHATA DE ACO CARBONO, P/USOS GERAIS, PADRAO AMERICANO,FABRICACAO USUAL, PRECO DE USINA, DE 5" X 1/2". FORN. | KG
55.100.0070-B | BARRA CHATA DE ACO CARBONO, P/USOS GERAIS, PADRAO AMERICANO,FABRICACAO USUAL, PRECO DE USINA, DE 5" X 1/2". FORN. | KG
55.100.0071-1 | IMPLANTACAO DE PLACAS DE SINALIZACAO VERTICAL EM RODOVIAS,INCL.TRANSP.,C/MOTORISTA,P/DUAS CASTANHAS. | M2
55.100.0071-B | IMPLANTACAO DE PLACAS DE SINALIZACAO VERTICAL EM RODOVIAS,INCL.TRANSP.,C/MOTORISTA,P/DUAS CASTANHAS. | M2
55.100.0072-1 | IMPLANTACAO DE PLACAS DE SINALIZACAO VERTICAL EM RODOVIAS,INCL.TRANSP.,C/MOTORISTA,P/UM OU DOIS POSTES DE MADEIRA LEI. | M2
55.100.0072-B | IMPLANTACAO DE PLACAS DE SINALIZACAO VERTICAL EM RODOVIAS,INCL.TRANSP.,C/MOTORISTA,P/UM OU DOIS POSTES DE MADEIRA LEI. | M2
58.002.0138-1 | USINAGEM DE BRITA PARA OBTENSAO DE BRITA GRADUADA SENDO O PRECO REFERIDO AO M3 BRITA GRAD.COMPARTADA | M3
58.002.0138-B | USINAGEM DE BRITA PARA OBTENSAO DE BRITA GRADUADA SENDO O PRECO REFERIDO AO M3 BRITA GRAD.COMPARTADA | M3
58.002.0150-1 | FORMA METALICA P/CONCRETO,C/FORNECIMENTO,CONFECCAO,MONTAGEME DESMONTAGEM COM 25 VEZES UTILIZACAO,ENCLUS. ESCORAMENTO. | M2
58.002.0150-B | FORMA METALICA P/CONCRETO,C/FORNECIMENTO,CONFECCAO,MONTAGEME DESMONTAGEM COM 25 VEZES UTILIZACAO,ENCLUS. ESCORAMENTO. | M2
58.002.0155-1 | MEIO FIO DE CONC. SIMPLES(FCK=15 MPA), MOLDADO NO LOCAL, TIPO DER-RJ, MED. 0,15M BASE, ALT. 0,30M. FORN., ESCAV E REATER | M
58.002.0155-B | MEIO FIO DE CONC. SIMPLES(FCK=15 MPA), MOLDADO NO LOCAL, TIPO DER-RJ, MED. 0,15M BASE, ALT. 0,30M. FORN., ESCAV E REATER | M
58.002.0304-1 | ALUGUEL HORARIO PRODUTIVO DE LAMA ASFALTICA COMPREENDENDO A-PENAS DEPRECIACAO,JUROS E MANUTENCAO (EXCLUSIVE OPERACAO) | H
58.002.0304-B | ALUGUEL HORARIO PRODUTIVO DE LAMA ASFALTICA COMPREENDENDO A-PENAS DEPRECIACAO,JUROS E MANUTENCAO (EXCLUSIVE OPERACAO) | H
58.002.0306-1 | DISTANCIOMETRO ELETRONICO ACOPLADO A TEODOLITO. | H
58.002.0306-B | DISTANCIOMETRO ELETRONICO ACOPLADO A TEODOLITO. | H
58.002.0307-1 | NIVEL WILD-NA-Z | H
58.002.0307-B | NIVEL WILD-NA-Z | H
58.002.0313-1 | FORN E COLOC. EM ENCOSTA DE MARCOS TOPOGRAFICOS DE CONCRETOCOM PINO DE REFERENCIA DE LATAO. | UN
58.002.0313-B | FORN E COLOC. EM ENCOSTA DE MARCOS TOPOGRAFICOS DE CONCRETOCOM PINO DE REFERENCIA DE LATAO. | UN
58.002.0315-1 | BASE DE BRITA CORRIDA INCLUSIVE FORNECIMENTO DOS MATERIAISMEDIDA APOS A COMPACTACAO. | M3.
58.002.0315-B | BASE DE BRITA CORRIDA INCLUSIVE FORNECIMENTO DOS MATERIAISMEDIDA APOS A COMPACTACAO. | M3.
58.002.0316-1 | REVESTIMENTO D/CONCRETO BETUMINOSO USINADO A QUENTE COM 5CMDE ESPESSURA EXCLUIDO O TRANSPORTE D/USINA PARA A PISTA. | M2.
58.002.0316-B | REVESTIMENTO D/CONCRETO BETUMINOSO USINADO A QUENTE COM 5CMDE ESPESSURA EXCLUIDO O TRANSPORTE D/USINA PARA A PISTA. | M2.
58.002.0318-1 | REGULARIZACAO DE SUB-LEITO DE ACORDO COM O DER-RJ EXCLUSIVETRANSPORTE E ESCAVACAO DE CORRETIVOS. | M2.
58.002.0318-B | REGULARIZACAO DE SUB-LEITO DE ACORDO COM O DER-RJ EXCLUSIVETRANSPORTE E ESCAVACAO DE CORRETIVOS. | M2.
58.002.0319-1 | IMPRIMACAO DE BASE DE PAVIMENTACAO DE ACORDO COM AS INSTRUCOES PARA EXECUCAO DO DER-RJ | M2.
58.002.0319-B | IMPRIMACAO DE BASE DE PAVIMENTACAO DE ACORDO COM AS INSTRUCOES PARA EXECUCAO DO DER-RJ | M2.
58.002.0322-1 | PAVIMENTACAO COM PARALELEPIPEDOS SENDO REJUNTAMENTO COM BETUME E CASCALINHO | M2.
58.002.0322-B | PAVIMENTACAO COM PARALELEPIPEDOS SENDO REJUNTAMENTO COM BETUME E CASCALINHO | M2.
58.002.0325-1 | CAPA SELANTE C/APLICACAO ASFALTO NIPROPORCAO 1,1 A 1,4 LITRO/M2,DISTRIBUICAO AGREGADOS (5 A 15KG/M2) COMPACT-ROLO. | M2.
58.002.0325-B | CAPA SELANTE C/APLICACAO ASFALTO NIPROPORCAO 1,1 A 1,4 LITRO/M2,DISTRIBUICAO AGREGADOS (5 A 15KG/M2) COMPACT-ROLO. | M2.
58.002.0326-1 | PINTURA DE LIGACAO DE ACORDO COM AS INSTRUCOES PARA EXECUCAODO DER-RJ | M2.
58.002.0326-B | PINTURA DE LIGACAO DE ACORDO COM AS INSTRUCOES PARA EXECUCAODO DER-RJ | M2.
58.002.0327-1 | MEIO-FIO RETO DE CONCRETO SIMPLES(FCK=15MPa)DE 0,15M NA BASEE 0,45M DE ALTURA REJUNT.ARGAM.CIM.AR.1:3,5. | M.
58.002.0327-B | MEIO-FIO RETO DE CONCRETO SIMPLES(FCK=15MPa)DE 0,15M NA BASEE 0,45M DE ALTURA REJUNT.ARGAM.CIM.AR.1:3,5. | M.
58.002.0328-1 | MEIO-FIO CONCRETO SIMPLES(FCK=13,5MPa)TIPO DER-RJ,0,15M BASE0,30M ALTURA REJUNTAMENTO CIM.AREIA 1:3,5 | M.
58.002.0328-B | MEIO-FIO CONCRETO SIMPLES(FCK=13,5MPa)TIPO DER-RJ,0,15M BASE0,30M ALTURA REJUNTAMENTO CIM.AREIA 1:3,5 | M.
58.002.0329-1 | CUSTO PRUDUTIVO DE PARALISACAO,DESLOC.OU INST.DE EQUIPAMENTODE SONDAGEM A PERCUSSAO,INC. O EQUIP.E A EQUIPE A DISP. | H
58.002.0329-B | CUSTO PRUDUTIVO DE PARALISACAO,DESLOC.OU INST.DE EQUIPAMENTODE SONDAGEM A PERCUSSAO,INC. O EQUIP.E A EQUIPE A DISP. | H
58.002.0330-1 | CUSTO IMPRODUTIVO PARALISACAO,DESLOCAMENTOS/INSTALACAO DEEQUIPAM.SONDAGEM ROTATIVA C/EQUIPAMENTO/EQUIPE OPERACAO. | H.
58.002.0330-B | CUSTO IMPRODUTIVO PARALISACAO,DESLOCAMENTOS/INSTALACAO DEEQUIPAM.SONDAGEM ROTATIVA C/EQUIPAMENTO/EQUIPE OPERACAO. | H.
58.002.0331-1 | MOLDAGEM E COLETA DE CORPO DE PROVA DE CONCRETO,EXEC.POR FIR | UN
58.002.0331-B | MOLDAGEM E COLETA DE CORPO DE PROVA DE CONCRETO,EXEC.POR FIR | UN
58.002.0332-1 | MOLDAGEM E COLETA DE CORPO DE PROVA,CONSIDERANDO O TRANSPORTE PARA UMA DISTANCIA DE ATE 100KM | UN
58.002.0332-B | MOLDAGEM E COLETA DE CORPO DE PROVA,CONSIDERANDO O TRANSPORTE PARA UMA DISTANCIA DE ATE 100KM | UN
58.002.0333-1 | MOLDAGEM E COLETA DE CORPO DE PROVA DE CONCRETO EXECUTADOPOR FIRMA ESPECIALIZADA COM TRANSPORTE ATE 250KM. | UN
58.002.0333-B | MOLDAGEM E COLETA DE CORPO DE PROVA DE CONCRETO EXECUTADOPOR FIRMA ESPECIALIZADA COM TRANSPORTE ATE 250KM. | UN
58.002.0336-1 | CONFECCAO DE RAMPA DE TERRA PARA SUBIDA E DESCIDA DE EQUIPAMENTO PESADO EM CARRETA | UN/T
58.002.0336-B | CONFECCAO DE RAMPA DE TERRA PARA SUBIDA E DESCIDA DE EQUIPAMENTO PESADO EM CARRETA | UN/T
58.002.0337-1 | REVESTIMENTO TIPO LAMA ASFALTICA FINA CONFORME INSTRUCAO DER-RJ,EXCLUSIVE FORNECIMENTO E TRANSPORTE MATERIAIS | M2
58.002.0337-B | REVESTIMENTO TIPO LAMA ASFALTICA FINA CONFORME INSTRUCAO DER-RJ,EXCLUSIVE FORNECIMENTO E TRANSPORTE MATERIAIS | M2
58.002.0339-1 | BARRA ACO CA-25 REDONDA SEM SALIENCIA OU MOSSA, DIAMETRO DE6,3MM A 8,0MM (1/4 A 5/16). | KG.
58.002.0339-B | BARRA ACO CA-25 REDONDA SEM SALIENCIA OU MOSSA, DIAMETRO DE6,3MM A 8,0MM (1/4 A 5/16). | KG.
58.002.0343-1 | LIMPEZA SUPERFICIE METALICA,EM PONTES,VIADUTOS OU ESTRUTURASEMELHANTE,UTILIZ.LIXADEIRA/RASPADEIRA,PRODUCAO DE 280M2/M. | M2
58.002.0343-B | LIMPEZA SUPERFICIE METALICA,EM PONTES,VIADUTOS OU ESTRUTURASEMELHANTE,UTILIZ.LIXADEIRA/RASPADEIRA,PRODUCAO DE 280M2/M. | M2
58.002.0350-1 | ASSENTAMENTO DE TUBULACAO DE CHAPA DE ACO DE 1/4" ESPESSURACOM 6,00M DE COMPRIMENTO,400MM DIAMETRO,SOLDA,EXCLUS.TUBOS | M
58.002.0350-B | ASSENTAMENTO DE TUBULACAO DE CHAPA DE ACO DE 1/4" ESPESSURACOM 6,00M DE COMPRIMENTO,400MM DIAMETRO,SOLDA,EXCLUS.TUBOS | M
58.002.0352-1 | TUBO CA-1 CONC.ARM.P/GALERIAS AGUAS PLUVIAIS COM 1,00M DIAM.FORN.MAT.C/CIM/AREIA 1:4 FORNEC. E ASSENTAM. | M.
58.002.0352-B | TUBO CA-1 CONC.ARM.P/GALERIAS AGUAS PLUVIAIS COM 1,00M DIAM.FORN.MAT.C/CIM/AREIA 1:4 FORNEC. E ASSENTAM. | M.
58.002.0355-1 | CRAVACAO DE PERFIL DE ACO I DE 10" E 12" | M
58.002.0355-B | CRAVACAO DE PERFIL DE ACO I DE 10" E 12" | M
58.002.0357-1 | CRAVACAO DE ESTACA DE EUCALIPTO COM DIAMETRO 25CM,EXCLUSIVEESTACA | M
58.002.0357-B | CRAVACAO DE ESTACA DE EUCALIPTO COM DIAMETRO 25CM,EXCLUSIVEESTACA | M
58.002.0376-1 | PERFURACAO ROTATIVA COM COROA DE WIDIA EM SOLO, DIAMETRO,NX,HORIZONTAL, INCLUSIVE DESLOCAMENTOS E INSTALACOES | M
58.002.0376-B | PERFURACAO ROTATIVA COM COROA DE WIDIA EM SOLO, DIAMETRO,NX,HORIZONTAL, INCLUSIVE DESLOCAMENTOS E INSTALACOES | M
58.002.0400-1 | TUBO CONCRETO SIMPLES CLASSE C-1 P/COLETOR AGUAS PLUVIAIS DE0,40M DIAMETRO INCLUS.FORN.MAT.CIM/AREIA 1:4,FORN.E ASSEN. | M.
58.002.0400-B | TUBO CONCRETO SIMPLES CLASSE C-1 P/COLETOR AGUAS PLUVIAIS DE0,40M DIAMETRO INCLUS.FORN.MAT.CIM/AREIA 1:4,FORN.E ASSEN. | M.
58.002.0401-1 | TUBO CONCRETO SIMPLES CLASSE C-1 P/AGUAS PLUVIAIS DE 0,60MDIAMETRO C/FORNEC.MATERIAIS P/REJUNTAM.FORN.E ASSENTAM. | M.
58.002.0401-B | TUBO CONCRETO SIMPLES CLASSE C-1 P/AGUAS PLUVIAIS DE 0,60MDIAMETRO C/FORNEC.MATERIAIS P/REJUNTAM.FORN.E ASSENTAM. | M.
58.002.0402-1 | TUBO CA-1 CONC.ARMADO P/GALERIAS AGUAS PLUVIAIS C/0,80M DIAM. FORN.MATERIAIS COM AREIA+CIMENTO 1:4. FORNEC.E ASSENTAM. | M.
58.002.0402-B | TUBO CA-1 CONC.ARMADO P/GALERIAS AGUAS PLUVIAIS C/0,80M DIAM. FORN.MATERIAIS COM AREIA+CIMENTO 1:4. FORNEC.E ASSENTAM. | M.
58.002.0407-1 | CAIBRO 2"X3" | M
58.002.0407-B | CAIBRO 2"X3" | M
58.002.0412-1 | TACO DE ALVENARIA (2,5X10X20)CM. | UN
58.002.0412-B | TACO DE ALVENARIA (2,5X10X20)CM. | UN
58.002.0425-1 | PINTURA INTERNA/EXTERN.SOBRE FERRO C/TINTA ALQUIDICA ESMALT.BRILH.EQUIV.LAGOLINE, INCL.LIMP.LIXAM.APLIC.ZARCAO 2 DEMAOS | M2
58.002.0425-B | PINTURA INTERNA/EXTERN.SOBRE FERRO C/TINTA ALQUIDICA ESMALT.BRILH.EQUIV.LAGOLINE, INCL.LIMP.LIXAM.APLIC.ZARCAO 2 DEMAOS | M2
58.002.0428-1 | MACARANDUBA APARELHADA DE 3" X 9" | M
58.002.0428-B | MACARANDUBA APARELHADA DE 3" X 9" | M
58.002.0429-1 | MACARANDUBA APARELHADA 1,5 X 4,0CM | M
58.002.0429-B | MACARANDUBA APARELHADA 1,5 X 4,0CM | M
58.002.0430-1 | MACARANDUBA APARELHADA DE 2,0 X 10,0CM | M
58.002.0430-B | MACARANDUBA APARELHADA DE 2,0 X 10,0CM | M
58.002.0431-1 | MACARANDUBA APARELHADA DE 1 1/2" x 3" | M
58.002.0431-B | MACARANDUBA APARELHADA DE 1 1/2" x 3" | M
58.002.0432-1 | MACARANDUBA APARELHADA DE 3" X 12" | M
58.002.0432-B | MACARANDUBA APARELHADA DE 3" X 12" | M
58.002.0433-1 | MACARANDUBA APARELHADA DE 3" X 3" | M
58.002.0433-B | MACARANDUBA APARELHADA DE 3" X 3" | M
58.002.0434-1 | MACARANDUBA APARELHADA DE 3" X 4 1/2" | M
58.002.0434-B | MACARANDUBA APARELHADA DE 3" X 4 1/2" | M
58.002.0435-1 | MACARANDUBA APARELHADA DE 3" X 6" | M
58.002.0435-B | MACARANDUBA APARELHADA DE 3" X 6" | M
58.002.0436-1 | MACARANDUBA APARELHADA DE 2" X 3" | M
58.002.0436-B | MACARANDUBA APARELHADA DE 2" X 3" | M
59.003.0010-1 | PINUS,PECA 1" X 12" E 1" X 9". | M2
59.003.0010-B | PINUS,PECA 1" X 12" E 1" X 9". | M2
59.003.0050-1 | ESTACA MANGUE | UN
59.003.0050-B | ESTACA MANGUE | UN
59.003.0060-1 | CONCRETO DOSADO RACIONALMENTE PARA UMA RESISTENCIA A COMPRESSAO DE 15MPA,USANDO AGREGADO GRAUDO (BRITA 0),COMPREENDENDOAPENAS O FORNECIMENTO DOS MATERIAIS,INCLUSIVE 5% DE PERDAS. | M3
59.003.0060-B | CONCRETO DOSADO RACIONALMENTE PARA UMA RESISTENCIA A COMPRESSAO DE 15MPA,USANDO AGREGADO GRAUDO (BRITA 0),COMPREENDENDOAPENAS O FORNECIMENTO DOS MATERIAIS,INCLUSIVE 5% DE PERDAS. | M3

## EMOP.1.2021 (hidden)
codigo | preco
01.001.0001-0 | 154.44
01.001.0001-A | 141.32
01.001.0002-0 | 154.44
01.001.0002-A | 141.32
01.001.0003-0 | 90.16
01.001.0003-A | 82.5
01.001.0004-0 | 174.16
01.001.0004-A | 159.37
01.001.0005-0 | 404.28
01.001.0005-A | 369.96
01.001.0006-0 | 213.27
01.001.0006-A | 195.16
01.001.0007-0 | 85.86
01.001.0007-A | 78.57
01.001.0008-0 | 80.32
01.001.0008-A | 73.5
01.001.0009-0 | 191.11
01.001.0009-A | 174.88
01.001.0010-0 | 54
01.001.0010-A | 49.42
01.001.0011-0 | 336.99
01.001.0011-A | 308.38
01.001.0012-0 | 404.28
01.001.0012-A | 369.96
01.001.0013-0 | 650.66
01.001.0013-A | 595.41
01.001.0014-0 | 742.73
01.001.0014-A | 679.66
01.001.0015-0 | 972.9
01.001.0015-A | 890.29
01.001.0016-0 | 972.9
01.001.0016-A | 890.29
01.001.0017-0 | 1556.84
01.001.0017-A | 1424.65
01.001.0018-0 | 1686.71
01.001.0018-A | 1543.49
01.001.0019-0 | 1816.59
01.001.0019-A | 1662.34
01.001.0020-0 | 2465.98
01.001.0020-A | 2256.6
01.001.0021-0 | 2724.05
01.001.0021-A | 2492.75
01.001.0022-0 | 2853.93
01.001.0022-A | 2611.61
01.001.0023-0 | 939.37
01.001.0023-A | 859.61
01.001.0024-0 | 939.37
01.001.0024-A | 859.61
01.001.0025-0 | 909.23
01.001.0025-A | 832.03
01.001.0026-0 | 606.15
01.001.0026-A | 554.68
01.001.0027-0 | 606.15
01.001.0027-A | 554.68
01.001.0028-0 | 1912.42
01.001.0028-A | 1750.03
01.001.0029-0 | 1912.42
01.001.0029-A | 1750.03
01.001.0030-0 | 2215.49
01.001.0030-A | 2027.38
01.001.0031-0 | 1748.16
01.001.0031-A | 1599.73
01.001.0032-0 | 1748.16
01.001.0032-A | 1599.73
01.001.0033-0 | 5638.58
01.001.0033-A | 5159.81
01.001.0034-0 | 6063.86
01.001.0034-A | 5548.98
01.001.0035-0 | 2115.38
01.001.0035-A | 1935.76
01.001.0036-0 | 2397.68
01.001.0036-A | 2194.09
01.001.0037-0 | 3101.58
01.001.0037-A | 2838.23
01.001.0038-0 | 3299.55
01.001.0038-A | 3019.39
01.001.0039-0 | 1187.83
01.001.0039-A | 1086.97
01.001.0040-0 | 164.61
01.001.0040-A | 149.54
01.001.0042-0 | 171.07
01.001.0042-A | 155.14
01.001.0043-0 | 82.41
01.001.0043-A | 71.44
01.001.0044-0 | 65.37
01.001.0044-A | 56.66
01.001.0046-0 | 172.32
01.001.0046-A | 157.69
01.001.0047-0 | 159.53
01.001.0047-A | 138.26
01.001.0048-0 | 107.42
01.001.0048-A | 93.09
01.001.0049-0 | 302.4
01.001.0049-A | 276.72
01.001.0050-0 | 2819.29
01.001.0050-A | 2579.9
01.001.0051-0 | 282.28
01.001.0051-A | 258.31
01.001.0052-0 | 93.24
01.001.0052-A | 85.32
01.001.0053-0 | 93.24
01.001.0053-A | 85.32
01.001.0054-0 | 93.24
01.001.0054-A | 85.32
01.001.0055-0 | 730.54
01.001.0055-A | 668.51
01.001.0056-0 | 93.88
01.001.0056-A | 85.91
01.001.0057-0 | 403.26
01.001.0057-A | 369.02
01.001.0059-0 | 156.64
01.001.0059-A | 141.94
01.001.0060-0 | 466.21
01.001.0060-A | 426.63
01.001.0061-0 | 93.88
01.001.0061-A | 85.91
01.001.0062-0 | 93.88
01.001.0062-A | 85.91
01.001.0063-0 | 93.88
01.001.0063-A | 85.91
01.001.0064-0 | 93.88
01.001.0064-A | 85.91
01.001.0065-0 | 168.36
01.001.0065-A | 145.89
01.001.0066-0 | 233.76
01.001.0066-A | 202.55
01.001.0068-0 | 463.22
01.001.0068-A | 419.76
01.001.0069-0 | 376.12
01.001.0069-A | 342.53
01.001.0071-0 | 497.47
01.001.0071-A | 455.23
01.001.0073-0 | 110.77
01.001.0073-A | 100.37
01.001.0075-1 | 12.12
01.001.0075-B | 10.5
01.001.0076-0 | 15.35
01.001.0076-A | 13.3
01.001.0077-0 | 18.58
01.001.0077-A | 16.1
01.001.0078-0 | 22.62
01.001.0078-A | 19.61
01.001.0081-0 | 154.4
01.001.0081-A | 141.29
01.001.0082-0 | 122.14
01.001.0082-A | 111.77
01.001.0083-0 | 154.4
01.001.0083-A | 141.29
01.001.0084-0 | 3389.57
01.001.0084-A | 3101.76
01.001.0085-0 | 154.4
01.001.0085-A | 141.29
01.001.0086-0 | 154.4
01.001.0086-A | 141.29
01.001.0087-0 | 122.27
01.001.0087-A | 111.89
01.001.0088-0 | 167.31
01.001.0088-A | 153.1
01.001.0089-0 | 45.03
01.001.0089-A | 41.21
01.001.0090-0 | 90.09
01.001.0090-A | 82.44
01.001.0091-0 | 45.03
01.001.0091-A | 41.21
01.001.0092-0 | 90.09
01.001.0092-A | 82.44
01.001.0093-0 | 650.66
01.001.0093-A | 595.41
01.001.0094-0 | 593.46
01.001.0094-A | 543.07
01.001.0095-0 | 593.46
01.001.0095-A | 543.07
01.001.0096-0 | 421.17
01.001.0096-A | 385.41
01.001.0097-0 | 972.9
01.001.0097-A | 890.29
01.001.0098-0 | 1347.54
01.001.0098-A | 1233.12
01.001.0121-0 | 12.8
01.001.0121-A | 11.71
01.001.0123-0 | 38.72
01.001.0123-A | 35.43
01.001.0124-0 | 99.89
01.001.0124-A | 91.41
01.001.0125-0 | 176.74
01.001.0125-A | 161.74
01.001.0126-0 | 176.74
01.001.0126-A | 161.74
01.001.0127-0 | 176.74
01.001.0127-A | 161.74
01.001.0128-0 | 53.78
01.001.0128-A | 49.22
01.001.0129-0 | 25.81
01.001.0129-A | 23.62
01.001.0130-0 | 14057.72
01.001.0130-A | 12864.09
01.001.0131-0 | 4685.9
01.001.0131-A | 4288.02
01.001.0132-0 | 4685.9
01.001.0132-A | 4288.02
01.001.0133-0 | 14057.72
01.001.0133-A | 12864.09
01.001.0134-0 | 14057.72
01.001.0134-A | 12864.09
01.001.0135-0 | 14057.72
01.001.0135-A | 12864.09
01.001.0136-0 | 14057.72
01.001.0136-A | 12864.09
01.001.0137-0 | 92014.21
01.001.0137-A | 84201.35
01.001.0138-0 | 33702.02
01.001.0138-A | 30840.41
01.001.0139-0 | 343.36
01.001.0139-A | 305.66
01.001.0140-0 | 343.43
01.001.0140-A | 303.54
01.001.0141-0 | 343.43
01.001.0141-A | 303.54
01.001.0143-0 | 1570.05
01.001.0143-A | 1436.74
01.001.0144-0 | 2632.03
01.001.0144-A | 2408.55
01.001.0145-0 | 2632.03
01.001.0145-A | 2408.55
01.001.0147-0 | 51.77
01.001.0147-A | 48.36
01.001.0148-0 | 82.17
01.001.0148-A | 77.75
01.001.0149-0 | 174.49
01.001.0149-A | 166.98
01.001.0150-0 | 19.12
01.001.0150-A | 17.61
01.001.0151-0 | 24.06
01.001.0151-A | 22.32
01.001.0152-0 | 35.13
01.001.0152-A | 33.03
01.001.0160-0 | 174.16
01.001.0160-A | 159.37
01.001.0161-0 | 128.7
01.001.0161-A | 117.77
01.001.0162-0 | 174.16
01.001.0162-A | 159.37
01.001.0163-0 | 188.73
01.001.0163-A | 172.71
01.001.0164-0 | 188.73
01.001.0164-A | 172.71
01.001.0165-0 | 371.03
01.001.0165-A | 339.53
01.001.0166-0 | 309.72
01.001.0166-A | 283.42
01.001.0167-0 | 261.33
01.001.0167-A | 239.14
01.001.0168-0 | 283.92
01.001.0168-A | 259.81
01.001.0169-0 | 495.25
01.001.0169-A | 453.19
01.001.0170-0 | 246.81
01.001.0170-A | 225.85
01.001.0171-0 | 174.21
01.001.0171-A | 159.42
01.001.0172-0 | 161.31
01.001.0172-A | 147.61
01.001.0173-0 | 632.37
01.001.0173-A | 578.67
01.001.0174-0 | 154.4
01.001.0174-A | 141.29
01.001.0175-0 | 231.67
01.001.0175-A | 211.99
01.001.0176-0 | 231.67
01.001.0176-A | 211.99
01.001.0177-0 | 184.46
01.001.0177-A | 168.8
01.001.0178-0 | 200.78
01.001.0178-A | 183.73
01.001.0179-0 | 224.8
01.001.0179-A | 205.71
01.001.0180-0 | 231.67
01.001.0180-A | 211.99
01.001.0181-0 | 231.67
01.001.0181-A | 211.99
01.001.0182-0 | 261.33
01.001.0182-A | 239.14
01.001.0183-0 | 421.04
01.001.0183-A | 385.29
01.001.0184-0 | 185.34
01.001.0184-A | 169.6
01.001.0185-0 | 1748.16
01.001.0185-A | 1599.73
01.001.0186-0 | 386.12
01.001.0186-A | 353.34
01.001.0187-0 | 224.8
01.001.0187-A | 205.71
01.001.0188-0 | 154.4
01.001.0188-A | 141.29
01.001.0189-0 | 220.64
01.001.0189-A | 201.91
01.001.0190-0 | 343.23
01.001.0190-A | 314.09
01.001.0191-0 | 343.23
01.001.0191-A | 314.09
01.001.0192-0 | 343.23
01.001.0192-A | 314.09
01.001.0193-0 | 257.42
01.001.0193-A | 235.56
01.001.0194-0 | 230.44
01.001.0194-A | 210.87
01.001.0195-0 | 429.03
01.001.0195-A | 392.6
01.001.0196-0 | 171.61
01.001.0196-A | 157.03
01.001.0197-0 | 102.96
01.001.0197-A | 94.22
01.001.0198-0 | 404.28
01.001.0198-A | 369.96
01.001.0199-0 | 972.9
01.001.0199-A | 890.29
01.001.0200-0 | 144.64
01.001.0200-A | 132.36
01.001.0201-0 | 244.21
01.001.0201-A | 223.48
01.001.0202-0 | 1748.16
01.001.0202-A | 1599.73
01.001.0203-0 | 306.51
01.001.0203-A | 280.48
01.001.0204-0 | 153.01
01.001.0204-A | 140.01
01.001.0205-0 | 43.7
01.001.0205-A | 39.99
01.001.0206-0 | 52.45
01.001.0206-A | 48
01.001.0208-0 | 152.69
01.001.0208-A | 139.72
01.001.0209-0 | 152.69
01.001.0209-A | 139.72
01.001.0210-0 | 93.24
01.001.0210-A | 85.32
01.001.0220-0 | 3363.55
01.001.0220-A | 3077.95
01.001.0221-0 | 174.16
01.001.0221-A | 159.37
01.001.0222-0 | 174.16
01.001.0222-A | 159.37
01.001.0223-0 | 404.28
01.001.0223-A | 369.96
01.001.0224-0 | 154.4
01.001.0224-A | 141.29
01.001.0225-0 | 404.28
01.001.0225-A | 369.96
01.001.0226-0 | 972.9
01.001.0226-A | 890.29
01.001.0227-0 | 650.66
01.001.0227-A | 595.41
01.001.0228-0 | 174.16
01.001.0228-A | 159.37
01.001.0229-0 | 946.88
01.001.0229-A | 866.48
01.001.0230-0 | 145.82
01.001.0230-A | 133.43
01.001.0231-0 | 145.82
01.001.0231-A | 133.43
01.001.0232-0 | 145.82
01.001.0232-A | 133.43
01.001.0233-0 | 145.82
01.001.0233-A | 133.43
01.001.0234-0 | 145.82
01.001.0234-A | 133.43
01.001.0235-0 | 145.82
01.001.0235-A | 133.43
01.001.0236-0 | 145.82
01.001.0236-A | 133.43
01.001.0237-0 | 145.82
01.001.0237-A | 133.43
01.001.0238-0 | 145.82
01.001.0238-A | 133.43
01.001.0239-0 | 145.82
01.001.0239-A | 133.43
01.001.0240-0 | 145.82
01.001.0240-A | 133.43
01.001.0241-0 | 145.82
01.001.0241-A | 133.43
01.001.0242-0 | 145.82
01.001.0242-A | 133.43
01.001.0243-0 | 145.82
01.001.0243-A | 133.43
01.001.0244-0 | 145.82
01.001.0244-A | 133.43
01.001.0245-0 | 145.82
01.001.0245-A | 133.43
01.001.0246-0 | 3048.98
01.001.0246-A | 2790.1
01.001.0247-0 | 142.71
01.001.0247-A | 130.59
01.001.0248-0 | 148.2
01.001.0248-A | 135.62
01.001.0249-0 | 164.67
01.001.0249-A | 150.69
01.001.0250-0 | 87.1
01.001.0250-A | 79.7
01.001.0251-0 | 100.01
01.001.0251-A | 91.51
01.001.0252-0 | 145.18
01.001.0252-A | 132.86
01.001.0253-0 | 174.21
01.001.0253-A | 159.42
01.001.0254-0 | 209.06
01.001.0254-A | 191.31
01.001.0255-0 | 250.87
01.001.0255-A | 229.57
01.001.0256-0 | 433.96
01.001.0256-A | 397.11
01.001.0257-0 | 94.92
01.001.0257-A | 86.86
01.001.0258-0 | 284.78
01.001.0258-A | 260.6
01.001.0259-0 | 341.73
01.001.0259-A | 312.72
01.001.0260-0 | 410.08
01.001.0260-A | 375.26
01.001.0261-0 | 174.02
01.001.0261-A | 159.24
01.001.0262-0 | 131.09
01.001.0262-A | 119.96
01.001.0263-0 | 131.09
01.001.0263-A | 119.96
01.001.0264-0 | 51.98
01.001.0264-A | 47.56
01.001.0265-0 | 3649.6
01.001.0265-A | 3339.72
01.001.0266-0 | 4562
01.001.0266-A | 4174.64
01.001.0267-0 | 4562
01.001.0267-A | 4174.64
01.001.0268-0 | 6843
01.001.0268-A | 6261.97
01.001.0269-0 | 5651.82
01.001.0269-A | 5171.93
01.001.0270-0 | 1748.16
01.001.0270-A | 1599.73
01.001.0271-0 | 1748.16
01.001.0271-A | 1599.73
01.001.0272-0 | 154.39
01.001.0272-A | 141.28
01.001.0273-0 | 154.39
01.001.0273-A | 141.28
01.001.0274-0 | 260.92
01.001.0274-A | 238.76
01.001.0275-0 | 1748.16
01.001.0275-A | 1599.73
01.001.0278-0 | 174.16
01.001.0278-A | 159.37
01.001.0279-0 | 1748.16
01.001.0279-A | 1599.73
01.001.0280-0 | 1748.16
01.001.0280-A | 1599.73
01.001.0281-0 | 1748.16
01.001.0281-A | 1599.73
01.001.0290-0 | 254.98
01.001.0290-A | 233.33
01.001.0298-0 | 1748.16
01.001.0298-A | 1599.73
01.001.0300-0 | 307.73
01.001.0300-A | 281.6
01.001.0301-0 | 307.73
01.001.0301-A | 281.6
01.001.0302-0 | 107.45
01.001.0302-A | 98.33
01.001.0303-0 | 107.45
01.001.0303-A | 98.33
01.001.0304-0 | 160.39
01.001.0304-A | 146.77
01.001.0305-0 | 703.4
01.001.0305-A | 643.67
01.001.0306-0 | 738.57
01.001.0306-A | 675.86
01.001.0307-0 | 879.26
01.001.0307-A | 804.6
01.001.0400-0 | 109.2
01.001.0400-A | 105.8
01.001.0405-0 | 11.25
01.001.0405-A | 9.93
01.001.0410-0 | 25.49
01.001.0410-A | 22.09
01.002.0001-0 | 105.93
01.002.0001-A | 95.35
01.002.0002-0 | 139.34
01.002.0002-A | 125.42
01.002.0003-0 | 114.57
01.002.0003-A | 103.12
01.002.0004-0 | 154.67
01.002.0004-A | 139.22
01.002.0005-0 | 123.72
01.002.0005-A | 111.36
01.002.0006-0 | 171.86
01.002.0006-A | 154.68
01.002.0007-0 | 143.19
01.002.0007-A | 128.89
01.002.0008-0 | 200.48
01.002.0008-A | 180.45
01.002.0009-0 | 142.84
01.002.0009-A | 128.56
01.002.0010-0 | 155.26
01.002.0010-A | 139.73
01.002.0011-0 | 167.67
01.002.0011-A | 150.91
01.002.0012-0 | 202.37
01.002.0012-A | 182.14
01.002.0013-0 | 222.11
01.002.0013-A | 201.45
01.002.0014-0 | 246.79
01.002.0014-A | 223.84
01.002.0015-0 | 265.3
01.002.0015-A | 240.63
01.002.0016-0 | 370.21
01.002.0016-A | 335.78
01.002.0021-0 | 81.47
01.002.0021-A | 73.33
01.002.0022-0 | 114.58
01.002.0022-A | 103.13
01.002.0023-0 | 88.12
01.002.0023-A | 79.32
01.002.0024-0 | 127.19
01.002.0024-A | 114.48
01.002.0025-0 | 95.17
01.002.0025-A | 85.66
01.002.0026-0 | 130.95
01.002.0026-A | 117.87
01.002.0027-0 | 110.15
01.002.0027-A | 99.15
01.002.0028-0 | 154.22
01.002.0028-A | 138.82
01.002.0039-0 | 132.2
01.002.0039-A | 118.99
01.002.0041-0 | 149.8
01.002.0041-A | 134.84
01.002.0042-0 | 176.24
01.002.0042-A | 158.63
01.002.0043-0 | 220.31
01.002.0043-A | 198.3
01.002.0044-0 | 264.38
01.002.0044-A | 237.97
01.002.0045-0 | 308.45
01.002.0045-A | 277.63
01.002.0046-0 | 352.52
01.002.0046-A | 317.3
01.002.0060-0 | 109.87
01.002.0060-A | 98.88
01.002.0061-0 | 119.44
01.002.0061-A | 107.5
01.002.0062-0 | 128.99
01.002.0062-A | 116.1
01.002.0063-0 | 155.68
01.002.0063-A | 140.12
01.002.0064-0 | 189.91
01.002.0064-A | 170.93
01.002.0065-0 | 210.16
01.002.0065-A | 189.15
01.002.0066-0 | 256.87
01.002.0066-A | 231.19
01.002.0067-0 | 295.78
01.002.0067-A | 266.21
01.002.0068-0 | 354.96
01.002.0068-A | 319.47
01.002.0069-0 | 414.09
01.002.0069-A | 372.7
01.002.0070-0 | 473.26
01.002.0070-A | 425.95
01.002.0075-0 | 170.45
01.002.0075-A | 154.7
01.002.0076-0 | 189.82
01.002.0076-A | 172.17
01.002.0077-0 | 204.08
01.002.0077-A | 185.1
01.002.0078-0 | 284.76
01.002.0078-A | 258.27
01.002.0079-0 | 344.74
01.002.0079-A | 312.67
01.002.0080-0 | 413.68
01.002.0080-A | 375.21
01.002.0081-0 | 551.59
01.002.0081-A | 500.29
01.002.0082-0 | 689.5
01.002.0082-A | 625.37
01.002.0083-0 | 827.4
01.002.0083-A | 750.45
01.002.0084-0 | 965.31
01.002.0084-A | 875.53
01.002.0085-0 | 1103.22
01.002.0085-A | 1000.62
01.003.0001-0 | 109.67
01.003.0001-A | 95.25
01.003.0002-0 | 126.95
01.003.0002-A | 110.25
01.003.0003-0 | 172.44
01.003.0003-A | 149.76
01.003.0005-0 | 229.87
01.003.0005-A | 199.64
01.003.0006-0 | 277.71
01.003.0006-A | 241.19
01.003.0011-0 | 574.65
01.003.0011-A | 552.29
01.003.0012-0 | 665.2
01.003.0012-A | 639.31
01.003.0013-0 | 903.53
01.003.0013-A | 868.37
01.003.0021-0 | 84.35
01.003.0021-A | 73.26
01.003.0022-0 | 97.68
01.003.0022-A | 84.83
01.003.0023-0 | 132.65
01.003.0023-A | 115.21
01.003.0029-0 | 176.88
01.003.0029-A | 153.61
01.003.0030-0 | 213.64
01.003.0030-A | 185.54
01.003.0032-0 | 113.88
01.003.0032-A | 98.9
01.003.0034-0 | 131.86
01.003.0034-A | 114.52
01.003.0036-0 | 179.07
01.003.0036-A | 155.52
01.003.0038-0 | 238.77
01.003.0038-A | 207.37
01.003.0040-0 | 288.4
01.003.0040-A | 250.48
01.003.0050-0 | 136.14
01.003.0050-A | 125.79
01.003.0052-0 | 131.4
01.003.0052-A | 124.96
01.003.0054-0 | 35.25
01.003.0054-A | 33.76
01.003.0056-0 | 145.16
01.003.0056-A | 139.19
01.004.0001-0 | 321.1
01.004.0001-A | 287.8
01.004.0002-0 | 353.77
01.004.0002-A | 317.43
01.004.0003-0 | 396.86
01.004.0003-A | 356.64
01.004.0004-0 | 435.97
01.004.0004-A | 392.15
01.004.0005-0 | 534.56
01.004.0005-A | 482.53
01.004.0011-0 | 815.24
01.004.0011-A | 753.96
01.004.0012-0 | 513.77
01.004.0012-A | 459.9
01.004.0013-0 | 566.18
01.004.0013-A | 507.26
01.004.0014-0 | 665.63
01.004.0014-A | 597.06
01.004.0015-0 | 733.77
01.004.0015-A | 658.46
01.004.0016-0 | 1001.63
01.004.0016-A | 900.35
01.004.0017-0 | 1563.82
01.004.0017-A | 1431.18
01.004.0021-0 | 240.36
01.004.0021-A | 215.95
01.004.0022-0 | 263.62
01.004.0022-A | 237.14
01.004.0023-0 | 294.78
01.004.0023-A | 265.64
01.004.0024-0 | 321.88
01.004.0024-A | 290.37
01.004.0025-0 | 397.65
01.004.0025-A | 360.14
01.004.0031-0 | 635.47
01.004.0031-A | 590.82
01.004.0035-0 | 397.45
01.004.0035-A | 356.37
01.004.0037-0 | 438.95
01.004.0037-A | 393.96
01.004.0039-0 | 489.56
01.004.0039-A | 439.97
01.004.0041-0 | 545.19
01.004.0041-A | 490.24
01.004.0043-0 | 752.05
01.004.0043-A | 677.46
01.004.0045-0 | 1242.01
01.004.0045-A | 1140.75
01.004.0070-0 | 335.65
01.004.0070-A | 298.46
01.004.0073-0 | 378.75
01.004.0073-A | 337.54
01.004.0075-0 | 577.63
01.004.0075-A | 514.23
01.004.0079-0 | 886.59
01.004.0079-A | 789.59
01.004.0100-0 | 1109.63
01.004.0100-A | 971.29
01.004.0105-0 | 6.89
01.004.0105-A | 6.02
01.004.0110-0 | 5.86
01.004.0110-A | 5.31
01.004.0115-0 | 5.17
01.004.0115-A | 4.72
01.004.0120-0 | 1.77
01.004.0120-A | 1.64
01.004.0125-0 | 8.96
01.004.0125-A | 7.76
01.004.0130-0 | 6.61
01.004.0130-A | 5.72
01.004.0135-0 | 8.08
01.004.0135-A | 7
01.004.0140-0 | 6.46
01.004.0140-A | 5.6
01.004.0145-0 | 9.54
01.004.0145-A | 8.27
01.005.0001-0 | 8.08
01.005.0001-A | 7
01.005.0003-0 | 9.7
01.005.0003-A | 8.56
01.005.0004-0 | 16.16
01.005.0004-A | 14
01.005.0005-0 | 0.96
01.005.0005-A | 0.84
01.005.0006-0 | 0.27
01.005.0006-A | 0.23
01.005.0007-0 | 1.93
01.005.0007-A | 1.68
01.005.0008-0 | 200.39
01.005.0008-A | 173.69
01.005.0009-0 | 2.32
01.005.0009-A | 2.01
01.005.0013-0 | 2100.89
01.005.0013-A | 1821.04
01.005.0014-0 | 2020.08
01.005.0014-A | 1751
01.005.0020-0 | 41.2
01.005.0020-A | 35.72
01.005.0021-0 | 59.79
01.005.0021-A | 51.82
01.005.0022-0 | 80.8
01.005.0022-A | 70.04
01.006.0001-0 | 35.68
01.006.0001-A | 35.25
01.006.0002-0 | 63.83
01.006.0002-A | 63.07
01.006.0003-0 | 106.85
01.006.0003-A | 105.59
01.006.0004-0 | 0.29
01.006.0004-A | 0.28
01.006.0010-0 | 1.04
01.006.0010-A | 1
01.007.0010-0 | 4007.87
01.007.0010-A | 3756.79
01.007.0020-0 | 290.76
01.007.0020-A | 251.93
01.007.0025-0 | 381.99
01.007.0025-A | 330.99
01.007.0030-0 | 0.07
01.007.0030-A | 0.07
01.007.0080-0 | 290.2
01.007.0080-A | 290.2
01.007.0081-0 | 202.1
01.007.0081-A | 202.1
01.008.0050-0 | 6098.04
01.008.0050-A | 5402.21
01.008.0100-0 | 6252.04
01.008.0100-A | 5552.59
01.008.0200-0 | 6560.04
01.008.0200-A | 5853.34
01.009.0050-0 | 9978.1
01.009.0050-A | 8803.9
01.009.0100-0 | 10132.1
01.009.0100-A | 8954.27
01.009.0200-0 | 10440.1
01.009.0200-A | 9255.02
01.016.0001-0 | 16178.48
01.016.0001-A | 14408.47
01.016.0002-0 | 12376.98
01.016.0002-A | 11022.87
01.016.0003-0 | 10520.43
01.016.0003-A | 9369.44
01.016.0004-0 | 9724.77
01.016.0004-A | 8660.83
01.016.0005-0 | 7426.18
01.016.0005-A | 6613.72
01.016.0006-0 | 6321.11
01.016.0006-A | 5629.54
01.016.0007-0 | 11316.1
01.016.0007-A | 10078.06
01.016.0008-0 | 8663.89
01.016.0008-A | 7716.01
01.016.0009-0 | 7381.99
01.016.0009-A | 6574.36
01.016.0010-0 | 6807.34
01.016.0010-A | 6062.58
01.016.0011-0 | 5216.01
01.016.0011-A | 4645.35
01.016.0012-0 | 4420.35
01.016.0012-A | 3936.74
01.016.0020-0 | 382.51
01.016.0020-A | 331.96
01.016.0021-0 | 207.03
01.016.0021-A | 180.97
01.016.0030-0 | 2207.66
01.016.0030-A | 1923.76
01.016.0031-0 | 1326.45
01.016.0031-A | 1155.87
01.016.0032-0 | 1549.07
01.016.0032-A | 1349.86
01.016.0033-0 | 927.59
01.016.0033-A | 808.3
01.016.0034-0 | 1766.13
01.016.0034-A | 1539.01
01.016.0035-0 | 1061.16
01.016.0035-A | 924.7
01.016.0036-0 | 1239.25
01.016.0036-A | 1079.89
01.016.0037-0 | 742.07
01.016.0037-A | 646.64
01.016.0050-0 | 1532.49
01.016.0050-A | 1328.09
01.016.0051-0 | 1072.74
01.016.0051-A | 929.66
01.016.0052-0 | 766.24
01.016.0052-A | 664.04
01.016.0060-0 | 2.78
01.016.0060-A | 2.41
01.016.0061-0 | 1.94
01.016.0061-A | 1.69
01.016.0062-0 | 2.47
01.016.0062-A | 2.14
01.016.0063-0 | 1.48
01.016.0063-A | 1.28
01.016.0064-0 | 2.98
01.016.0064-A | 2.64
01.016.0067-0 | 4.74
01.016.0067-A | 4.2
01.016.0070-0 | 6.21
01.016.0070-A | 5.57
01.016.0080-0 | 6499.62
01.016.0080-A | 5788.22
01.016.0081-0 | 2.1
01.016.0081-A | 1.87
01.016.0082-0 | 1.45
01.016.0082-A | 1.29
01.016.0083-0 | 5843.95
01.016.0083-A | 5204.95
01.016.0084-0 | 2.86
01.016.0084-A | 2.54
01.016.0085-0 | 2.33
01.016.0085-A | 2.08
01.016.0086-0 | 6499.62
01.016.0086-A | 5788.22
01.016.0087-0 | 5413.57
01.016.0087-A | 4821.03
01.016.0090-0 | 3921.91
01.016.0090-A | 3545.14
01.016.0092-0 | 1.7
01.016.0092-A | 1.47
01.016.0100-0 | 1.46
01.016.0100-A | 1.3
01.016.0150-0 | 9.18
01.016.0150-A | 8.12
01.016.0152-0 | 12.46
01.016.0152-A | 11.02
01.016.0155-0 | 67.62
01.016.0155-A | 60.11
01.016.0160-0 | 15.95
01.016.0160-A | 14.11
01.016.0165-0 | 21.53
01.016.0165-A | 19.05
01.016.0190-0 | 0.24
01.016.0190-A | 0.22
01.016.0200-0 | 7536.7
01.016.0200-A | 6712.14
01.016.0201-0 | 8169.4
01.016.0201-A | 7275.6
01.016.0202-0 | 9061.72
01.016.0202-A | 8070.32
01.016.0203-0 | 6029.35
01.016.0203-A | 5369.71
01.016.0204-0 | 6535.8
01.016.0204-A | 5820.75
01.016.0205-0 | 7536.7
01.016.0205-A | 6712.14
01.016.0206-0 | 6029.35
01.016.0206-A | 5369.71
01.016.0207-0 | 6535.8
01.016.0207-A | 5820.75
01.016.0208-0 | 7536.7
01.016.0208-A | 6712.14
01.016.0209-0 | 4521.14
01.016.0209-A | 4026.5
01.016.0210-0 | 4900.9
01.016.0210-A | 4364.72
01.016.0211-0 | 6029.35
01.016.0211-A | 5369.71
01.016.0220-0 | 9061.72
01.016.0220-A | 8070.32
01.016.0221-0 | 9786.65
01.016.0221-A | 8715.94
01.016.0222-0 | 10564.64
01.016.0222-A | 9408.81
01.016.0223-0 | 7536.7
01.016.0223-A | 6712.14
01.016.0224-0 | 8169.4
01.016.0224-A | 7275.6
01.016.0225-0 | 9061.72
01.016.0225-A | 8070.32
01.016.0226-0 | 7536.7
01.016.0226-A | 6712.14
01.016.0227-0 | 8169.4
01.016.0227-A | 7275.6
01.016.0228-0 | 9061.72
01.016.0228-A | 8070.32
01.016.0229-0 | 6029.35
01.016.0229-A | 5369.71
01.016.0230-0 | 6535.8
01.016.0230-A | 5820.75
01.016.0231-0 | 7536.7
01.016.0231-A | 6712.14
01.016.0240-0 | 10564.64
01.016.0240-A | 9408.81
01.016.0241-0 | 11409.79
01.016.0241-A | 10161.5
01.016.0242-0 | 12322.55
01.016.0242-A | 10974.4
01.016.0243-0 | 9061.72
01.016.0243-A | 8070.32
01.016.0244-0 | 9786.65
01.016.0244-A | 8715.94
01.016.0245-0 | 10564.64
01.016.0245-A | 9408.81
01.016.0246-0 | 9061.72
01.016.0246-A | 8070.32
01.016.0247-0 | 9786.65
01.016.0247-A | 8715.94
01.016.0248-0 | 10564.64
01.016.0248-A | 9408.81
01.016.0249-0 | 7536.7
01.016.0249-A | 6712.14
01.016.0250-0 | 8169.4
01.016.0250-A | 7275.6
01.016.0251-0 | 9061.72
01.016.0251-A | 8070.32
01.017.0001-0 | 26975.49
01.017.0001-A | 23987.68
01.017.0002-0 | 14767.41
01.017.0002-A | 13163.05
01.017.0003-0 | 18925.47
01.017.0003-A | 16857.1
01.017.0004-0 | 10815.35
01.017.0004-A | 9676
01.017.0005-0 | 11849.2
01.017.0005-A | 10652.58
01.017.0010-0 | 10532.62
01.017.0010-A | 9468.96
01.018.0001-0 | 2.73
01.018.0001-A | 2.46
01.018.0002-0 | 18.61
01.018.0002-A | 16.82
01.019.0010-0 | 5.47
01.019.0010-A | 4.78
01.019.0012-0 | 1.75
01.019.0012-A | 1.54
01.019.0015-0 | 0.71
01.019.0015-A | 0.63
01.019.0040-0 | 6.02
01.019.0040-A | 5.22
01.019.0045-0 | 45.05
01.019.0045-A | 42.38
01.019.0050-0 | 40.95
01.019.0050-A | 38.28
01.019.0055-0 | 131.48
01.019.0055-A | 123.82
01.019.0060-0 | 170.5
01.019.0060-A | 160.98
01.019.0065-0 | 166.41
01.019.0065-A | 156.89
01.019.0070-0 | 145.32
01.019.0070-A | 136.76
01.019.0075-0 | 184.34
01.019.0075-A | 173.92
01.019.0080-0 | 180.24
01.019.0080-A | 169.83
01.050.0010-0 | 69.68
01.050.0010-A | 60.38
01.050.0011-0 | 63.65
01.050.0011-A | 55.15
01.050.0012-0 | 60.03
01.050.0012-A | 52.02
01.050.0013-0 | 75.97
01.050.0013-A | 65.83
01.050.0014-0 | 66.7
01.050.0014-A | 57.79
01.050.0015-0 | 57.38
01.050.0015-A | 49.72
01.050.0016-0 | 174.25
01.050.0016-A | 150.99
01.050.0017-0 | 159.19
01.050.0017-A | 137.95
01.050.0018-0 | 150.12
01.050.0018-A | 130.09
01.050.0019-0 | 54.9
01.050.0019-A | 47.57
01.050.0020-0 | 48.84
01.050.0020-A | 42.32
01.050.0021-0 | 38.66
01.050.0021-A | 33.5
01.050.0022-0 | 137.29
01.050.0022-A | 118.97
01.050.0023-0 | 122.14
01.050.0023-A | 105.84
01.050.0024-0 | 96.72
01.050.0024-A | 83.81
01.050.0025-0 | 75.99
01.050.0025-A | 65.85
01.050.0026-0 | 66.73
01.050.0026-A | 57.82
01.050.0027-0 | 59.85
01.050.0027-A | 51.87
01.050.0028-0 | 39.64
01.050.0028-A | 34.35
01.050.0029-0 | 28.78
01.050.0029-A | 24.94
01.050.0030-0 | 23.11
01.050.0030-A | 20.02
01.050.0031-0 | 99.12
01.050.0031-A | 85.89
01.050.0032-0 | 71.96
01.050.0032-A | 62.36
01.050.0033-0 | 57.84
01.050.0033-A | 50.12
01.050.0034-0 | 66.52
01.050.0034-A | 57.64
01.050.0035-0 | 58.85
01.050.0035-A | 50.99
01.050.0036-0 | 49.53
01.050.0036-A | 42.92
01.050.0037-0 | 10.94
01.050.0037-A | 9.48
01.050.0038-0 | 7.54
01.050.0038-A | 6.53
01.050.0039-0 | 7.57
01.050.0039-A | 6.56
01.050.0040-0 | 27.39
01.050.0040-A | 23.73
01.050.0041-0 | 18.93
01.050.0041-A | 16.4
01.050.0042-0 | 18.95
01.050.0042-A | 16.42
01.050.0043-0 | 37.12
01.050.0043-A | 32.16
01.050.0044-0 | 25.74
01.050.0044-A | 22.3
01.050.0045-0 | 20.58
01.050.0045-A | 17.84
01.050.0046-0 | 92.89
01.050.0046-A | 80.49
01.050.0047-0 | 64.36
01.050.0047-A | 55.77
01.050.0048-0 | 51.48
01.050.0048-A | 44.61
01.050.0049-0 | 7.21
01.050.0049-A | 6.25
01.050.0050-0 | 3.96
01.050.0050-A | 3.43
01.050.0051-0 | 1.99
01.050.0051-A | 1.72
01.050.0052-0 | 18.08
01.050.0052-A | 15.67
01.050.0053-0 | 12.09
01.050.0053-A | 10.47
01.050.0054-0 | 14.46
01.050.0054-A | 12.53
01.050.0055-0 | 8.86
01.050.0055-A | 7.68
01.050.0056-0 | 4.23
01.050.0056-A | 3.67
01.050.0057-0 | 2.19
01.050.0057-A | 1.9
01.050.0058-0 | 2.35
01.050.0058-A | 2.04
01.050.0059-0 | 1.17
01.050.0059-A | 1.01
01.050.0060-0 | 3.96
01.050.0060-A | 3.43
01.050.0061-0 | 1.99
01.050.0061-A | 1.72
01.050.0062-0 | 6.68
01.050.0062-A | 5.79
01.050.0063-0 | 7.83
01.050.0063-A | 6.79
01.050.0064-0 | 3.89
01.050.0064-A | 3.37
01.050.0065-0 | 4.23
01.050.0065-A | 3.67
01.050.0066-0 | 2.19
01.050.0066-A | 1.9
01.050.0067-0 | 2.35
01.050.0067-A | 2.04
01.050.0068-0 | 1.17
01.050.0068-A | 1.01
01.050.0078-0 | 3.96
01.050.0078-A | 3.43
01.050.0079-0 | 3.56
01.050.0079-A | 3.08
01.050.0080-0 | 10.1
01.050.0080-A | 8.75
01.050.0081-0 | 9.08
01.050.0081-A | 7.87
01.050.0082-0 | 10.1
01.050.0082-A | 8.75
01.050.0083-0 | 4.21
01.050.0083-A | 3.65
01.050.0084-0 | 3.81
01.050.0084-A | 3.3
01.050.0085-0 | 2.35
01.050.0085-A | 2.04
01.050.0086-0 | 1.17
01.050.0086-A | 1.01
01.050.0087-0 | 7.2
01.050.0087-A | 6.24
01.050.0088-0 | 6.68
01.050.0088-A | 5.79
01.050.0089-0 | 3.96
01.050.0089-A | 3.43
01.050.0090-0 | 6.68
01.050.0090-A | 5.79
01.050.0091-0 | 21.65
01.050.0091-A | 18.76
01.050.0092-0 | 18.07
01.050.0092-A | 15.66
01.050.0093-0 | 1.2
01.050.0093-A | 1.04
01.050.0094-0 | 0.75
01.050.0094-A | 0.65
01.050.0095-0 | 6.56
01.050.0095-A | 5.68
01.050.0096-0 | 4.76
01.050.0096-A | 4.13
01.050.0097-0 | 2.35
01.050.0097-A | 2.04
01.050.0098-0 | 12.09
01.050.0098-A | 10.47
01.050.0099-0 | 7.2
01.050.0099-A | 6.24
01.050.0100-0 | 6.68
01.050.0100-A | 5.79
01.050.0101-0 | 12.09
01.050.0101-A | 10.47
01.050.0102-0 | 21.65
01.050.0102-A | 18.76
01.050.0103-0 | 18.07
01.050.0103-A | 15.66
01.050.0104-0 | 13.18
01.050.0104-A | 11.42
01.050.0105-0 | 8.86
01.050.0105-A | 7.68
01.050.0106-0 | 6.69
01.050.0106-A | 5.79
01.050.0107-0 | 1.17
01.050.0107-A | 1.01
01.050.0108-0 | 0.75
01.050.0108-A | 0.65
01.050.0109-0 | 7.2
01.050.0109-A | 6.24
01.050.0110-0 | 4.76
01.050.0110-A | 4.13
01.050.0111-0 | 3.6
01.050.0111-A | 3.12
01.050.0112-0 | 1326.77
01.050.0112-A | 1149.69
01.050.0113-0 | 14.46
01.050.0113-A | 12.53
01.050.0114-0 | 12.09
01.050.0114-A | 10.47
01.050.0115-0 | 7.2
01.050.0115-A | 6.24
01.050.0116-0 | 24.18
01.050.0116-A | 20.95
01.050.0117-0 | 18.07
01.050.0117-A | 15.66
01.050.0118-0 | 28.91
01.050.0118-A | 25.05
01.050.0119-0 | 17.6
01.050.0119-A | 15.25
01.050.0120-0 | 13.18
01.050.0120-A | 11.42
01.050.0121-0 | 8.86
01.050.0121-A | 7.68
01.050.0122-0 | 1.59
01.050.0122-A | 1.38
01.050.0123-0 | 1.17
01.050.0123-A | 1.01
01.050.0124-0 | 7.2
01.050.0124-A | 6.24
01.050.0125-0 | 4.76
01.050.0125-A | 4.13
01.050.0126-0 | 3.6
01.050.0126-A | 3.12
01.050.0127-0 | 1326.75
01.050.0127-A | 1149.67
01.050.0128-0 | 11.06
01.050.0128-A | 9.59
01.050.0129-0 | 9.22
01.050.0129-A | 7.98
01.050.0130-0 | 5.54
01.050.0130-A | 4.8
01.050.0137-0 | 44.26
01.050.0137-A | 38.35
01.050.0138-0 | 9447.35
01.050.0138-A | 8186.38
01.050.0139-0 | 1281.05
01.050.0139-A | 1109.96
01.050.0140-0 | 2.78
01.050.0140-A | 2.41
01.050.0141-0 | 663.39
01.050.0141-A | 574.84
01.050.0142-0 | 663.39
01.050.0142-A | 574.84
01.050.0143-0 | 1.61
01.050.0143-A | 1.39
01.050.0147-0 | 127.53
01.050.0147-A | 110.51
01.050.0148-0 | 103.3
01.050.0148-A | 89.51
01.050.0149-0 | 61.08
01.050.0149-A | 52.93
01.050.0150-0 | 4.82
01.050.0150-A | 4.18
01.050.0151-0 | 3.31
01.050.0151-A | 2.87
01.050.0152-0 | 1.98
01.050.0152-A | 1.71
01.050.0153-0 | 20210.86
01.050.0153-A | 17512.97
01.050.0154-0 | 27244.29
01.050.0154-A | 23607.55
01.050.0156-0 | 1.05
01.050.0156-A | 0.91
01.050.0157-0 | 0.72
01.050.0157-A | 0.62
01.050.0160-0 | 67262.18
01.050.0160-A | 58282.51
01.050.0162-0 | 108346.83
01.050.0162-A | 93882.26
01.050.0165-0 | 51251
01.050.0165-A | 44408.99
01.050.0168-0 | 8062.63
01.050.0168-A | 6986.32
01.050.0170-0 | 135.29
01.050.0170-A | 117.23
01.050.0175-0 | 24117.92
01.050.0175-A | 20898.41
01.050.0180-0 | 4844.12
01.050.0180-A | 4197.39
01.050.0185-0 | 9631.64
01.050.0185-A | 8345.83
01.050.0190-0 | 8911.69
01.050.0190-A | 7722
01.050.0195-0 | 8165.67
01.050.0195-A | 7075.57
01.050.0200-0 | 9206.35
01.050.0200-A | 7977.24
01.050.0205-0 | 5788.77
01.050.0205-A | 5015.98
01.050.0210-0 | 9368.34
01.050.0210-A | 8117.73
01.050.0215-0 | 8026.9
01.050.0215-A | 6955.27
01.050.0220-0 | 11986.1
01.050.0220-A | 10385.92
01.050.0222-0 | 0.83
01.050.0222-A | 0.72
01.050.0223-0 | 0.62
01.050.0223-A | 0.54
01.050.0224-0 | 0.42
01.050.0224-A | 0.36
01.050.0225-0 | 1416.65
01.050.0225-A | 1227.47
01.050.0226-0 | 1770.81
01.050.0226-A | 1534.33
01.050.0227-0 | 2656.22
01.050.0227-A | 2301.5
01.050.0230-0 | 132.41
01.050.0230-A | 115.08
01.050.0232-0 | 121.43
01.050.0232-A | 105.56
01.050.0235-0 | 116.14
01.050.0235-A | 100.98
01.050.0245-0 | 7.22
01.050.0245-A | 6.26
01.050.0250-0 | 6.03
01.050.0250-A | 5.23
01.050.0300-0 | 1522.7
01.050.0300-A | 1319.37
01.050.0315-0 | 21.08
01.050.0315-A | 18.49
01.050.0320-0 | 14.12
01.050.0320-A | 12.37
01.050.0322-0 | 11.13
01.050.0322-A | 9.77
01.050.0324-0 | 9.52
01.050.0324-A | 8.35
01.050.0325-0 | 9.19
01.050.0325-A | 8.18
01.050.0326-0 | 6.15
01.050.0326-A | 5.47
01.050.0327-0 | 4.87
01.050.0327-A | 4.34
01.050.0328-0 | 3.87
01.050.0328-A | 3.46
01.050.0350-0 | 104.53
01.050.0350-A | 90.58
01.050.0351-0 | 95.5
01.050.0351-A | 82.75
01.050.0352-0 | 90.05
01.050.0352-A | 78.03
01.050.0353-0 | 82.34
01.050.0353-A | 71.35
01.050.0354-0 | 73.26
01.050.0354-A | 63.48
01.050.0355-0 | 58.02
01.050.0355-A | 50.28
01.050.0356-0 | 59.46
01.050.0356-A | 51.53
01.050.0357-0 | 43.17
01.050.0357-A | 37.41
01.050.0358-0 | 34.69
01.050.0358-A | 30.06
01.050.0359-0 | 16.43
01.050.0359-A | 14.23
01.050.0360-0 | 11.34
01.050.0360-A | 9.83
01.050.0361-0 | 11.35
01.050.0361-A | 9.84
01.050.0362-0 | 55.71
01.050.0362-A | 48.27
01.050.0363-0 | 38.62
01.050.0363-A | 33.46
01.050.0364-0 | 30.87
01.050.0364-A | 26.75
01.050.0365-0 | 3.61
01.050.0365-A | 3.12
01.050.0366-0 | 1.98
01.050.0366-A | 1.71
01.050.0367-0 | 0.99
01.050.0367-A | 0.86
01.050.0368-0 | 9.05
01.050.0368-A | 7.84
01.050.0369-0 | 6.05
01.050.0369-A | 5.24
01.050.0370-0 | 7.23
01.050.0370-A | 6.26
01.050.0371-0 | 4.43
01.050.0371-A | 3.84
01.050.0372-0 | 2.11
01.050.0372-A | 1.83
01.050.0373-0 | 1.1
01.050.0373-A | 0.95
01.050.0374-0 | 1.18
01.050.0374-A | 1.02
01.050.0375-0 | 0.59
01.050.0375-A | 0.51
01.050.0376-0 | 3.61
01.050.0376-A | 3.12
01.050.0377-0 | 1.98
01.050.0377-A | 1.71
01.050.0378-0 | 0.99
01.050.0378-A | 0.86
01.050.0379-0 | 9.05
01.050.0379-A | 7.84
01.050.0380-0 | 6.05
01.050.0380-A | 5.24
01.050.0381-0 | 7.23
01.050.0381-A | 6.26
01.050.0382-0 | 4.43
01.050.0382-A | 3.84
01.050.0383-0 | 2.11
01.050.0383-A | 1.83
01.050.0384-0 | 1.1
01.050.0384-A | 0.95
01.050.0385-0 | 1.18
01.050.0385-A | 1.02
01.050.0386-0 | 0.59
01.050.0386-A | 0.51
01.050.0387-0 | 1.98
01.050.0387-A | 1.71
01.050.0388-0 | 0.99
01.050.0388-A | 0.86
01.050.0389-0 | 3.34
01.050.0389-A | 2.89
01.050.0390-0 | 7.23
01.050.0390-A | 6.26
01.050.0391-0 | 3.6
01.050.0391-A | 3.12
01.050.0392-0 | 2.11
01.050.0392-A | 1.83
01.050.0393-0 | 1.1
01.050.0393-A | 0.95
01.050.0394-0 | 1.18
01.050.0394-A | 1.02
01.050.0395-0 | 0.59
01.050.0395-A | 0.51
01.050.0396-0 | 1.98
01.050.0396-A | 1.71
01.050.0397-0 | 0.99
01.050.0397-A | 0.86
01.050.0398-0 | 3.34
01.050.0398-A | 2.89
01.050.0399-0 | 7.23
01.050.0399-A | 6.26
01.050.0400-0 | 3.6
01.050.0400-A | 3.12
01.050.0401-0 | 2.11
01.050.0401-A | 1.83
01.050.0402-0 | 1.1
01.050.0402-A | 0.95
01.050.0403-0 | 1.18
01.050.0403-A | 1.02
01.050.0404-0 | 0.59
01.050.0404-A | 0.51
01.050.0423-0 | 1.98
01.050.0423-A | 1.71
01.050.0424-0 | 1.78
01.050.0424-A | 1.54
01.050.0425-0 | 5.06
01.050.0425-A | 4.38
01.050.0426-0 | 4.55
01.050.0426-A | 3.94
01.050.0427-0 | 5.06
01.050.0427-A | 4.38
01.050.0428-0 | 2.11
01.050.0428-A | 1.83
01.050.0429-0 | 1.91
01.050.0429-A | 1.65
01.050.0430-0 | 1.18
01.050.0430-A | 1.02
01.050.0431-0 | 0.59
01.050.0431-A | 0.51
01.050.0432-0 | 1.98
01.050.0432-A | 1.71
01.050.0433-0 | 1.78
01.050.0433-A | 1.54
01.050.0434-0 | 5.06
01.050.0434-A | 4.38
01.050.0435-0 | 4.55
01.050.0435-A | 3.94
01.050.0436-0 | 5.06
01.050.0436-A | 4.38
01.050.0437-0 | 2.11
01.050.0437-A | 1.83
01.050.0438-0 | 1.91
01.050.0438-A | 1.65
01.050.0439-0 | 1.18
01.050.0439-A | 1.02
01.050.0440-0 | 0.59
01.050.0440-A | 0.51
01.050.0441-0 | 3.6
01.050.0441-A | 3.12
01.050.0442-0 | 3.34
01.050.0442-A | 2.89
01.050.0443-0 | 1.98
01.050.0443-A | 1.71
01.050.0444-0 | 3.34
01.050.0444-A | 2.89
01.050.0445-0 | 10.84
01.050.0445-A | 9.39
01.050.0446-0 | 9.03
01.050.0446-A | 7.83
01.050.0447-0 | 0.6
01.050.0447-A | 0.52
01.050.0448-0 | 0.38
01.050.0448-A | 0.33
01.050.0449-0 | 3.29
01.050.0449-A | 2.85
01.050.0450-0 | 2.39
01.050.0450-A | 2.07
01.050.0451-0 | 1.18
01.050.0451-A | 1.02
01.050.0452-0 | 3.6
01.050.0452-A | 3.12
01.050.0453-0 | 3.34
01.050.0453-A | 2.89
01.050.0454-0 | 1.98
01.050.0454-A | 1.71
01.050.0455-0 | 3.34
01.050.0455-A | 2.89
01.050.0456-0 | 10.84
01.050.0456-A | 9.39
01.050.0457-0 | 9.03
01.050.0457-A | 7.83
01.050.0458-0 | 0.6
01.050.0458-A | 0.52
01.050.0459-0 | 0.38
01.050.0459-A | 0.33
01.050.0460-0 | 3.29
01.050.0460-A | 2.85
01.050.0461-0 | 2.39
01.050.0461-A | 2.07
01.050.0462-0 | 1.18
01.050.0462-A | 1.02
01.050.0463-0 | 6.05
01.050.0463-A | 5.24
01.050.0464-0 | 3.6
01.050.0464-A | 3.12
01.050.0465-0 | 3.34
01.050.0465-A | 2.89
01.050.0466-0 | 6.05
01.050.0466-A | 5.24
01.050.0467-0 | 10.84
01.050.0467-A | 9.39
01.050.0468-0 | 9.03
01.050.0468-A | 7.83
01.050.0469-0 | 6.6
01.050.0469-A | 5.72
01.050.0470-0 | 4.43
01.050.0470-A | 3.84
01.050.0471-0 | 3.35
01.050.0471-A | 2.9
01.050.0472-0 | 0.59
01.050.0472-A | 0.51
01.050.0473-0 | 0.38
01.050.0473-A | 0.33
01.050.0474-0 | 3.6
01.050.0474-A | 3.12
01.050.0475-0 | 2.39
01.050.0475-A | 2.07
01.050.0476-0 | 1.81
01.050.0476-A | 1.57
01.050.0478-0 | 6.05
01.050.0478-A | 5.24
01.050.0479-0 | 3.6
01.050.0479-A | 3.12
01.050.0480-0 | 3.34
01.050.0480-A | 2.89
01.050.0481-0 | 6.05
01.050.0481-A | 5.24
01.050.0482-0 | 10.84
01.050.0482-A | 9.39
01.050.0483-0 | 9.03
01.050.0483-A | 7.83
01.050.0484-0 | 6.6
01.050.0484-A | 5.72
01.050.0485-0 | 4.43
01.050.0485-A | 3.84
01.050.0486-0 | 3.35
01.050.0486-A | 2.9
01.050.0487-0 | 0.59
01.050.0487-A | 0.51
01.050.0488-0 | 0.38
01.050.0488-A | 0.33
01.050.0489-0 | 3.6
01.050.0489-A | 3.12
01.050.0490-0 | 2.39
01.050.0490-A | 2.07
01.050.0491-0 | 1.81
01.050.0491-A | 1.57
01.050.0493-0 | 7.23
01.050.0493-A | 6.26
01.050.0494-0 | 6.05
01.050.0494-A | 5.24
01.050.0495-0 | 3.6
01.050.0495-A | 3.12
01.050.0496-0 | 12.09
01.050.0496-A | 10.48
01.050.0497-0 | 9.03
01.050.0497-A | 7.83
01.050.0498-0 | 14.46
01.050.0498-A | 12.53
01.050.0499-0 | 8.8
01.050.0499-A | 7.63
01.050.0500-0 | 6.6
01.050.0500-A | 5.72
01.050.0501-0 | 4.43
01.050.0501-A | 3.84
01.050.0502-0 | 0.81
01.050.0502-A | 0.7
01.050.0503-0 | 0.59
01.050.0503-A | 0.51
01.050.0504-0 | 3.6
01.050.0504-A | 3.12
01.050.0505-0 | 2.39
01.050.0505-A | 2.07
01.050.0506-0 | 1.81
01.050.0506-A | 1.57
01.050.0508-0 | 5.54
01.050.0508-A | 4.8
01.050.0509-0 | 4.61
01.050.0509-A | 3.99
01.050.0510-0 | 2.78
01.050.0510-A | 2.41
01.050.0515-0 | 7.23
01.050.0515-A | 6.26
01.050.0516-0 | 6.05
01.050.0516-A | 5.24
01.050.0517-0 | 3.6
01.050.0517-A | 3.12
01.050.0518-0 | 12.09
01.050.0518-A | 10.48
01.050.0519-0 | 9.03
01.050.0519-A | 7.83
01.050.0520-0 | 14.46
01.050.0520-A | 12.53
01.050.0521-0 | 8.8
01.050.0521-A | 7.63
01.050.0522-0 | 6.6
01.050.0522-A | 5.72
01.050.0523-0 | 4.43
01.050.0523-A | 3.84
01.050.0524-0 | 0.81
01.050.0524-A | 0.7
01.050.0525-0 | 0.59
01.050.0525-A | 0.51
01.050.0526-0 | 3.6
01.050.0526-A | 3.12
01.050.0527-0 | 2.39
01.050.0527-A | 2.07
01.050.0528-0 | 1.81
01.050.0528-A | 1.57
01.050.0530-0 | 5.54
01.050.0530-A | 4.8
01.050.0531-0 | 4.61
01.050.0531-A | 3.99
01.050.0532-0 | 2.78
01.050.0532-A | 2.41
01.050.0537-0 | 37.99
01.050.0537-A | 32.92
01.050.0538-0 | 33.35
01.050.0538-A | 28.9
01.050.0539-0 | 28.7
01.050.0539-A | 24.87
01.050.0540-0 | 37.99
01.050.0540-A | 32.92
01.050.0541-0 | 33.35
01.050.0541-A | 28.9
01.050.0542-0 | 28.7
01.050.0542-A | 24.87
01.050.0543-0 | 37.99
01.050.0543-A | 32.92
01.050.0544-0 | 33.37
01.050.0544-A | 28.92
01.050.0545-0 | 29.94
01.050.0545-A | 25.94
01.050.0546-0 | 56.98
01.050.0546-A | 49.37
01.050.0547-0 | 33.37
01.050.0547-A | 28.92
01.050.0548-0 | 29.94
01.050.0548-A | 25.94
01.050.0549-0 | 33.27
01.050.0549-A | 28.83
01.050.0550-0 | 29.43
01.050.0550-A | 25.5
01.050.0551-0 | 24.76
01.050.0551-A | 21.46
01.050.0552-0 | 33.27
01.050.0552-A | 28.83
01.050.0553-0 | 29.43
01.050.0553-A | 25.5
01.050.0554-0 | 24.76
01.050.0554-A | 21.46
01.050.0560-0 | 2.4
01.050.0560-A | 2.08
01.050.0561-0 | 1.67
01.050.0561-A | 1.44
01.050.0562-0 | 0.99
01.050.0562-A | 0.85
01.050.0563-0 | 2.4
01.050.0563-A | 2.08
01.050.0564-0 | 1.67
01.050.0564-A | 1.44
01.050.0565-0 | 0.99
01.050.0565-A | 0.85
01.050.0570-0 | 0.78
01.050.0570-A | 0.68
01.050.0571-0 | 0.57
01.050.0571-A | 0.5
01.050.0572-0 | 0.37
01.050.0572-A | 0.32
01.050.0575-0 | 0.78
01.050.0575-A | 0.68
01.050.0576-0 | 0.57
01.050.0576-A | 0.5
01.050.0577-0 | 0.37
01.050.0577-A | 0.32
01.050.0580-0 | 1062.48
01.050.0580-A | 920.6
01.050.0581-0 | 1416.65
01.050.0581-A | 1227.47
01.050.0582-0 | 1770.81
01.050.0582-A | 1534.33
01.050.0586-0 | 1062.48
01.050.0586-A | 920.6
01.050.0587-0 | 1416.65
01.050.0587-A | 1227.47
01.050.0588-0 | 1770.81
01.050.0588-A | 1534.33
01.050.0600-0 | 69.78
01.050.0600-A | 60.46
01.050.0601-0 | 102.83
01.050.0601-A | 89.11
01.050.0602-0 | 146.91
01.050.0602-A | 127.29
01.050.0603-0 | 99.69
01.050.0603-A | 86.38
01.050.0604-0 | 146.91
01.050.0604-A | 127.29
01.050.0605-0 | 209.86
01.050.0605-A | 181.85
01.050.0606-0 | 69.78
01.050.0606-A | 60.46
01.050.0607-0 | 102.83
01.050.0607-A | 89.11
01.050.0608-0 | 146.91
01.050.0608-A | 127.29
01.050.0610-0 | 46.85
01.050.0610-A | 40.6
01.050.0611-0 | 21.93
01.050.0611-A | 19
01.050.0612-0 | 33.89
01.050.0612-A | 29.37
01.050.0613-0 | 241.34
01.050.0613-A | 209.13
01.050.0614-0 | 99.69
01.050.0614-A | 86.38
01.050.0615-0 | 146.91
01.050.0615-A | 127.29
01.050.0616-0 | 209.86
01.050.0616-A | 181.85
01.050.0617-0 | 27.21
01.050.0617-A | 23.58
01.050.0618-0 | 31.1
01.050.0618-A | 26.95
01.050.0619-0 | 38.88
01.050.0619-A | 33.69
01.050.0620-0 | 45.36
01.050.0620-A | 39.3
01.050.0621-0 | 51.84
01.050.0621-A | 44.92
01.050.0622-0 | 64.8
01.050.0622-A | 56.15
01.050.0623-0 | 128.25
01.050.0623-A | 128.25
01.050.0624-0 | 283.32
01.050.0624-A | 245.5
01.050.0625-0 | 38.36
01.050.0625-A | 38.36
01.050.0626-0 | 84.73
01.050.0626-A | 73.42
01.050.0627-0 | 40.87
01.050.0627-A | 35.42
01.050.0628-0 | 46.85
01.050.0628-A | 40.6
01.050.0629-0 | 58.81
01.050.0629-A | 50.96
01.050.0630-0 | 55.82
01.050.0630-A | 48.37
01.050.0631-0 | 63.8
01.050.0631-A | 55.28
01.050.0632-0 | 79.75
01.050.0632-A | 69.1
01.050.0633-0 | 19.85
01.050.0633-A | 17.2
01.050.0650-0 | 40.61
01.050.0650-A | 40.61
01.050.0651-0 | 89.72
01.050.0651-A | 77.74
01.050.0698-0 | 66.5
01.050.0698-A | 66.5
01.050.0699-0 | 146.91
01.050.0699-A | 127.29
01.050.0700-0 | 12281.28
01.050.0700-A | 10640.96
01.050.0701-0 | 18098.08
01.050.0701-A | 15683.36
01.050.0702-0 | 25856.16
01.050.0702-A | 22403.04
01.050.0703-0 | 17545.44
01.050.0703-A | 15202.88
01.050.0704-0 | 25856.16
01.050.0704-A | 22403.04
01.050.0705-0 | 36935.36
01.050.0705-A | 32005.6
01.050.0706-0 | 12281.28
01.050.0706-A | 10640.96
01.050.0707-0 | 18098.08
01.050.0707-A | 15683.36
01.050.0708-0 | 25856.16
01.050.0708-A | 22403.04
01.050.0710-0 | 8245.6
01.050.0710-A | 7145.6
01.050.0711-0 | 3859.68
01.050.0711-A | 3344
01.050.0712-0 | 5964.64
01.050.0712-A | 5169.12
01.050.0713-0 | 42475.84
01.050.0713-A | 36806.88
01.050.0714-0 | 17545.44
01.050.0714-A | 15202.88
01.050.0715-0 | 25856.16
01.050.0715-A | 22403.04
01.050.0716-0 | 36935.36
01.050.0716-A | 32005.6
01.050.0717-0 | 4788.96
01.050.0717-A | 4150.08
01.050.0718-0 | 5473.6
01.050.0718-A | 4743.2
01.050.0719-0 | 6842.88
01.050.0719-A | 5929.44
01.050.0720-0 | 7983.36
01.050.0720-A | 6916.8
01.050.0721-0 | 9123.84
01.050.0721-A | 7905.92
01.050.0722-0 | 11404.8
01.050.0722-A | 9882.4
01.050.0723-0 | 28215
01.050.0723-A | 28215
01.050.0724-0 | 49864.32
01.050.0724-A | 43208
01.050.0726-0 | 7193.12
01.050.0726-A | 6233.92
01.050.0727-0 | 8245.6
01.050.0727-A | 7145.6
01.050.0728-0 | 10350.56
01.050.0728-A | 8968.96
01.050.0729-0 | 9824.32
01.050.0729-A | 8513.12
01.050.0730-0 | 11228.8
01.050.0730-A | 9729.28
01.050.0731-0 | 14036
01.050.0731-A | 12161.6
01.050.0732-0 | 3493.6
01.050.0732-A | 3027.2
01.050.0735-0 | 8439.2
01.050.0735-A | 8439.2
01.050.0736-0 | 14912.48
01.050.0736-A | 12921.92
01.050.0740-0 | 14630
01.050.0740-A | 14630
01.050.0741-0 | 25856.16
01.050.0741-A | 22403.04
01.050.0750-0 | 8934.2
01.050.0750-A | 8934.2
01.050.0751-0 | 15790.72
01.050.0751-A | 13682.24
01.050.9999-0 | 4767
01.050.9999-A | 4375
02.001.0001-0 | 53.5
02.001.0001-A | 49.21
02.001.0002-0 | 42.76
02.001.0002-A | 38.48
02.001.0003-0 | 35.27
02.001.0003-A | 30.99
02.002.0005-0 | 28.13
02.002.0005-A | 26.46
02.002.0006-0 | 36.68
02.002.0006-A | 34.41
02.002.0007-0 | 19.58
02.002.0007-A | 18.51
02.002.0010-0 | 36.22
02.002.0010-A | 34.55
02.002.0011-0 | 44.76
02.002.0011-A | 42.5
02.002.0012-0 | 27.67
02.002.0012-A | 26.6
02.003.0001-1 | 79.26
02.003.0001-B | 73.37
02.004.0001-0 | 402.45
02.004.0001-A | 358.08
02.004.0002-1 | 421
02.004.0002-B | 376.72
02.004.0003-0 | 405.48
02.004.0003-A | 361.13
02.004.0004-0 | 348.06
02.004.0004-A | 311.3
02.004.0005-0 | 386.63
02.004.0005-A | 350.49
02.004.0006-0 | 334.94
02.004.0006-A | 298.11
02.004.0007-0 | 438.38
02.004.0007-A | 391
02.004.0010-0 | 436.37
02.004.0010-A | 384.74
02.004.0012-0 | 2026.16
02.004.0012-A | 1877.93
02.004.0013-0 | 3629.46
02.004.0013-A | 3356.57
02.006.0010-0 | 417.96
02.006.0010-A | 417.96
02.006.0015-0 | 532.57
02.006.0015-A | 532.57
02.006.0020-0 | 607.44
02.006.0020-A | 607.44
02.006.0025-0 | 668.74
02.006.0025-A | 668.74
02.006.0030-0 | 668.74
02.006.0030-A | 668.74
02.006.0050-0 | 850
02.006.0050-A | 850
02.010.0001-0 | 270.61
02.010.0001-A | 241.57
02.010.0002-0 | 239.16
02.010.0002-A | 210.12
02.011.0001-0 | 24.42
02.011.0001-A | 23.29
02.011.0002-0 | 13.77
02.011.0002-A | 12.64
02.011.0003-0 | 12.79
02.011.0003-A | 11.09
02.011.0010-0 | 0.77
02.011.0010-A | 0.77
02.011.0014-0 | 1.54
02.011.0014-A | 1.54
02.015.0001-0 | 3355.15
02.015.0001-A | 3226.83
02.016.0001-0 | 1733.15
02.016.0001-A | 1609.8
02.016.0003-0 | 9976.44
02.016.0003-A | 9447.5
02.016.0004-0 | 11367.46
02.016.0004-A | 10838.51
02.016.0006-0 | 12836.52
02.016.0006-A | 12307.58
02.016.0008-0 | 13917.22
02.016.0008-A | 13382.86
02.016.0010-0 | 14894.58
02.016.0010-A | 14360.23
02.020.0001-0 | 365.35
02.020.0001-A | 339.79
02.020.0002-0 | 189.3
02.020.0002-A | 178.59
02.020.0003-0 | 104.52
02.020.0003-A | 100.22
02.020.0005-0 | 2.97
02.020.0005-A | 2.68
02.020.0009-0 | 91.93
02.020.0009-A | 85.52
02.025.0010-0 | 19658.05
02.025.0010-A | 17615.28
02.025.0012-0 | 17622.97
02.025.0012-A | 15580.19
02.025.0015-0 | 10830.5
02.025.0015-A | 9558.04
02.025.0020-0 | 38837.78
02.025.0020-A | 34629.21
02.025.0025-0 | 29109.13
02.025.0025-A | 25740.01
02.025.0030-0 | 24227.56
02.025.0030-A | 21280.49
02.030.0005-0 | 75.96
02.030.0005-A | 68.71
02.030.0010-0 | 63.09
02.030.0010-A | 63.09
02.030.0020-0 | 16.06
02.030.0020-A | 16.06
02.030.0025-0 | 135.6
02.030.0025-A | 135.6
02.030.0035-0 | 41.67
02.030.0035-A | 41.67
02.030.0040-0 | 9.74
02.030.0040-A | 9.74
02.030.0060-0 | 8.78
02.030.0060-A | 7.75
02.050.0001-0 | 84.55
02.050.0001-A | 74.28
03.001.0001-1 | 54.94
03.001.0001-B | 47.62
03.001.0002-1 | 69.49
03.001.0002-B | 60.23
03.001.0003-1 | 93.73
03.001.0003-B | 81.24
03.001.0004-1 | 126.05
03.001.0004-B | 109.26
03.001.0009-1 | 156.75
03.001.0009-B | 135.87
03.001.0010-0 | 121.2
03.001.0010-A | 105.06
03.001.0011-0 | 153.52
03.001.0011-A | 133.07
03.001.0012-0 | 177.76
03.001.0012-A | 154.08
03.001.0021-0 | 210.08
03.001.0021-A | 182.1
03.001.0022-0 | 242.41
03.001.0022-A | 210.12
03.001.0041-0 | 77.57
03.001.0041-A | 67.23
03.001.0042-0 | 90.49
03.001.0042-A | 78.44
03.001.0043-0 | 145.44
03.001.0043-A | 126.07
03.001.0044-0 | 177.76
03.001.0044-A | 154.08
03.001.0045-0 | 210.08
03.001.0045-A | 182.1
03.001.0047-0 | 88.88
03.001.0047-A | 77.04
03.001.0048-0 | 161.6
03.001.0048-A | 140.08
03.001.0049-0 | 242.41
03.001.0049-A | 210.12
03.001.0050-0 | 290.89
03.001.0050-A | 252.14
03.001.0051-0 | 339.37
03.001.0051-A | 294.16
03.001.0061-0 | 43.71
03.001.0061-A | 37.87
03.001.0065-1 | 116.44
03.001.0065-B | 100.87
03.001.0070-1 | 104.8
03.001.0070-B | 90.79
03.001.0071-1 | 39.34
03.001.0071-B | 34.09
03.001.0080-1 | 38.78
03.001.0080-B | 33.61
03.001.0085-1 | 52.52
03.001.0085-B | 45.52
03.001.0090-0 | 167.74
03.001.0090-A | 145.76
03.001.0095-0 | 39.75
03.001.0095-A | 34.45
03.001.0096-0 | 84.84
03.001.0096-A | 73.54
03.001.0098-0 | 8.08
03.001.0098-A | 7
03.001.0099-0 | 16.96
03.001.0099-A | 14.7
03.001.0100-0 | 67.87
03.001.0100-A | 58.83
03.001.0101-0 | 87.26
03.001.0101-A | 75.64
03.001.0102-0 | 116.35
03.001.0102-A | 100.85
03.001.0110-0 | 102.29
03.001.0110-A | 88.67
03.001.0111-0 | 185.84
03.001.0111-A | 161.09
03.002.0001-1 | 170.14
03.002.0001-B | 156.15
03.004.0001-1 | 197.98
03.004.0001-B | 171.53
03.004.0002-0 | 204.04
03.004.0002-A | 176.79
03.004.0003-0 | 211.72
03.004.0003-A | 183.44
03.004.0012-0 | 217.78
03.004.0012-A | 188.69
03.004.0013-0 | 227.88
03.004.0013-A | 197.44
03.004.0020-1 | 343.44
03.004.0020-B | 297.56
03.004.0021-0 | 353.94
03.004.0021-A | 306.67
03.004.0022-0 | 367.68
03.004.0022-A | 318.57
03.004.0023-0 | 377.78
03.004.0023-A | 327.32
03.004.0024-0 | 395.15
03.004.0024-A | 342.37
03.004.0025-0 | 113.13
03.004.0025-A | 98.02
03.004.0028-0 | 240.4
03.004.0028-A | 208.29
03.004.0030-0 | 258.67
03.004.0030-A | 224.12
03.004.0031-0 | 223.32
03.004.0031-A | 193.49
03.005.0011-0 | 167.06
03.005.0011-A | 152.68
03.005.0013-0 | 185.86
03.005.0013-A | 171.13
03.005.0020-1 | 106.74
03.005.0020-B | 97.05
03.005.0021-0 | 109.97
03.005.0021-A | 99.98
03.005.0022-0 | 114.19
03.005.0022-A | 103.82
03.005.0023-0 | 117.4
03.005.0023-A | 106.74
03.005.0024-0 | 122.77
03.005.0024-A | 111.62
03.005.0025-0 | 58.39
03.005.0025-A | 56.44
03.005.0026-0 | 80.65
03.005.0026-A | 78.58
03.005.0030-1 | 123.85
03.005.0030-B | 112.96
03.005.0031-0 | 127.58
03.005.0031-A | 116.36
03.005.0032-0 | 132.54
03.005.0032-A | 120.88
03.005.0033-0 | 136.27
03.005.0033-A | 124.28
03.005.0034-0 | 142.45
03.005.0034-A | 129.92
03.005.0038-1 | 58.4
03.005.0038-B | 56.33
03.005.0039-0 | 43.9
03.005.0039-A | 42.05
03.005.0040-0 | 108.5
03.005.0040-A | 94.98
03.005.0041-0 | 84.24
03.005.0041-A | 74.24
03.005.0045-0 | 127.82
03.005.0045-A | 115.25
03.005.0046-0 | 242.74
03.005.0046-A | 222.69
03.008.0010-1 | 153.7
03.008.0010-B | 139.83
03.008.0011-0 | 158.29
03.008.0011-A | 144
03.008.0012-0 | 164.94
03.008.0012-A | 150.06
03.008.0013-0 | 169.19
03.008.0013-A | 153.92
03.008.0014-0 | 176.55
03.008.0014-A | 160.6
03.008.0020-1 | 463
03.008.0020-B | 423.2
03.008.0021-0 | 477.03
03.008.0021-A | 436.03
03.008.0022-0 | 495.55
03.008.0022-A | 452.96
03.008.0023-0 | 509.92
03.008.0023-A | 466.11
03.008.0024-0 | 532.59
03.008.0024-A | 486.82
03.008.0050-1 | 526.73
03.008.0050-B | 479.59
03.008.0051-0 | 543.09
03.008.0051-A | 494.49
03.008.0052-0 | 563.24
03.008.0052-A | 512.83
03.008.0053-0 | 579.6
03.008.0053-A | 527.73
03.008.0054-0 | 606.14
03.008.0054-A | 551.89
03.008.0060-1 | 1190.84
03.008.0060-B | 1088.31
03.008.0061-0 | 1243.14
03.008.0061-A | 1137.51
03.008.0062-0 | 1292.18
03.008.0062-A | 1182.44
03.008.0063-0 | 1329.21
03.008.0063-A | 1216.43
03.008.0064-0 | 1390.25
03.008.0064-A | 1272.31
03.008.0080-1 | 316.04
03.008.0080-B | 287.75
03.008.0085-0 | 858.13
03.008.0085-A | 786.36
03.008.0090-1 | 92.32
03.008.0090-B | 84
03.008.0095-0 | 300.82
03.008.0095-A | 274.96
03.008.0120-1 | 406.7
03.008.0120-B | 373.54
03.008.0125-1 | 142.72
03.008.0125-B | 128.45
03.008.0150-1 | 569.85
03.008.0150-B | 525.47
03.009.0002-1 | 45.24
03.009.0002-B | 39.22
03.009.0003-0 | 40.4
03.009.0003-A | 35.02
03.009.0004-0 | 72.72
03.009.0004-A | 63.03
03.009.0005-0 | 128.22
03.009.0005-A | 112.71
03.009.0006-0 | 132.11
03.009.0006-A | 116.14
03.009.0007-0 | 135.89
03.009.0007-A | 119.45
03.009.0008-0 | 139.83
03.009.0008-A | 122.92
03.009.0009-0 | 142.32
03.009.0009-A | 125.1
03.009.0015-0 | 157.39
03.009.0015-A | 138.31
03.009.0020-0 | 167.83
03.009.0020-A | 147.55
03.009.0025-0 | 177.61
03.009.0025-A | 156.16
03.009.0030-0 | 187.1
03.009.0030-A | 164.49
03.009.0035-0 | 201.62
03.009.0035-A | 177.26
03.009.0080-0 | 42.18
03.009.0080-A | 36.76
03.010.0015-0 | 7.47
03.010.0015-A | 7.2
03.010.0016-0 | 3.53
03.010.0016-A | 3.42
03.010.0017-0 | 2.68
03.010.0017-A | 2.63
03.010.0018-0 | 6.31
03.010.0018-A | 5.98
03.010.0019-0 | 5.7
03.010.0019-A | 5.37
03.010.0020-0 | 11.66
03.010.0020-A | 11.39
03.010.0021-0 | 13.1
03.010.0021-A | 12.8
03.010.0022-0 | 14.06
03.010.0022-A | 13.75
03.010.0023-0 | 15.99
03.010.0023-A | 15.64
03.010.0024-0 | 18.07
03.010.0024-A | 17.68
03.010.0030-0 | 24.48
03.010.0030-A | 23.97
03.010.0035-0 | 32.49
03.010.0035-A | 31.84
03.010.0040-0 | 40.5
03.010.0040-A | 39.71
03.010.0045-0 | 48.51
03.010.0045-A | 47.57
03.010.0049-0 | 56.53
03.010.0049-A | 55.44
03.010.0100-0 | 25.65
03.010.0100-A | 23.97
03.010.0101-0 | 32.86
03.010.0101-A | 30.69
03.010.0105-0 | 16.4
03.010.0105-A | 15.86
03.010.0106-0 | 20.54
03.010.0106-A | 19.71
03.011.0015-1 | 21.4
03.011.0015-B | 18.66
03.012.0010-0 | 2.27
03.012.0010-A | 2.23
03.013.0001-1 | 33.93
03.013.0001-B | 29.41
03.013.0002-0 | 40.4
03.013.0002-A | 35.02
03.013.0005-0 | 48.48
03.013.0005-A | 42.02
03.013.0006-0 | 40.72
03.013.0006-A | 35.3
03.014.0005-0 | 11.7
03.014.0005-A | 10.37
03.014.0010-0 | 9.11
03.014.0010-A | 8.8
03.015.0010-0 | 101.3
03.015.0010-A | 95.92
03.015.0012-0 | 111.32
03.015.0012-A | 104.6
03.015.0014-0 | 132.56
03.015.0014-A | 127.18
03.015.0016-0 | 139.02
03.015.0016-A | 132.78
03.015.0025-0 | 124.61
03.015.0025-A | 119.22
03.015.0026-0 | 131.07
03.015.0026-A | 124.83
03.016.0005-1 | 17.54
03.016.0005-B | 16.8
03.016.0010-1 | 21.34
03.016.0010-B | 20.43
03.016.0015-1 | 6.93
03.016.0015-B | 6.64
03.016.0018-1 | 8.4
03.016.0018-B | 8.04
03.016.0020-1 | 21.5
03.016.0020-B | 20.59
03.016.0025-1 | 27.57
03.016.0025-B | 26.4
03.016.0050-1 | 8.08
03.016.0050-B | 7.73
03.016.0055-1 | 10.3
03.016.0055-B | 9.86
03.020.0030-1 | 11.53
03.020.0030-B | 11.16
03.020.0035-1 | 13.24
03.020.0035-B | 12.81
03.020.0040-1 | 15.18
03.020.0040-B | 14.65
03.020.0045-1 | 18.93
03.020.0045-B | 18.27
03.020.0050-1 | 4.47
03.020.0050-B | 4.33
03.020.0052-1 | 5.07
03.020.0052-B | 4.91
03.020.0055-1 | 6.37
03.020.0055-B | 6.16
03.020.0057-1 | 7.78
03.020.0057-B | 7.53
03.020.0060-1 | 14.83
03.020.0060-B | 14.23
03.020.0065-1 | 17.08
03.020.0065-B | 16.37
03.020.0070-1 | 23.51
03.020.0070-B | 22.54
03.020.0075-1 | 36.25
03.020.0075-B | 34.76
03.020.0080-1 | 5.65
03.020.0080-B | 5.42
03.020.0085-1 | 6.46
03.020.0085-B | 6.19
03.020.0090-1 | 9.53
03.020.0090-B | 9.14
03.020.0100-1 | 13.91
03.020.0100-B | 13.33
03.020.0200-0 | 4.55
03.020.0200-A | 4.32
03.021.0005-1 | 2.87
03.021.0005-B | 2.76
03.022.0010-0 | 3.83
03.022.0010-A | 3.64
03.023.0010-1 | 164.97
03.023.0010-B | 161.3
03.025.0005-0 | 6.48
03.025.0005-A | 6.29
03.025.0010-0 | 5.52
03.025.0010-A | 5.43
03.025.0015-1 | 2.01
03.025.0015-B | 1.97
03.025.0020-0 | 3.46
03.025.0020-A | 3.35
03.025.0025-0 | 5.16
03.025.0025-A | 5.01
03.025.0027-0 | 7.69
03.025.0027-A | 7.46
03.025.0030-0 | 8.82
03.025.0030-A | 8.67
03.025.0031-0 | 9.22
03.025.0031-A | 8.94
03.025.0033-0 | 2.25
03.025.0033-A | 2.18
03.025.0035-0 | 1.64
03.025.0035-A | 1.6
03.025.0036-0 | 1.38
03.025.0036-A | 1.36
03.025.0037-0 | 1.92
03.025.0037-A | 1.88
03.025.0038-0 | 1.76
03.025.0038-A | 1.72
03.025.0039-0 | 3.81
03.025.0039-A | 3.78
03.025.0040-0 | 3.1
03.025.0040-A | 2.96
03.026.0010-0 | 5.18
03.026.0010-A | 5.12
03.026.0015-0 | 4.98
03.026.0015-A | 4.88
03.026.0020-0 | 9.96
03.026.0020-A | 9.84
03.030.0150-0 | 3.88
03.030.0150-A | 3.73
03.030.0155-0 | 3.47
03.030.0155-A | 3.36
03.030.0159-0 | 1.87
03.030.0159-A | 1.79
03.036.0200-0 | 8.56
03.036.0200-A | 8.24
03.036.0205-0 | 12.22
03.036.0205-A | 11.75
03.036.0210-0 | 12.67
03.036.0210-A | 12.19
03.036.0215-0 | 17.66
03.036.0215-A | 16.98
03.040.0001-0 | 4.67
03.040.0001-A | 4.62
03.040.0002-0 | 5.46
03.040.0002-A | 5.39
03.040.0003-0 | 6.24
03.040.0003-A | 6.16
03.040.0004-0 | 7.01
03.040.0004-A | 6.93
03.040.0005-0 | 7.81
03.040.0005-A | 7.71
03.040.0006-0 | 8.58
03.040.0006-A | 8.48
03.040.0007-0 | 9.38
03.040.0007-A | 9.27
03.040.0008-0 | 10.11
03.040.0008-A | 9.99
03.040.0009-0 | 10.96
03.040.0009-A | 10.83
03.040.0010-0 | 11.75
03.040.0010-A | 11.61
03.040.0011-0 | 12.54
03.040.0011-A | 12.39
03.040.0012-0 | 13.31
03.040.0012-A | 13.15
03.040.0013-0 | 14.02
03.040.0013-A | 13.85
03.040.0014-0 | 14.82
03.040.0014-A | 14.64
03.040.0015-0 | 15.72
03.040.0015-A | 15.53
03.040.0016-0 | 16.52
03.040.0016-A | 16.31
03.040.0017-0 | 17.17
03.040.0017-A | 16.96
03.040.0018-0 | 17.87
03.040.0018-A | 17.65
03.040.0019-0 | 18.91
03.040.0019-A | 18.68
03.040.0020-0 | 19.47
03.040.0020-A | 19.23
03.040.0021-0 | 20.39
03.040.0021-A | 20.14
03.040.0022-0 | 21.05
03.040.0022-A | 20.79
03.040.0023-0 | 22.12
03.040.0023-A | 21.84
03.040.0024-0 | 9.55
03.040.0024-A | 9.46
03.040.0025-0 | 11.01
03.040.0025-A | 10.91
03.040.0026-0 | 12.54
03.040.0026-A | 12.42
03.040.0027-0 | 13.97
03.040.0027-A | 13.84
03.040.0028-0 | 15.54
03.040.0028-A | 15.39
03.040.0029-0 | 16.93
03.040.0029-A | 16.77
03.040.0030-0 | 18.42
03.040.0030-A | 18.25
03.040.0031-0 | 20.02
03.040.0031-A | 19.83
03.040.0032-0 | 21.46
03.040.0032-A | 21.26
03.040.0033-0 | 22.88
03.040.0033-A | 22.67
03.040.0034-0 | 24.49
03.040.0034-A | 24.27
03.040.0035-0 | 26.03
03.040.0035-A | 25.78
03.040.0036-0 | 27.39
03.040.0036-A | 27.14
03.040.0037-0 | 28.92
03.040.0037-A | 28.65
03.040.0038-0 | 30.62
03.040.0038-A | 30.34
03.040.0039-0 | 32.03
03.040.0039-A | 31.74
03.040.0040-0 | 33.59
03.040.0040-A | 33.27
03.040.0041-0 | 34.71
03.040.0041-A | 34.39
03.040.0042-0 | 36.53
03.040.0042-A | 36.19
03.040.0043-0 | 37.86
03.040.0043-A | 37.51
03.040.0044-0 | 39.29
03.040.0044-A | 38.92
03.040.0045-0 | 40.83
03.040.0045-A | 40.45
03.040.0046-0 | 42.5
03.040.0046-A | 42.1
04.005.0003-0 | 0.65
04.005.0003-A | 0.63
04.005.0004-0 | 0.82
04.005.0004-A | 0.8
04.005.0005-0 | 0.93
04.005.0005-A | 0.91
04.005.0006-1 | 1.09
04.005.0006-B | 1.07
04.005.0007-0 | 1.31
04.005.0007-A | 1.28
04.005.0011-0 | 1.63
04.005.0011-A | 1.59
04.005.0012-1 | 2.19
04.005.0012-B | 2.14
04.005.0013-0 | 3.28
04.005.0013-A | 3.21
04.005.0014-0 | 6.56
04.005.0014-A | 6.41
04.005.0015-0 | 0.5
04.005.0015-A | 0.49
04.005.0016-0 | 0.64
04.005.0016-A | 0.63
04.005.0017-0 | 0.74
04.005.0017-A | 0.72
04.005.0018-0 | 0.86
04.005.0018-A | 0.84
04.005.0019-0 | 1.03
04.005.0019-A | 1.01
04.005.0020-0 | 1.28
04.005.0020-A | 1.25
04.005.0021-0 | 1.71
04.005.0021-A | 1.68
04.005.0022-0 | 2.57
04.005.0022-A | 2.52
04.005.0023-0 | 5.13
04.005.0023-A | 5.04
04.005.0100-0 | 0.85
04.005.0100-A | 0.81
04.005.0101-0 | 1.08
04.005.0101-A | 1.03
04.005.0102-0 | 1.22
04.005.0102-A | 1.17
04.005.0103-0 | 1.43
04.005.0103-A | 1.37
04.005.0104-0 | 1.72
04.005.0104-A | 1.64
04.005.0105-0 | 2.14
04.005.0105-A | 2.05
04.005.0106-0 | 2.86
04.005.0106-A | 2.74
04.005.0107-0 | 4.35
04.005.0107-A | 4.16
04.005.0108-0 | 8.62
04.005.0108-A | 8.24
04.005.0120-0 | 0.65
04.005.0120-A | 0.63
04.005.0121-0 | 0.82
04.005.0121-A | 0.8
04.005.0122-0 | 0.92
04.005.0122-A | 0.9
04.005.0123-1 | 1.08
04.005.0123-B | 1.05
04.005.0124-0 | 1.3
04.005.0124-A | 1.27
04.005.0125-0 | 1.62
04.005.0125-A | 1.59
04.005.0126-0 | 2.17
04.005.0126-A | 2.12
04.005.0127-0 | 3.25
04.005.0127-A | 3.18
04.005.0128-0 | 6.51
04.005.0128-A | 6.36
04.005.0140-0 | 0.52
04.005.0140-A | 0.51
04.005.0141-0 | 0.67
04.005.0141-A | 0.66
04.005.0142-0 | 0.76
04.005.0142-A | 0.75
04.005.0143-1 | 0.89
04.005.0143-B | 0.88
04.005.0144-0 | 1.07
04.005.0144-A | 1.05
04.005.0145-0 | 1.32
04.005.0145-A | 1.3
04.005.0146-0 | 1.77
04.005.0146-A | 1.74
04.005.0147-0 | 2.72
04.005.0147-A | 2.67
04.005.0148-0 | 5.33
04.005.0148-A | 5.23
04.005.0160-0 | 0.38
04.005.0160-A | 0.37
04.005.0161-0 | 0.46
04.005.0161-A | 0.45
04.005.0162-0 | 0.54
04.005.0162-A | 0.53
04.005.0163-0 | 0.62
04.005.0163-A | 0.6
04.005.0164-0 | 0.74
04.005.0164-A | 0.73
04.005.0165-0 | 0.93
04.005.0165-A | 0.92
04.005.0166-0 | 1.24
04.005.0166-A | 1.21
04.005.0167-0 | 1.87
04.005.0167-A | 1.84
04.005.0168-0 | 3.73
04.005.0168-A | 3.67
04.005.0170-0 | 0.29
04.005.0170-A | 0.28
04.005.0171-0 | 0.38
04.005.0171-A | 0.37
04.005.0172-0 | 0.49
04.005.0172-A | 0.48
04.005.0180-0 | 7.97
04.005.0180-A | 7.36
04.005.0300-0 | 22.92
04.005.0300-A | 22.08
04.005.0350-1 | 1.53
04.005.0350-B | 1.51
04.005.0495-0 | 13.59
04.005.0495-A | 12.72
04.005.0501-0 | 14.28
04.005.0501-A | 13.37
04.005.0502-0 | 14.99
04.005.0502-A | 14.04
04.005.0503-0 | 15.74
04.005.0503-A | 14.74
04.005.0504-0 | 16.49
04.005.0504-A | 15.45
04.005.0505-0 | 17.34
04.005.0505-A | 16.23
04.005.0506-0 | 18.23
04.005.0506-A | 17.07
04.005.0507-0 | 19.12
04.005.0507-A | 17.91
04.005.0508-0 | 20.05
04.005.0508-A | 18.77
04.006.0008-1 | 29.65
04.006.0008-B | 26.94
04.006.0009-0 | 21.23
04.006.0009-A | 19.06
04.006.0010-0 | 21.79
04.006.0010-A | 19.62
04.006.0012-0 | 40.11
04.006.0012-A | 36.29
04.006.0013-1 | 45.08
04.006.0013-B | 40.28
04.006.0014-1 | 80.99
04.006.0014-B | 72.35
04.006.0020-0 | 198.79
04.006.0020-A | 177.41
04.007.0015-0 | 58.03
04.007.0015-A | 55.26
04.007.0016-0 | 64.07
04.007.0016-A | 60.99
04.007.0017-0 | 72.81
04.007.0017-A | 69.31
04.007.0018-0 | 84.46
04.007.0018-A | 80.4
04.007.0019-0 | 96.11
04.007.0019-A | 91.49
04.007.0050-0 | 88.26
04.007.0050-A | 79.79
04.008.0020-0 | 161.5
04.008.0020-A | 144.22
04.008.0021-0 | 163.57
04.008.0021-A | 145.09
04.009.0022-0 | 63.96
04.009.0022-A | 57.8
04.009.0023-0 | 83.14
04.009.0023-A | 75.15
04.010.0045-0 | 1.01
04.010.0045-A | 0.97
04.010.0046-0 | 0.87
04.010.0046-A | 0.83
04.010.0047-0 | 0.81
04.010.0047-A | 0.78
04.011.0051-1 | 8.51
04.011.0051-B | 8.14
04.011.0052-1 | 6.11
04.011.0052-B | 5.88
04.011.0053-1 | 5.42
04.011.0053-B | 5.23
04.011.0054-1 | 5.04
04.011.0054-B | 4.87
04.011.0055-1 | 4.88
04.011.0055-B | 4.72
04.011.0056-1 | 3.34
04.011.0056-B | 3.24
04.011.0057-1 | 3.78
04.011.0057-B | 3.7
04.011.0058-1 | 3.1
04.011.0058-B | 3.04
04.012.0071-1 | 6.7
04.012.0071-B | 6.41
04.012.0072-1 | 4.56
04.012.0072-B | 4.4
04.012.0073-1 | 3.87
04.012.0073-B | 3.75
04.012.0074-1 | 3.49
04.012.0074-B | 3.39
04.012.0075-1 | 3.33
04.012.0075-B | 3.24
04.012.0076-1 | 2.11
04.012.0076-B | 2.05
04.012.0077-1 | 2.68
04.012.0077-B | 2.64
04.012.0078-1 | 2.14
04.012.0078-B | 2.11
04.013.0015-0 | 63
04.013.0015-A | 57.97
04.014.0091-1 | 42.94
04.014.0091-B | 37.91
04.014.0095-0 | 239.69
04.014.0095-A | 238.4
04.015.0100-0 | 1.19
04.015.0100-A | 1.19
04.015.0101-0 | 0.88
04.015.0101-A | 0.88
04.015.0105-0 | 1.34
04.015.0105-A | 1.34
04.015.0106-0 | 0.95
04.015.0106-A | 0.95
04.015.0110-0 | 1.49
04.015.0110-A | 1.49
04.015.0111-0 | 1.03
04.015.0111-A | 1.03
04.018.0010-0 | 0.4
04.018.0010-A | 0.38
04.018.0012-0 | 31.47
04.018.0012-A | 29.69
04.018.0015-0 | 0.89
04.018.0015-A | 0.85
04.018.0020-1 | 0.59
04.018.0020-B | 0.57
04.018.0025-0 | 0.36
04.018.0025-A | 0.34
04.018.0030-0 | 0.56
04.018.0030-A | 0.53
04.020.0122-0 | 0.12
04.020.0122-A | 0.12
04.020.0126-0 | 0.62
04.020.0126-A | 0.61
04.020.0136-0 | 3.08
04.020.0136-A | 3
04.021.0010-0 | 0.72
04.021.0010-A | 0.65
04.021.0015-0 | 13.86
04.021.0015-A | 12.6
04.021.0025-0 | 134.19
04.021.0025-A | 122.67
04.025.0200-0 | 12831.6
04.025.0200-A | 12068.19
04.025.0205-0 | 18015.77
04.025.0205-A | 16898.09
04.025.0210-0 | 22711.98
04.025.0210-A | 21218.65
04.025.0215-0 | 28354.68
04.025.0215-A | 26222.85
05.001.0001-0 | 220.71
05.001.0001-A | 191.29
05.001.0002-1 | 305.59
05.001.0002-B | 264.86
05.001.0005-0 | 128.17
05.001.0005-A | 111.08
05.001.0006-0 | 64.64
05.001.0006-A | 56.03
05.001.0007-0 | 8.08
05.001.0007-A | 7
05.001.0008-0 | 24.24
05.001.0008-A | 21.01
05.001.0009-0 | 19.39
05.001.0009-A | 16.8
05.001.0010-0 | 15.16
05.001.0010-A | 13.13
05.001.0011-0 | 10.76
05.001.0011-A | 9.32
05.001.0012-0 | 43.63
05.001.0012-A | 37.82
05.001.0013-0 | 21.97
05.001.0013-A | 19.05
05.001.0014-0 | 8.08
05.001.0014-A | 7
05.001.0015-0 | 15.77
05.001.0015-A | 13.67
05.001.0016-0 | 21.97
05.001.0016-A | 19.05
05.001.0017-0 | 21
05.001.0017-A | 18.21
05.001.0018-0 | 11.31
05.001.0018-A | 9.8
05.001.0019-0 | 59.79
05.001.0019-A | 51.82
05.001.0020-0 | 9.86
05.001.0020-A | 8.55
05.001.0021-0 | 24.24
05.001.0021-A | 21.01
05.001.0022-0 | 24.24
05.001.0022-A | 21.01
05.001.0023-0 | 82.76
05.001.0023-A | 71.73
05.001.0024-0 | 101.15
05.001.0024-A | 87.67
05.001.0025-0 | 160.84
05.001.0025-A | 139.38
05.001.0027-0 | 375.56
05.001.0027-A | 325.42
05.001.0031-0 | 24.24
05.001.0031-A | 21.01
05.001.0033-0 | 305.99
05.001.0033-A | 265.15
05.001.0035-0 | 7.11
05.001.0035-A | 6.16
05.001.0039-0 | 12.92
05.001.0039-A | 11.2
05.001.0040-0 | 7.69
05.001.0040-A | 6.66
05.001.0041-0 | 14.04
05.001.0041-A | 12.16
05.001.0042-0 | 9.85
05.001.0042-A | 8.53
05.001.0043-0 | 16.93
05.001.0043-A | 14.67
05.001.0044-0 | 13.11
05.001.0044-A | 11.36
05.001.0045-0 | 11.64
05.001.0045-A | 10.08
05.001.0046-0 | 8.15
05.001.0046-A | 7.06
05.001.0047-0 | 12.58
05.001.0047-A | 10.9
05.001.0048-0 | 10.59
05.001.0048-A | 9.18
05.001.0049-0 | 28.86
05.001.0049-A | 25
05.001.0050-0 | 32.78
05.001.0050-A | 28.4
05.001.0051-0 | 65.56
05.001.0051-A | 56.81
05.001.0052-0 | 30.05
05.001.0052-A | 26.04
05.001.0055-0 | 11.31
05.001.0055-A | 9.8
05.001.0056-0 | 3180.82
05.001.0056-A | 2755.97
05.001.0057-0 | 95.43
05.001.0057-A | 82.68
05.001.0058-0 | 159.31
05.001.0058-A | 138.03
05.001.0059-0 | 16.96
05.001.0059-A | 14.7
05.001.0060-0 | 8.88
05.001.0060-A | 7.7
05.001.0061-0 | 19.39
05.001.0061-A | 16.8
05.001.0062-0 | 5.65
05.001.0062-A | 4.9
05.001.0063-0 | 20.2
05.001.0063-A | 17.51
05.001.0064-0 | 33.93
05.001.0064-A | 29.41
05.001.0065-0 | 7.27
05.001.0065-A | 6.3
05.001.0066-0 | 21.81
05.001.0066-A | 18.91
05.001.0067-0 | 16.16
05.001.0067-A | 14
05.001.0068-0 | 32.32
05.001.0068-A | 28.01
05.001.0069-0 | 14.54
05.001.0069-A | 12.6
05.001.0070-0 | 5.65
05.001.0070-A | 4.9
05.001.0071-0 | 55.8
05.001.0071-A | 48.33
05.001.0072-0 | 3.23
05.001.0072-A | 2.8
05.001.0073-0 | 5.65
05.001.0073-A | 4.9
05.001.0074-0 | 4.84
05.001.0074-A | 4.2
05.001.0075-0 | 11.31
05.001.0075-A | 9.8
05.001.0076-0 | 8.08
05.001.0076-A | 7
05.001.0077-0 | 54.64
05.001.0077-A | 47.34
05.001.0078-0 | 2.02
05.001.0078-A | 1.75
05.001.0079-0 | 6.06
05.001.0079-A | 5.25
05.001.0080-0 | 12.92
05.001.0080-A | 11.2
05.001.0081-0 | 1.13
05.001.0081-A | 0.98
05.001.0082-0 | 11.31
05.001.0082-A | 9.8
05.001.0083-0 | 8.08
05.001.0083-A | 7
05.001.0084-0 | 8.88
05.001.0084-A | 7.7
05.001.0085-0 | 37.16
05.001.0085-A | 32.21
05.001.0086-0 | 24.24
05.001.0086-A | 21.01
05.001.0087-0 | 3.23
05.001.0087-A | 2.8
05.001.0088-0 | 8.88
05.001.0088-A | 7.7
05.001.0089-0 | 8.88
05.001.0089-A | 7.7
05.001.0090-0 | 7.27
05.001.0090-A | 6.3
05.001.0095-0 | 1.61
05.001.0095-A | 1.4
05.001.0100-0 | 34.01
05.001.0100-A | 29.47
05.001.0101-0 | 30.66
05.001.0101-A | 26.57
05.001.0105-0 | 35.13
05.001.0105-A | 30.44
05.001.0106-0 | 38.17
05.001.0106-A | 33.08
05.001.0123-0 | 20.36
05.001.0123-A | 17.65
05.001.0124-0 | 0.26
05.001.0124-A | 0.23
05.001.0125-0 | 41.17
05.001.0125-A | 35.67
05.001.0126-0 | 82.73
05.001.0126-A | 71.68
05.001.0127-0 | 202.02
05.001.0127-A | 175.04
05.001.0128-0 | 94.88
05.001.0128-A | 82.74
05.001.0130-0 | 11.54
05.001.0130-A | 10
05.001.0131-0 | 9.62
05.001.0131-A | 8.33
05.001.0132-0 | 2.42
05.001.0132-A | 2.1
05.001.0133-0 | 28.12
05.001.0133-A | 24.37
05.001.0134-0 | 22.85
05.001.0134-A | 19.8
05.001.0135-0 | 24.24
05.001.0135-A | 21.01
05.001.0136-0 | 10.5
05.001.0136-A | 9.1
05.001.0137-0 | 14.54
05.001.0137-A | 12.6
05.001.0138-0 | 5.58
05.001.0138-A | 4.83
05.001.0141-0 | 21
05.001.0141-A | 18.21
05.001.0142-0 | 17.77
05.001.0142-A | 15.4
05.001.0143-0 | 8.08
05.001.0143-A | 7
05.001.0144-0 | 5.58
05.001.0144-A | 4.83
05.001.0145-0 | 19.24
05.001.0145-A | 16.67
05.001.0146-0 | 38.48
05.001.0146-A | 33.34
05.001.0147-0 | 16.16
05.001.0147-A | 14
05.001.0148-0 | 5.33
05.001.0148-A | 4.62
05.001.0149-0 | 6.46
05.001.0149-A | 5.6
05.001.0155-0 | 327.84
05.001.0155-A | 284.09
05.001.0158-0 | 161.6
05.001.0158-A | 140.08
05.001.0160-0 | 2.14
05.001.0160-A | 1.86
05.001.0162-0 | 64.64
05.001.0162-A | 56.03
05.001.0163-0 | 60.27
05.001.0163-A | 52.23
05.001.0164-0 | 32.7
05.001.0164-A | 28.33
05.001.0168-0 | 5.81
05.001.0168-A | 5.04
05.001.0169-0 | 95.56
05.001.0169-A | 85.12
05.001.0170-0 | 18.58
05.001.0170-A | 16.1
05.001.0171-0 | 22.62
05.001.0171-A | 19.61
05.001.0172-0 | 26.66
05.001.0172-A | 23.11
05.001.0173-0 | 37.97
05.001.0173-A | 32.91
05.001.0177-0 | 46.86
05.001.0177-A | 40.62
05.001.0178-0 | 59.79
05.001.0178-A | 51.82
05.001.0179-0 | 78.37
05.001.0179-A | 67.93
05.001.0182-0 | 0.88
05.001.0182-A | 0.77
05.001.0183-0 | 0.64
05.001.0183-A | 0.56
05.001.0185-0 | 1.45
05.001.0185-A | 1.26
05.001.0186-0 | 0.96
05.001.0186-A | 0.84
05.001.0187-0 | 22.3
05.001.0187-A | 19.33
05.001.0188-0 | 0.24
05.001.0188-A | 0.21
05.001.0189-0 | 0.16
05.001.0189-A | 0.14
05.001.0195-0 | 24.24
05.001.0195-A | 21.01
05.001.0196-0 | 18.58
05.001.0196-A | 16.1
05.001.0205-0 | 1.08
05.001.0205-A | 0.93
05.001.0206-0 | 0.8
05.001.0206-A | 0.7
05.001.0250-0 | 32.32
05.001.0250-A | 28.01
05.001.0300-0 | 129.35
05.001.0300-A | 121.02
05.001.0301-0 | 107.9
05.001.0301-A | 100.66
05.001.0305-0 | 96.96
05.001.0305-A | 84.04
05.001.0310-0 | 39.64
05.001.0310-A | 34.36
05.001.0315-0 | 63.88
05.001.0315-A | 55.37
05.001.0320-0 | 161.6
05.001.0320-A | 140.08
05.001.0325-0 | 2.42
05.001.0325-A | 2.1
05.001.0350-0 | 11.42
05.001.0350-A | 9.9
05.001.0360-0 | 5.64
05.001.0360-A | 4.89
05.001.0365-0 | 7.53
05.001.0365-A | 6.52
05.001.0366-0 | 5.27
05.001.0366-A | 4.56
05.001.0370-0 | 10.54
05.001.0370-A | 9.13
05.001.0375-0 | 3.16
05.001.0375-A | 2.74
05.001.0380-0 | 4.7
05.001.0380-A | 4.08
05.001.0385-0 | 6.58
05.001.0385-A | 5.71
05.001.0386-0 | 5.64
05.001.0386-A | 4.89
05.001.0387-0 | 5.64
05.001.0387-A | 4.89
05.001.0388-0 | 12.8
05.001.0388-A | 11.09
05.001.0389-0 | 11.29
05.001.0389-A | 9.79
05.001.0391-0 | 10.54
05.001.0391-A | 9.13
05.001.0392-0 | 7.53
05.001.0392-A | 6.52
05.001.0393-0 | 5.27
05.001.0393-A | 4.56
05.001.0400-0 | 1.77
05.001.0400-A | 1.54
05.001.0402-0 | 23.43
05.001.0402-A | 20.31
05.001.0405-0 | 64.64
05.001.0405-A | 56.03
05.001.0410-0 | 6.58
05.001.0410-A | 5.71
05.001.0415-0 | 7.15
05.001.0415-A | 6.2
05.001.0450-0 | 298.36
05.001.0450-A | 259.22
05.001.0455-0 | 447.54
05.001.0455-A | 388.83
05.001.0460-0 | 650.25
05.001.0460-A | 564.96
05.001.0465-0 | 895.09
05.001.0465-A | 777.67
05.001.0600-0 | 22.32
05.001.0600-A | 19.33
05.001.0601-0 | 55.38
05.001.0601-A | 47.97
05.001.0602-0 | 276.9
05.001.0602-A | 239.85
05.001.0603-0 | 92.3
05.001.0603-A | 79.95
05.001.0605-0 | 92.3
05.001.0605-A | 79.95
05.001.0606-0 | 184.6
05.001.0606-A | 159.9
05.001.0607-0 | 11.75
05.001.0607-A | 10.52
05.001.0608-0 | 12.17
05.001.0608-A | 10.89
05.001.0609-0 | 13.04
05.001.0609-A | 11.65
05.001.0612-0 | 16.39
05.001.0612-A | 14.64
05.001.0613-0 | 33.61
05.001.0613-A | 30.12
05.001.0615-0 | 32.32
05.001.0615-A | 28.01
05.001.0616-0 | 72.72
05.001.0616-A | 63.03
05.001.0618-0 | 1.76
05.001.0618-A | 1.71
05.001.0620-0 | 11.16
05.001.0620-A | 9.66
05.001.0621-0 | 22.32
05.001.0621-A | 19.33
05.001.0622-0 | 44.64
05.001.0622-A | 38.66
05.001.0623-0 | 100.44
05.001.0623-A | 86.99
05.001.0680-0 | 7.81
05.001.0680-A | 6.76
05.001.0690-0 | 13.39
05.001.0690-A | 11.59
05.001.0700-0 | 21.81
05.001.0700-A | 18.91
05.001.0750-0 | 24.24
05.001.0750-A | 21.01
05.001.0755-0 | 7.01
05.001.0755-A | 6.19
05.001.0758-0 | 2.29
05.001.0758-A | 1.98
05.001.0800-0 | 54.17
05.001.0800-A | 46.92
05.001.0802-0 | 55.52
05.001.0802-A | 48.09
05.001.0805-0 | 63.65
05.001.0805-A | 55.13
05.001.0810-0 | 66.36
05.001.0810-A | 57.48
05.001.0815-0 | 82.61
05.001.0815-A | 71.56
05.001.0820-0 | 31.58
05.001.0820-A | 28.41
05.001.0825-0 | 32.94
05.001.0825-A | 29.78
05.001.0840-0 | 31.22
05.001.0840-A | 28.05
05.001.0845-0 | 32.94
05.001.0845-A | 29.78
05.001.0850-0 | 10.3
05.001.0850-A | 9.5
05.001.0876-0 | 20.16
05.001.0876-A | 17.46
05.001.0900-0 | 0.85
05.001.0900-A | 0.74
05.001.0950-0 | 12.05
05.001.0950-A | 10.44
05.001.0955-0 | 19.3
05.001.0955-A | 16.73
05.001.0960-0 | 24.14
05.001.0960-A | 20.92
05.002.0001-0 | 136.67
05.002.0001-A | 124.71
05.002.0002-0 | 232.35
05.002.0002-A | 212.02
05.002.0003-1 | 314.19
05.002.0003-B | 286.93
05.002.0004-0 | 534.12
05.002.0004-A | 487.79
05.002.0005-1 | 19.93
05.002.0005-B | 18.23
05.002.0006-1 | 29.56
05.002.0006-B | 27.01
05.002.0007-0 | 23.42
05.002.0007-A | 21.42
05.002.0008-0 | 34.74
05.002.0008-A | 31.73
05.002.0009-1 | 21.29
05.002.0009-B | 19.43
05.002.0010-1 | 26.65
05.002.0010-B | 24.32
05.002.0011-0 | 37.27
05.002.0011-A | 34.01
05.002.0012-0 | 46.65
05.002.0012-A | 42.56
05.002.0013-0 | 718.31
05.002.0013-A | 654.69
05.002.0014-0 | 9.98
05.002.0014-A | 9.13
05.002.0015-0 | 103.1
05.002.0015-A | 94.08
05.002.0016-0 | 91.11
05.002.0016-A | 83.14
05.002.0018-0 | 10.54
05.002.0018-A | 9.64
05.002.0019-0 | 12.65
05.002.0019-A | 11.57
05.002.0030-0 | 32.3
05.002.0030-A | 31.56
05.002.0031-0 | 32.57
05.002.0031-A | 29.34
05.002.0050-0 | 13.41
05.002.0050-A | 12.26
05.002.0055-0 | 50.66
05.002.0055-A | 45.06
05.002.0060-0 | 53.44
05.002.0060-A | 48.61
05.002.0061-0 | 323.52
05.002.0061-A | 295.93
05.002.0062-0 | 42.81
05.002.0062-A | 40.53
05.002.0063-0 | 38.88
05.002.0063-A | 37.52
05.002.0065-0 | 2.1
05.002.0065-A | 1.87
05.002.0070-0 | 628.87
05.002.0070-A | 612.5
05.002.0075-0 | 599.28
05.002.0075-A | 575.39
05.002.0081-0 | 58.76
05.002.0081-A | 55.32
05.002.0082-0 | 63.92
05.002.0082-A | 59.85
05.002.0083-0 | 64.89
05.002.0083-A | 60.76
05.002.0084-0 | 69.71
05.002.0084-A | 64.94
05.002.0085-0 | 72.84
05.002.0085-A | 67.74
05.002.0086-0 | 74.85
05.002.0086-A | 69.64
05.002.0087-0 | 80.34
05.002.0087-A | 74.44
05.002.0088-0 | 86.46
05.002.0088-A | 80.05
05.002.0089-0 | 97.67
05.002.0089-A | 90.27
05.002.0090-0 | 106.16
05.002.0090-A | 98.11
05.002.0091-0 | 116.47
05.002.0091-A | 107.41
05.002.0092-0 | 171.79
05.002.0092-A | 161.29
05.002.0093-0 | 250.35
05.002.0093-A | 236.13
05.002.0100-0 | 231.16
05.002.0100-A | 210.82
05.002.0101-0 | 236.75
05.002.0101-A | 216.41
05.002.0102-0 | 350.97
05.002.0102-A | 318.4
05.002.0105-0 | 465.59
05.002.0105-A | 440.28
05.002.0106-0 | 485.65
05.002.0106-A | 458.41
05.003.0010-1 | 72.72
05.003.0010-B | 63.03
05.003.0011-0 | 132.7
05.003.0011-A | 119.41
05.003.0015-1 | 59.98
05.003.0015-B | 56.37
05.003.0016-1 | 86.07
05.003.0016-B | 81.22
05.003.0017-1 | 112.08
05.003.0017-B | 106.08
05.003.0020-0 | 156.94
05.003.0020-A | 140.42
05.003.0021-0 | 183.04
05.003.0021-A | 165.27
05.003.0022-0 | 209.05
05.003.0022-A | 190.13
05.003.0090-0 | 593.28
05.003.0090-A | 518.64
05.003.0091-0 | 619.38
05.003.0091-A | 543.49
05.003.0092-0 | 645.39
05.003.0092-A | 568.35
05.004.0010-0 | 5.77
05.004.0010-A | 5.5
05.004.0025-0 | 36.08
05.004.0025-A | 31.28
05.004.0026-0 | 101.04
05.004.0026-A | 87.58
05.004.0027-0 | 56.29
05.004.0027-A | 48.79
05.004.0028-0 | 28.86
05.004.0028-A | 25.02
05.004.0030-0 | 16.44
05.004.0030-A | 15.8
05.004.0035-0 | 1416.93
05.004.0035-A | 1238.95
05.004.0040-0 | 10.23
05.004.0040-A | 9.46
05.004.0045-0 | 30.4
05.004.0045-A | 28.2
05.004.0050-0 | 25.86
05.004.0050-A | 22.98
05.004.0055-0 | 339.52
05.004.0055-A | 304.18
05.004.0060-0 | 108
05.004.0060-A | 106.33
05.004.0065-0 | 4.04
05.004.0065-A | 3.5
05.004.0070-0 | 3.22
05.004.0070-A | 2.86
05.004.0080-0 | 41.51
05.004.0080-A | 40.8
05.004.0081-0 | 26.71
05.004.0081-A | 26
05.004.0083-0 | 54.65
05.004.0083-A | 53.75
05.004.0084-0 | 34.91
05.004.0084-A | 34.01
05.004.0085-0 | 75.24
05.004.0085-A | 73.11
05.004.0086-0 | 55.5
05.004.0086-A | 53.37
05.004.0090-0 | 339.21
05.004.0090-A | 304.05
05.005.0001-1 | 28.11
05.005.0001-B | 25.8
05.005.0002-0 | 23.95
05.005.0002-A | 21.64
05.005.0003-1 | 49.37
05.005.0003-B | 46.55
05.005.0004-0 | 60.42
05.005.0004-A | 54.91
05.005.0005-1 | 10.54
05.005.0005-B | 10.01
05.005.0006-1 | 16.97
05.005.0006-B | 16.43
05.005.0007-0 | 13.59
05.005.0007-A | 13
05.005.0012-1 | 2.99
05.005.0012-B | 2.99
05.005.0013-0 | 1.49
05.005.0013-A | 1.49
05.005.0014-0 | 0.99
05.005.0014-A | 0.99
05.005.0015-0 | 0.74
05.005.0015-A | 0.74
05.005.0018-0 | 74.93
05.005.0018-A | 68.15
05.005.0019-0 | 125.72
05.005.0019-A | 112.16
05.005.0020-0 | 518.53
05.005.0020-A | 477.41
05.005.0025-0 | 97.02
05.005.0025-A | 92.75
05.005.0030-0 | 59.03
05.005.0030-A | 54.76
05.005.0035-0 | 52.35
05.005.0035-A | 48.07
05.005.0040-0 | 49.02
05.005.0040-A | 44.75
05.005.0046-0 | 5.76
05.005.0046-A | 5.33
05.005.0048-0 | 4.79
05.005.0048-A | 4.37
05.005.0050-0 | 19.23
05.005.0050-A | 17.62
05.005.0051-0 | 15.54
05.005.0051-A | 13.93
05.005.0053-0 | 122.36
05.005.0053-A | 115.83
05.005.0054-0 | 14.76
05.005.0054-A | 14.33
05.005.0055-0 | 170.3
05.005.0055-A | 156.68
05.005.0060-0 | 1.92
05.005.0060-A | 1.92
05.005.0062-0 | 3.83
05.005.0062-A | 3.4
05.005.0064-0 | 14.58
05.005.0064-A | 12.97
05.006.0001-1 | 6.06
05.006.0001-B | 6.06
05.006.0002-1 | 25
05.006.0002-B | 25
05.006.0004-0 | 11414.16
05.006.0004-A | 10825
05.006.0010-0 | 43.12
05.006.0010-A | 43.12
05.006.0015-0 | 39.6
05.006.0015-A | 39.6
05.007.0005-0 | 388.89
05.007.0005-A | 388.89
05.007.0006-0 | 1308.89
05.007.0006-A | 1308.89
05.007.0007-0 | 35.13
05.007.0007-A | 35.13
05.007.0015-0 | 319.88
05.007.0015-A | 319.88
05.008.0001-0 | 6.46
05.008.0001-A | 5.6
05.008.0002-0 | 30.74
05.008.0002-A | 26.64
05.008.0003-0 | 2970.03
05.008.0003-A | 2573.33
05.008.0004-0 | 92.23
05.008.0004-A | 79.93
05.008.0005-0 | 766.73
05.008.0005-A | 671.26
05.008.0006-0 | 2.59
05.008.0006-A | 2.25
05.008.0007-0 | 1.15
05.008.0007-A | 1
05.008.0008-1 | 0.53
05.008.0008-B | 0.46
05.008.0009-0 | 0.16
05.008.0009-A | 0.14
05.008.0010-0 | 44898.27
05.008.0010-A | 40209
05.008.0012-0 | 224517.68
05.008.0012-A | 202674.18
05.008.0013-0 | 3854.74
05.008.0013-A | 3340.75
05.008.0015-0 | 53.06
05.008.0015-A | 45.97
05.009.0002-0 | 51.97
05.009.0002-A | 51.11
05.009.0003-0 | 64.69
05.009.0003-A | 62.98
05.009.0004-0 | 155.25
05.009.0004-A | 152.71
05.009.0010-0 | 363.95
05.009.0010-A | 363.95
05.009.0015-0 | 363.95
05.009.0015-A | 363.95
05.010.0001-0 | 0.83
05.010.0001-A | 0.79
05.010.0005-0 | 5.6
05.010.0005-A | 5.11
05.010.0006-0 | 3.8
05.010.0006-A | 3.31
05.010.0020-0 | 3.58
05.010.0020-A | 3.58
05.010.0021-0 | 0.16
05.010.0021-A | 0.16
05.011.0001-0 | 78.61
05.011.0001-A | 73.9
05.011.0002-0 | 35.45
05.011.0002-A | 33.09
05.011.0006-0 | 99.61
05.011.0006-A | 93.26
05.012.0001-0 | 214.31
05.012.0001-A | 214.31
05.012.0005-0 | 239.86
05.012.0005-A | 239.86
05.013.0001-0 | 32.96
05.013.0001-A | 29.73
05.013.0002-0 | 63.83
05.013.0002-A | 57.86
05.013.0003-0 | 5.49
05.013.0003-A | 4.76
05.014.0001-0 | 437.75
05.014.0001-A | 437.75
05.014.0005-0 | 510.54
05.014.0005-A | 510.54
05.014.0009-0 | 643.75
05.014.0009-A | 643.75
05.014.0015-0 | 803.89
05.014.0015-A | 803.89
05.014.0020-0 | 1013.9
05.014.0020-A | 1013.9
05.014.0023-0 | 1405.95
05.014.0023-A | 1405.95
05.014.0025-0 | 1568
05.014.0025-A | 1568
05.015.0030-0 | 53001.18
05.015.0030-A | 52434.93
05.015.0031-0 | 43742.5
05.015.0031-A | 43178.76
05.015.0032-0 | 27082.22
05.015.0032-A | 26519.57
05.015.0033-0 | 25572.06
05.015.0033-A | 25010.74
05.015.0034-0 | 24408.39
05.015.0034-A | 23848.42
05.015.0040-0 | 21800.88
05.015.0040-A | 21340.77
05.015.0041-0 | 11468.01
05.015.0041-A | 11097.19
05.015.0045-0 | 30170.33
05.015.0045-A | 29710.22
05.015.0046-0 | 17359.52
05.015.0046-A | 16988.7
05.015.0050-0 | 414.48
05.015.0050-A | 404.3
05.015.0055-0 | 427.19
05.015.0055-A | 417
05.015.0060-0 | 430.83
05.015.0060-A | 420.65
05.015.0065-0 | 511.34
05.015.0065-A | 498.55
05.015.0070-0 | 524.05
05.015.0070-A | 511.26
05.015.0075-0 | 527.7
05.015.0075-A | 514.91
05.020.0005-0 | 51.47
05.020.0005-A | 50.5
05.020.0007-0 | 76.42
05.020.0007-A | 74.48
05.020.0010-0 | 34.31
05.020.0010-A | 33.34
05.020.0012-0 | 50.74
05.020.0012-A | 48.8
05.020.0013-0 | 75.37
05.020.0013-A | 72.95
05.020.0014-0 | 81.8
05.020.0014-A | 78.89
05.020.0015-1 | 15.34
05.020.0015-B | 15.2
05.020.0020-0 | 22.31
05.020.0020-A | 21.73
05.020.0025-0 | 33.43
05.020.0025-A | 32.22
05.020.0030-0 | 44.86
05.020.0030-A | 42.93
05.021.0030-0 | 17.8
05.021.0030-A | 17.57
05.021.0050-0 | 19.55
05.021.0050-A | 19.3
05.021.0055-0 | 20.87
05.021.0055-A | 20.62
05.021.0060-0 | 21.28
05.021.0060-A | 21.03
05.021.0065-0 | 23.66
05.021.0065-A | 23.4
05.021.0070-0 | 24.92
05.021.0070-A | 24.66
05.021.0075-0 | 26.23
05.021.0075-A | 25.97
05.021.0090-0 | 11.39
05.021.0090-A | 11.13
05.021.0095-0 | 15.33
05.021.0095-A | 15.07
05.021.0100-0 | 66.49
05.021.0100-A | 65.96
05.022.0015-0 | 6.08
05.022.0015-A | 5.93
05.022.0016-0 | 6.14
05.022.0016-A | 5.99
05.022.0018-0 | 4.61
05.022.0018-A | 4.5
05.022.0020-0 | 4.66
05.022.0020-A | 4.54
05.022.0030-0 | 8.68
05.022.0030-A | 8.52
05.022.0031-0 | 9.22
05.022.0031-A | 8.98
05.022.0033-0 | 6.92
05.022.0033-A | 6.76
05.022.0035-0 | 7
05.022.0035-A | 6.82
05.025.0025-1 | 90.95
05.025.0025-B | 83.81
05.025.0026-0 | 86.4
05.025.0026-A | 79.62
05.025.0027-1 | 113.68
05.025.0027-B | 104.77
05.025.0028-0 | 108
05.025.0028-A | 99.53
05.025.0029-1 | 153.34
05.025.0029-B | 141.46
05.025.0030-0 | 145.68
05.025.0030-A | 134.38
05.025.0031-1 | 258.27
05.025.0031-B | 237.47
05.025.0032-0 | 245.35
05.025.0032-A | 225.59
05.025.0033-1 | 344.32
05.025.0033-B | 316.6
05.025.0034-0 | 327.11
05.025.0034-A | 300.77
05.025.0035-1 | 447.72
05.025.0035-B | 411.67
05.025.0036-0 | 425.33
05.025.0036-A | 391.09
05.025.0041-1 | 34.94
05.025.0041-B | 33.09
05.025.0042-0 | 40.18
05.025.0042-A | 38.06
05.025.0043-1 | 46.8
05.025.0043-B | 44.44
05.025.0044-0 | 53.82
05.025.0044-A | 51.1
05.025.0045-1 | 74.74
05.025.0045-B | 70.18
05.025.0046-0 | 85.95
05.025.0046-A | 80.71
05.025.0047-1 | 139.08
05.025.0047-B | 129.53
05.025.0048-0 | 159.94
05.025.0048-A | 148.95
05.025.0049-0 | 5.63
05.025.0049-A | 5.28
05.025.0050-0 | 6.23
05.025.0050-A | 5.85
05.025.0051-0 | 6.79
05.025.0051-A | 6.37
05.025.0052-0 | 7.89
05.025.0052-A | 7.43
05.025.0053-0 | 10
05.025.0053-A | 9.45
05.026.0001-0 | 4.37
05.026.0001-A | 3.94
05.026.0002-0 | 5.35
05.026.0002-A | 4.83
05.026.0003-0 | 6.95
05.026.0003-A | 6.3
05.026.0004-0 | 8.7
05.026.0004-A | 7.92
05.027.0001-0 | 6.35
05.027.0001-A | 5.64
05.027.0003-0 | 8.27
05.027.0003-A | 7.35
05.027.0005-0 | 12.81
05.027.0005-A | 11.37
05.027.0007-0 | 17.88
05.027.0007-A | 15.87
05.027.0009-0 | 20.95
05.027.0009-A | 18.66
05.027.0011-0 | 27.08
05.027.0011-A | 24.21
05.028.0001-0 | 12.27
05.028.0001-A | 12.27
05.028.0002-0 | 16.02
05.028.0002-A | 16.02
05.028.0003-0 | 19.06
05.028.0003-A | 19.06
05.028.0004-0 | 22
05.028.0004-A | 22
05.028.0005-0 | 29.58
05.028.0005-A | 29.58
05.028.0006-0 | 32.25
05.028.0006-A | 32.25
05.028.0007-0 | 35.53
05.028.0007-A | 35.53
05.028.0008-0 | 40.92
05.028.0008-A | 40.92
05.032.0001-0 | 333.95
05.032.0001-A | 314.58
05.033.0001-0 | 149.48
05.033.0001-A | 140.87
05.033.0002-0 | 181.8
05.033.0002-A | 168.88
05.033.0003-0 | 96.96
05.033.0003-A | 84.04
05.035.0001-0 | 29.43
05.035.0001-A | 27.93
05.035.0002-0 | 23.61
05.035.0002-A | 22.31
05.035.0003-0 | 46.08
05.035.0003-A | 43.89
05.035.0004-0 | 29.11
05.035.0004-A | 27.25
05.035.0005-0 | 38.02
05.035.0005-A | 35.54
05.035.0006-0 | 42.97
05.035.0006-A | 39.86
05.035.0007-0 | 49.79
05.035.0007-A | 47.82
05.035.0008-0 | 28.92
05.035.0008-A | 27.6
05.035.0009-0 | 190.19
05.035.0009-A | 182.62
05.035.0010-0 | 25.26
05.035.0010-A | 24.02
05.035.0011-0 | 130.45
05.035.0011-A | 127.14
05.035.0012-0 | 36.1
05.035.0012-A | 34.72
05.035.0013-0 | 181.9
05.035.0013-A | 168.51
05.035.0015-0 | 10.3
05.035.0015-A | 9.4
05.035.0016-0 | 24.41
05.035.0016-A | 22.37
05.035.0019-0 | 1334.2
05.035.0019-A | 1232.36
05.035.0020-0 | 59.29
05.035.0020-A | 55.16
05.035.0021-0 | 76.4
05.035.0021-A | 71.52
05.035.0025-0 | 31.72
05.035.0025-A | 28.9
05.038.0001-0 | 223.58
05.038.0001-A | 214.97
05.039.0001-0 | 29.26
05.039.0001-A | 26.43
05.039.0005-0 | 33.73
05.039.0005-A | 30.51
05.039.0010-0 | 43.89
05.039.0010-A | 40.14
05.040.0870-0 | 18.06
05.040.0870-A | 15.97
05.041.0875-0 | 40
05.041.0875-A | 40
05.042.0880-0 | 4.7
05.042.0880-A | 4.24
05.042.0881-0 | 1.89
05.042.0881-A | 1.66
05.042.0882-0 | 2.36
05.042.0882-A | 2.09
05.050.0001-0 | 383.48
05.050.0001-A | 378.99
05.050.0003-0 | 934.8
05.050.0003-A | 930.32
05.050.0008-0 | 1632.96
05.050.0008-A | 1626.99
05.051.0010-0 | 0.63
05.051.0010-A | 0.62
05.054.0001-0 | 36.51
05.054.0001-A | 35.91
05.054.0003-0 | 36.51
05.054.0003-A | 35.91
05.054.0015-0 | 64.46
05.054.0015-A | 63.86
05.054.0045-0 | 1603.05
05.054.0045-A | 1601.08
05.054.0050-0 | 1919.4
05.054.0050-A | 1891.24
05.054.0055-0 | 191.97
05.054.0055-A | 189.64
05.054.0100-0 | 9.56
05.054.0100-A | 8.96
05.054.0102-0 | 35.36
05.054.0102-A | 34.76
05.054.0103-0 | 12.6
05.054.0103-A | 12
05.054.0104-0 | 13.26
05.054.0104-A | 12.66
05.054.0105-0 | 10.49
05.054.0105-A | 9.89
05.054.0110-0 | 40.3
05.054.0110-A | 39.7
05.054.0115-0 | 16.8
05.054.0115-A | 16.2
05.054.0120-0 | 15.79
05.054.0120-A | 15.19
05.054.0130-0 | 12.7
05.054.0130-A | 12.1
05.055.0010-0 | 89.24
05.055.0010-A | 86.67
05.055.0020-0 | 184.24
05.055.0020-A | 181.67
05.055.0022-0 | 137.69
05.055.0022-A | 135.12
05.055.0024-0 | 199.49
05.055.0024-A | 196.92
05.055.0030-0 | 62.35
05.055.0030-A | 60.55
05.055.0040-0 | 111.24
05.055.0040-A | 109.44
05.056.0001-0 | 60.69
05.056.0001-A | 59.66
05.056.0002-0 | 15.27
05.056.0002-A | 14.5
05.057.0010-0 | 109.3
05.057.0010-A | 107.81
05.057.0015-0 | 599.8
05.057.0015-A | 599.2
05.057.0020-0 | 33.83
05.057.0020-A | 32.33
05.058.0010-0 | 1.13
05.058.0010-A | 1
05.058.0011-0 | 1.23
05.058.0011-A | 1.11
05.058.0020-0 | 1.19
05.058.0020-A | 1.15
05.058.0030-0 | 2.2
05.058.0030-A | 1.99
05.075.0005-0 | 149.39
05.075.0005-A | 139.53
05.075.0006-0 | 193.71
05.075.0006-A | 181.5
05.075.0007-1 | 127.51
05.075.0007-B | 121.11
05.075.0008-0 | 170.5
05.075.0008-A | 163.5
05.077.0001-0 | 227.35
05.077.0001-A | 210.86
05.077.0010-0 | 406.96
05.077.0010-A | 381.69
05.080.0020-0 | 60.4
05.080.0020-A | 56.21
05.080.0025-0 | 64.97
05.080.0025-A | 60.79
05.080.0030-0 | 87.84
05.080.0030-A | 83.65
05.080.0040-0 | 81.92
05.080.0040-A | 75.86
05.080.0045-0 | 86.52
05.080.0045-A | 80.45
05.080.0050-0 | 109.52
05.080.0050-A | 103.46
05.080.0060-0 | 97
05.080.0060-A | 89.64
05.080.0065-0 | 101.53
05.080.0065-A | 94.17
05.080.0070-0 | 124.16
05.080.0070-A | 116.8
05.081.0010-0 | 69
05.081.0010-A | 64.32
05.081.0012-0 | 73.58
05.081.0012-A | 68.89
05.081.0015-0 | 96.44
05.081.0015-A | 91.75
05.081.0017-0 | 96.79
05.081.0017-A | 90.09
05.081.0020-0 | 101.39
05.081.0020-A | 94.69
05.081.0022-0 | 124.39
05.081.0022-A | 117.7
05.081.0025-0 | 112.97
05.081.0025-A | 104.87
05.081.0027-0 | 117.5
05.081.0027-A | 109.4
05.081.0029-0 | 140.13
05.081.0029-A | 132.03
05.081.0031-0 | 23.81
05.081.0031-A | 23.49
05.081.0032-0 | 38.37
05.081.0032-A | 37.89
05.081.0033-0 | 35.3
05.081.0033-A | 34.69
05.081.0050-0 | 31.48
05.081.0050-A | 31.01
05.081.0051-0 | 46.24
05.081.0051-A | 45.68
05.081.0052-0 | 44.71
05.081.0052-A | 43.98
05.082.0001-0 | 74.27
05.082.0001-A | 67.51
05.085.0010-1 | 208.32
05.085.0010-B | 190.69
05.085.0011-0 | 259.53
05.085.0011-A | 238.14
05.085.0012-0 | 214.85
05.085.0012-A | 196.21
05.085.0013-1 | 258.58
05.085.0013-B | 236.42
05.085.0014-0 | 141.78
05.085.0014-A | 127.21
05.085.0015-0 | 144.02
05.085.0015-A | 128.9
05.085.0016-1 | 173.67
05.085.0016-B | 158.85
05.085.0017-0 | 217.09
05.085.0017-A | 198.56
05.085.0018-0 | 182.36
05.085.0018-A | 166.79
05.085.0019-0 | 234.46
05.085.0019-A | 214.45
05.085.0020-0 | 118.61
05.085.0020-A | 106.47
05.085.0021-0 | 120.71
05.085.0021-A | 108.13
05.090.0001-0 | 139.51
05.090.0001-A | 126.12
05.090.0002-0 | 156.16
05.090.0002-A | 142.77
05.095.0001-0 | 187.87
05.095.0001-A | 174.74
05.095.0002-1 | 107.72
05.095.0002-B | 97.48
05.097.0001-0 | 63.49
05.097.0001-A | 57.04
05.098.0002-0 | 45.74
05.098.0002-A | 45.03
05.099.0001-1 | 100.98
05.099.0001-B | 93.11
05.099.0002-1 | 54.83
05.099.0002-B | 52.96
05.099.0003-0 | 70.43
05.099.0003-A | 68.02
05.099.0004-1 | 136.63
05.099.0004-B | 129.23
05.100.0020-0 | 5.5
05.100.0020-A | 5.5
05.100.0022-0 | 12
05.100.0022-A | 12
05.100.0024-0 | 240
05.100.0024-A | 240
05.100.0026-0 | 7
05.100.0026-A | 7
05.100.0900-0 | 27.42
05.100.0900-A | 27.42
05.100.9999-0 | 5634
05.100.9999-A | 5076
05.103.9999-0 | 3839
05.103.9999-A | 3839
05.105.0002-0 | 29.98
05.105.0002-A | 25.98
05.105.0003-0 | 23.32
05.105.0003-A | 20.21
05.105.0004-0 | 21.67
05.105.0004-A | 18.77
05.105.0005-0 | 21.67
05.105.0005-A | 18.77
05.105.0006-0 | 23.32
05.105.0006-A | 20.21
05.105.0007-0 | 21.67
05.105.0007-A | 18.77
05.105.0008-0 | 21.67
05.105.0008-A | 18.77
05.105.0009-0 | 21.67
05.105.0009-A | 18.77
05.105.0010-0 | 21.67
05.105.0010-A | 18.77
05.105.0011-0 | 21.67
05.105.0011-A | 18.77
05.105.0012-0 | 23.32
05.105.0012-A | 20.21
05.105.0013-0 | 21.67
05.105.0013-A | 18.77
05.105.0014-0 | 21.67
05.105.0014-A | 18.77
05.105.0015-0 | 15.69
05.105.0015-A | 13.6
05.105.0016-0 | 15.69
05.105.0016-A | 13.6
05.105.0017-0 | 23.32
05.105.0017-A | 20.21
05.105.0018-0 | 21.67
05.105.0018-A | 18.77
05.105.0019-0 | 21.67
05.105.0019-A | 18.77
05.105.0020-0 | 20.4
05.105.0020-A | 17.67
05.105.0021-0 | 24.35
05.105.0021-A | 21.1
05.105.0022-0 | 25.64
05.105.0022-A | 22.22
05.105.0023-0 | 25.64
05.105.0023-A | 22.22
05.105.0024-0 | 16.52
05.105.0024-A | 14.31
05.105.0025-0 | 11.05
05.105.0025-A | 9.57
05.105.0026-0 | 16.52
05.105.0026-A | 14.31
05.105.0027-0 | 29.98
05.105.0027-A | 25.98
05.105.0028-0 | 36.07
05.105.0028-A | 31.26
05.105.0029-0 | 49.56
05.105.0029-A | 42.94
05.105.0030-0 | 36.07
05.105.0030-A | 31.26
05.105.0031-0 | 93.89
05.105.0031-A | 81.35
05.105.0032-0 | 93.89
05.105.0032-A | 81.35
05.105.0033-0 | 187.77
05.105.0033-A | 162.71
05.105.0034-0 | 215.94
05.105.0034-A | 187.11
05.105.0035-0 | 29.98
05.105.0035-A | 25.98
05.105.0036-0 | 19.85
05.105.0036-A | 17.2
05.105.0037-0 | 34.62
05.105.0037-A | 29.99
05.105.0038-0 | 25.64
05.105.0038-A | 22.22
05.105.0039-0 | 19.85
05.105.0039-A | 17.2
05.105.0040-0 | 19.85
05.105.0040-A | 17.2
05.105.0041-0 | 19.85
05.105.0041-A | 17.2
05.105.0042-0 | 21.67
05.105.0042-A | 18.77
05.105.0043-0 | 21.67
05.105.0043-A | 18.77
05.105.0044-0 | 29.98
05.105.0044-A | 25.98
05.105.0045-0 | 132.55
05.105.0045-A | 114.85
05.105.0046-0 | 21.67
05.105.0046-A | 18.77
05.105.0047-0 | 36.07
05.105.0047-A | 31.26
05.105.0048-0 | 19.85
05.105.0048-A | 17.2
05.105.0049-0 | 36.07
05.105.0049-A | 31.26
05.105.0050-0 | 36.07
05.105.0050-A | 31.26
05.105.0051-0 | 29.98
05.105.0051-A | 25.98
05.105.0052-0 | 16.52
05.105.0052-A | 14.31
05.105.0053-0 | 29.98
05.105.0053-A | 25.98
05.105.0054-0 | 21.67
05.105.0054-A | 18.77
05.105.0055-0 | 23.32
05.105.0055-A | 20.21
05.105.0057-0 | 23.32
05.105.0057-A | 20.21
05.105.0058-0 | 24.35
05.105.0058-A | 21.1
05.105.0059-0 | 21.67
05.105.0059-A | 18.77
05.105.0060-0 | 20.81
05.105.0060-A | 18.03
05.105.0061-0 | 12.83
05.105.0061-A | 11.12
05.105.0062-0 | 25.64
05.105.0062-A | 22.22
05.105.0063-0 | 36.07
05.105.0063-A | 31.26
05.105.0066-0 | 23.32
05.105.0066-A | 20.21
05.105.0069-0 | 36.07
05.105.0069-A | 31.26
05.105.0070-0 | 93.89
05.105.0070-A | 81.35
05.105.0071-0 | 36.07
05.105.0071-A | 31.26
05.105.0072-0 | 36.07
05.105.0072-A | 31.26
05.105.0073-0 | 25.64
05.105.0073-A | 22.22
05.105.0074-0 | 23.32
05.105.0074-A | 20.21
05.105.0075-0 | 23.32
05.105.0075-A | 20.21
05.105.0080-0 | 15.69
05.105.0080-A | 13.6
05.105.0081-0 | 15.69
05.105.0081-A | 13.6
05.105.0095-0 | 41.57
05.105.0095-A | 36.02
05.105.0096-0 | 49.56
05.105.0096-A | 42.94
05.105.0097-0 | 16.52
05.105.0097-A | 14.31
05.105.0098-0 | 20.29
05.105.0098-A | 17.58
05.105.0100-0 | 2907.52
05.105.0100-A | 2518.56
05.105.0101-0 | 5276.48
05.105.0101-A | 4572.48
05.105.0102-0 | 4104.32
05.105.0102-A | 3556.96
05.105.0103-0 | 3813.92
05.105.0103-A | 3303.52
05.105.0104-0 | 3813.92
05.105.0104-A | 3303.52
05.105.0105-0 | 4104.32
05.105.0105-A | 3556.96
05.105.0106-0 | 3813.92
05.105.0106-A | 3303.52
05.105.0107-0 | 3813.92
05.105.0107-A | 3303.52
05.105.0108-0 | 3813.92
05.105.0108-A | 3303.52
05.105.0109-0 | 3813.92
05.105.0109-A | 3303.52
05.105.0110-0 | 3813.92
05.105.0110-A | 3303.52
05.105.0111-0 | 4104.32
05.105.0111-A | 3556.96
05.105.0112-0 | 3813.92
05.105.0112-A | 3303.52
05.105.0113-0 | 3813.92
05.105.0113-A | 3303.52
05.105.0114-0 | 2761.44
05.105.0114-A | 2393.6
05.105.0115-0 | 2761.44
05.105.0115-A | 2393.6
05.105.0116-0 | 4104.32
05.105.0116-A | 3556.96
05.105.0117-0 | 3813.92
05.105.0117-A | 3303.52
05.105.0118-0 | 3813.92
05.105.0118-A | 3303.52
05.105.0119-0 | 3590.4
05.105.0119-A | 3109.92
05.105.0120-0 | 4285.6
05.105.0120-A | 3713.6
05.105.0121-0 | 4512.64
05.105.0121-A | 3910.72
05.105.0122-0 | 4512.64
05.105.0122-A | 3910.72
05.105.0123-0 | 2907.52
05.105.0123-A | 2518.56
05.105.0124-0 | 1326
05.105.0124-A | 1148.4
05.105.0125-0 | 2907.52
05.105.0125-A | 2518.56
05.105.0126-0 | 5276.48
05.105.0126-A | 4572.48
05.105.0127-0 | 6348.32
05.105.0127-A | 5501.76
05.105.0128-0 | 8722.56
05.105.0128-A | 7557.44
05.105.0129-0 | 6348.32
05.105.0129-A | 5501.76
05.105.0130-0 | 16524.64
05.105.0130-A | 14317.6
05.105.0131-0 | 33047.52
05.105.0131-A | 28636.96
05.105.0132-0 | 38005.44
05.105.0132-A | 32931.36
05.105.0133-0 | 5276.48
05.105.0133-A | 4572.48
05.105.0134-0 | 3493.6
05.105.0134-A | 3027.2
05.105.0135-0 | 6093.12
05.105.0135-A | 5278.24
05.105.0136-0 | 4512.64
05.105.0136-A | 3910.72
05.105.0137-0 | 23328.8
05.105.0137-A | 20213.6
05.105.0138-0 | 3493.6
05.105.0138-A | 3027.2
05.105.0139-0 | 3493.6
05.105.0139-A | 3027.2
05.105.0140-0 | 3813.92
05.105.0140-A | 3303.52
05.105.0141-0 | 3813.92
05.105.0141-A | 3303.52
05.105.0142-0 | 5276.48
05.105.0142-A | 4572.48
05.105.0143-0 | 3813.92
05.105.0143-A | 3303.52
05.105.0144-0 | 6348.32
05.105.0144-A | 5501.76
05.105.0145-0 | 5276.48
05.105.0145-A | 4572.48
05.105.0146-0 | 2907.52
05.105.0146-A | 2518.56
05.105.0147-0 | 5276.48
05.105.0147-A | 4572.48
05.105.0148-0 | 3813.92
05.105.0148-A | 3303.52
05.105.0149-0 | 4104.32
05.105.0149-A | 3556.96
05.105.0150-0 | 4104.32
05.105.0150-A | 3556.96
05.105.0151-0 | 4285.6
05.105.0151-A | 3713.6
05.105.0152-0 | 3813.92
05.105.0152-A | 3303.52
05.105.0153-0 | 3662.56
05.105.0153-A | 3173.28
05.105.0154-0 | 2258.08
05.105.0154-A | 1957.12
05.105.0155-0 | 4512.64
05.105.0155-A | 3910.72
05.105.0156-0 | 7316.32
05.105.0156-A | 6339.52
05.105.0157-0 | 4104.32
05.105.0157-A | 3556.96
05.105.0158-0 | 8722.56
05.105.0158-A | 7557.44
05.105.0159-0 | 6348.32
05.105.0159-A | 5501.76
05.105.0165-0 | 16524.64
05.105.0165-A | 14317.6
05.105.0169-0 | 6348.32
05.105.0169-A | 5501.76
05.105.0175-0 | 6348.32
05.105.0175-A | 5501.76
05.105.0176-0 | 3493.6
05.105.0176-A | 3027.2
05.105.0178-0 | 6348.32
05.105.0178-A | 5501.76
05.105.0179-0 | 6348.32
05.105.0179-A | 5501.76
05.105.0180-0 | 16524.64
05.105.0180-A | 14317.6
05.105.0185-0 | 4512.64
05.105.0185-A | 3910.72
05.105.0186-0 | 3493.6
05.105.0186-A | 3027.2
05.105.0187-0 | 4104.32
05.105.0187-A | 3556.96
05.105.0188-0 | 4104.32
05.105.0188-A | 3556.96
05.105.0190-0 | 2761.44
05.105.0190-A | 2393.6
05.105.0195-0 | 2761.44
05.105.0195-A | 2393.6
05.105.0200-0 | 13632.13
05.105.0200-A | 11808.46
05.105.0201-0 | 27264.27
05.105.0201-A | 23616.93
05.105.0202-0 | 40896.41
05.105.0202-A | 35425.4
05.105.0203-0 | 54528.55
05.105.0203-A | 47233.87
05.105.0204-0 | 10564.04
05.105.0204-A | 9150.81
05.105.0205-0 | 21128.08
05.105.0205-A | 18301.63
05.105.0206-0 | 31692.13
05.105.0206-A | 27452.44
05.105.0207-0 | 42256.17
05.105.0207-A | 36603.26
05.105.9999-0 | 8545
05.105.9999-A | 7404
05.205.0010-0 | 15629.09
05.205.0010-A | 13541.36
05.205.0011-0 | 31258.19
05.205.0011-A | 27082.73
05.205.0012-0 | 46887.29
05.205.0012-A | 40624.1
05.205.0013-0 | 62516.39
05.205.0013-A | 54165.47
05.205.0015-0 | 12111.56
05.205.0015-A | 10493.7
05.205.0016-0 | 24223.12
05.205.0016-A | 20987.4
05.205.0017-0 | 36334.68
05.205.0017-A | 31481.1
05.205.0018-0 | 48446.24
05.205.0018-A | 41974.81
05.205.9999-0 | 4434
05.205.9999-A | 3964
06.001.0020-0 | 26.81
06.001.0020-A | 23.27
06.001.0022-0 | 39.23
06.001.0022-A | 34.07
06.001.0023-0 | 54.55
06.001.0023-A | 47.71
06.001.0024-0 | 69.6
06.001.0024-A | 61.01
06.001.0025-0 | 81.95
06.001.0025-A | 71.86
06.001.0030-0 | 39.13
06.001.0030-A | 34.23
06.001.0031-0 | 58.06
06.001.0031-A | 50.78
06.001.0032-0 | 71.99
06.001.0032-A | 63.11
06.001.0033-0 | 89.81
06.001.0033-A | 78.7
06.001.0034-0 | 104.42
06.001.0034-A | 91.62
06.001.0035-0 | 128.82
06.001.0035-A | 113.05
06.001.0036-0 | 149.04
06.001.0036-A | 130.89
06.001.0037-0 | 245.64
06.001.0037-A | 224.9
06.001.0038-0 | 272.85
06.001.0038-A | 250.21
06.001.0039-0 | 307.44
06.001.0039-A | 281.92
06.001.0040-0 | 371.12
06.001.0040-A | 339.11
06.001.0041-0 | 438.73
06.001.0041-A | 399.97
06.001.0042-0 | 488.1
06.001.0042-A | 444.36
06.001.0059-0 | 27.34
06.001.0059-A | 24.07
06.001.0060-0 | 37.08
06.001.0060-A | 32.51
06.001.0061-0 | 51.65
06.001.0061-A | 45.36
06.001.0062-0 | 61.86
06.001.0062-A | 54.33
06.001.0063-0 | 73.75
06.001.0063-A | 64.81
06.001.0064-0 | 89.97
06.001.0064-A | 79.07
06.001.0065-0 | 105.09
06.001.0065-A | 92.4
06.001.0066-0 | 193.33
06.001.0066-A | 179.18
06.001.0067-0 | 214.28
06.001.0067-A | 199
06.001.0068-0 | 243.42
06.001.0068-A | 225.92
06.001.0069-0 | 287.66
06.001.0069-A | 265.93
06.001.0070-0 | 335.3
06.001.0070-A | 309.87
06.001.0071-0 | 382.94
06.001.0071-A | 353.82
06.001.0080-0 | 4.43
06.001.0080-A | 3.83
06.001.0081-0 | 5.13
06.001.0081-A | 4.45
06.001.0082-0 | 5.92
06.001.0082-A | 5.13
06.001.0083-0 | 6.79
06.001.0083-A | 5.89
06.001.0084-0 | 7.74
06.001.0084-A | 6.71
06.001.0085-0 | 8.77
06.001.0085-A | 7.6
06.001.0101-0 | 22.29
06.001.0101-A | 19.38
06.001.0102-0 | 26.69
06.001.0102-A | 23.2
06.001.0103-0 | 31.19
06.001.0103-A | 27.12
06.001.0105-0 | 39.89
06.001.0105-A | 34.71
06.001.0106-0 | 44.73
06.001.0106-A | 38.94
06.001.0110-0 | 14.78
06.001.0110-A | 12.81
06.001.0115-0 | 17.94
06.001.0115-A | 15.55
06.001.0120-0 | 21.42
06.001.0120-A | 18.56
06.001.0125-0 | 25.22
06.001.0125-A | 21.85
06.001.0130-0 | 29.34
06.001.0130-A | 25.43
06.001.0151-0 | 32.02
06.001.0151-A | 27.8
06.001.0152-0 | 39.78
06.001.0152-A | 34.54
06.001.0153-0 | 55.41
06.001.0153-A | 48.11
06.001.0155-0 | 63.28
06.001.0155-A | 54.94
06.001.0161-0 | 18.37
06.001.0161-A | 15.95
06.001.0162-0 | 25.55
06.001.0162-A | 22.2
06.001.0163-0 | 31.36
06.001.0163-A | 27.23
06.001.0165-0 | 34.86
06.001.0165-A | 30.27
06.001.0170-0 | 34.82
06.001.0170-A | 30.24
06.001.0171-0 | 39.71
06.001.0171-A | 34.5
06.001.0172-0 | 49.19
06.001.0172-A | 42.74
06.001.0173-0 | 54.01
06.001.0173-A | 46.94
06.001.0174-0 | 72.96
06.001.0174-A | 63.41
06.001.0180-0 | 12.61
06.001.0180-A | 10.93
06.001.0183-0 | 15.65
06.001.0183-A | 13.56
06.001.0184-0 | 21.47
06.001.0184-A | 18.6
06.001.0185-0 | 25.45
06.001.0185-A | 22.05
06.001.0187-0 | 29.94
06.001.0187-A | 25.94
06.001.0188-0 | 35.75
06.001.0188-A | 30.98
06.001.0189-0 | 42.05
06.001.0189-A | 36.43
06.001.0190-0 | 48.3
06.001.0190-A | 41.85
06.001.0192-0 | 56.77
06.001.0192-A | 49.19
06.001.0193-0 | 68.2
06.001.0193-A | 59.09
06.001.0195-0 | 99.42
06.001.0195-A | 86.14
06.001.0198-0 | 128.54
06.001.0198-A | 111.38
06.001.0200-0 | 151.04
06.001.0200-A | 130.87
06.001.0205-0 | 220
06.001.0205-A | 190.63
06.001.0210-0 | 305.24
06.001.0210-A | 264.49
06.001.0220-0 | 13.64
06.001.0220-A | 11.82
06.001.0221-0 | 15.49
06.001.0221-A | 13.42
06.001.0222-0 | 17.08
06.001.0222-A | 14.8
06.001.0224-0 | 23.29
06.001.0224-A | 20.18
06.001.0225-0 | 27.65
06.001.0225-A | 23.96
06.001.0226-0 | 32.56
06.001.0226-A | 28.21
06.001.0227-0 | 38.78
06.001.0227-A | 33.6
06.001.0228-0 | 45.58
06.001.0228-A | 39.49
06.001.0229-0 | 52.5
06.001.0229-A | 45.49
06.001.0231-0 | 74.11
06.001.0231-A | 64.22
06.001.0233-0 | 85.36
06.001.0233-A | 73.97
06.001.0235-0 | 89.8
06.001.0235-A | 77.81
06.001.0237-0 | 94.31
06.001.0237-A | 81.72
06.001.0242-0 | 7.46
06.001.0242-A | 6.47
06.001.0243-0 | 10.23
06.001.0243-A | 8.87
06.001.0244-0 | 13.01
06.001.0244-A | 11.27
06.001.0245-0 | 15.78
06.001.0245-A | 13.67
06.001.0246-0 | 18.55
06.001.0246-A | 16.08
06.001.0247-0 | 21.32
06.001.0247-A | 18.48
06.001.0248-0 | 24.1
06.001.0248-A | 20.88
06.001.0250-0 | 2.53
06.001.0250-A | 2.2
06.001.0251-0 | 4.39
06.001.0251-A | 3.82
06.001.0252-0 | 5.91
06.001.0252-A | 5.14
06.001.0254-0 | 8.96
06.001.0254-A | 7.8
06.001.0255-0 | 12.5
06.001.0255-A | 10.89
06.001.0256-0 | 16.08
06.001.0256-A | 14.01
06.001.0257-0 | 19.83
06.001.0257-A | 17.3
06.001.0258-0 | 26.32
06.001.0258-A | 22.98
06.001.0259-0 | 32.8
06.001.0259-A | 28.66
06.001.0260-0 | 6.15
06.001.0260-A | 5.33
06.001.0261-0 | 9.23
06.001.0261-A | 8
06.001.0262-0 | 12.31
06.001.0262-A | 10.66
06.001.0263-0 | 15.39
06.001.0263-A | 13.33
06.001.0264-0 | 18.47
06.001.0264-A | 16
06.001.0265-0 | 21.54
06.001.0265-A | 18.67
06.001.0266-0 | 24.62
06.001.0266-A | 21.33
06.001.0267-0 | 27.7
06.001.0267-A | 24
06.001.0268-0 | 30.78
06.001.0268-A | 26.67
06.001.0269-0 | 36.94
06.001.0269-A | 32
06.001.0270-0 | 1.46
06.001.0270-A | 1.26
06.001.0271-0 | 1.61
06.001.0271-A | 1.4
06.001.0272-0 | 1.92
06.001.0272-A | 1.66
06.001.0273-0 | 2.3
06.001.0273-A | 2
06.001.0274-0 | 2.53
06.001.0274-A | 2.2
06.001.0275-0 | 3.27
06.001.0275-A | 2.83
06.001.0276-0 | 4.19
06.001.0276-A | 3.63
06.001.0300-0 | 1471.26
06.001.0300-A | 1277.02
06.001.0301-0 | 726.62
06.001.0301-A | 630.76
06.001.0305-0 | 377.71
06.001.0305-A | 327.86
06.001.0306-0 | 36.32
06.001.0306-A | 31.84
06.001.0307-0 | 45.44
06.001.0307-A | 39.88
06.001.0308-0 | 156.46
06.001.0308-A | 148.29
06.001.0309-0 | 171.54
06.001.0309-A | 163.33
06.001.0310-0 | 200.08
06.001.0310-A | 190.25
06.001.0311-0 | 214.25
06.001.0311-A | 203.15
06.001.0312-0 | 228.28
06.001.0312-A | 216.41
06.001.0313-0 | 44.43
06.001.0313-A | 38.87
06.001.0314-0 | 45.55
06.001.0314-A | 39.98
06.001.0315-0 | 155.5
06.001.0315-A | 147.37
06.001.0316-0 | 170.75
06.001.0316-A | 162.58
06.001.0317-0 | 201.37
06.001.0317-A | 191.48
06.001.0318-0 | 10.3
06.001.0318-A | 9.1
06.001.0319-0 | 39.5
06.001.0319-A | 34.34
06.001.0320-0 | 157.34
06.001.0320-A | 136.71
06.001.0325-0 | 217.37
06.001.0325-A | 188.72
06.001.0327-0 | 78.67
06.001.0327-A | 68.35
06.001.0328-0 | 78.67
06.001.0328-A | 68.35
06.001.0329-0 | 157.34
06.001.0329-A | 136.71
06.001.0330-0 | 236.02
06.001.0330-A | 205.06
06.001.0331-0 | 398.5
06.001.0331-A | 346.79
06.001.0332-0 | 102.79
06.001.0332-A | 89.36
06.001.0335-0 | 59.43
06.001.0335-A | 51.68
06.001.0500-0 | 3.96
06.001.0500-A | 3.46
06.001.0501-0 | 6.45
06.001.0501-A | 5.63
06.001.0502-0 | 9.39
06.001.0502-A | 8.19
06.001.0503-0 | 15.43
06.001.0503-A | 13.45
06.001.0504-0 | 23.17
06.001.0504-A | 20.18
06.001.0505-0 | 30.22
06.001.0505-A | 26.33
06.001.0506-0 | 32.66
06.001.0506-A | 28.83
06.001.0507-0 | 37.89
06.001.0507-A | 33.44
06.001.0508-0 | 44.24
06.001.0508-A | 39.05
06.001.0509-0 | 55.29
06.001.0509-A | 49.25
06.001.0510-0 | 56.38
06.001.0510-A | 49.79
06.001.0511-0 | 69.03
06.001.0511-A | 60.99
06.001.0512-0 | 111.29
06.001.0512-A | 102.05
06.001.0513-0 | 132.46
06.001.0513-A | 121.51
06.001.0514-0 | 158.67
06.001.0514-A | 145.74
06.001.0515-0 | 185.02
06.001.0515-A | 170.06
06.001.0516-0 | 229.63
06.001.0516-A | 211.04
06.001.0550-0 | 2.65
06.001.0550-A | 2.32
06.001.0551-0 | 4.34
06.001.0551-A | 3.8
06.001.0552-0 | 6.44
06.001.0552-A | 5.63
06.001.0553-0 | 10.76
06.001.0553-A | 9.4
06.001.0554-0 | 16.46
06.001.0554-A | 14.37
06.001.0555-0 | 21.63
06.001.0555-A | 18.88
06.001.0556-0 | 24.3
06.001.0556-A | 21.58
06.001.0557-0 | 28.7
06.001.0557-A | 25.49
06.001.0558-0 | 33.08
06.001.0558-A | 29.38
06.001.0559-0 | 37.75
06.001.0559-A | 33.54
06.001.0560-0 | 42.43
06.001.0560-A | 37.7
06.001.0561-0 | 52.29
06.001.0561-A | 46.48
06.001.0562-0 | 91.28
06.001.0562-A | 84.7
06.001.0563-0 | 109.49
06.001.0563-A | 101.61
06.001.0564-0 | 132.27
06.001.0564-A | 122.86
06.001.0565-0 | 155.18
06.001.0565-A | 144.2
06.001.0566-0 | 193.57
06.001.0566-A | 179.79
06.001.0630-0 | 9.26
06.001.0630-A | 8.06
06.001.0631-0 | 15.27
06.001.0631-A | 13.29
06.001.0632-0 | 22.97
06.001.0632-A | 19.99
06.001.0633-0 | 29.95
06.001.0633-A | 26.06
06.001.0634-0 | 32.3
06.001.0634-A | 28.47
06.001.0650-0 | 7.69
06.001.0650-A | 6.66
06.001.0651-0 | 11.54
06.001.0651-A | 10
06.001.0652-0 | 15.39
06.001.0652-A | 13.33
06.001.0653-0 | 19.24
06.001.0653-A | 16.67
06.001.0654-0 | 23.08
06.001.0654-A | 20
06.001.0655-0 | 26.93
06.001.0655-A | 23.33
06.001.0656-0 | 30.78
06.001.0656-A | 26.67
06.001.0657-0 | 34.63
06.001.0657-A | 30
06.001.0658-0 | 38.48
06.001.0658-A | 33.34
06.001.0659-0 | 42.32
06.001.0659-A | 36.67
06.001.0660-0 | 46.17
06.001.0660-A | 40
06.001.0661-0 | 50.02
06.001.0661-A | 43.34
06.001.0662-0 | 53.87
06.001.0662-A | 46.67
06.001.0663-0 | 57.72
06.001.0663-A | 50.01
06.001.0664-0 | 61.56
06.001.0664-A | 53.34
06.001.0665-0 | 65.41
06.001.0665-A | 56.67
06.001.0666-0 | 73.11
06.001.0666-A | 63.34
06.001.0670-0 | 19.24
06.001.0670-A | 16.67
06.001.0671-0 | 28.47
06.001.0671-A | 24.67
06.001.0672-0 | 37.32
06.001.0672-A | 32.34
06.001.0673-0 | 55.41
06.001.0673-A | 48.01
06.001.0674-0 | 71.95
06.001.0674-A | 62.34
06.001.0675-0 | 88.12
06.001.0675-A | 76.35
06.001.0676-0 | 103.51
06.001.0676-A | 89.68
06.001.0677-0 | 117.75
06.001.0677-A | 102.02
06.001.0678-0 | 131.21
06.001.0678-A | 113.69
06.001.0679-0 | 144.3
06.001.0679-A | 125.02
06.001.0680-0 | 156.23
06.001.0680-A | 135.36
06.001.0681-0 | 178.16
06.001.0681-A | 154.36
06.001.0682-0 | 196.63
06.001.0682-A | 170.37
06.001.0683-0 | 205.48
06.001.0683-A | 178.04
06.001.0684-0 | 212.02
06.001.0684-A | 183.7
06.001.0685-0 | 232.8
06.001.0685-A | 201.71
06.001.0686-0 | 241.27
06.001.0686-A | 209.04
06.001.0710-0 | 24.06
06.001.0710-A | 20.85
06.001.0711-0 | 34.77
06.001.0711-A | 30.14
06.001.0712-0 | 140.55
06.001.0712-A | 133.75
06.001.0715-0 | 18.32
06.001.0715-A | 15.87
06.001.0716-0 | 22.66
06.001.0716-A | 19.64
06.001.0717-0 | 25.47
06.001.0717-A | 22.07
06.001.0718-0 | 29.64
06.001.0718-A | 25.69
06.001.0719-0 | 32.39
06.001.0719-A | 28.07
06.001.0720-0 | 58.68
06.001.0720-A | 51.53
06.001.0721-0 | 74.46
06.001.0721-A | 65.28
06.001.0722-0 | 76.6
06.001.0722-A | 67.39
06.001.0723-0 | 201.59
06.001.0723-A | 188.02
06.001.0724-0 | 231.08
06.001.0724-A | 217.46
06.001.0725-0 | 276.38
06.001.0725-A | 260
06.001.0726-0 | 298.14
06.001.0726-A | 279.79
06.001.0727-0 | 300.38
06.001.0727-A | 282
06.001.0728-0 | 326.79
06.001.0728-A | 305.16
06.001.0729-0 | 352.85
06.001.0729-A | 329.34
06.001.0730-0 | 383.74
06.001.0730-A | 356.55
06.001.0731-0 | 420.97
06.001.0731-A | 391.45
06.001.0732-0 | 462
06.001.0732-A | 428.46
06.001.0733-0 | 504.06
06.001.0733-A | 467.86
06.001.0734-0 | 583.23
06.001.0734-A | 539.4
06.001.0735-0 | 659.72
06.001.0735-A | 608.9
06.001.0736-0 | 700.96
06.001.0736-A | 648.52
06.001.0750-0 | 28.24
06.001.0750-A | 24.48
06.001.0751-0 | 28.28
06.001.0751-A | 24.51
06.001.0752-0 | 31.09
06.001.0752-A | 26.95
06.001.0753-0 | 31.13
06.001.0753-A | 26.98
06.001.0754-0 | 31.13
06.001.0754-A | 26.98
06.001.0755-0 | 42
06.001.0755-A | 36.4
06.001.0756-0 | 42
06.001.0756-A | 36.4
06.001.0757-0 | 44.87
06.001.0757-A | 38.89
06.001.0758-0 | 47.74
06.001.0758-A | 41.38
06.001.0759-0 | 47.8
06.001.0759-A | 41.43
06.001.0760-0 | 151.3
06.001.0760-A | 142.92
06.001.0761-0 | 154.34
06.001.0761-A | 145.57
06.001.0762-0 | 156.91
06.001.0762-A | 148.04
06.001.0763-0 | 163.09
06.001.0763-A | 153.45
06.001.0764-0 | 166.69
06.001.0764-A | 156.64
06.001.0765-0 | 171.07
06.001.0765-A | 160.58
06.001.0766-0 | 184.89
06.001.0766-A | 172.8
06.001.0767-0 | 190.28
06.001.0767-A | 177.7
06.001.0770-0 | 23.99
06.001.0770-A | 21.24
06.001.0771-0 | 24.53
06.001.0771-A | 21.71
06.001.0772-0 | 25.26
06.001.0772-A | 22.36
06.001.0773-0 | 25.99
06.001.0773-A | 23.01
06.001.0774-0 | 26.71
06.001.0774-A | 23.65
06.001.0775-0 | 27.44
06.001.0775-A | 24.3
06.001.0776-0 | 28.16
06.001.0776-A | 24.95
06.001.0777-0 | 28.89
06.001.0777-A | 25.59
06.001.0778-0 | 34.55
06.001.0778-A | 30.83
06.001.0779-0 | 44.84
06.001.0779-A | 40.4
06.001.0780-0 | 51.99
06.001.0780-A | 47.45
06.001.0781-0 | 69.93
06.001.0781-A | 64.44
06.002.0010-0 | 196.41
06.002.0010-A | 190.24
06.002.0011-0 | 238.61
06.002.0011-A | 232.33
06.002.0012-0 | 290.1
06.002.0012-A | 282.57
06.002.0013-0 | 370.31
06.002.0013-A | 361.37
06.002.0014-0 | 436.53
06.002.0014-A | 425.62
06.002.0015-0 | 564.69
06.002.0015-A | 552
06.002.0016-0 | 677.78
06.002.0016-A | 663.62
06.002.0017-0 | 1166.17
06.002.0017-A | 1148.67
06.002.0018-0 | 1680.86
06.002.0018-A | 1659.12
06.002.0019-0 | 2058.86
06.002.0019-A | 2032.37
06.002.0020-0 | 2509.17
06.002.0020-A | 2480.23
06.002.0041-0 | 215.05
06.002.0041-A | 210.48
06.002.0042-0 | 303.7
06.002.0042-A | 297.42
06.002.0043-0 | 322.42
06.002.0043-A | 314.89
06.002.0044-0 | 413.83
06.002.0044-A | 404.89
06.002.0045-0 | 462.56
06.002.0045-A | 451.65
06.002.0046-0 | 632.71
06.002.0046-A | 620.02
06.002.0047-0 | 788.47
06.002.0047-A | 774.32
06.002.0049-0 | 1320.34
06.002.0049-A | 1302.84
06.002.0050-0 | 1913.25
06.002.0050-A | 1891.51
06.002.0061-0 | 241.13
06.002.0061-A | 236.56
06.002.0062-0 | 350.92
06.002.0062-A | 344.64
06.002.0063-0 | 433.68
06.002.0063-A | 426.15
06.002.0064-0 | 553.27
06.002.0064-A | 544.32
06.002.0065-0 | 679.45
06.002.0065-A | 668.54
06.002.0066-0 | 853.26
06.002.0066-A | 840.57
06.002.0067-0 | 1045.8
06.002.0067-A | 1031.65
06.002.0069-0 | 1473.38
06.002.0069-A | 1455.88
06.002.0070-0 | 2145.64
06.002.0070-A | 2123.9
06.003.0010-0 | 49.44
06.003.0010-A | 47.04
06.003.0011-0 | 69.61
06.003.0011-A | 64.97
06.003.0012-0 | 116.57
06.003.0012-A | 108.96
06.003.0013-0 | 150.65
06.003.0013-A | 139.04
06.003.0015-0 | 333.82
06.003.0015-A | 322.53
06.003.0017-0 | 412.85
06.003.0017-A | 397.02
06.003.0050-0 | 57.27
06.003.0050-A | 53.36
06.003.0053-0 | 81.74
06.003.0053-A | 76.58
06.003.0055-0 | 108.35
06.003.0055-A | 101.52
06.003.0057-0 | 148.47
06.003.0057-A | 139.89
06.003.0058-0 | 187.23
06.003.0058-A | 177.14
06.003.0060-0 | 66.43
06.003.0060-A | 62.89
06.003.0062-0 | 85.34
06.003.0062-A | 80.18
06.003.0064-0 | 115.06
06.003.0064-A | 108.23
06.003.0066-0 | 157.5
06.003.0066-A | 148.91
06.003.0068-0 | 195.39
06.003.0068-A | 185.3
06.004.0060-0 | 123.71
06.004.0060-A | 118.27
06.004.0062-0 | 136.4
06.004.0062-A | 129.56
06.004.0064-0 | 181.69
06.004.0064-A | 173.1
06.004.0066-0 | 221.95
06.004.0066-A | 211.86
06.004.0068-0 | 268.97
06.004.0068-A | 257.3
06.004.0070-0 | 348.19
06.004.0070-A | 334.93
06.004.0072-0 | 436.74
06.004.0072-A | 419.03
06.004.0074-0 | 607.11
06.004.0074-A | 587.62
06.004.0076-0 | 766.64
06.004.0076-A | 744.36
06.004.0078-0 | 847.81
06.004.0078-A | 822.81
06.004.0080-0 | 1184.58
06.004.0080-A | 1152.94
06.004.0082-0 | 1946.84
06.004.0082-A | 1909.51
06.004.0084-0 | 2060.53
06.004.0084-A | 2017.91
06.004.0090-0 | 135.09
06.004.0090-A | 129.65
06.004.0092-0 | 154.95
06.004.0092-A | 148.12
06.004.0094-0 | 210.01
06.004.0094-A | 201.42
06.004.0096-0 | 272.39
06.004.0096-A | 262.31
06.004.0098-0 | 360.12
06.004.0098-A | 348.45
06.004.0100-0 | 381.71
06.004.0100-A | 368.45
06.004.0102-0 | 428.76
06.004.0102-A | 411.05
06.004.0104-0 | 686.46
06.004.0104-A | 666.97
06.004.0106-0 | 832.39
06.004.0106-A | 810.11
06.004.0108-0 | 909.6
06.004.0108-A | 884.6
06.004.0110-0 | 1005.47
06.004.0110-A | 973.83
06.004.0112-0 | 2166.47
06.004.0112-A | 2129.14
06.004.0114-0 | 2245.31
06.004.0114-A | 2202.69
06.004.0120-0 | 143.03
06.004.0120-A | 137.59
06.004.0122-0 | 159.49
06.004.0122-A | 152.65
06.004.0124-0 | 214.54
06.004.0124-A | 205.95
06.004.0126-0 | 280.8
06.004.0126-A | 270.72
06.004.0128-0 | 418.83
06.004.0128-A | 407.16
06.004.0130-0 | 441.71
06.004.0130-A | 428.46
06.004.0132-0 | 615.81
06.004.0132-A | 598.09
06.004.0134-0 | 745.41
06.004.0134-A | 725.92
06.004.0136-0 | 945.75
06.004.0136-A | 923.47
06.004.0138-0 | 1041.66
06.004.0138-A | 1016.66
06.004.0140-0 | 1422.64
06.004.0140-A | 1390.99
06.004.0142-0 | 2785.42
06.004.0142-A | 2748.09
06.004.0144-0 | 3111.38
06.004.0144-A | 3068.76
06.004.0150-0 | 157.76
06.004.0150-A | 152.33
06.004.0152-0 | 189.56
06.004.0152-A | 182.28
06.004.0154-0 | 228.84
06.004.0154-A | 219.96
06.004.0156-0 | 302.83
06.004.0156-A | 291.73
06.004.0158-0 | 472.84
06.004.0158-A | 460.05
06.004.0160-0 | 508.58
06.004.0160-A | 492.81
06.004.0162-0 | 688.63
06.004.0162-A | 670.48
06.004.0164-0 | 840.79
06.004.0164-A | 820.04
06.004.0166-0 | 1094.43
06.004.0166-A | 1071.79
06.004.0168-0 | 1205.26
06.004.0168-A | 1179.73
06.004.0170-0 | 1547.8
06.004.0170-A | 1515.79
06.004.0172-0 | 3235.75
06.004.0172-A | 3198.41
06.004.0174-0 | 3485.47
06.004.0174-A | 3442.85
06.004.0253-1 | 665
06.004.0253-B | 611.86
06.004.0254-1 | 739.82
06.004.0254-B | 683.83
06.004.0400-0 | 4841.47
06.004.0400-A | 4652.47
06.004.0405-0 | 5030.07
06.004.0405-A | 4824.47
06.004.0410-0 | 5538.92
06.004.0410-A | 5311.14
06.004.0415-0 | 8378.4
06.004.0415-A | 7952.51
06.004.0420-0 | 7318
06.004.0420-A | 7041.39
06.004.0425-0 | 9462.27
06.004.0425-A | 9104.09
06.004.0430-0 | 9022.03
06.004.0430-A | 8662.56
06.004.0435-0 | 13350.41
06.004.0435-A | 12673.95
06.004.0440-0 | 10149.24
06.004.0440-A | 9780.65
06.004.0445-0 | 11327.92
06.004.0445-A | 10888.68
06.004.0450-0 | 11850.72
06.004.0450-A | 11384.51
06.004.0455-0 | 17572.73
06.004.0455-A | 16684.31
06.004.0500-0 | 2734.83
06.004.0500-A | 2519.42
06.004.0505-0 | 3437.24
06.004.0505-A | 3167.26
06.004.0510-0 | 4405.66
06.004.0510-A | 4059.86
06.004.0515-0 | 4804.66
06.004.0515-A | 4426.97
06.004.0520-0 | 5507.07
06.004.0520-A | 5074.82
06.004.0525-0 | 6172.08
06.004.0525-A | 5686.68
06.004.0530-0 | 6874.49
06.004.0530-A | 6334.53
06.004.0535-0 | 7576.91
06.004.0535-A | 6982.38
06.005.0030-0 | 39.19
06.005.0030-A | 36.28
06.005.0035-0 | 48.94
06.005.0035-A | 45.45
06.005.0040-0 | 69.43
06.005.0040-A | 65.36
06.005.0045-0 | 107.58
06.005.0045-A | 102.4
06.005.0050-0 | 138.09
06.005.0050-A | 132.31
06.006.0010-0 | 215.47
06.006.0010-A | 204.26
06.006.0011-0 | 40.86
06.006.0011-A | 38.88
06.006.0015-0 | 135.2
06.006.0015-A | 128.36
06.006.0016-0 | 29.1
06.006.0016-A | 27.78
06.006.0020-0 | 93.77
06.006.0020-A | 89.27
06.006.0030-0 | 151.58
06.006.0030-A | 141.74
06.006.0031-0 | 101.56
06.006.0031-A | 93.82
06.006.0035-0 | 204.89
06.006.0035-A | 192.75
06.006.0036-0 | 126.88
06.006.0036-A | 117.46
06.006.0040-0 | 311.64
06.006.0040-A | 296.56
06.006.0041-0 | 162.51
06.006.0041-A | 151.44
06.006.0050-0 | 786.06
06.006.0050-A | 767.1
06.006.0051-0 | 215.77
06.006.0051-A | 202.53
06.006.0060-0 | 1159.04
06.006.0060-A | 1136.63
06.006.0061-0 | 267.18
06.006.0061-A | 251.95
06.006.0090-0 | 70.92
06.006.0090-A | 68.12
06.006.0091-0 | 94.49
06.006.0091-A | 90.99
06.007.0010-0 | 34.54
06.007.0010-A | 30.39
06.007.0011-0 | 43.49
06.007.0011-A | 38.24
06.007.0012-0 | 59.14
06.007.0012-A | 52
06.007.0013-0 | 72.88
06.007.0013-A | 64.06
06.007.0015-0 | 78.2
06.007.0015-A | 68.77
06.007.0016-0 | 89.08
06.007.0016-A | 78.32
06.007.0017-0 | 105.74
06.007.0017-A | 93.01
06.007.0060-0 | 52.3
06.007.0060-A | 46.95
06.007.0061-0 | 69.93
06.007.0061-A | 62.74
06.007.0062-0 | 107.26
06.007.0062-A | 96.47
06.007.0063-0 | 168
06.007.0063-A | 150.74
06.007.0064-0 | 217.7
06.007.0064-A | 195.32
06.007.0065-0 | 267.23
06.007.0065-A | 239.88
06.007.0080-0 | 105.37
06.007.0080-A | 94.58
06.007.0081-0 | 136.97
06.007.0081-A | 123.09
06.007.0082-0 | 213.56
06.007.0082-A | 192.23
06.007.0083-0 | 336
06.007.0083-A | 301.48
06.007.0084-0 | 436.35
06.007.0084-A | 391.59
06.007.0085-0 | 533.53
06.007.0085-A | 478.83
06.007.0100-0 | 105.37
06.007.0100-A | 94.58
06.007.0101-0 | 137.91
06.007.0101-A | 124.04
06.007.0102-0 | 211.63
06.007.0102-A | 190.56
06.007.0120-0 | 143.52
06.007.0120-A | 130.15
06.007.0121-0 | 185.78
06.007.0121-A | 167.27
06.007.0122-0 | 307.96
06.007.0122-A | 280.21
06.007.0123-0 | 505.34
06.007.0123-A | 460.58
06.007.0124-0 | 693.09
06.007.0124-A | 634.88
06.007.0125-0 | 831.37
06.007.0125-A | 759.99
06.008.0050-0 | 137.75
06.008.0050-A | 136.25
06.008.0053-0 | 167.8
06.008.0053-A | 165.78
06.008.0055-0 | 191.94
06.008.0055-A | 189.41
06.008.0056-0 | 249.47
06.008.0056-A | 246.68
06.008.0058-0 | 279.21
06.008.0058-A | 276.17
06.008.0060-0 | 496.3
06.008.0060-A | 492.75
06.008.0062-0 | 809.97
06.008.0062-A | 805.9
06.008.0065-0 | 1345.4
06.008.0065-A | 1340.82
06.008.0068-0 | 3505.96
06.008.0068-A | 3500.86
06.008.0070-0 | 4265.01
06.008.0070-A | 4259.4
06.008.0072-0 | 5745.13
06.008.0072-A | 5739.01
06.008.0100-0 | 206.69
06.008.0100-A | 204.16
06.008.0105-0 | 318.64
06.008.0105-A | 315.6
06.009.0030-0 | 154.58
06.009.0030-A | 154.02
06.009.0033-0 | 218.1
06.009.0033-A | 217.3
06.009.0035-0 | 299.85
06.009.0035-A | 298.94
06.009.0051-0 | 353.49
06.009.0051-A | 352.67
06.009.0052-0 | 358.41
06.009.0052-A | 357.21
06.009.0053-0 | 430.31
06.009.0053-A | 428.33
06.009.0054-0 | 528.15
06.009.0054-A | 525.16
06.009.0055-0 | 649.51
06.009.0055-A | 645.62
06.009.0056-0 | 763.54
06.009.0056-A | 759.71
06.009.0057-0 | 1042.13
06.009.0057-A | 1036.94
06.009.0058-0 | 1340.23
06.009.0058-A | 1333.64
06.009.0059-0 | 1734.3
06.009.0059-A | 1726.26
06.009.0060-0 | 2426.4
06.009.0060-A | 2417.02
06.009.0061-0 | 2901.04
06.009.0061-A | 2890.33
06.009.0062-0 | 3391.46
06.009.0062-A | 3379.41
06.009.0063-0 | 3950.15
06.009.0063-A | 3936.77
06.009.0064-0 | 5154.72
06.009.0064-A | 5138.91
06.009.0081-0 | 402.22
06.009.0081-A | 400.24
06.009.0082-0 | 485.56
06.009.0082-A | 482.57
06.009.0083-0 | 595.68
06.009.0083-A | 591.79
06.009.0084-0 | 677.74
06.009.0084-A | 673.91
06.009.0085-0 | 952.4
06.009.0085-A | 947.21
06.009.0086-0 | 1188.76
06.009.0086-A | 1182.17
06.009.0087-0 | 1522.96
06.009.0087-A | 1516.28
06.009.0088-0 | 2150.24
06.009.0088-A | 2142.45
06.009.0089-0 | 2494.59
06.009.0089-A | 2485.69
06.009.0090-0 | 2879.37
06.009.0090-A | 2869.36
06.009.0091-0 | 3379.31
06.009.0091-A | 3368.19
06.009.0092-0 | 4483.84
06.009.0092-A | 4470.5
06.010.0010-0 | 236.43
06.010.0010-A | 221.09
06.010.0011-0 | 105.37
06.010.0011-A | 98.28
06.010.0015-0 | 478.65
06.010.0015-A | 459.82
06.010.0016-0 | 144.58
06.010.0016-A | 136.02
06.010.0020-0 | 914.68
06.010.0020-A | 892.35
06.010.0021-0 | 183.3
06.010.0021-A | 173.31
06.010.0030-0 | 1431.38
06.010.0030-A | 1418.51
06.010.0031-0 | 290.45
06.010.0031-A | 279.01
06.010.0040-0 | 3197.69
06.010.0040-A | 3182.85
06.010.0041-0 | 407.28
06.010.0041-A | 394.08
06.011.0101-0 | 32.28
06.011.0101-A | 30.31
06.011.0102-0 | 32.95
06.011.0102-A | 30.95
06.011.0103-0 | 64.5
06.011.0103-A | 61.78
06.011.0104-0 | 71.65
06.011.0104-A | 68.01
06.011.0105-0 | 73.43
06.011.0105-A | 69.69
06.011.0106-0 | 145.6
06.011.0106-A | 140.66
06.011.0107-0 | 160.12
06.011.0107-A | 155.17
06.011.0108-0 | 199.92
06.011.0108-A | 194.08
06.011.0109-0 | 260.21
06.011.0109-A | 253.66
06.011.0110-0 | 299.1
06.011.0110-A | 292.01
06.011.0111-0 | 304
06.011.0111-A | 296.38
06.011.0112-0 | 375.51
06.011.0112-A | 367.19
06.011.0113-0 | 431.92
06.011.0113-A | 422.39
06.011.0115-0 | 795.17
06.011.0115-A | 784.8
06.011.0116-0 | 914.3
06.011.0116-A | 902.59
06.011.0117-0 | 1052.69
06.011.0117-A | 1039.99
06.011.0119-0 | 1476.85
06.011.0119-A | 1461.55
06.011.0131-0 | 32.28
06.011.0131-A | 30.31
06.011.0132-0 | 32.95
06.011.0132-A | 30.95
06.011.0133-0 | 55.14
06.011.0133-A | 52.42
06.011.0134-0 | 71.65
06.011.0134-A | 68.01
06.011.0135-0 | 100.66
06.011.0135-A | 96.06
06.011.0136-0 | 188.24
06.011.0136-A | 182.79
06.011.0137-0 | 202.77
06.011.0137-A | 197.3
06.011.0139-0 | 312.43
06.011.0139-A | 305.37
06.011.0140-0 | 365.89
06.011.0140-A | 357.9
06.011.0141-0 | 663.81
06.011.0141-A | 654.89
06.011.0142-0 | 675.34
06.011.0142-A | 665.71
06.011.0143-0 | 894.29
06.011.0143-A | 883.19
06.011.0145-0 | 1115.57
06.011.0145-A | 1103.64
06.011.0146-0 | 1288.43
06.011.0146-A | 1274.89
06.011.0147-0 | 1547.01
06.011.0147-A | 1532.48
06.011.0149-0 | 2877.27
06.011.0149-A | 2858.83
06.011.0191-0 | 2.66
06.011.0191-A | 2.3
06.011.0192-0 | 11.33
06.011.0192-A | 10.9
06.011.0193-0 | 11.33
06.011.0193-A | 10.9
06.011.0194-0 | 11.52
06.011.0194-A | 11.08
06.011.0195-0 | 11.52
06.011.0195-A | 11.08
06.011.0196-0 | 11.98
06.011.0196-A | 11.53
06.011.0197-0 | 12.02
06.011.0197-A | 11.56
06.011.0198-0 | 12.21
06.011.0198-A | 11.74
06.011.0199-0 | 12.25
06.011.0199-A | 11.78
06.011.0200-0 | 12.44
06.011.0200-A | 11.96
06.011.0201-0 | 12.9
06.011.0201-A | 12.41
06.011.0202-0 | 13.4
06.011.0202-A | 12.89
06.011.0203-0 | 14.09
06.011.0203-A | 13.56
06.011.0205-0 | 14.51
06.011.0205-A | 13.96
06.011.0206-0 | 15.36
06.011.0206-A | 14.77
06.011.0207-0 | 16.05
06.011.0207-A | 15.44
06.011.0209-0 | 18.08
06.011.0209-A | 17.4
06.011.0221-0 | 32.24
06.011.0221-A | 30.27
06.011.0222-0 | 33.07
06.011.0222-A | 31.05
06.011.0223-0 | 58.97
06.011.0223-A | 55.75
06.011.0224-0 | 72.14
06.011.0224-A | 68.44
06.011.0225-0 | 116.57
06.011.0225-A | 112.49
06.011.0226-0 | 145.98
06.011.0226-A | 141.02
06.011.0227-0 | 161.28
06.011.0227-A | 156.28
06.011.0228-0 | 202.4
06.011.0228-A | 196.46
06.011.0229-0 | 263.18
06.011.0229-A | 256.52
06.011.0230-0 | 303.65
06.011.0230-A | 296.39
06.011.0231-0 | 310.59
06.011.0231-A | 302.72
06.011.0232-0 | 385.47
06.011.0232-A | 376.77
06.011.0233-0 | 448.48
06.011.0233-A | 438.32
06.011.0235-0 | 814.04
06.011.0235-A | 802.93
06.011.0236-0 | 942.29
06.011.0236-A | 929.5
06.011.0237-0 | 1124.49
06.011.0237-A | 1109.65
06.011.0239-0 | 1572.57
06.011.0239-A | 1554.32
06.011.0251-0 | 32.24
06.011.0251-A | 30.27
06.011.0252-0 | 33.07
06.011.0252-A | 31.05
06.011.0253-0 | 58.97
06.011.0253-A | 55.75
06.011.0254-0 | 72.14
06.011.0254-A | 68.44
06.011.0255-0 | 143.7
06.011.0255-A | 138.68
06.011.0256-0 | 188.89
06.011.0256-A | 183.42
06.011.0257-0 | 200.09
06.011.0257-A | 194.66
06.011.0258-0 | 255.09
06.011.0258-A | 248.77
06.011.0259-0 | 316.27
06.011.0259-A | 309.06
06.011.0260-0 | 371.24
06.011.0260-A | 363.06
06.011.0261-0 | 670.39
06.011.0261-A | 661.22
06.011.0262-0 | 761.31
06.011.0262-A | 752.6
06.011.0263-0 | 910.53
06.011.0263-A | 898.82
06.011.0265-0 | 1135.31
06.011.0265-A | 1122.69
06.011.0266-0 | 1316.49
06.011.0266-A | 1301.88
06.011.0267-0 | 1579.81
06.011.0267-A | 1564.04
06.011.0269-0 | 2949.02
06.011.0269-A | 2928.11
06.011.0311-0 | 33.31
06.011.0311-A | 31.26
06.011.0312-0 | 59.18
06.011.0312-A | 55.93
06.011.0313-0 | 71.93
06.011.0313-A | 68.25
06.011.0314-0 | 116.37
06.011.0314-A | 112.31
06.011.0315-0 | 145.75
06.011.0315-A | 140.81
06.011.0316-0 | 160.58
06.011.0316-A | 155.61
06.011.0317-0 | 200.11
06.011.0317-A | 194.27
06.011.0318-0 | 260.67
06.011.0318-A | 254.11
06.011.0319-0 | 299.31
06.011.0319-A | 292.21
06.011.0320-0 | 304.71
06.011.0320-A | 297.06
06.011.0321-0 | 377.06
06.011.0321-A | 368.68
06.011.0322-0 | 433.54
06.011.0322-A | 423.94
06.011.0324-0 | 800.56
06.011.0324-A | 789.99
06.011.0325-0 | 920.33
06.011.0325-A | 908.38
06.011.0326-0 | 1059.03
06.011.0326-A | 1046.09
06.011.0328-0 | 1489.77
06.011.0328-A | 1473.98
06.011.0341-0 | 37.04
06.011.0341-A | 34.5
06.011.0342-0 | 59.3
06.011.0342-A | 56.03
06.011.0343-0 | 71.76
06.011.0343-A | 68.11
06.011.0344-0 | 143.79
06.011.0344-A | 138.86
06.011.0345-0 | 188.88
06.011.0345-A | 183.41
06.011.0346-0 | 202.97
06.011.0346-A | 197.48
06.011.0347-0 | 254.93
06.011.0347-A | 248.66
06.011.0348-0 | 312.91
06.011.0348-A | 305.84
06.011.0349-0 | 367
06.011.0349-A | 358.98
06.011.0350-0 | 664.98
06.011.0350-A | 656.02
06.011.0351-0 | 761.99
06.011.0351-A | 752.32
06.011.0352-0 | 896.65
06.011.0352-A | 885.48
06.011.0354-0 | 1121.63
06.011.0354-A | 1109.48
06.011.0355-0 | 1297.48
06.011.0355-A | 1283.63
06.011.0356-0 | 1554.04
06.011.0356-A | 1539.24
06.011.0358-0 | 2891.39
06.011.0358-A | 2872.42
06.011.0370-0 | 64.98
06.011.0370-A | 61.59
06.011.0371-0 | 111.52
06.011.0371-A | 107.38
06.011.0372-0 | 163.28
06.011.0372-A | 158.8
06.011.0373-0 | 286.55
06.011.0373-A | 280.09
06.011.0374-0 | 424.17
06.011.0374-A | 416.06
06.011.0375-0 | 536.61
06.011.0375-A | 527.55
06.011.0376-0 | 770.65
06.011.0376-A | 760.92
06.011.0377-0 | 962.43
06.011.0377-A | 951.56
06.011.0378-0 | 1448.91
06.011.0378-A | 1437.37
06.011.0379-0 | 1702.03
06.011.0379-A | 1689.13
06.011.0380-0 | 2278.88
06.011.0380-A | 2264.99
06.011.0381-0 | 2960.99
06.011.0381-A | 2945.67
06.011.0382-0 | 3336.04
06.011.0382-A | 3319.57
06.011.0383-0 | 6754.84
06.011.0383-A | 6735.25
06.011.0390-0 | 64.98
06.011.0390-A | 61.59
06.011.0391-0 | 109
06.011.0391-A | 104.86
06.011.0392-0 | 162.23
06.011.0392-A | 157.76
06.011.0393-0 | 233.08
06.011.0393-A | 227.7
06.011.0394-0 | 407.1
06.011.0394-A | 400.15
06.011.0395-0 | 530.17
06.011.0395-A | 521.57
06.011.0396-0 | 797.95
06.011.0396-A | 788.26
06.011.0397-0 | 1072.18
06.011.0397-A | 1061.97
06.011.0398-0 | 1731.19
06.011.0398-A | 1719.12
06.011.0399-0 | 1864.88
06.011.0399-A | 1852.13
06.011.0400-0 | 2354.92
06.011.0400-A | 2340.58
06.011.0401-0 | 4134.88
06.011.0401-A | 4119.55
06.011.0402-0 | 5303.78
06.011.0402-A | 5286.77
06.011.0403-0 | 7458.24
06.011.0403-A | 7440.09
06.011.0404-0 | 10116.4
06.011.0404-A | 10093.92
06.011.0411-0 | 78.64
06.011.0411-A | 76.57
06.011.0412-0 | 78.51
06.011.0412-A | 76.51
06.011.0413-0 | 188.5
06.011.0413-A | 185.78
06.011.0414-0 | 195.65
06.011.0414-A | 192.01
06.011.0415-0 | 197.43
06.011.0415-A | 193.69
06.011.0416-0 | 331.6
06.011.0416-A | 326.66
06.011.0417-0 | 346.12
06.011.0417-A | 341.17
06.011.0418-0 | 447.92
06.011.0418-A | 442.08
06.011.0419-0 | 986.25
06.011.0419-A | 979.71
06.011.0420-0 | 1207.73
06.011.0420-A | 1200.47
06.011.0421-0 | 1211.55
06.011.0421-A | 1203.93
06.011.0422-0 | 2239.03
06.011.0422-A | 2230.71
06.011.0423-0 | 2668.15
06.011.0423-A | 2658.61
06.011.0424-0 | 3319.98
06.011.0424-A | 3309.6
06.011.0425-0 | 3859.91
06.011.0425-A | 3848.2
06.011.0426-0 | 5881.12
06.011.0426-A | 5868.42
06.011.0427-0 | 7107.29
06.011.0427-A | 7091.99
06.011.0431-0 | 77.8
06.011.0431-A | 75.83
06.011.0432-0 | 78.63
06.011.0432-A | 76.61
06.011.0433-0 | 150.09
06.011.0433-A | 146.87
06.011.0434-0 | 196.14
06.011.0434-A | 192.44
06.011.0435-0 | 240.57
06.011.0435-A | 236.49
06.011.0436-0 | 331.98
06.011.0436-A | 327.02
06.011.0437-0 | 347.28
06.011.0437-A | 342.28
06.011.0438-0 | 450.4
06.011.0438-A | 444.46
06.011.0439-0 | 989.23
06.011.0439-A | 982.57
06.011.0440-0 | 1211.43
06.011.0440-A | 1204.04
06.011.0441-0 | 1218.14
06.011.0441-A | 1210.27
06.011.0442-0 | 2248.99
06.011.0442-A | 2240.29
06.011.0443-0 | 2684.7
06.011.0443-A | 2674.54
06.011.0445-0 | 3338.85
06.011.0445-A | 3327.74
06.011.0446-0 | 3887.89
06.011.0446-A | 3875.11
06.011.0447-0 | 5952.92
06.011.0447-A | 5938.07
06.011.0449-0 | 7203.01
06.011.0449-A | 7184.76
06.012.0001-0 | 2635.8
06.012.0001-A | 2465.08
06.012.0002-0 | 2765.23
06.012.0002-A | 2585.19
06.012.0003-0 | 3092.5
06.012.0003-A | 2894.34
06.012.0004-0 | 3446.62
06.012.0004-A | 3223.89
06.012.0005-0 | 3745.86
06.012.0005-A | 3502
06.012.0006-0 | 4296.7
06.012.0006-A | 4015.59
06.012.0007-0 | 4762.97
06.012.0007-A | 4452.53
06.012.0008-0 | 5235.31
06.012.0008-A | 4895.5
06.012.0009-0 | 5840.73
06.012.0009-A | 5462.33
06.012.0015-0 | 1934
06.012.0015-A | 1807.38
06.012.0016-0 | 2225.35
06.012.0016-A | 2082.1
06.012.0017-0 | 2410.76
06.012.0017-A | 2255.03
06.012.0018-0 | 2715.99
06.012.0018-A | 2537.68
06.012.0019-0 | 3179.27
06.012.0019-A | 2972.69
06.012.0020-0 | 3512.01
06.012.0020-A | 3280.14
06.012.0021-0 | 3810.03
06.012.0021-A | 3559.28
06.012.0022-0 | 4112.31
06.012.0022-A | 3843.14
06.012.0039-0 | 1853.27
06.012.0039-A | 1721.13
06.012.0040-0 | 1694.81
06.012.0040-A | 1574.63
06.012.0041-0 | 1607.43
06.012.0041-A | 1492.35
06.012.0042-0 | 1411.61
06.012.0042-A | 1312.3
06.012.0043-0 | 1353.55
06.012.0043-A | 1257.66
06.012.0200-0 | 4321.88
06.012.0200-A | 3925.7
06.012.0201-0 | 4737.75
06.012.0201-A | 4303.05
06.012.0202-0 | 5195.8
06.012.0202-A | 4722.87
06.012.0203-0 | 5669.41
06.012.0203-A | 5156.86
06.012.0204-0 | 6320.13
06.012.0204-A | 5748.14
06.012.0205-0 | 6923.45
06.012.0205-A | 6292.31
06.012.0206-0 | 7068.63
06.012.0206-A | 6432.14
06.012.0207-0 | 7209.39
06.012.0207-A | 6566.46
06.012.0208-0 | 7587.56
06.012.0208-A | 6928.69
06.012.0209-0 | 7932.87
06.012.0209-A | 7241.65
06.012.0210-0 | 8321.56
06.012.0210-A | 7598.21
06.012.0211-0 | 8711.94
06.012.0211-A | 7956.25
06.012.0212-0 | 9102.25
06.012.0212-A | 8314.21
06.012.0213-0 | 9445.94
06.012.0213-A | 8625.77
06.012.0214-0 | 9836.25
06.012.0214-A | 8983.74
06.012.0215-0 | 10226.63
06.012.0215-A | 9341.77
06.012.0216-0 | 10615.32
06.012.0216-A | 9698.33
06.012.0217-0 | 5322.39
06.012.0217-A | 4835.02
06.012.0218-0 | 5815.55
06.012.0218-A | 5286.79
06.012.0219-0 | 6308.92
06.012.0219-A | 5738.77
06.012.0220-0 | 6972.91
06.012.0220-A | 6338.73
06.012.0221-0 | 7659.76
06.012.0221-A | 6961.52
06.012.0222-0 | 7993.69
06.012.0222-A | 7274.71
06.012.0223-0 | 8256.64
06.012.0223-A | 7513.7
06.012.0224-0 | 8596.59
06.012.0224-A | 7822.72
06.012.0225-0 | 8743.45
06.012.0225-A | 7978.21
06.012.0226-0 | 9132.15
06.012.0226-A | 8334.78
06.012.0227-0 | 9522.53
06.012.0227-A | 8692.81
06.012.0228-0 | 9867.83
06.012.0228-A | 9005.77
06.012.0229-0 | 10256.53
06.012.0229-A | 9362.34
06.012.0230-0 | 10646.83
06.012.0230-A | 9720.3
06.012.0231-0 | 11037.22
06.012.0231-A | 10078.33
06.012.0232-0 | 11380.91
06.012.0232-A | 10389.9
06.012.0233-0 | 6064.61
06.012.0233-A | 5508.7
06.012.0234-0 | 6604.91
06.012.0234-A | 6002.93
06.012.0235-0 | 7095.95
06.012.0235-A | 6448.59
06.012.0236-0 | 7676.79
06.012.0236-A | 6978.08
06.012.0237-0 | 8421.99
06.012.0237-A | 7654.55
06.012.0238-0 | 8939.5
06.012.0238-A | 8137.77
06.012.0239-0 | 9140.84
06.012.0239-A | 8311.88
06.012.0240-0 | 9406.94
06.012.0240-A | 8559.18
06.012.0241-0 | 9786.81
06.012.0241-A | 8922.91
06.012.0242-0 | 10175.7
06.012.0242-A | 9279.68
06.012.0243-0 | 10521.08
06.012.0243-A | 9592.72
06.012.0244-0 | 10909.95
06.012.0244-A | 9949.24
06.012.0245-0 | 11300.08
06.012.0245-A | 10307.24
06.012.0246-0 | 11690.39
06.012.0246-A | 10665.2
06.012.0247-0 | 12034.79
06.012.0247-A | 10977.25
06.012.0248-0 | 12424.56
06.012.0248-A | 11334.9
06.012.0249-0 | 7249.08
06.012.0249-A | 6583.88
06.012.0250-0 | 7827.14
06.012.0250-A | 7112.75
06.012.0251-0 | 8405.14
06.012.0251-A | 7641.56
06.012.0252-0 | 9198.55
06.012.0252-A | 8361.58
06.012.0253-0 | 10003.87
06.012.0253-A | 9093.73
06.012.0254-0 | 10158.87
06.012.0254-A | 9240.38
06.012.0255-0 | 10230.66
06.012.0255-A | 9308.73
06.012.0256-0 | 10609.54
06.012.0256-A | 9671.63
06.012.0257-0 | 10954.84
06.012.0257-A | 9984.6
06.012.0258-0 | 11345.15
06.012.0258-A | 10342.56
06.012.0259-0 | 11733.92
06.012.0259-A | 10699.19
06.012.0260-0 | 12124.22
06.012.0260-A | 11057.16
06.012.0261-0 | 12469.53
06.012.0261-A | 11370.12
06.012.0262-0 | 12858.22
06.012.0262-A | 11726.68
06.012.0263-0 | 13248.6
06.012.0263-A | 12084.72
06.012.0264-0 | 8163.51
06.012.0264-A | 7412.08
06.012.0265-0 | 8773.79
06.012.0265-A | 7969.85
06.012.0266-0 | 9393.9
06.012.0266-A | 8536.69
06.012.0267-0 | 9972.66
06.012.0267-A | 9061.91
06.012.0268-0 | 10868.41
06.012.0268-A | 9879.58
06.012.0269-0 | 11278.01
06.012.0269-A | 10262.02
06.012.0270-0 | 11484.04
06.012.0270-A | 10443.31
06.012.0271-0 | 11900.5
06.012.0271-A | 10821.09
06.012.0272-0 | 11984.36
06.012.0272-A | 10919.97
06.012.0273-0 | 12373.55
06.012.0273-A | 11277.02
06.012.0274-0 | 12763.86
06.012.0274-A | 11634.98
06.012.0275-0 | 13109.16
06.012.0275-A | 11947.95
06.012.0276-0 | 13497.93
06.012.0276-A | 12304.58
06.012.0277-0 | 13888.24
06.012.0277-A | 12662.54
06.012.0278-0 | 14278.54
06.012.0278-A | 13020.51
06.012.0310-0 | 9807.54
06.012.0310-A | 8867.49
06.012.0312-0 | 10020.19
06.012.0312-A | 9069.31
06.012.0315-0 | 10779.26
06.012.0315-A | 9739.07
06.012.0317-0 | 10830.87
06.012.0317-A | 9843.59
06.012.0319-0 | 11776.03
06.012.0319-A | 10706.06
06.012.0320-0 | 12480.11
06.012.0320-A | 11352.7
06.012.0322-0 | 12575.7
06.012.0322-A | 11433.35
06.012.0325-0 | 12896.26
06.012.0325-A | 11731.35
06.012.0327-0 | 13093.13
06.012.0327-A | 11927.76
06.012.0329-0 | 13381.63
06.012.0329-A | 12184.03
06.012.0331-0 | 13798.05
06.012.0331-A | 12572.13
06.012.0332-0 | 14151.56
06.012.0332-A | 12898.23
06.012.0335-0 | 14607.25
06.012.0335-A | 13312.83
06.012.0337-0 | 14997.56
06.012.0337-A | 13670.79
06.012.0340-0 | 15356.93
06.012.0340-A | 13995.93
06.012.0345-0 | 11002.29
06.012.0345-A | 9933.43
06.012.0347-0 | 11222.82
06.012.0347-A | 10124.99
06.012.0348-0 | 11389.43
06.012.0348-A | 10275.54
06.012.0349-0 | 11908.86
06.012.0349-A | 10815.78
06.012.0351-0 | 12683.66
06.012.0351-A | 11532.54
06.012.0352-0 | 13636.49
06.012.0352-A | 12397.66
06.012.0355-0 | 13720.91
06.012.0355-A | 12476.94
06.012.0357-0 | 13802.02
06.012.0357-A | 12551.62
06.012.0359-0 | 14180.37
06.012.0359-A | 12914.02
06.012.0362-0 | 14525.68
06.012.0362-A | 13226.99
06.012.0363-0 | 14855.72
06.012.0363-A | 13532.75
06.012.0364-0 | 15306.36
06.012.0364-A | 13942.98
06.012.0366-0 | 15695.06
06.012.0366-A | 14299.55
06.012.0368-0 | 16040.37
06.012.0368-A | 14612.51
06.012.0370-0 | 16430.23
06.012.0370-A | 14970.09
06.012.0372-0 | 14496.91
06.012.0372-A | 13153.16
06.012.0375-0 | 16079.94
06.012.0375-A | 14607.7
06.012.0377-0 | 17649.94
06.012.0377-A | 16035.26
06.012.0379-0 | 19870.77
06.012.0379-A | 18052.89
06.012.0381-0 | 20172.91
06.012.0381-A | 18352.3
06.012.0383-0 | 20279.46
06.012.0383-A | 18450.81
06.012.0385-0 | 20555.23
06.012.0385-A | 18680.53
06.012.0387-0 | 21055.69
06.012.0387-A | 19134.05
06.012.0389-0 | 21424.38
06.012.0389-A | 19467.42
06.012.0391-0 | 22011.69
06.012.0391-A | 19996.17
06.012.0393-0 | 22513.4
06.012.0393-A | 20451.26
06.012.0395-0 | 23051.14
06.012.0395-A | 20936.61
06.012.0400-0 | 23506.8
06.012.0400-A | 21345.31
06.014.0012-0 | 2814.27
06.014.0012-A | 2664.62
06.014.0013-0 | 2961.11
06.014.0013-A | 2798.74
06.014.0014-0 | 3234.49
06.014.0014-A | 3062.22
06.014.0015-0 | 3618.51
06.014.0015-A | 3421.01
06.014.0016-0 | 4051.04
06.014.0016-A | 3824.61
06.014.0049-0 | 496.76
06.014.0049-A | 464.49
06.014.0052-0 | 597.24
06.014.0052-A | 557.45
06.014.0054-0 | 874.06
06.014.0054-A | 817.05
06.014.0057-0 | 1151.06
06.014.0057-A | 1074.82
06.014.0059-0 | 1812.21
06.014.0059-A | 1689.17
06.014.0060-0 | 577.12
06.014.0060-A | 540.31
06.014.0062-0 | 705.3
06.014.0062-A | 658.61
06.014.0064-0 | 991.21
06.014.0064-A | 927.52
06.014.0066-0 | 1268.21
06.014.0066-A | 1185.29
06.014.0068-0 | 2032.49
06.014.0068-A | 1898.4
06.014.0100-1 | 1994.76
06.014.0100-B | 1891.54
06.014.0101-0 | 1323.32
06.014.0101-A | 1255.3
06.014.0102-0 | 1646
06.014.0102-A | 1572.84
06.014.0105-0 | 1396.04
06.014.0105-A | 1318.34
06.014.0110-0 | 344.3
06.014.0110-A | 321.58
06.014.0112-0 | 665.03
06.014.0112-A | 625.34
06.014.0114-0 | 791.69
06.014.0114-A | 744.98
06.014.0116-0 | 337.66
06.014.0116-A | 318.96
06.014.0118-0 | 464.32
06.014.0118-A | 438.6
06.014.0120-0 | 590.71
06.014.0120-A | 558
06.014.0122-0 | 216.72
06.014.0122-A | 201.36
06.014.0124-0 | 309.01
06.014.0124-A | 288.43
06.014.0126-0 | 396.73
06.014.0126-A | 371.4
06.014.0128-0 | 157.7
06.014.0128-A | 149.99
06.014.0130-0 | 263.44
06.014.0130-A | 249.13
06.014.0132-0 | 351.43
06.014.0132-A | 332.34
06.015.0010-0 | 2001.49
06.015.0010-A | 1897.34
06.015.0011-0 | 2094.62
06.015.0011-A | 1986.73
06.015.0012-0 | 2389.33
06.015.0012-A | 2267.64
06.015.0013-0 | 2635.13
06.015.0013-A | 2499.86
06.015.0014-0 | 2981.97
06.015.0014-A | 2821.25
06.015.0015-0 | 3271.01
06.015.0015-A | 3093.58
06.015.0016-0 | 4262.08
06.015.0016-A | 4029.83
06.015.0030-0 | 694.39
06.015.0030-A | 667.31
06.015.0031-0 | 2340.34
06.015.0031-A | 2235.67
06.015.0060-0 | 439.12
06.015.0060-A | 396.91
06.015.0061-0 | 318.43
06.015.0061-A | 291.64
06.015.0070-0 | 333.21
06.015.0070-A | 301.54
06.016.0001-0 | 351.67
06.016.0001-A | 341.35
06.016.0002-0 | 319.67
06.016.0002-A | 309.35
06.016.0003-0 | 343.67
06.016.0003-A | 333.35
06.016.0004-0 | 303.93
06.016.0004-A | 295.68
06.016.0006-0 | 358.67
06.016.0006-A | 348.35
06.016.0007-0 | 473.2
06.016.0007-A | 462.88
06.016.0008-0 | 114.5
06.016.0008-A | 109.34
06.016.0009-0 | 124.67
06.016.0009-A | 119.51
06.016.0010-0 | 347.79
06.016.0010-A | 334.36
06.016.0011-0 | 312.79
06.016.0011-A | 299.36
06.016.0012-0 | 347.79
06.016.0012-A | 334.36
06.016.0015-0 | 327.93
06.016.0015-A | 319.68
06.016.0016-0 | 2811.75
06.016.0016-A | 2778.73
06.016.0030-0 | 199.43
06.016.0030-A | 191.68
06.016.0031-0 | 347.81
06.016.0031-A | 339.02
06.016.0032-0 | 608.18
06.016.0032-A | 592.7
06.016.0040-0 | 267.93
06.016.0040-A | 259.68
06.016.0041-0 | 343.33
06.016.0041-A | 333.02
06.016.0050-0 | 98.58
06.016.0050-A | 98.24
06.016.0051-0 | 158.58
06.016.0051-A | 158.24
06.016.0052-0 | 117.58
06.016.0052-A | 117.24
06.016.0053-0 | 197.58
06.016.0053-A | 197.24
06.016.0060-0 | 204.43
06.016.0060-A | 196.68
06.016.0061-0 | 684.6
06.016.0061-A | 676.85
06.016.0080-0 | 86.19
06.016.0080-A | 78.99
06.016.0082-0 | 250.94
06.016.0082-A | 223.59
06.016.0100-0 | 308.67
06.016.0100-A | 298.35
06.016.0105-0 | 204.09
06.016.0105-A | 196.35
06.017.0001-0 | 242.92
06.017.0001-A | 234.82
06.017.0002-0 | 386.16
06.017.0002-A | 375.96
06.017.0003-0 | 465.21
06.017.0003-A | 453.55
06.017.0004-0 | 913.52
06.017.0004-A | 899.71
06.017.0005-0 | 961.52
06.017.0005-A | 946.39
06.017.0006-0 | 1098.9
06.017.0006-A | 1081.69
06.017.0007-0 | 1129.21
06.017.0007-A | 1111.29
06.017.0008-0 | 1130.66
06.017.0008-A | 1112.08
06.017.0009-0 | 1268.94
06.017.0009-A | 1248.93
06.017.0010-0 | 1380.69
06.017.0010-A | 1357.94
06.017.0011-0 | 1471.84
06.017.0011-A | 1449.09
06.017.0012-0 | 1607.4
06.017.0012-A | 1579.1
06.017.0013-0 | 1774.02
06.017.0013-A | 1742.99
06.017.0014-0 | 1944.29
06.017.0014-A | 1910.43
06.017.0015-0 | 2129
06.017.0015-A | 2090.02
06.017.0016-0 | 2281.17
06.017.0016-A | 2241.77
06.017.0017-0 | 2447.79
06.017.0017-A | 2405.67
06.017.0018-0 | 2618.05
06.017.0018-A | 2573.1
06.017.0019-0 | 2607.22
06.017.0019-A | 2559.55
06.017.0020-0 | 2954.78
06.017.0020-A | 2904.3
06.017.0021-0 | 3121.55
06.017.0021-A | 3068.34
06.017.0022-0 | 3293.83
06.017.0022-A | 3237.52
06.017.0023-0 | 3458.44
06.017.0023-A | 3399.67
06.017.0024-0 | 3628.26
06.017.0024-A | 3566.72
06.017.0025-0 | 3795.32
06.017.0025-A | 3731.01
06.017.0026-0 | 3965.59
06.017.0026-A | 3898.45
06.017.0027-0 | 4132.21
06.017.0027-A | 4062.35
06.017.0040-0 | 81.24
06.017.0040-A | 78.67
06.017.0041-0 | 377.14
06.017.0041-A | 372.41
06.017.0050-0 | 755.2
06.017.0050-A | 746.2
06.017.0055-0 | 1235.23
06.017.0055-A | 1223.66
06.017.0060-0 | 290.94
06.017.0060-A | 281.73
06.017.0065-0 | 468.07
06.017.0065-A | 451.24
06.017.0070-0 | 765.78
06.017.0070-A | 742.47
06.017.0075-0 | 1381.71
06.017.0075-A | 1350.92
06.017.0080-0 | 397.5
06.017.0080-A | 388.29
06.017.0085-0 | 574.63
06.017.0085-A | 557.8
06.017.0090-0 | 915.63
06.017.0090-A | 892.32
06.017.0095-0 | 1531.56
06.017.0095-A | 1500.77
06.018.0001-0 | 214.7
06.018.0001-A | 205.63
06.018.0002-0 | 203.69
06.018.0002-A | 198.45
06.018.0003-0 | 113.81
06.018.0003-A | 111.16
06.018.0005-0 | 1733.9
06.018.0005-A | 1585.77
06.018.0006-0 | 940.8
06.018.0006-A | 858.69
06.018.0007-0 | 1231.63
06.018.0007-A | 1125.08
06.018.0008-0 | 2343.93
06.018.0008-A | 2147.43
06.018.0009-0 | 3006.43
06.018.0009-A | 2757.18
06.020.0510-0 | 19.78
06.020.0510-A | 17.22
06.020.0511-0 | 30.47
06.020.0511-A | 26.57
06.020.0512-0 | 36.77
06.020.0512-A | 32.13
06.020.0515-0 | 29.32
06.020.0515-A | 27.38
06.020.0516-0 | 32.74
06.020.0516-A | 30.54
06.020.0517-0 | 35.01
06.020.0517-A | 32.64
06.020.0518-0 | 38.44
06.020.0518-A | 35.82
06.020.0519-0 | 40.33
06.020.0519-A | 37.6
06.020.0520-0 | 45.02
06.020.0520-A | 41.9
06.020.0521-0 | 47.38
06.020.0521-A | 44.08
06.020.0522-0 | 50.89
06.020.0522-A | 47.33
06.020.0525-0 | 31.14
06.020.0525-A | 29.05
06.020.0526-0 | 35.12
06.020.0526-A | 32.74
06.020.0527-0 | 37.97
06.020.0527-A | 35.36
06.020.0528-0 | 42.01
06.020.0528-A | 39.11
06.020.0529-0 | 44.96
06.020.0529-A | 41.84
06.020.0530-0 | 49.79
06.020.0530-A | 46.3
06.020.0531-0 | 52.52
06.020.0531-A | 48.81
06.020.0534-0 | 57.18
06.020.0534-A | 53.13
06.020.0536-0 | 62.76
06.020.0536-A | 58.27
06.020.0538-0 | 128.76
06.020.0538-A | 116.57
06.020.0540-0 | 134.67
06.020.0540-A | 122.02
06.020.0545-0 | 73.2
06.020.0545-A | 66.83
06.020.0546-0 | 75.96
06.020.0546-A | 69.35
06.020.0547-0 | 82.62
06.020.0547-A | 75.45
06.020.0548-0 | 86.3
06.020.0548-A | 78.85
06.020.0549-0 | 108.74
06.020.0549-A | 98.88
06.020.0551-0 | 135.19
06.020.0551-A | 122.54
06.020.0553-0 | 143.77
06.020.0553-A | 130.46
06.020.0555-0 | 151.21
06.020.0555-A | 137.32
06.020.0557-0 | 166.95
06.020.0557-A | 151.63
06.020.0559-0 | 182.83
06.020.0559-A | 166.09
06.020.0560-0 | 212.77
06.020.0560-A | 193.41
06.020.0565-0 | 87.48
06.020.0565-A | 79.86
06.020.0566-0 | 95.16
06.020.0566-A | 86.92
06.020.0567-0 | 104.65
06.020.0567-A | 95.61
06.020.0568-0 | 114.53
06.020.0568-A | 104.68
06.020.0569-0 | 136.54
06.020.0569-A | 124.32
06.020.0570-0 | 168.13
06.020.0570-A | 152.68
06.020.0572-0 | 182.6
06.020.0572-A | 165.98
06.020.0574-0 | 216.7
06.020.0574-A | 196.96
06.020.0576-0 | 229.62
06.020.0576-A | 208.83
06.020.0578-0 | 265.96
06.020.0578-A | 241.59
06.020.0580-0 | 291.78
06.020.0580-A | 265.34
06.020.0582-0 | 335.34
06.020.0582-A | 304.31
06.020.0584-0 | 361.17
06.020.0584-A | 328.06
06.020.0586-0 | 477.53
06.020.0586-A | 433.78
06.020.0588-0 | 591.66
06.020.0588-A | 537.49
06.020.0592-0 | 126.1
06.020.0592-A | 116.94
06.020.0594-0 | 213.35
06.020.0594-A | 193.86
06.020.0596-0 | 231.17
06.020.0596-A | 210.33
06.020.0598-0 | 263.68
06.020.0598-A | 239.92
06.020.0600-0 | 280.89
06.020.0600-A | 255.75
06.020.0602-0 | 320.97
06.020.0602-A | 291.88
06.020.0604-0 | 358.85
06.020.0604-A | 326.71
06.020.0606-0 | 444.14
06.020.0606-A | 403.95
06.020.0608-0 | 518.53
06.020.0608-A | 471.68
06.020.0610-0 | 525.41
06.020.0610-A | 478.02
06.020.0612-0 | 577.11
06.020.0612-A | 525.2
06.020.0614-0 | 709.8
06.020.0614-A | 646.12
06.020.0616-0 | 622.6
06.020.0616-A | 567.38
06.020.0618-0 | 685.68
06.020.0618-A | 625.02
06.020.0620-0 | 845.25
06.020.0620-A | 770.67
06.020.0625-0 | 17.37
06.020.0625-A | 16.23
06.020.0626-0 | 19.05
06.020.0626-A | 17.78
06.020.0627-0 | 20.23
06.020.0627-A | 18.87
06.020.0628-0 | 20.95
06.020.0628-A | 19.56
06.020.0629-0 | 23.41
06.020.0629-A | 21.82
06.020.0630-0 | 25.55
06.020.0630-A | 23.8
06.020.0631-0 | 26.25
06.020.0631-A | 24.42
06.020.0632-0 | 28.64
06.020.0632-A | 26.65
06.020.0636-0 | 18.28
06.020.0636-A | 17.07
06.020.0637-0 | 20.23
06.020.0637-A | 18.87
06.020.0638-0 | 21.71
06.020.0638-A | 20.23
06.020.0639-0 | 22.43
06.020.0639-A | 20.92
06.020.0640-0 | 25.5
06.020.0640-A | 23.75
06.020.0641-0 | 27.92
06.020.0641-A | 25.98
06.020.0642-0 | 29.62
06.020.0642-A | 27.55
06.020.0643-0 | 31.65
06.020.0643-A | 29.43
06.020.0645-0 | 34.61
06.020.0645-A | 32.16
06.020.0647-0 | 75.03
06.020.0647-A | 67.85
06.020.0649-0 | 77.99
06.020.0649-A | 70.57
06.020.0655-0 | 39.77
06.020.0655-A | 36.23
06.020.0656-0 | 43.91
06.020.0656-A | 40.05
06.020.0657-0 | 47.11
06.020.0657-A | 42.99
06.020.0658-0 | 49.41
06.020.0658-A | 45.11
06.020.0659-0 | 68.56
06.020.0659-A | 62.02
06.020.0661-0 | 78.31
06.020.0661-A | 70.88
06.020.0663-0 | 82.29
06.020.0663-A | 74.56
06.020.0665-0 | 86.28
06.020.0665-A | 78.24
06.020.0667-0 | 95.18
06.020.0667-A | 86.33
06.020.0669-0 | 104.09
06.020.0669-A | 94.42
06.020.0670-0 | 120.65
06.020.0670-A | 109.52
06.020.0675-0 | 49.57
06.020.0675-A | 45.22
06.020.0676-0 | 53.56
06.020.0676-A | 48.88
06.020.0677-0 | 58.02
06.020.0677-A | 52.97
06.020.0678-0 | 66.22
06.020.0678-A | 60.43
06.020.0679-0 | 82.31
06.020.0679-A | 74.6
06.020.0681-0 | 94.78
06.020.0681-A | 85.96
06.020.0683-0 | 101.49
06.020.0683-A | 92.13
06.020.0685-0 | 121.61
06.020.0685-A | 110.39
06.020.0687-0 | 126.77
06.020.0687-A | 115.14
06.020.0689-0 | 148
06.020.0689-A | 134.25
06.020.0690-0 | 160.4
06.020.0690-A | 145.65
06.020.0691-0 | 187.15
06.020.0691-A | 169.58
06.020.0692-0 | 200.06
06.020.0692-A | 181.46
06.020.0694-0 | 264.23
06.020.0694-A | 239.65
06.020.0696-0 | 327.07
06.020.0696-A | 296.68
06.020.0700-0 | 67.35
06.020.0700-A | 62.54
06.020.0702-0 | 119.52
06.020.0702-A | 108.47
06.020.0704-0 | 128.47
06.020.0704-A | 116.7
06.020.0706-0 | 146.51
06.020.0706-A | 133.14
06.020.0708-0 | 153.39
06.020.0708-A | 139.47
06.020.0710-0 | 178.47
06.020.0710-A | 162.08
06.020.0711-0 | 195
06.020.0711-A | 177.28
06.020.0714-0 | 243.57
06.020.0714-A | 221.21
06.020.0715-0 | 283.58
06.020.0715-A | 257.56
06.020.0716-0 | 287.02
06.020.0716-A | 260.73
06.020.0717-0 | 313.15
06.020.0717-A | 284.54
06.020.0718-0 | 384.82
06.020.0718-A | 349.78
06.020.0720-0 | 335.62
06.020.0720-A | 305.41
06.020.0721-0 | 366.91
06.020.0721-A | 333.97
06.020.0722-0 | 452.03
06.020.0722-A | 411.58
06.020.0725-0 | 10.16
06.020.0725-A | 8.89
06.020.0726-0 | 18.92
06.020.0726-A | 16.57
06.020.0727-0 | 23.3
06.020.0727-A | 20.46
06.020.0735-0 | 134.49
06.020.0735-A | 121.35
06.020.0736-0 | 165.01
06.020.0736-A | 149.43
06.020.0737-0 | 193.47
06.020.0737-A | 175.69
06.020.0738-0 | 226.42
06.020.0738-A | 205.83
06.020.0739-0 | 255.67
06.020.0739-A | 232.79
06.020.0740-0 | 289.58
06.020.0740-A | 263.76
06.020.0741-0 | 318.99
06.020.0741-A | 290.89
06.020.0742-0 | 349.9
06.020.0742-A | 319.26
06.020.0745-0 | 156.14
06.020.0745-A | 141.32
06.020.0746-0 | 194.02
06.020.0746-A | 176.19
06.020.0747-0 | 229.61
06.020.0747-A | 209.02
06.020.0748-0 | 269.69
06.020.0748-A | 245.74
06.020.0749-0 | 306.42
06.020.0749-A | 279.62
06.020.0750-0 | 347.48
06.020.0750-A | 317.19
06.020.0751-0 | 384.23
06.020.0751-A | 351.08
06.020.0752-0 | 422.37
06.020.0752-A | 386.12
06.020.0754-0 | 503.45
06.020.0754-A | 461.38
06.020.0756-0 | 606.52
06.020.0756-A | 555.02
06.020.0758-0 | 697.29
06.020.0758-A | 638
06.020.0760-0 | 373.63
06.020.0760-A | 340.25
06.020.0761-0 | 423.17
06.020.0761-A | 385.99
06.020.0762-0 | 478.52
06.020.0762-A | 436.67
06.020.0763-0 | 528.06
06.020.0763-A | 482.41
06.020.0764-0 | 583.67
06.020.0764-A | 533.31
06.020.0766-0 | 714.72
06.020.0766-A | 653.77
06.020.0768-0 | 813.54
06.020.0768-A | 745.08
06.020.0770-0 | 924.01
06.020.0770-A | 846.64
06.020.0772-0 | 1027.17
06.020.0772-A | 941.64
06.020.0774-0 | 1148.28
06.020.0774-A | 1052.55
06.020.0775-0 | 1350.56
06.020.0775-A | 1239.06
06.020.0780-0 | 564.75
06.020.0780-A | 515.6
06.020.0781-0 | 655.37
06.020.0781-A | 598.58
06.020.0782-0 | 743.44
06.020.0782-A | 679.22
06.020.0783-0 | 830.64
06.020.0783-A | 759.24
06.020.0784-0 | 915.09
06.020.0784-A | 836.74
06.020.0786-0 | 1111.97
06.020.0786-A | 1017.5
06.020.0788-0 | 1275.98
06.020.0788-A | 1168.41
06.020.0790-0 | 1468.95
06.020.0790-A | 1345.16
06.020.0792-0 | 1630.35
06.020.0792-A | 1493.67
06.020.0794-0 | 1833.6
06.020.0794-A | 1679.35
06.020.0795-0 | 2161.63
06.020.0795-A | 1981.17
06.020.0796-0 | 2352.2
06.020.0796-A | 2155.49
06.020.0797-0 | 2677.65
06.020.0797-A | 2454.94
06.020.0798-0 | 3534.26
06.020.0798-A | 3241.53
06.020.0799-0 | 4388.18
06.020.0799-A | 4025.68
06.020.0800-0 | 1295.73
06.020.0800-A | 1181.23
06.020.0801-0 | 1572.61
06.020.0801-A | 1434.55
06.020.0802-0 | 1791.33
06.020.0802-A | 1635.8
06.020.0803-0 | 2051.23
06.020.0803-A | 1873.41
06.020.0804-0 | 2266.48
06.020.0804-A | 2071.47
06.020.0805-0 | 2530.61
06.020.0805-A | 2312.89
06.020.0806-0 | 2968.04
06.020.0806-A | 2715.39
06.020.0807-0 | 3701.02
06.020.0807-A | 3386.3
06.020.0808-0 | 4318.46
06.020.0808-A | 3951.2
06.020.0809-0 | 4429.55
06.020.0809-A | 4053.42
06.020.0810-0 | 4914.12
06.020.0810-A | 4497.08
06.020.0811-0 | 6136.82
06.020.0811-A | 5616.49
06.020.0812-0 | 5606.37
06.020.0812-A | 5136.14
06.020.0813-0 | 6221
06.020.0813-A | 5699.47
06.020.0814-0 | 7771.84
06.020.0814-A | 7120.81
06.020.0815-0 | 70.53
06.020.0815-A | 64.23
06.020.0816-0 | 94.02
06.020.0816-A | 85.63
06.020.0817-0 | 117.54
06.020.0817-A | 107.05
06.020.0818-0 | 141.01
06.020.0818-A | 128.42
06.020.0819-0 | 188.16
06.020.0819-A | 171.37
06.020.0820-0 | 211.7
06.020.0820-A | 192.81
06.020.0821-0 | 234.85
06.020.0821-A | 213.91
06.020.0822-0 | 281.61
06.020.0822-A | 256.47
06.020.0823-0 | 329.21
06.020.0823-A | 299.83
06.020.0824-0 | 81.63
06.020.0824-A | 74.47
06.020.0825-0 | 108.82
06.020.0825-A | 99.26
06.020.0826-0 | 136.05
06.020.0826-A | 124.1
06.020.0827-0 | 163.21
06.020.0827-A | 148.88
06.020.0828-0 | 190.59
06.020.0828-A | 173.86
06.020.0829-0 | 217.76
06.020.0829-A | 198.64
06.020.0830-0 | 244.99
06.020.0830-A | 223.48
06.020.0831-0 | 271.86
06.020.0831-A | 248.01
06.020.0832-0 | 326.61
06.020.0832-A | 297.94
06.020.0833-0 | 381
06.020.0833-A | 347.56
06.020.0835-0 | 435.43
06.020.0835-A | 397.21
06.020.0840-0 | 201.36
06.020.0840-A | 184.17
06.020.0841-0 | 235.08
06.020.0841-A | 215.02
06.020.0842-0 | 268.63
06.020.0842-A | 245.7
06.020.0843-0 | 302.24
06.020.0843-A | 276.44
06.020.0844-0 | 335.79
06.020.0844-A | 307.13
06.020.0846-0 | 402.92
06.020.0846-A | 368.53
06.020.0848-0 | 469.72
06.020.0848-A | 429.64
06.020.0850-0 | 537.18
06.020.0850-A | 491.32
06.020.0852-0 | 604.26
06.020.0852-A | 552.67
06.020.0853-0 | 672.31
06.020.0853-A | 614.98
06.020.0854-0 | 805.81
06.020.0854-A | 737.02
06.020.0856-0 | 301.23
06.020.0856-A | 275.58
06.020.0857-0 | 351.77
06.020.0857-A | 321.82
06.020.0858-0 | 401.94
06.020.0858-A | 367.72
06.020.0859-0 | 452.16
06.020.0859-A | 413.66
06.020.0860-0 | 502.38
06.020.0860-A | 459.61
06.020.0862-0 | 602.81
06.020.0862-A | 551.49
06.020.0864-0 | 703.21
06.020.0864-A | 643.33
06.020.0866-0 | 803.64
06.020.0866-A | 735.21
06.020.0868-0 | 904.04
06.020.0868-A | 827.07
06.020.0870-0 | 1004.76
06.020.0870-A | 919.21
06.020.0871-0 | 1205.59
06.020.0871-A | 1102.95
06.020.0872-0 | 1306.03
06.020.0872-A | 1194.83
06.020.0873-0 | 1506.86
06.020.0873-A | 1378.57
06.020.0875-0 | 2009.23
06.020.0875-A | 1838.17
06.020.0876-0 | 2511.62
06.020.0876-A | 2297.79
06.020.0880-0 | 640.34
06.020.0880-A | 586.48
06.020.0882-0 | 768.34
06.020.0882-A | 703.71
06.020.0884-0 | 896.31
06.020.0884-A | 820.92
06.020.0886-0 | 1024.31
06.020.0886-A | 938.15
06.020.0888-0 | 1152.29
06.020.0888-A | 1055.37
06.020.0890-0 | 1280.7
06.020.0890-A | 1172.98
06.020.0891-0 | 1536.68
06.020.0891-A | 1407.43
06.020.0893-0 | 1920.67
06.020.0893-A | 1759.13
06.020.0894-0 | 2241.02
06.020.0894-A | 2052.53
06.020.0895-0 | 2305.03
06.020.0895-A | 2111.15
06.020.0896-0 | 2560.99
06.020.0896-A | 2345.59
06.020.0897-0 | 3201.33
06.020.0897-A | 2932.07
06.020.0900-0 | 2899.65
06.020.0900-A | 2657.98
06.020.0901-0 | 3221.67
06.020.0901-A | 2953.17
06.020.0902-0 | 4027.27
06.020.0902-A | 3691.62
06.020.0905-0 | 189.45
06.020.0905-A | 177.12
06.020.0906-0 | 199.31
06.020.0906-A | 186.37
06.020.0908-0 | 155.35
06.020.0908-A | 144.28
06.020.0910-0 | 138.22
06.020.0910-A | 127.81
06.020.0915-0 | 139.53
06.020.0915-A | 126.32
06.020.0916-0 | 173.22
06.020.0916-A | 157.37
06.020.0917-0 | 215.32
06.020.0917-A | 195.66
06.020.0918-0 | 297.45
06.020.0918-A | 271.34
06.020.0919-0 | 344.89
06.020.0919-A | 314.7
06.020.0920-0 | 400.3
06.020.0920-A | 364.97
06.020.0921-0 | 577.56
06.020.0921-A | 528.37
06.020.0922-0 | 635.63
06.020.0922-A | 581.79
06.020.0924-0 | 754.98
06.020.0924-A | 691.47
06.020.0926-0 | 1404.68
06.020.0926-A | 1286.39
06.020.0928-0 | 1699.56
06.020.0928-A | 1563.56
06.020.0930-0 | 1897.8
06.020.0930-A | 1745.21
06.020.0932-0 | 2719.54
06.020.0932-A | 2500.46
06.020.0933-0 | 3239.24
06.020.0933-A | 2977.1
06.020.0934-0 | 3510.24
06.020.0934-A | 3225.13
06.020.0935-0 | 5146.93
06.020.0935-A | 4729.35
06.020.0937-0 | 6823.24
06.020.0937-A | 6267.77
06.020.0938-0 | 8518.7
06.020.0938-A | 7823.01
06.021.0010-0 | 214.94
06.021.0010-A | 195.58
06.021.0011-0 | 276.34
06.021.0011-A | 251.47
06.021.0012-0 | 321.11
06.021.0012-A | 292.11
06.021.0013-0 | 390.59
06.021.0013-A | 355.31
06.021.0014-0 | 517.43
06.021.0014-A | 470.99
06.021.0015-0 | 605.63
06.021.0015-A | 551.23
06.021.0016-0 | 736.48
06.021.0016-A | 670.9
06.021.0017-0 | 702.58
06.021.0017-A | 639.52
06.021.0018-0 | 932.99
06.021.0018-A | 850.29
06.021.0019-0 | 1094.24
06.021.0019-A | 997.02
06.021.0020-0 | 1417.81
06.021.0020-A | 1293.36
06.021.0021-0 | 1596.36
06.021.0021-A | 1456.4
06.021.0025-0 | 489.7
06.021.0025-A | 444.31
06.021.0026-0 | 630.02
06.021.0026-A | 571.7
06.021.0027-0 | 848.07
06.021.0027-A | 770.58
06.021.0028-0 | 1029.66
06.021.0028-A | 935.51
06.021.0029-0 | 1432.11
06.021.0029-A | 1302.78
06.021.0030-0 | 1669.78
06.021.0030-A | 1518.75
06.021.0031-0 | 2170.47
06.021.0031-A | 1976.93
06.021.0032-0 | 2376.83
06.021.0032-A | 2165.17
06.021.0033-0 | 2790.73
06.021.0033-A | 2542.3
06.021.0034-0 | 3626.23
06.021.0034-A | 3306.96
06.021.0035-0 | 4847.28
06.021.0035-A | 4426.17
06.021.0036-0 | 5479.47
06.021.0036-A | 5004.08
06.021.0040-0 | 4535.9
06.021.0040-A | 4113.01
06.021.0041-0 | 11440.07
06.021.0041-A | 10518.14
06.022.0010-0 | 46.4
06.022.0010-A | 44.85
06.061.0105-0 | 34.45
06.061.0105-A | 31.96
06.061.0110-0 | 51.91
06.061.0110-A | 48.8
06.061.0115-0 | 90.73
06.061.0115-A | 87.31
06.061.0120-0 | 259.63
06.061.0120-A | 254.96
06.061.0150-0 | 27.15
06.061.0150-A | 25.91
06.061.0155-0 | 37.79
06.061.0155-A | 36.23
06.061.0160-0 | 63.91
06.061.0160-A | 61.58
06.061.0165-0 | 209.11
06.061.0165-A | 206
06.061.0170-0 | 53.48
06.061.0170-A | 50.68
06.061.0171-0 | 67.11
06.061.0171-A | 63.54
06.061.0172-0 | 71.71
06.061.0172-A | 67.83
06.061.0173-0 | 75.76
06.061.0173-A | 71.41
06.061.0174-0 | 80.88
06.061.0174-A | 76.22
06.061.0176-0 | 82.29
06.061.0176-A | 77.17
06.061.0177-0 | 87.23
06.061.0177-A | 81.8
06.062.0001-0 | 24379.34
06.062.0001-A | 22201.46
06.062.0002-0 | 40225.92
06.062.0002-A | 36632.4
06.063.0012-0 | 261.86
06.063.0012-A | 261.86
06.063.0013-0 | 346.88
06.063.0013-A | 346.88
06.063.0014-0 | 481.78
06.063.0014-A | 481.78
06.063.0015-0 | 640.48
06.063.0015-A | 640.48
06.063.0016-0 | 702.83
06.063.0016-A | 702.83
06.063.0017-0 | 888.74
06.063.0017-A | 888.74
06.063.0018-0 | 1071.25
06.063.0018-A | 1071.25
06.063.0019-0 | 1583.64
06.063.0019-A | 1583.64
06.063.0021-0 | 2444.04
06.063.0021-A | 2444.04
06.063.0023-0 | 5053.6
06.063.0023-A | 5053.6
06.069.0005-0 | 11.23
06.069.0005-A | 10.26
06.069.0006-0 | 17.3
06.069.0006-A | 16.05
06.069.0008-0 | 12.29
06.069.0008-A | 11.32
06.069.0009-0 | 19.41
06.069.0009-A | 18.16
06.069.0010-0 | 12.97
06.069.0010-A | 12.01
06.069.0015-0 | 20.78
06.069.0015-A | 19.53
06.069.0020-0 | 16.15
06.069.0020-A | 15.18
06.069.0025-0 | 27.13
06.069.0025-A | 25.88
06.069.0030-0 | 18.11
06.069.0030-A | 17.14
06.069.0035-0 | 31.06
06.069.0035-A | 29.81
06.069.0040-0 | 23.46
06.069.0040-A | 22.49
06.069.0045-0 | 41.75
06.069.0045-A | 40.5
06.069.0050-0 | 28.91
06.069.0050-A | 27.94
06.069.0055-0 | 52.65
06.069.0055-A | 51.4
06.069.0100-0 | 16.07
06.069.0100-A | 15.1
06.069.0101-0 | 26.98
06.069.0101-A | 25.73
06.069.0105-0 | 17.86
06.069.0105-A | 16.89
06.069.0106-0 | 30.55
06.069.0106-A | 29.3
06.069.0110-0 | 20.71
06.069.0110-A | 19.75
06.069.0115-0 | 36.26
06.069.0115-A | 35.01
06.069.0120-0 | 25.96
06.069.0120-A | 24.99
06.069.0125-0 | 46.75
06.069.0125-A | 45.5
06.069.0130-0 | 44.97
06.069.0130-A | 44
06.069.0135-0 | 84.78
06.069.0135-A | 83.53
06.069.0140-0 | 69.6
06.069.0140-A | 68.63
06.069.0145-0 | 134.04
06.069.0145-A | 132.79
06.069.0150-0 | 93.18
06.069.0150-A | 92.21
06.069.0155-0 | 181.19
06.069.0155-A | 179.94
06.069.0160-0 | 151.64
06.069.0160-A | 150.67
06.069.0165-0 | 298.11
06.069.0165-A | 296.86
06.072.0001-0 | 544.67
06.072.0001-A | 518.75
06.072.0003-0 | 672.02
06.072.0003-A | 645.18
06.075.0010-0 | 658.81
06.075.0010-A | 632.72
06.075.0012-0 | 778.07
06.075.0012-A | 751.23
06.076.0005-0 | 603.9
06.076.0005-A | 577.97
06.076.0010-0 | 757.5
06.076.0010-A | 730.67
06.076.0015-0 | 598.11
06.076.0015-A | 575.76
06.076.0020-0 | 254.06
06.076.0020-A | 245.28
06.076.0025-0 | 220.36
06.076.0025-A | 213.6
06.077.0005-0 | 709.95
06.077.0005-A | 684.02
06.077.0010-0 | 863.55
06.077.0010-A | 836.72
06.077.0015-0 | 704.16
06.077.0015-A | 681.81
06.077.0020-0 | 285.88
06.077.0020-A | 277.1
06.077.0025-0 | 244.75
06.077.0025-A | 237.99
06.081.0010-0 | 96.17
06.081.0010-A | 90.6
06.082.0010-0 | 24
06.082.0010-A | 21.74
06.082.0015-0 | 31.93
06.082.0015-A | 29.1
06.082.0020-0 | 37
06.082.0020-A | 33.63
06.082.0050-0 | 15.34
06.082.0050-A | 14.27
06.082.0053-0 | 18.39
06.082.0053-A | 17.31
06.082.0055-0 | 19.33
06.082.0055-A | 18.26
06.082.0070-0 | 16.61
06.082.0070-A | 15.75
06.082.0075-0 | 17.41
06.082.0075-A | 16.55
06.084.0005-0 | 123.2
06.084.0005-A | 117.82
06.085.0010-0 | 10.05
06.085.0010-A | 8.98
06.085.0015-0 | 73.12
06.085.0015-A | 66.66
06.085.0020-0 | 122.54
06.085.0020-A | 117.16
06.085.0025-0 | 133.61
06.085.0025-A | 127.15
06.085.0030-0 | 120.33
06.085.0030-A | 114.95
06.085.0035-0 | 422.54
06.085.0035-A | 417.16
06.085.0040-0 | 125.64
06.085.0040-A | 121.34
06.085.0045-0 | 157.96
06.085.0045-A | 149.35
06.085.0050-1 | 231.63
06.085.0050-B | 225.88
06.085.0055-0 | 149.48
06.085.0055-A | 140.87
06.085.0058-0 | 345.27
06.085.0058-A | 308.87
06.085.0060-0 | 124.6
06.085.0060-A | 118.14
06.085.0065-0 | 117.28
06.085.0065-A | 111.9
06.085.0070-0 | 151.33
06.085.0070-A | 142.72
06.085.0072-0 | 145.19
06.085.0072-A | 136.57
06.085.0074-0 | 148.38
06.085.0074-A | 139.76
06.086.0010-0 | 371.51
06.086.0010-A | 355.25
06.087.0010-0 | 915.34
06.087.0010-A | 863.69
06.088.0010-0 | 89.41
06.088.0010-A | 85.11
06.090.0010-0 | 5.33
06.090.0010-A | 4.62
06.095.0010-0 | 15.74
06.095.0010-A | 14.6
06.095.0013-0 | 20.55
06.095.0013-A | 19.34
06.095.0015-0 | 23.94
06.095.0015-A | 22.66
06.095.0018-0 | 32.14
06.095.0018-A | 30.72
06.095.0020-0 | 40.32
06.095.0020-A | 38.76
06.095.0022-0 | 49.05
06.095.0022-A | 47.35
06.095.0025-0 | 28.64
06.095.0025-A | 27.36
06.095.0028-0 | 38.82
06.095.0028-A | 37.4
06.095.0030-0 | 49.74
06.095.0030-A | 48.18
06.100.0010-0 | 4.36
06.100.0010-A | 4.21
06.100.0011-0 | 5.97
06.100.0011-A | 5.81
06.100.0012-0 | 7.19
06.100.0012-A | 7.08
06.100.0020-0 | 6.74
06.100.0020-A | 6.48
06.100.0030-0 | 12.19
06.100.0030-A | 11.42
06.100.0040-0 | 12.51
06.100.0040-A | 11.48
06.100.0050-0 | 12.51
06.100.0050-A | 11.48
06.100.0056-0 | 4.11
06.100.0056-A | 3.85
06.100.0058-0 | 5.22
06.100.0058-A | 4.91
06.100.0060-0 | 6.88
06.100.0060-A | 6.54
06.100.0062-0 | 8.53
06.100.0062-A | 8.17
06.100.0064-0 | 11.64
06.100.0064-A | 11.25
06.100.0068-0 | 4.48
06.100.0068-A | 4.25
06.100.0079-0 | 19.42
06.100.0079-A | 18.88
06.100.0080-0 | 26.97
06.100.0080-A | 26.15
06.100.0082-0 | 26.07
06.100.0082-A | 25.23
06.100.0085-0 | 33.24
06.100.0085-A | 32.38
06.100.0087-0 | 32.77
06.100.0087-A | 31.88
06.100.0090-0 | 42.5
06.100.0090-A | 41.6
06.100.0092-0 | 36.51
06.100.0092-A | 35.58
06.100.0095-0 | 52.07
06.100.0095-A | 51.08
06.100.0100-0 | 61.5
06.100.0100-A | 60.44
06.100.0105-0 | 76.7
06.100.0105-A | 75.6
06.100.0110-0 | 106.79
06.100.0110-A | 105.65
06.100.0115-0 | 137.04
06.100.0115-A | 135.83
06.100.0130-0 | 38.05
06.100.0130-A | 36.8
06.100.0132-0 | 48.78
06.100.0132-A | 47.49
06.100.0134-0 | 57.17
06.100.0134-A | 55.77
06.100.0136-0 | 74.99
06.100.0136-A | 73.55
06.100.0138-0 | 98.87
06.100.0138-A | 97.39
06.100.0140-0 | 128.6
06.100.0140-A | 127.05
06.100.0142-0 | 187.57
06.100.0142-A | 185.96
06.100.0144-0 | 246.37
06.100.0144-A | 244.72
06.100.0148-0 | 28.88
06.100.0148-A | 28.04
06.100.0150-0 | 39.84
06.100.0150-A | 38.55
06.100.0155-0 | 30.2
06.100.0155-A | 28.91
06.100.0160-0 | 33.68
06.100.0160-A | 32.39
06.100.0165-0 | 49.54
06.100.0165-A | 46.96
06.100.0170-0 | 61.18
06.100.0170-A | 58.6
06.100.0175-0 | 45
06.100.0175-A | 43.71
06.100.0180-0 | 68.44
06.100.0180-A | 65.86
06.100.0185-0 | 64.46
06.100.0185-A | 61.02
06.100.0187-0 | 44.21
06.100.0187-A | 42.81
06.100.0190-0 | 58.65
06.100.0190-A | 55.32
06.101.0001-0 | 34.74
06.101.0001-A | 34.42
06.102.0010-0 | 176.42
06.102.0010-A | 162.58
06.103.0010-0 | 632.23
06.103.0010-A | 632.23
06.103.0015-0 | 742.83
06.103.0015-A | 742.83
06.103.0020-0 | 822.72
06.103.0020-A | 822.72
06.103.0025-0 | 914.69
06.103.0025-A | 914.69
06.103.0030-0 | 1000.68
06.103.0030-A | 1000.68
06.103.0035-0 | 1089.35
06.103.0035-A | 1089.35
06.103.0040-0 | 1191.02
06.103.0040-A | 1191.02
06.103.0045-0 | 1282.96
06.103.0045-A | 1282.96
06.103.0050-0 | 1371.79
06.103.0050-A | 1371.79
06.103.0055-0 | 1461.24
06.103.0055-A | 1461.24
06.103.0080-0 | 813.17
06.103.0080-A | 813.17
06.103.0085-0 | 896.35
06.103.0085-A | 896.35
06.103.0090-0 | 991.13
06.103.0090-A | 991.13
06.103.0095-0 | 1080.57
06.103.0095-A | 1080.57
06.103.0100-0 | 1166.27
06.103.0100-A | 1166.27
06.103.0105-0 | 1267.3
06.103.0105-A | 1267.3
06.103.0110-0 | 1365.52
06.103.0110-A | 1365.52
06.103.0115-0 | 1461.24
06.103.0115-A | 1461.24
06.103.0120-0 | 1549.82
06.103.0120-A | 1549.82
06.103.0125-0 | 1651.1
06.103.0125-A | 1651.1
06.103.0150-0 | 60.58
06.103.0150-A | 60.58
06.106.0011-0 | 1469.09
06.106.0011-A | 1345.02
06.106.0012-0 | 1655.58
06.106.0012-A | 1518.49
06.106.0014-0 | 1992.04
06.106.0014-A | 1829.15
06.108.0005-0 | 1770.02
06.108.0005-A | 1640.82
06.108.0006-0 | 2124
06.108.0006-A | 1968.97
06.108.0007-0 | 2655.03
06.108.0007-A | 2461.24
06.108.0008-0 | 3540.04
06.108.0008-A | 3281.65
06.108.0009-0 | 4425.05
06.108.0009-A | 4102.07
06.110.0001-0 | 1292.49
06.110.0001-A | 1152.48
06.115.0001-0 | 354.7
06.115.0001-A | 318.05
06.200.0030-0 | 150.2
06.200.0030-A | 150.2
06.200.0033-0 | 211.87
06.200.0033-A | 211.87
06.200.0035-0 | 292.77
06.200.0035-A | 292.77
06.200.0051-0 | 347.04
06.200.0051-A | 347.04
06.200.0052-0 | 349.02
06.200.0052-A | 349.02
06.200.0053-0 | 414.88
06.200.0053-A | 414.88
06.200.0054-0 | 504.98
06.200.0054-A | 504.98
06.200.0055-0 | 619.29
06.200.0055-A | 619.29
06.200.0056-0 | 730.88
06.200.0056-A | 730.88
06.200.0057-0 | 954.24
06.200.0057-A | 954.24
06.200.0058-0 | 997.89
06.200.0058-A | 997.89
06.200.0059-0 | 1167.93
06.200.0059-A | 1167.93
06.200.0060-0 | 1283.85
06.200.0060-A | 1283.85
06.200.0062-0 | 1665.27
06.200.0062-A | 1665.27
06.200.0064-0 | 2345.91
06.200.0064-A | 2345.91
06.200.0065-0 | 2809.09
06.200.0065-A | 2809.09
06.200.0066-0 | 3288.05
06.200.0066-A | 3288.05
06.200.0067-0 | 3835.68
06.200.0067-A | 3835.68
06.200.0068-0 | 5027.82
06.200.0068-A | 5027.82
06.200.0071-0 | 386.79
06.200.0071-A | 386.79
06.200.0072-0 | 462.39
06.200.0072-A | 462.39
06.200.0073-0 | 565.46
06.200.0073-A | 565.46
06.200.0074-0 | 645.08
06.200.0074-A | 645.08
06.200.0075-0 | 851.11
06.200.0075-A | 851.11
06.200.0076-0 | 908.16
06.200.0076-A | 908.16
06.200.0077-0 | 1063.29
06.200.0077-A | 1063.29
06.200.0078-0 | 1132.38
06.200.0078-A | 1132.38
06.200.0080-0 | 1464.12
06.200.0080-A | 1464.12
06.200.0081-0 | 2081.63
06.200.0081-A | 2081.63
06.200.0083-0 | 2416.22
06.200.0083-A | 2416.22
06.200.0084-0 | 2791.27
06.200.0084-A | 2791.27
06.200.0085-0 | 3281.43
06.200.0085-A | 3281.43
06.200.0086-0 | 4366.35
06.200.0086-A | 4366.35
06.200.0090-0 | 383.69
06.200.0090-A | 383.69
06.200.0092-0 | 383.82
06.200.0092-A | 383.82
06.200.0093-0 | 443.04
06.200.0093-A | 443.04
06.200.0094-0 | 518.18
06.200.0094-A | 518.18
06.200.0095-0 | 643.06
06.200.0095-A | 643.06
06.200.0096-0 | 725.95
06.200.0096-A | 725.95
06.200.0097-0 | 970.5
06.200.0097-A | 970.5
06.200.0098-0 | 1061.4
06.200.0098-A | 1061.4
06.200.0099-0 | 1214.88
06.200.0099-A | 1214.88
06.200.0100-0 | 1304.87
06.200.0100-A | 1304.87
06.200.0102-0 | 1732.16
06.200.0102-A | 1732.16
06.200.0104-0 | 2529.06
06.200.0104-A | 2529.06
06.200.0105-0 | 2962.22
06.200.0105-A | 2962.22
06.200.0106-0 | 3522.27
06.200.0106-A | 3522.27
06.200.0107-0 | 4128.95
06.200.0107-A | 4128.95
06.200.0108-0 | 5780.7
06.200.0108-A | 5780.7
06.201.0051-0 | 1273.34
06.201.0051-A | 1273.34
06.201.0052-0 | 1417.28
06.201.0052-A | 1417.28
06.201.0053-0 | 1749
06.201.0053-A | 1749
06.201.0054-0 | 2112.95
06.201.0054-A | 2112.95
06.201.0055-0 | 2498.39
06.201.0055-A | 2498.39
06.201.0056-0 | 3059.86
06.201.0056-A | 3059.86
06.201.0057-0 | 3556.27
06.201.0057-A | 3556.27
06.201.0058-0 | 4001.63
06.201.0058-A | 4001.63
06.201.0059-0 | 4902.21
06.201.0059-A | 4902.21
06.201.0060-0 | 5224.44
06.201.0060-A | 5224.44
06.201.0061-0 | 6327.92
06.201.0061-A | 6327.92
06.201.0062-0 | 14068.01
06.201.0062-A | 14068.01
06.201.0063-0 | 17863.37
06.201.0063-A | 17863.37
06.201.0064-0 | 25949.32
06.201.0064-A | 25949.32
06.201.0065-0 | 26921.17
06.201.0065-A | 26921.17
06.201.0066-0 | 38611.44
06.201.0066-A | 38611.44
06.201.0071-0 | 1273.34
06.201.0071-A | 1273.34
06.201.0072-0 | 1417.28
06.201.0072-A | 1417.28
06.201.0073-0 | 1749
06.201.0073-A | 1749
06.201.0074-0 | 2113.81
06.201.0074-A | 2113.81
06.201.0075-0 | 2555.83
06.201.0075-A | 2555.83
06.201.0076-0 | 3107.01
06.201.0076-A | 3107.01
06.201.0077-0 | 3607.04
06.201.0077-A | 3607.04
06.201.0078-0 | 4243.23
06.201.0078-A | 4243.23
06.201.0079-0 | 5198.94
06.201.0079-A | 5198.94
06.201.0080-0 | 6031.04
06.201.0080-A | 6031.04
06.201.0081-0 | 8283.02
06.201.0081-A | 8283.02
06.201.0082-0 | 14448.43
06.201.0082-A | 14448.43
06.201.0091-0 | 25971.84
06.201.0091-A | 25971.84
06.201.0092-0 | 34412.78
06.201.0092-A | 34412.78
06.201.0093-0 | 47258.53
06.201.0093-A | 47258.53
06.201.0094-0 | 28059.19
06.201.0094-A | 28059.19
06.201.0095-0 | 34412.78
06.201.0095-A | 34412.78
06.201.0096-0 | 51082.11
06.201.0096-A | 51082.11
06.201.0097-0 | 35771.35
06.201.0097-A | 35771.35
06.201.0098-0 | 45191.54
06.201.0098-A | 45191.54
06.201.0099-0 | 55387.73
06.201.0099-A | 55387.73
06.201.0100-0 | 52135.99
06.201.0100-A | 52135.99
06.201.0101-0 | 60816.83
06.201.0101-A | 60816.83
06.201.0102-0 | 76170.53
06.201.0102-A | 76170.53
06.201.0111-0 | 918.3
06.201.0111-A | 918.3
06.201.0112-0 | 1004.09
06.201.0112-A | 1004.09
06.201.0113-0 | 1221.89
06.201.0113-A | 1221.89
06.201.0114-0 | 1483.34
06.201.0114-A | 1483.34
06.201.0115-0 | 1756.76
06.201.0115-A | 1756.76
06.201.0116-0 | 2110.3
06.201.0116-A | 2110.3
06.201.0117-0 | 2433.67
06.201.0117-A | 2433.67
06.201.0118-0 | 2767.03
06.201.0118-A | 2767.03
06.201.0119-0 | 3311.61
06.201.0119-A | 3311.61
06.201.0120-0 | 3567.62
06.201.0120-A | 3567.62
06.201.0121-0 | 4371.49
06.201.0121-A | 4371.49
06.201.0122-0 | 8754
06.201.0122-A | 8754
06.201.0123-0 | 11084.06
06.201.0123-A | 11084.06
06.201.0124-0 | 17071.07
06.201.0124-A | 17071.07
06.201.0125-0 | 17969.05
06.201.0125-A | 17969.05
06.201.0126-0 | 24714.53
06.201.0126-A | 24714.53
06.201.0131-0 | 918.3
06.201.0131-A | 918.3
06.201.0132-0 | 1004.09
06.201.0132-A | 1004.09
06.201.0133-0 | 1221.89
06.201.0133-A | 1221.89
06.201.0134-0 | 1483.77
06.201.0134-A | 1483.77
06.201.0135-0 | 1785.53
06.201.0135-A | 1785.53
06.201.0136-0 | 2133.87
06.201.0136-A | 2133.87
06.201.0137-0 | 2459.04
06.201.0137-A | 2459.04
06.201.0138-0 | 2887.82
06.201.0138-A | 2887.82
06.201.0139-0 | 3462.61
06.201.0139-A | 3462.61
06.201.0140-0 | 3968.24
06.201.0140-A | 3968.24
06.201.0141-0 | 5441.85
06.201.0141-A | 5441.85
06.201.0142-0 | 9398.2
06.201.0142-A | 9398.2
06.201.0161-0 | 946.88
06.201.0161-A | 946.88
06.201.0162-0 | 1041.83
06.201.0162-A | 1041.83
06.201.0163-0 | 1271.17
06.201.0163-A | 1271.17
06.201.0164-0 | 1551.99
06.201.0164-A | 1551.99
06.201.0165-0 | 1851.12
06.201.0165-A | 1851.12
06.201.0166-0 | 2239.64
06.201.0166-A | 2239.64
06.201.0167-0 | 2609.43
06.201.0167-A | 2609.43
06.201.0168-0 | 2960.21
06.201.0168-A | 2960.21
06.201.0169-0 | 3566.75
06.201.0169-A | 3566.75
06.201.0170-0 | 3854.13
06.201.0170-A | 3854.13
06.201.0171-0 | 4766.55
06.201.0171-A | 4766.55
06.201.0172-0 | 9353.31
06.201.0172-A | 9353.31
06.201.0173-0 | 11833.06
06.201.0173-A | 11833.06
06.201.0174-0 | 17998.84
06.201.0174-A | 17998.84
06.201.0175-0 | 19119.86
06.201.0175-A | 19119.86
06.201.0176-0 | 26413.15
06.201.0176-A | 26413.15
06.201.0181-0 | 946.88
06.201.0181-A | 946.88
06.201.0182-0 | 1041.83
06.201.0182-A | 1041.83
06.201.0183-0 | 1271.17
06.201.0183-A | 1271.17
06.201.0184-0 | 1552.43
06.201.0184-A | 1552.43
06.201.0185-0 | 1879.87
06.201.0185-A | 1879.87
06.201.0186-0 | 2263.22
06.201.0186-A | 2263.22
06.201.0187-0 | 2634.81
06.201.0187-A | 2634.81
06.201.0188-0 | 3081
06.201.0188-A | 3081
06.201.0189-0 | 3717.76
06.201.0189-A | 3717.76
06.201.0190-0 | 4254.75
06.201.0190-A | 4254.75
06.201.0191-0 | 5831.62
06.201.0191-A | 5831.62
06.201.0192-0 | 9992.2
06.201.0192-A | 9992.2
06.201.0211-0 | 313.92
06.201.0211-A | 313.92
06.201.0212-0 | 331.72
06.201.0212-A | 331.72
06.201.0213-0 | 422.84
06.201.0213-A | 422.84
06.201.0214-0 | 548.92
06.201.0214-A | 548.92
06.201.0215-0 | 703.17
06.201.0215-A | 703.17
06.201.0216-0 | 843.24
06.201.0216-A | 843.24
06.201.0217-0 | 990.2
06.201.0217-A | 990.2
06.201.0218-0 | 1090.81
06.201.0218-A | 1090.81
06.201.0219-0 | 1274.07
06.201.0219-A | 1274.07
06.201.0220-0 | 1429.16
06.201.0220-A | 1429.16
06.201.0221-0 | 1848.71
06.201.0221-A | 1848.71
06.201.0222-0 | 2505.98
06.201.0222-A | 2505.98
06.201.0223-0 | 2995.22
06.201.0223-A | 2995.22
06.201.0224-0 | 4618.01
06.201.0224-A | 4618.01
06.201.0225-0 | 5442.17
06.201.0225-A | 5442.17
06.201.0226-0 | 7236.62
06.201.0226-A | 7236.62
06.201.0231-0 | 313.92
06.201.0231-A | 313.92
06.201.0232-0 | 331.72
06.201.0232-A | 331.72
06.201.0233-0 | 422.84
06.201.0233-A | 422.84
06.201.0234-0 | 548.92
06.201.0234-A | 548.92
06.201.0235-0 | 703.24
06.201.0235-A | 703.24
06.201.0236-0 | 843.26
06.201.0236-A | 843.26
06.201.0237-0 | 990.18
06.201.0237-A | 990.18
06.201.0238-0 | 1090.83
06.201.0238-A | 1090.83
06.201.0239-0 | 1274.08
06.201.0239-A | 1274.08
06.201.0240-0 | 1429.18
06.201.0240-A | 1429.18
06.201.0241-0 | 2029.03
06.201.0241-A | 2029.03
06.201.0242-0 | 3245.77
06.201.0242-A | 3245.77
06.201.0243-0 | 21286.69
06.201.0243-A | 21286.69
06.201.0244-0 | 23022.92
06.201.0244-A | 23022.92
06.201.0245-0 | 19616.38
06.201.0245-A | 19616.38
06.201.0246-0 | 24034.54
06.201.0246-A | 24034.54
06.201.0251-0 | 1292.63
06.201.0251-A | 1292.63
06.201.0252-0 | 1438.4
06.201.0252-A | 1438.4
06.201.0253-0 | 1778.19
06.201.0253-A | 1778.19
06.201.0254-0 | 2140.25
06.201.0254-A | 2140.25
06.201.0255-0 | 2544.68
06.201.0255-A | 2544.68
06.201.0256-0 | 3109.76
06.201.0256-A | 3109.76
06.201.0257-0 | 3633.68
06.201.0257-A | 3633.68
06.201.0258-0 | 4101.29
06.201.0258-A | 4101.29
06.201.0259-0 | 5000.86
06.201.0259-A | 5000.86
06.201.0260-0 | 5336.87
06.201.0260-A | 5336.87
06.201.0261-0 | 6496.62
06.201.0261-A | 6496.62
06.201.0262-0 | 14268.69
06.201.0262-A | 14268.69
06.201.0263-0 | 18110.39
06.201.0263-A | 18110.39
06.201.0264-0 | 26246.98
06.201.0264-A | 26246.98
06.201.0265-0 | 27278.9
06.201.0265-A | 27278.9
06.201.0266-0 | 39095.42
06.201.0266-A | 39095.42
06.201.0271-0 | 1292.63
06.201.0271-A | 1292.63
06.201.0272-0 | 1438.4
06.201.0272-A | 1438.4
06.201.0273-0 | 1778.19
06.201.0273-A | 1778.19
06.201.0274-0 | 2141.1
06.201.0274-A | 2141.1
06.201.0275-0 | 2602.18
06.201.0275-A | 2602.18
06.201.0276-0 | 3156.93
06.201.0276-A | 3156.93
06.201.0277-0 | 3684.46
06.201.0277-A | 3684.46
06.201.0278-0 | 4342.91
06.201.0278-A | 4342.91
06.201.0279-0 | 5297.61
06.201.0279-A | 5297.61
06.201.0280-0 | 6143.49
06.201.0280-A | 6143.49
06.201.0281-0 | 8382.74
06.201.0281-A | 8382.74
06.201.0282-0 | 14650.66
06.201.0282-A | 14650.66
06.201.0291-0 | 20355.56
06.201.0291-A | 20355.56
06.201.0292-0 | 26128.6
06.201.0292-A | 26128.6
06.201.0293-0 | 38677.36
06.201.0293-A | 38677.36
06.201.0294-0 | 28751.21
06.201.0294-A | 28751.21
06.201.0295-0 | 28905.45
06.201.0295-A | 28905.45
06.201.0296-0 | 41847.28
06.201.0296-A | 41847.28
06.201.0297-0 | 29334.56
06.201.0297-A | 29334.56
06.201.0298-0 | 37144.84
06.201.0298-A | 37144.84
06.201.0299-0 | 49556.07
06.201.0299-A | 49556.07
06.201.0300-0 | 43965.29
06.201.0300-A | 43965.29
06.201.0301-0 | 50843.73
06.201.0301-A | 50843.73
06.201.0302-0 | 63793.82
06.201.0302-A | 63793.82
06.201.0311-0 | 937.58
06.201.0311-A | 937.58
06.201.0312-0 | 1025.24
06.201.0312-A | 1025.24
06.201.0313-0 | 1256.37
06.201.0313-A | 1256.37
06.201.0314-0 | 1515.92
06.201.0314-A | 1515.92
06.201.0315-0 | 1803.05
06.201.0315-A | 1803.05
06.201.0316-0 | 2165.49
06.201.0316-A | 2165.49
06.201.0317-0 | 2516.38
06.201.0317-A | 2516.38
06.201.0318-0 | 2866.7
06.201.0318-A | 2866.7
06.201.0319-0 | 3415.59
06.201.0319-A | 3415.59
06.201.0320-0 | 3680.05
06.201.0320-A | 3680.05
06.201.0321-0 | 4545.5
06.201.0321-A | 4545.5
06.201.0322-0 | 8959.99
06.201.0322-A | 8959.99
06.201.0323-0 | 11331.03
06.201.0323-A | 11331.03
06.201.0324-0 | 17374.05
06.201.0324-A | 17374.05
06.201.0325-0 | 18326.79
06.201.0325-A | 18326.79
06.201.0326-0 | 25198.55
06.201.0326-A | 25198.55
06.201.0331-0 | 937.58
06.201.0331-A | 937.58
06.201.0332-0 | 1025.24
06.201.0332-A | 1025.24
06.201.0333-0 | 1256.37
06.201.0333-A | 1256.37
06.201.0334-0 | 1516.35
06.201.0334-A | 1516.35
06.201.0335-0 | 1831.8
06.201.0335-A | 1831.8
06.201.0336-0 | 2189.07
06.201.0336-A | 2189.07
06.201.0337-0 | 2541.77
06.201.0337-A | 2541.77
06.201.0338-0 | 2987.46
06.201.0338-A | 2987.46
06.201.0339-0 | 3561.27
06.201.0339-A | 3561.27
06.201.0340-0 | 4085.99
06.201.0340-A | 4085.99
06.201.0341-0 | 5483.27
06.201.0341-A | 5483.27
06.201.0342-0 | 9600.44
06.201.0342-A | 9600.44
06.201.0361-0 | 962.73
06.201.0361-A | 962.73
06.201.0362-0 | 1059.26
06.201.0362-A | 1059.26
06.201.0363-0 | 1311.63
06.201.0363-A | 1311.63
06.201.0364-0 | 1591.63
06.201.0364-A | 1591.63
06.201.0365-0 | 1924.55
06.201.0365-A | 1924.55
06.201.0366-0 | 2301.54
06.201.0366-A | 2301.54
06.201.0367-0 | 2701.1
06.201.0367-A | 2701.1
06.201.0368-0 | 3074.4
06.201.0368-A | 3074.4
06.201.0369-0 | 3681.8
06.201.0369-A | 3681.8
06.201.0370-0 | 3983.87
06.201.0370-A | 3983.87
06.201.0371-0 | 4985.19
06.201.0371-A | 4985.19
06.201.0372-0 | 9581.92
06.201.0372-A | 9581.92
06.201.0373-0 | 12143.42
06.201.0373-A | 12143.42
06.201.0374-0 | 18412.99
06.201.0374-A | 18412.99
06.201.0375-0 | 20235.01
06.201.0375-A | 20235.01
06.201.0376-0 | 27000.55
06.201.0376-A | 27000.55
06.201.0381-0 | 962.73
06.201.0381-A | 962.73
06.201.0382-0 | 1059.26
06.201.0382-A | 1059.26
06.201.0383-0 | 1311.63
06.201.0383-A | 1311.63
06.201.0384-0 | 1592.06
06.201.0384-A | 1592.06
06.201.0385-0 | 1944.5
06.201.0385-A | 1944.5
06.201.0386-0 | 2324.67
06.201.0386-A | 2324.67
06.201.0387-0 | 2726.48
06.201.0387-A | 2726.48
06.201.0388-0 | 3194.34
06.201.0388-A | 3194.34
06.201.0389-0 | 3832.61
06.201.0389-A | 3832.61
06.201.0390-0 | 4384.28
06.201.0390-A | 4384.28
06.201.0391-0 | 5928.01
06.201.0391-A | 5928.01
06.201.0392-0 | 10222.35
06.201.0392-A | 10222.35
06.201.0411-0 | 322.59
06.201.0411-A | 322.59
06.201.0412-0 | 347.55
06.201.0412-A | 347.55
06.201.0413-0 | 457.35
06.201.0413-A | 457.35
06.201.0414-0 | 586.85
06.201.0414-A | 586.85
06.201.0415-0 | 749.49
06.201.0415-A | 749.49
06.201.0416-0 | 893.16
06.201.0416-A | 893.16
06.201.0417-0 | 1067.63
06.201.0417-A | 1067.63
06.201.0418-0 | 1190.38
06.201.0418-A | 1190.38
06.201.0419-0 | 1372.81
06.201.0419-A | 1372.81
06.201.0420-0 | 1541.69
06.201.0420-A | 1541.69
06.201.0421-0 | 2017.44
06.201.0421-A | 2017.44
06.201.0422-0 | 2711.94
06.201.0422-A | 2711.94
06.201.0423-0 | 3236.99
06.201.0423-A | 3236.99
06.201.0424-0 | 4920.92
06.201.0424-A | 4920.92
06.201.0425-0 | 5794.67
06.201.0425-A | 5794.67
06.201.0426-0 | 7716.35
06.201.0426-A | 7716.35
06.201.0431-0 | 322.59
06.201.0431-A | 322.59
06.201.0432-0 | 347.55
06.201.0432-A | 347.55
06.201.0433-0 | 457.35
06.201.0433-A | 457.35
06.201.0434-0 | 586.84
06.201.0434-A | 586.84
06.201.0435-0 | 749.5
06.201.0435-A | 749.5
06.201.0436-0 | 893.15
06.201.0436-A | 893.15
06.201.0437-0 | 1067.59
06.201.0437-A | 1067.59
06.201.0438-0 | 1190.38
06.201.0438-A | 1190.38
06.201.0439-0 | 1372.8
06.201.0439-A | 1372.8
06.201.0440-0 | 1541.69
06.201.0440-A | 1541.69
06.201.0441-0 | 2017.46
06.201.0441-A | 2017.46
06.201.0442-0 | 3453.24
06.201.0442-A | 3453.24
06.201.0443-0 | 18321.8
06.201.0443-A | 18321.8
06.201.0444-0 | 13096.07
06.201.0444-A | 13096.07
06.201.0445-0 | 20221.51
06.201.0445-A | 20221.51
06.201.0446-0 | 19828.53
06.201.0446-A | 19828.53
06.203.0006-0 | 7.98
06.203.0006-A | 7.98
06.203.0007-0 | 10.2
06.203.0007-A | 10.2
06.203.0008-0 | 15.82
06.203.0008-A | 15.82
06.203.0009-0 | 23.4
06.203.0009-A | 23.4
06.203.0010-0 | 30.2
06.203.0010-A | 30.2
06.203.0011-0 | 37.6
06.203.0011-A | 37.6
06.203.0012-0 | 48.4
06.203.0012-A | 48.4
06.203.0013-0 | 61.4
06.203.0013-A | 61.4
06.203.0014-0 | 76.8
06.203.0014-A | 76.8
06.203.0015-0 | 95.4
06.203.0015-A | 95.4
06.203.0016-0 | 118.4
06.203.0016-A | 118.4
06.203.0017-0 | 148
06.203.0017-A | 148
06.203.0018-0 | 188.22
06.203.0018-A | 188.22
06.203.0019-0 | 240.74
06.203.0019-A | 240.74
06.203.0020-0 | 302.54
06.203.0020-A | 302.54
06.203.0021-0 | 383.2
06.203.0021-A | 383.2
06.203.0022-0 | 472.02
06.203.0022-A | 472.02
06.203.0023-0 | 593.28
06.203.0023-A | 593.28
06.203.0024-0 | 751.08
06.203.0024-A | 751.08
06.203.0025-0 | 1210.14
06.203.0025-A | 1210.14
06.203.0026-0 | 1530.32
06.203.0026-A | 1530.32
06.203.0027-0 | 1890.84
06.203.0027-A | 1890.84
06.203.0028-0 | 2719.46
06.203.0028-A | 2719.46
06.203.0043-0 | 3.84
06.203.0043-A | 3.84
06.203.0044-0 | 5.8
06.203.0044-A | 5.8
06.203.0045-0 | 8.94
06.203.0045-A | 8.94
06.203.0046-0 | 20.12
06.203.0046-A | 20.12
06.203.0047-0 | 28.92
06.203.0047-A | 28.92
06.203.0048-0 | 43.04
06.203.0048-A | 43.04
06.203.0049-0 | 55.54
06.203.0049-A | 55.54
06.203.0050-0 | 68.92
06.203.0050-A | 68.92
06.203.0051-0 | 89.96
06.203.0051-A | 89.96
06.203.0052-0 | 113.78
06.203.0052-A | 113.78
06.203.0053-0 | 140.42
06.203.0053-A | 140.42
06.203.0054-0 | 178.08
06.203.0054-A | 178.08
06.203.0055-0 | 219.58
06.203.0055-A | 219.58
06.203.0056-0 | 274.2
06.203.0056-A | 274.2
06.203.0057-0 | 347.24
06.203.0057-A | 347.24
06.203.0058-0 | 441.92
06.203.0058-A | 441.92
06.203.0059-0 | 560.64
06.203.0059-A | 560.64
06.203.0060-0 | 707.66
06.203.0060-A | 707.66
06.203.0061-0 | 874.36
06.203.0061-A | 874.36
06.203.0062-0 | 1095.34
06.203.0062-A | 1095.34
06.203.0063-0 | 1387.32
06.203.0063-A | 1387.32
06.203.0064-0 | 2236.3
06.203.0064-A | 2236.3
06.203.0081-0 | 2.24
06.203.0081-A | 2.24
06.203.0082-0 | 3.42
06.203.0082-A | 3.42
06.203.0083-0 | 5.5
06.203.0083-A | 5.5
06.203.0084-0 | 8.5
06.203.0084-A | 8.5
06.203.0085-0 | 13.2
06.203.0085-A | 13.2
06.203.0086-0 | 29.5
06.203.0086-A | 29.5
06.203.0087-0 | 42.22
06.203.0087-A | 42.22
06.203.0088-0 | 62.62
06.203.0088-A | 62.62
06.203.0089-0 | 81.24
06.203.0089-A | 81.24
06.203.0090-0 | 101.94
06.203.0090-A | 101.94
06.203.0091-0 | 132.92
06.203.0091-A | 132.92
06.203.0092-0 | 168.02
06.203.0092-A | 168.02
06.203.0093-0 | 207.2
06.203.0093-A | 207.2
06.203.0094-0 | 262.24
06.203.0094-A | 262.24
06.203.0095-0 | 323.76
06.203.0095-A | 323.76
06.203.0096-0 | 405.72
06.203.0096-A | 405.72
06.203.0097-0 | 513.4
06.203.0097-A | 513.4
06.203.0098-0 | 651.46
06.203.0098-A | 651.46
06.203.0099-0 | 826.9
06.203.0099-A | 826.9
06.203.0100-0 | 1046.82
06.203.0100-A | 1046.82
06.203.0101-0 | 1291.42
06.203.0101-A | 1291.42
06.203.0102-0 | 1620.18
06.203.0102-A | 1620.18
06.203.0106-0 | 15.95
06.203.0106-A | 15.95
06.203.0107-0 | 18.9
06.203.0107-A | 18.9
06.203.0108-0 | 29.79
06.203.0108-A | 29.79
06.203.0109-0 | 46.16
06.203.0109-A | 46.16
06.203.0110-0 | 52.74
06.203.0110-A | 52.74
06.203.0111-0 | 66.18
06.203.0111-A | 66.18
06.203.0112-0 | 80.76
06.203.0112-A | 80.76
06.203.0113-0 | 102.84
06.203.0113-A | 102.84
06.203.0114-0 | 138.13
06.203.0114-A | 138.13
06.203.0115-0 | 204.73
06.203.0115-A | 204.73
06.203.0116-0 | 213.25
06.203.0116-A | 213.25
06.203.0117-0 | 253.27
06.203.0117-A | 253.27
06.203.0118-0 | 538
06.203.0118-A | 538
06.203.0119-0 | 548.56
06.203.0119-A | 548.56
06.203.0120-0 | 563.42
06.203.0120-A | 563.42
06.203.0121-0 | 583.98
06.203.0121-A | 583.98
06.203.0122-0 | 663.56
06.203.0122-A | 663.56
06.203.0123-0 | 1344.16
06.203.0123-A | 1344.16
06.203.0124-0 | 1394.82
06.203.0124-A | 1394.82
06.203.0125-0 | 2876.06
06.203.0125-A | 2876.06
06.203.0126-0 | 3231.54
06.203.0126-A | 3231.54
06.203.0127-0 | 5995.38
06.203.0127-A | 5995.38
06.203.0128-0 | 6353.68
06.203.0128-A | 6353.68
06.203.0136-0 | 15.14
06.203.0136-A | 15.14
06.203.0137-0 | 17.87
06.203.0137-A | 17.87
06.203.0138-0 | 23.68
06.203.0138-A | 23.68
06.203.0139-0 | 36.96
06.203.0139-A | 36.96
06.203.0140-0 | 44.46
06.203.0140-A | 44.46
06.203.0141-0 | 56.56
06.203.0141-A | 56.56
06.203.0142-0 | 65.94
06.203.0142-A | 65.94
06.203.0143-0 | 92.51
06.203.0143-A | 92.51
06.203.0144-0 | 116.19
06.203.0144-A | 116.19
06.203.0145-0 | 126.75
06.203.0145-A | 126.75
06.203.0146-0 | 234.34
06.203.0146-A | 234.34
06.203.0147-0 | 277.41
06.203.0147-A | 277.41
06.203.0148-0 | 400.92
06.203.0148-A | 400.92
06.203.0149-0 | 708
06.203.0149-A | 708
06.203.0150-0 | 876
06.203.0150-A | 876
06.203.0151-0 | 1700
06.203.0151-A | 1700
06.203.0152-0 | 1885
06.203.0152-A | 1885
06.203.0153-0 | 2240
06.203.0153-A | 2240
06.203.0154-0 | 2427
06.203.0154-A | 2427
06.203.0155-0 | 7637
06.203.0155-A | 7637
06.203.0166-0 | 18.69
06.203.0166-A | 18.69
06.203.0167-0 | 21.96
06.203.0167-A | 21.96
06.203.0168-0 | 30.09
06.203.0168-A | 30.09
06.203.0169-0 | 35.58
06.203.0169-A | 35.58
06.203.0170-0 | 46.48
06.203.0170-A | 46.48
06.203.0171-0 | 59.9
06.203.0171-A | 59.9
06.203.0172-0 | 69.42
06.203.0172-A | 69.42
06.203.0173-0 | 96.09
06.203.0173-A | 96.09
06.203.0174-0 | 118.2
06.203.0174-A | 118.2
06.203.0175-0 | 143.28
06.203.0175-A | 143.28
06.203.0176-0 | 269.58
06.203.0176-A | 269.58
06.203.0177-0 | 432
06.203.0177-A | 432
06.203.0178-0 | 538
06.203.0178-A | 538
06.203.0179-0 | 708
06.203.0179-A | 708
06.203.0180-0 | 876
06.203.0180-A | 876
06.203.0181-0 | 1700
06.203.0181-A | 1700
06.203.0182-0 | 1885
06.203.0182-A | 1885
06.203.0183-0 | 2240
06.203.0183-A | 2240
06.203.0191-0 | 8.16
06.203.0191-A | 8.16
06.203.0192-0 | 8.38
06.203.0192-A | 8.38
06.203.0193-0 | 8.79
06.203.0193-A | 8.79
06.203.0194-0 | 9.82
06.203.0194-A | 9.82
06.203.0195-0 | 13.75
06.203.0195-A | 13.75
06.203.0196-0 | 22.12
06.203.0196-A | 22.12
06.203.0197-0 | 23.32
06.203.0197-A | 23.32
06.203.0198-0 | 24.08
06.203.0198-A | 24.08
06.203.0199-0 | 42.35
06.203.0199-A | 42.35
06.203.0200-0 | 77.02
06.203.0200-A | 77.02
06.203.0201-0 | 82.51
06.203.0201-A | 82.51
06.203.0202-0 | 111.64
06.203.0202-A | 111.64
06.203.0203-0 | 145.95
06.203.0203-A | 145.95
06.203.0204-0 | 187.32
06.203.0204-A | 187.32
06.203.0205-0 | 207.65
06.203.0205-A | 207.65
06.203.0206-0 | 501.48
06.203.0206-A | 501.48
06.203.0207-0 | 526.79
06.203.0207-A | 526.79
06.203.0208-0 | 775.75
06.203.0208-A | 775.75
06.203.0209-0 | 1845.66
06.203.0209-A | 1845.66
06.205.0050-0 | 19.17
06.205.0050-A | 19.17
06.205.0051-0 | 38.51
06.205.0051-A | 38.51
06.205.0052-0 | 56.24
06.205.0052-A | 56.24
06.205.0053-0 | 82.92
06.205.0053-A | 82.92
06.205.0054-0 | 106.16
06.205.0054-A | 106.16
06.205.0055-0 | 221.53
06.205.0055-A | 221.53
06.205.0056-0 | 277.69
06.205.0056-A | 277.69
06.205.0057-0 | 329.67
06.205.0057-A | 329.67
06.205.0058-0 | 470.51
06.205.0058-A | 470.51
06.205.0059-0 | 641.92
06.205.0059-A | 641.92
06.205.0060-0 | 817.46
06.205.0060-A | 817.46
06.205.0061-0 | 1050.01
06.205.0061-A | 1050.01
06.205.0062-0 | 1321.51
06.205.0062-A | 1321.51
06.205.0063-0 | 1534.39
06.205.0063-A | 1534.39
06.205.0064-0 | 2002.11
06.205.0064-A | 2002.11
06.205.0065-0 | 2461.24
06.205.0065-A | 2461.24
06.205.0066-0 | 2736.71
06.205.0066-A | 2736.71
06.205.0067-0 | 3124.99
06.205.0067-A | 3124.99
06.205.0068-0 | 24.06
06.205.0068-A | 24.06
06.205.0069-0 | 49.8
06.205.0069-A | 49.8
06.205.0070-0 | 75.41
06.205.0070-A | 75.41
06.205.0071-0 | 112.45
06.205.0071-A | 112.45
06.205.0072-0 | 148.33
06.205.0072-A | 148.33
06.205.0073-0 | 265.83
06.205.0073-A | 265.83
06.205.0074-0 | 335.48
06.205.0074-A | 335.48
06.205.0075-0 | 399.54
06.205.0075-A | 399.54
06.205.0076-0 | 563.27
06.205.0076-A | 563.27
06.205.0077-0 | 771.98
06.205.0077-A | 771.98
06.205.0078-0 | 967.31
06.205.0078-A | 967.31
06.205.0079-0 | 1204.46
06.205.0079-A | 1204.46
06.205.0080-0 | 1479.05
06.205.0080-A | 1479.05
06.205.0081-0 | 1706.3
06.205.0081-A | 1706.3
06.205.0082-0 | 2352.12
06.205.0082-A | 2352.12
06.205.0083-0 | 3001.52
06.205.0083-A | 3001.52
06.205.0084-0 | 3338.39
06.205.0084-A | 3338.39
06.205.0085-0 | 3822.45
06.205.0085-A | 3822.45
06.205.0086-0 | 24.24
06.205.0086-A | 24.24
06.205.0087-0 | 58.06
06.205.0087-A | 58.06
06.205.0088-0 | 83.66
06.205.0088-A | 83.66
06.205.0089-0 | 111.58
06.205.0089-A | 111.58
06.205.0090-0 | 159.52
06.205.0090-A | 159.52
06.205.0091-0 | 297.73
06.205.0091-A | 297.73
06.205.0092-0 | 356.39
06.205.0092-A | 356.39
06.205.0093-0 | 425.07
06.205.0093-A | 425.07
06.205.0094-0 | 571.94
06.205.0094-A | 571.94
06.205.0095-0 | 780.66
06.205.0095-A | 780.66
06.205.0096-0 | 975.98
06.205.0096-A | 975.98
06.205.0097-0 | 1213.13
06.205.0097-A | 1213.13
06.205.0098-0 | 1487.72
06.205.0098-A | 1487.72
06.205.0099-0 | 1714.98
06.205.0099-A | 1714.98
06.205.0100-0 | 2360.79
06.205.0100-A | 2360.79
06.205.0101-0 | 3261.68
06.205.0101-A | 3261.68
06.205.0102-0 | 3647.31
06.205.0102-A | 3647.31
06.205.0103-0 | 4176.16
06.205.0103-A | 4176.16
06.205.0105-0 | 19.89
06.205.0105-A | 19.89
06.205.0106-0 | 39.99
06.205.0106-A | 39.99
06.205.0107-0 | 75.41
06.205.0107-A | 75.41
06.205.0108-0 | 101.08
06.205.0108-A | 101.08
06.205.0109-0 | 130.58
06.205.0109-A | 130.58
06.205.0110-0 | 254.76
06.205.0110-A | 254.76
06.205.0111-0 | 321.82
06.205.0111-A | 321.82
06.205.0112-0 | 383.56
06.205.0112-A | 383.56
06.205.0113-0 | 553.44
06.205.0113-A | 553.44
06.205.0114-0 | 755.15
06.205.0114-A | 755.15
06.205.0115-0 | 965.1
06.205.0115-A | 965.1
06.205.0116-0 | 1245.48
06.205.0116-A | 1245.48
06.205.0117-0 | 1564.17
06.205.0117-A | 1564.17
06.205.0118-0 | 1833.34
06.205.0118-A | 1833.34
06.205.0119-0 | 2426.41
06.205.0119-A | 2426.41
06.205.0120-0 | 2939.66
06.205.0120-A | 2939.66
06.205.0121-0 | 3287.75
06.205.0121-A | 3287.75
06.205.0122-0 | 3764.47
06.205.0122-A | 3764.47
06.205.0123-0 | 24.07
06.205.0123-A | 24.07
06.205.0124-0 | 56.31
06.205.0124-A | 56.31
06.205.0125-0 | 97.47
06.205.0125-A | 97.47
06.205.0126-0 | 116.53
06.205.0126-A | 116.53
06.205.0127-0 | 158.02
06.205.0127-A | 158.02
06.205.0128-0 | 292.41
06.205.0128-A | 292.41
06.205.0129-0 | 369.78
06.205.0129-A | 369.78
06.205.0130-0 | 440.71
06.205.0130-A | 440.71
06.205.0131-0 | 596.82
06.205.0131-A | 596.82
06.205.0132-0 | 819.99
06.205.0132-A | 819.99
06.205.0133-0 | 1008.38
06.205.0133-A | 1008.38
06.205.0134-0 | 1286.6
06.205.0134-A | 1286.6
06.205.0135-0 | 1582.01
06.205.0135-A | 1582.01
06.205.0136-0 | 1852.08
06.205.0136-A | 1852.08
06.205.0137-0 | 2533.75
06.205.0137-A | 2533.75
06.205.0138-0 | 3395.21
06.205.0138-A | 3395.21
06.205.0139-0 | 3797.19
06.205.0139-A | 3797.19
06.205.0140-0 | 4320.84
06.205.0140-A | 4320.84
06.205.0141-0 | 25.28
06.205.0141-A | 25.28
06.205.0142-0 | 63.8
06.205.0142-A | 63.8
06.205.0143-0 | 107.33
06.205.0143-A | 107.33
06.205.0144-0 | 135.1
06.205.0144-A | 135.1
06.205.0145-0 | 174.03
06.205.0145-A | 174.03
06.205.0146-0 | 327.5
06.205.0146-A | 327.5
06.205.0147-0 | 394.83
06.205.0147-A | 394.83
06.205.0148-0 | 460.7
06.205.0148-A | 460.7
06.205.0149-0 | 605.48
06.205.0149-A | 605.48
06.205.0150-0 | 828.67
06.205.0150-A | 828.67
06.205.0151-0 | 1017.05
06.205.0151-A | 1017.05
06.205.0152-0 | 1295.27
06.205.0152-A | 1295.27
06.205.0153-0 | 1590.68
06.205.0153-A | 1590.68
06.205.0154-0 | 1860.75
06.205.0154-A | 1860.75
06.205.0155-0 | 2542.43
06.205.0155-A | 2542.43
06.205.0156-0 | 3716.63
06.205.0156-A | 3716.63
06.205.0157-0 | 4168.48
06.205.0157-A | 4168.48
06.205.0158-0 | 4752.04
06.205.0158-A | 4752.04
06.250.0012-0 | 146.91
06.250.0012-A | 146.91
06.250.0013-0 | 186.96
06.250.0013-A | 186.96
06.250.0014-0 | 228.23
06.250.0014-A | 228.23
06.250.0015-0 | 296.56
06.250.0015-A | 296.56
06.250.0016-0 | 346.55
06.250.0016-A | 346.55
06.250.0017-0 | 459.6
06.250.0017-A | 459.6
06.250.0018-0 | 484.44
06.250.0018-A | 484.44
06.250.0020-0 | 922.75
06.250.0020-A | 922.75
06.250.0021-0 | 1393.19
06.250.0021-A | 1393.19
06.250.0022-0 | 1715.61
06.250.0022-A | 1715.61
06.250.0023-0 | 2127.63
06.250.0023-A | 2127.63
06.250.0031-0 | 177.97
06.250.0031-A | 177.97
06.250.0032-0 | 252.05
06.250.0032-A | 252.05
06.250.0033-0 | 260.55
06.250.0033-A | 260.55
06.250.0034-0 | 340.08
06.250.0034-A | 340.08
06.250.0035-0 | 372.58
06.250.0035-A | 372.58
06.250.0036-0 | 527.62
06.250.0036-A | 527.62
06.250.0037-0 | 595.14
06.250.0037-A | 595.14
06.250.0039-0 | 1076.92
06.250.0039-A | 1076.92
06.250.0040-0 | 1625.58
06.250.0040-A | 1625.58
06.250.0051-0 | 204.04
06.250.0051-A | 204.04
06.250.0052-0 | 299.27
06.250.0052-A | 299.27
06.250.0053-0 | 371.82
06.250.0053-A | 371.82
06.250.0054-0 | 479.51
06.250.0054-A | 479.51
06.250.0055-0 | 589.47
06.250.0055-A | 589.47
06.250.0056-0 | 748.17
06.250.0056-A | 748.17
06.250.0057-0 | 852.46
06.250.0057-A | 852.46
06.250.0059-0 | 1229.95
06.250.0059-A | 1229.95
06.250.0060-0 | 1857.97
06.250.0060-A | 1857.97
06.251.0030-0 | 80.44
06.251.0030-A | 80.44
06.251.0031-0 | 81.84
06.251.0031-A | 81.84
06.251.0032-0 | 112.09
06.251.0032-A | 112.09
06.251.0033-0 | 140
06.251.0033-A | 140
06.251.0034-0 | 173.21
06.251.0034-A | 173.21
06.251.0035-0 | 238.62
06.251.0035-A | 238.62
06.251.0036-0 | 291.38
06.251.0036-A | 291.38
06.251.0037-0 | 383.15
06.251.0037-A | 383.15
06.251.0038-0 | 556.59
06.251.0038-A | 556.59
06.251.0039-0 | 816.19
06.251.0039-A | 816.19
06.251.0040-0 | 91.82
06.251.0040-A | 91.82
06.251.0041-0 | 100.4
06.251.0041-A | 100.4
06.251.0042-0 | 140.4
06.251.0042-A | 140.4
06.251.0043-0 | 190.44
06.251.0043-A | 190.44
06.251.0044-0 | 264.36
06.251.0044-A | 264.36
06.251.0045-0 | 272.14
06.251.0045-A | 272.14
06.251.0046-0 | 283.4
06.251.0046-A | 283.4
06.251.0047-0 | 462.51
06.251.0047-A | 462.51
06.251.0048-0 | 618.38
06.251.0048-A | 618.38
06.251.0049-0 | 637.08
06.251.0049-A | 637.08
06.251.0050-0 | 99.75
06.251.0050-A | 99.75
06.251.0051-0 | 104.93
06.251.0051-A | 104.93
06.251.0052-0 | 144.94
06.251.0052-A | 144.94
06.251.0053-0 | 198.85
06.251.0053-A | 198.85
06.251.0054-0 | 323.07
06.251.0054-A | 323.07
06.251.0055-0 | 332.14
06.251.0055-A | 332.14
06.251.0056-0 | 470.44
06.251.0056-A | 470.44
06.251.0057-0 | 521.45
06.251.0057-A | 521.45
06.251.0058-0 | 750.44
06.251.0058-A | 750.44
06.251.0059-0 | 1054.25
06.251.0059-A | 1054.25
06.251.0060-0 | 114.49
06.251.0060-A | 114.49
06.251.0061-0 | 131.49
06.251.0061-A | 131.49
06.251.0062-0 | 156.84
06.251.0062-A | 156.84
06.251.0063-0 | 213.02
06.251.0063-A | 213.02
06.251.0064-0 | 368.42
06.251.0064-A | 368.42
06.251.0065-0 | 379.75
06.251.0065-A | 379.75
06.251.0066-0 | 539.59
06.251.0066-A | 539.59
06.251.0067-0 | 595.14
06.251.0067-A | 595.14
06.251.0068-0 | 897.81
06.251.0068-A | 897.81
06.251.0069-0 | 1176.68
06.251.0069-A | 1176.68
06.270.0001-0 | 9.88
06.270.0001-A | 9.88
06.270.0002-0 | 20.12
06.270.0002-A | 20.12
06.270.0003-0 | 33.18
06.270.0003-A | 33.18
06.270.0020-0 | 12.41
06.270.0020-A | 12.41
06.270.0021-0 | 25.5
06.270.0021-A | 25.5
06.270.0022-0 | 41.74
06.270.0022-A | 41.74
06.270.0036-0 | 15.96
06.270.0036-A | 15.96
06.270.0037-0 | 34.16
06.270.0037-A | 34.16
06.270.0038-0 | 48.2
06.270.0038-A | 48.2
06.270.0041-0 | 8.22
06.270.0041-A | 8.22
06.270.0042-0 | 6.73
06.270.0042-A | 6.73
06.270.0046-0 | 5.18
06.270.0046-A | 5.18
06.270.0047-0 | 11.5
06.270.0047-A | 11.5
06.270.0048-0 | 21.48
06.270.0048-A | 21.48
06.270.0051-0 | 15.41
06.270.0051-A | 15.41
06.270.0052-0 | 35.32
06.270.0052-A | 35.32
06.270.0053-0 | 35.72
06.270.0053-A | 35.72
06.270.0054-0 | 100.29
06.270.0054-A | 100.29
06.270.0061-0 | 12.69
06.270.0061-A | 12.69
06.270.0062-0 | 29.57
06.270.0062-A | 29.57
06.270.0063-0 | 51.71
06.270.0063-A | 51.71
06.270.0064-0 | 13.17
06.270.0064-A | 13.17
06.270.0065-0 | 29.83
06.270.0065-A | 29.83
06.270.0066-0 | 44.57
06.270.0066-A | 44.57
06.270.0067-0 | 18.11
06.270.0067-A | 18.11
06.270.0068-0 | 44.17
06.270.0068-A | 44.17
06.270.0069-0 | 72.39
06.270.0069-A | 72.39
06.270.0071-0 | 47.66
06.270.0071-A | 47.66
06.270.0072-0 | 80.57
06.270.0072-A | 80.57
06.270.0073-0 | 102.38
06.270.0073-A | 102.38
06.270.0076-0 | 38.36
06.270.0076-A | 38.36
06.270.0077-0 | 73.39
06.270.0077-A | 73.39
06.270.0078-0 | 100.45
06.270.0078-A | 100.45
06.270.0081-0 | 6.25
06.270.0081-A | 6.25
06.270.0082-0 | 6.94
06.270.0082-A | 6.94
06.270.0083-0 | 13.38
06.270.0083-A | 13.38
06.270.0086-0 | 17.4
06.270.0086-A | 17.4
06.270.0087-0 | 28.14
06.270.0087-A | 28.14
06.270.0088-0 | 50.42
06.270.0088-A | 50.42
06.270.0091-0 | 8.93
06.270.0091-A | 8.93
06.270.0092-0 | 19.56
06.270.0092-A | 19.56
06.270.0093-0 | 26.65
06.270.0093-A | 26.65
06.270.0101-0 | 12.32
06.270.0101-A | 12.32
06.270.0102-0 | 47.63
06.270.0102-A | 47.63
06.270.0103-0 | 26.17
06.270.0103-A | 26.17
06.270.0104-0 | 80.6
06.270.0104-A | 80.6
06.270.0105-0 | 95.46
06.270.0105-A | 95.46
06.270.0106-0 | 41.58
06.270.0106-A | 41.58
06.270.0111-0 | 7.69
06.270.0111-A | 7.69
06.270.0112-0 | 12.64
06.270.0112-A | 12.64
06.271.0010-0 | 28.57
06.271.0010-A | 28.57
06.271.0011-0 | 58.14
06.271.0011-A | 58.14
06.271.0012-0 | 99.66
06.271.0012-A | 99.66
06.271.0013-0 | 151.49
06.271.0013-A | 151.49
06.271.0014-0 | 214.61
06.271.0014-A | 214.61
06.271.0016-0 | 795.77
06.271.0016-A | 795.77
06.271.0018-0 | 1165.45
06.271.0018-A | 1165.45
06.271.0021-0 | 41.71
06.271.0021-A | 41.71
06.271.0022-0 | 51.53
06.271.0022-A | 51.53
06.271.0023-0 | 89.79
06.271.0023-A | 89.79
06.271.0024-0 | 162.94
06.271.0024-A | 162.94
06.271.0025-0 | 236.92
06.271.0025-A | 236.92
06.271.0050-0 | 5.08
06.271.0050-A | 5.08
06.271.0051-0 | 5.64
06.271.0051-A | 5.64
06.271.0052-0 | 12.08
06.271.0052-A | 12.08
06.271.0053-0 | 18.53
06.271.0053-A | 18.53
06.271.0054-0 | 28.85
06.271.0054-A | 28.85
06.271.0055-0 | 56.63
06.271.0055-A | 56.63
06.271.0056-0 | 76.3
06.271.0056-A | 76.3
06.271.0060-0 | 2
06.271.0060-A | 2
06.271.0061-0 | 2.34
06.271.0061-A | 2.34
06.271.0062-0 | 5.18
06.271.0062-A | 5.18
06.271.0063-0 | 8.66
06.271.0063-A | 8.66
06.271.0064-0 | 9.24
06.271.0064-A | 9.24
06.271.0065-0 | 14.59
06.271.0065-A | 14.59
06.271.0066-0 | 27.56
06.271.0066-A | 27.56
06.271.0067-0 | 37.46
06.271.0067-A | 37.46
06.271.0068-0 | 44.54
06.271.0068-A | 44.54
06.272.0002-0 | 15.52
06.272.0002-A | 15.52
06.272.0003-0 | 34.58
06.272.0003-A | 34.58
06.272.0004-0 | 53.6
06.272.0004-A | 53.6
06.272.0005-0 | 141.04
06.272.0005-A | 141.04
06.272.0006-0 | 232.4
06.272.0006-A | 232.4
06.272.0007-0 | 285.27
06.272.0007-A | 285.27
06.272.0008-0 | 311.32
06.272.0008-A | 311.32
06.272.0021-0 | 24.42
06.272.0021-A | 24.42
06.272.0022-0 | 90.05
06.272.0022-A | 90.05
06.272.0026-0 | 14.6
06.272.0026-A | 14.6
06.272.0027-0 | 56.91
06.272.0027-A | 56.91
06.272.0029-0 | 34.48
06.272.0029-A | 34.48
06.272.0030-0 | 107.51
06.272.0030-A | 107.51
06.272.0032-0 | 4.83
06.272.0032-A | 4.83
06.272.0033-0 | 53.11
06.272.0033-A | 53.11
06.272.0035-0 | 28.02
06.272.0035-A | 28.02
06.272.0036-0 | 54.81
06.272.0036-A | 54.81
06.272.0037-0 | 1684.3
06.272.0037-A | 1684.3
06.272.0038-0 | 40.49
06.272.0038-A | 40.49
06.272.0039-0 | 64.27
06.272.0039-A | 64.27
06.273.0001-0 | 75.23
06.273.0001-A | 75.23
06.273.0002-0 | 100.32
06.273.0002-A | 100.32
06.273.0003-0 | 150.74
06.273.0003-A | 150.74
06.273.0004-0 | 180.88
06.273.0004-A | 180.88
06.273.0005-0 | 252.17
06.273.0005-A | 252.17
06.273.0006-0 | 288.2
06.273.0006-A | 288.2
06.273.0007-0 | 451.83
06.273.0007-A | 451.83
06.273.0008-0 | 502.04
06.273.0008-A | 502.04
06.273.0009-0 | 552.24
06.273.0009-A | 552.24
06.273.0010-0 | 602.47
06.273.0010-A | 602.47
06.273.0011-0 | 987.97
06.273.0011-A | 987.97
06.273.0012-0 | 1361.16
06.273.0012-A | 1361.16
06.273.0013-0 | 1512.38
06.273.0013-A | 1512.38
06.273.0014-0 | 1923.51
06.273.0014-A | 1923.51
06.273.0015-0 | 2665.37
06.273.0015-A | 2665.37
06.275.0001-0 | 13.17
06.275.0001-A | 13.17
06.275.0002-0 | 29.83
06.275.0002-A | 29.83
06.275.0003-0 | 44.57
06.275.0003-A | 44.57
06.275.0020-0 | 12.32
06.275.0020-A | 12.32
06.275.0021-0 | 26.17
06.275.0021-A | 26.17
06.275.0022-0 | 41.58
06.275.0022-A | 41.58
06.300.0001-0 | 16.09
06.300.0001-A | 16.09
06.300.0002-0 | 21.19
06.300.0002-A | 21.19
06.300.0003-0 | 36.41
06.300.0003-A | 36.41
06.300.0004-0 | 64.46
06.300.0004-A | 64.46
06.300.0005-0 | 88.91
06.300.0005-A | 88.91
06.400.0001-0 | 293.18
06.400.0001-A | 260.88
06.400.0002-0 | 336.26
06.400.0002-A | 298.22
06.400.0003-0 | 1559.07
06.400.0003-A | 1357.74
06.400.0004-0 | 1866.28
06.400.0004-A | 1623.93
06.400.0005-0 | 2000.01
06.400.0005-A | 1739.81
06.400.0006-0 | 2065.07
06.400.0006-A | 1796.18
06.400.0010-0 | 133.62
06.400.0010-A | 115.79
06.400.0011-0 | 160.16
06.400.0011-A | 138.78
06.400.0012-0 | 547.18
06.400.0012-A | 474.15
06.400.0013-0 | 660.72
06.400.0013-A | 572.53
06.400.0014-0 | 709.97
06.400.0014-A | 615.22
06.400.0015-0 | 733.99
06.400.0015-A | 636.02
06.400.0020-0 | 1094.42
06.400.0020-A | 964.09
06.500.0010-0 | 2122.95
06.500.0010-A | 2122.95
06.501.0010-0 | 1195.12
06.501.0010-A | 1195.12
06.502.0010-0 | 1453.33
06.502.0010-A | 1453.33
06.502.0020-0 | 1453.33
06.502.0020-A | 1453.33
06.502.0030-0 | 1453.33
06.502.0030-A | 1453.33
06.502.0040-0 | 1453.33
06.502.0040-A | 1453.33
07.001.0010-1 | 761.19
07.001.0010-B | 741.82
07.001.0015-1 | 1895.44
07.001.0015-B | 1876.07
07.001.0020-1 | 545.94
07.001.0020-B | 526.57
07.001.0025-1 | 1111.44
07.001.0025-B | 1092.07
07.001.0030-1 | 1220.69
07.001.0030-B | 1201.32
07.001.0035-1 | 626.3
07.001.0035-B | 602.62
07.001.0040-1 | 581.77
07.001.0040-B | 558.09
07.001.0045-1 | 543.84
07.001.0045-B | 520.17
07.001.0050-1 | 485.19
07.001.0050-B | 461.51
07.001.0055-1 | 454.91
07.001.0055-B | 431.23
07.001.0060-1 | 429.22
07.001.0060-B | 405.54
07.001.0065-1 | 411.41
07.001.0065-B | 387.73
07.001.0070-1 | 387.43
07.001.0070-B | 363.75
07.001.0075-1 | 437.69
07.001.0075-B | 414.01
07.001.0080-1 | 402.8
07.001.0080-B | 379.12
07.001.0085-1 | 483.68
07.001.0085-B | 460
07.001.0090-1 | 449.88
07.001.0090-B | 426.21
07.001.0095-1 | 695.61
07.001.0095-B | 671.93
07.001.0100-1 | 496.43
07.001.0100-B | 472.75
07.001.0105-1 | 406.71
07.001.0105-B | 383.03
07.001.0110-1 | 365.21
07.001.0110-B | 341.53
07.001.0115-1 | 342.8
07.001.0115-B | 319.12
07.001.0120-1 | 389.19
07.001.0120-B | 365.51
07.001.0125-1 | 419.24
07.001.0125-B | 395.56
07.001.0130-1 | 401.97
07.001.0130-B | 378.29
07.001.0135-1 | 409.68
07.001.0135-B | 386
07.001.0140-1 | 396.94
07.001.0140-B | 373.26
07.001.0145-1 | 546.44
07.001.0145-B | 522.76
07.001.0150-1 | 443
07.001.0150-B | 419.32
07.001.0155-1 | 402.91
07.001.0155-B | 379.23
07.001.0160-1 | 590.97
07.001.0160-B | 567.29
07.002.0010-1 | 487.22
07.002.0010-B | 482.91
07.002.0015-1 | 447.22
07.002.0015-B | 442.31
07.002.0020-1 | 413.66
07.002.0020-B | 408.16
07.002.0025-1 | 363.89
07.002.0025-B | 357.21
07.002.0030-1 | 342.5
07.002.0030-B | 334.64
07.002.0035-1 | 325.7
07.002.0035-B | 316.65
07.002.0040-1 | 315.97
07.002.0040-B | 305.85
07.002.0045-1 | 309.76
07.002.0045-B | 297.27
07.003.0010-1 | 316.39
07.003.0010-B | 309.72
07.003.0015-1 | 290.39
07.003.0015-B | 282.53
07.005.0010-1 | 406.83
07.005.0010-B | 394.23
07.005.0015-1 | 399.69
07.005.0015-B | 383.54
07.005.0020-1 | 583.2
07.005.0020-B | 575.34
07.005.0025-1 | 322.44
07.005.0025-B | 312.32
07.005.0030-1 | 357.82
07.005.0030-B | 348.35
07.005.0035-1 | 293.52
07.005.0035-B | 281.89
07.006.0010-1 | 366.24
07.006.0010-B | 360.74
07.006.0015-1 | 294.3
07.006.0015-B | 286.44
07.006.0020-1 | 269.21
07.006.0020-B | 259.09
07.006.0025-1 | 265.13
07.006.0025-B | 252.64
07.007.0010-1 | 326.04
07.007.0010-B | 318.18
07.007.0015-1 | 315.71
07.007.0015-B | 306.67
07.007.0020-1 | 306.53
07.007.0020-B | 296.4
07.007.0025-1 | 307.39
07.007.0025-B | 294.9
07.008.0010-1 | 337.05
07.008.0010-B | 322.19
07.009.0010-1 | 416.25
07.009.0010-B | 410.76
07.009.0015-1 | 330.59
07.009.0015-B | 322.72
07.009.0020-1 | 307.47
07.009.0020-B | 297.35
07.030.0010-1 | 149.16
07.030.0010-B | 144.26
07.050.0050-0 | 949.48
07.050.0050-A | 922.47
07.100.0040-1 | 512.56
07.100.0040-B | 488.32
07.100.0050-0 | 562.7
07.100.0050-A | 530.99
07.150.0010-1 | 46.34
07.150.0010-B | 42.24
07.150.0020-1 | 16.67
07.150.0020-B | 14.44
07.160.0012-1 | 131.06
07.160.0012-B | 128.3
07.160.0020-1 | 52.04
07.160.0020-B | 49.81
07.170.0010-1 | 544.39
07.170.0010-B | 520.71
07.180.0010-1 | 1459.57
07.180.0010-B | 1435.89
08.001.0001-0 | 100.95
08.001.0001-A | 100.62
08.001.0002-1 | 102.54
08.001.0002-B | 101.98
08.001.0004-0 | 134.46
08.001.0004-A | 133.9
08.001.0005-0 | 71.24
08.001.0005-A | 70.67
08.001.0008-0 | 66.49
08.001.0008-A | 66.07
08.001.0009-0 | 66.49
08.001.0009-A | 66.07
08.002.0001-0 | 144.91
08.002.0001-A | 142.52
08.003.0001-0 | 10.42
08.003.0001-A | 9.98
08.003.0002-0 | 8.95
08.003.0002-A | 8.57
08.003.0005-0 | 126.77
08.003.0005-A | 126.39
08.003.0010-0 | 74.87
08.003.0010-A | 73.32
08.003.0015-0 | 83.82
08.003.0015-A | 81.96
08.003.0030-0 | 45.35
08.003.0030-A | 44.94
08.003.0035-0 | 36.6
08.003.0035-A | 36.19
08.004.0001-0 | 8.2
08.004.0001-A | 7.74
08.004.0002-0 | 9.72
08.004.0002-A | 9.24
08.004.0003-0 | 13.48
08.004.0003-A | 12.88
08.004.0008-0 | 265.32
08.004.0008-A | 264.84
08.005.0001-0 | 513.89
08.005.0001-A | 487.97
08.005.0002-0 | 494.95
08.005.0002-A | 469.09
08.005.0003-0 | 481.18
08.005.0003-A | 455.42
08.006.0001-0 | 77.26
08.006.0001-A | 70.46
08.006.0003-0 | 74.81
08.006.0003-A | 68.02
08.006.0004-0 | 53.81
08.006.0004-A | 49.81
08.006.0005-0 | 56.25
08.006.0005-A | 52.25
08.006.0006-0 | 8.8
08.006.0006-A | 7.72
08.006.0010-0 | 9.26
08.006.0010-A | 8.18
08.006.0011-0 | 27.19
08.006.0011-A | 26.11
08.006.0015-0 | 22.79
08.006.0015-A | 20.86
08.007.0001-0 | 62.98
08.007.0001-A | 56.05
08.007.0002-0 | 41.97
08.007.0002-A | 37.84
08.008.0001-0 | 47.62
08.008.0001-A | 41.9
08.008.0002-0 | 33.07
08.008.0002-A | 29.3
08.009.0003-0 | 87.08
08.009.0003-A | 82.71
08.009.0005-0 | 98.92
08.009.0005-A | 94.69
08.009.0010-0 | 82.01
08.009.0010-A | 77.78
08.010.0001-0 | 133.86
08.010.0001-A | 128.42
08.010.0005-0 | 26.56
08.010.0005-A | 24.32
08.011.0001-0 | 54.13
08.011.0001-A | 51.59
08.012.0001-0 | 53.96
08.012.0001-A | 46.8
08.012.0003-0 | 45.88
08.012.0003-A | 39.8
08.012.0004-0 | 42.65
08.012.0004-A | 37
08.012.0005-0 | 37.8
08.012.0005-A | 32.8
08.013.0005-0 | 43.67
08.013.0005-A | 40.88
08.013.0010-0 | 87.98
08.013.0010-A | 84.69
08.013.0015-0 | 87.98
08.013.0015-A | 84.69
08.015.0002-0 | 4.84
08.015.0002-A | 4.75
08.015.0003-0 | 11.73
08.015.0003-A | 11.6
08.015.0004-0 | 15.75
08.015.0004-A | 15.54
08.015.0005-0 | 396.3
08.015.0005-A | 394.51
08.015.0008-0 | 682.15
08.015.0008-A | 678.2
08.015.0016-0 | 4.54
08.015.0016-A | 4.52
08.015.0018-0 | 408.44
08.015.0018-A | 395.95
08.015.0020-0 | 9.86
08.015.0020-A | 9.78
08.015.0022-0 | 9.58
08.015.0022-A | 9.23
08.015.0025-0 | 27.52
08.015.0025-A | 27.47
08.015.0040-0 | 61.68
08.015.0040-A | 61.12
08.015.0042-0 | 75.54
08.015.0042-A | 74.81
08.015.0045-0 | 66.22
08.015.0045-A | 65.4
08.015.0050-0 | 40.74
08.015.0050-A | 39.84
08.015.0051-0 | 37.39
08.015.0051-A | 36.76
08.015.0052-0 | 35.71
08.015.0052-A | 35.22
08.015.0053-0 | 34.35
08.015.0053-A | 33.99
08.015.0054-0 | 33.47
08.015.0054-A | 33.17
08.015.0055-0 | 32.95
08.015.0055-A | 32.69
08.015.0070-0 | 32.58
08.015.0070-A | 31.86
08.015.0071-0 | 29.89
08.015.0071-A | 29.39
08.015.0072-0 | 28.56
08.015.0072-A | 28.16
08.015.0073-0 | 27.47
08.015.0073-A | 27.18
08.015.0074-0 | 26.76
08.015.0074-A | 26.53
08.015.0075-0 | 26.35
08.015.0075-A | 26.14
08.015.0077-0 | 24.43
08.015.0077-A | 23.89
08.015.0078-0 | 22.42
08.015.0078-A | 22.04
08.015.0079-0 | 21.44
08.015.0079-A | 21.15
08.015.0080-0 | 20.55
08.015.0080-A | 20.33
08.015.0081-0 | 20.07
08.015.0081-A | 19.89
08.015.0082-0 | 19.76
08.015.0082-A | 19.6
08.015.0083-0 | 69.74
08.015.0083-A | 69.42
08.015.0084-0 | 80.25
08.015.0084-A | 79.93
08.015.0085-0 | 346.73
08.015.0085-A | 343.64
08.015.0086-0 | 14.66
08.015.0086-A | 14.58
08.015.0087-0 | 2.4
08.015.0087-A | 2.34
08.015.0088-0 | 10.38
08.015.0088-A | 10.34
08.015.0090-0 | 43.58
08.015.0090-A | 43.26
08.015.0095-0 | 59.72
08.015.0095-A | 59.34
08.015.0096-0 | 5.54
08.015.0096-A | 5.22
08.015.0097-0 | 8.16
08.015.0097-A | 7.73
08.015.0098-0 | 298.56
08.015.0098-A | 296.21
08.015.0100-0 | 333.2
08.015.0100-A | 327.37
08.015.0101-0 | 310.36
08.015.0101-A | 306.47
08.015.0102-0 | 298.91
08.015.0102-A | 295.99
08.015.0103-0 | 287.52
08.015.0103-A | 285.58
08.015.0104-0 | 281.76
08.015.0104-A | 280.3
08.015.0105-0 | 278.37
08.015.0105-A | 277.2
08.015.0120-0 | 308.77
08.015.0120-A | 302.92
08.015.0121-0 | 285.8
08.015.0121-A | 281.91
08.015.0122-0 | 274.35
08.015.0122-A | 271.43
08.015.0123-0 | 262.96
08.015.0123-A | 261.01
08.015.0124-0 | 257.2
08.015.0124-A | 255.74
08.015.0125-0 | 253.81
08.015.0125-A | 252.64
08.015.0150-0 | 263.9
08.015.0150-A | 258.07
08.015.0151-0 | 241.06
08.015.0151-A | 237.17
08.015.0152-0 | 229.61
08.015.0152-A | 226.69
08.015.0153-0 | 218.22
08.015.0153-A | 216.27
08.015.0154-0 | 212.46
08.015.0154-A | 211
08.015.0155-0 | 209.07
08.015.0155-A | 207.9
08.015.0200-0 | 49.4
08.015.0200-A | 48.34
08.015.0201-0 | 45.44
08.015.0201-A | 44.71
08.015.0202-0 | 43.46
08.015.0202-A | 42.89
08.015.0203-0 | 41.8
08.015.0203-A | 41.38
08.015.0204-0 | 40.77
08.015.0204-A | 40.43
08.015.0205-0 | 40.15
08.015.0205-A | 39.87
08.015.0220-0 | 39.5
08.015.0220-A | 38.66
08.015.0221-0 | 36.33
08.015.0221-A | 35.74
08.015.0222-0 | 34.75
08.015.0222-A | 34.3
08.015.0223-0 | 33.43
08.015.0223-A | 33.09
08.015.0224-0 | 32.6
08.015.0224-A | 32.33
08.015.0225-0 | 32.11
08.015.0225-A | 31.88
08.015.0250-0 | 409.84
08.015.0250-A | 402.67
08.015.0251-0 | 381.75
08.015.0251-A | 376.96
08.015.0252-0 | 367.66
08.015.0252-A | 364.07
08.015.0253-0 | 353.66
08.015.0253-A | 351.26
08.015.0254-0 | 346.57
08.015.0254-A | 344.78
08.015.0255-0 | 342.4
08.015.0255-A | 340.96
08.015.0270-0 | 379.78
08.015.0270-A | 372.59
08.015.0271-0 | 351.54
08.015.0271-A | 346.75
08.015.0272-0 | 337.45
08.015.0272-A | 333.86
08.015.0273-0 | 323.44
08.015.0273-A | 321.05
08.015.0274-0 | 316.36
08.015.0274-A | 314.56
08.015.0275-0 | 312.19
08.015.0275-A | 310.75
08.015.0300-0 | 324.6
08.015.0300-A | 317.43
08.015.0301-0 | 296.51
08.015.0301-A | 291.72
08.015.0302-0 | 282.42
08.015.0302-A | 278.83
08.015.0303-0 | 268.41
08.015.0303-A | 266.02
08.015.0304-0 | 261.33
08.015.0304-A | 259.53
08.015.0305-0 | 257.16
08.015.0305-A | 255.72
08.015.0310-0 | 12.59
08.015.0310-A | 12.12
08.015.0315-0 | 12.79
08.015.0315-A | 12.32
08.015.0320-0 | 57.48
08.015.0320-A | 57.01
08.015.0325-0 | 57.24
08.015.0325-A | 56.77
08.015.0350-0 | 69.63
08.015.0350-A | 67.45
08.015.0360-0 | 3171.53
08.015.0360-A | 3170.42
08.015.0361-0 | 3202.73
08.015.0361-A | 3201.62
08.015.0363-0 | 3900.99
08.015.0363-A | 3899.62
08.015.0400-0 | 376.09
08.015.0400-A | 374.54
08.015.0410-0 | 8913.22
08.015.0410-A | 8234.95
08.016.0001-0 | 855.26
08.016.0001-A | 846.38
08.016.0002-0 | 685.77
08.016.0002-A | 680.72
08.017.0006-0 | 389.86
08.017.0006-A | 386.83
08.017.0010-0 | 340.53
08.017.0010-A | 338.55
08.017.0020-0 | 255.35
08.017.0020-A | 234.9
08.018.0001-0 | 9.85
08.018.0001-A | 9.17
08.018.0005-0 | 80.8
08.018.0005-A | 80.12
08.018.0010-0 | 81.97
08.018.0010-A | 81.3
08.018.0020-0 | 43.38
08.018.0020-A | 37.88
08.018.0023-0 | 114.33
08.018.0023-A | 108.83
08.018.0050-0 | 20.28
08.018.0050-A | 20.22
08.019.0001-0 | 21.16
08.019.0001-A | 18.47
08.019.0002-0 | 7.03
08.019.0002-A | 6.17
08.019.0003-0 | 36.88
08.019.0003-A | 32.51
08.019.0004-0 | 32.93
08.019.0004-A | 31.86
08.019.0009-0 | 14.14
08.019.0009-A | 12.69
08.019.0010-0 | 4.35
08.019.0010-A | 3.92
08.020.0008-0 | 80.93
08.020.0008-A | 77.97
08.020.0010-0 | 88.8
08.020.0010-A | 85.8
08.020.0012-0 | 101
08.020.0012-A | 97.84
08.020.0018-0 | 108.82
08.020.0018-A | 105.66
08.020.0020-0 | 88.29
08.020.0020-A | 85.33
08.020.0022-0 | 96.43
08.020.0022-A | 93.43
08.020.0024-0 | 110.81
08.020.0024-A | 107.65
08.020.0030-0 | 50.79
08.020.0030-A | 47.98
08.020.0035-0 | 58.87
08.020.0035-A | 54.99
08.020.0040-0 | 43.94
08.020.0040-A | 40.4
08.021.0001-0 | 1.12
08.021.0001-A | 1.07
08.021.0002-0 | 4.71
08.021.0002-A | 4.51
08.021.0003-0 | 2.39
08.021.0003-A | 2.32
08.022.0002-0 | 760.27
08.022.0002-A | 752.43
08.024.0002-0 | 40.9
08.024.0002-A | 35.44
08.026.0001-0 | 8.03
08.026.0001-A | 8.01
08.026.0002-0 | 1.54
08.026.0002-A | 1.53
08.026.0005-0 | 2.63
08.026.0005-A | 2.62
08.026.0010-0 | 1.55
08.026.0010-A | 1.54
08.027.0035-0 | 90.02
08.027.0035-A | 82.55
08.027.0036-0 | 99.02
08.027.0036-A | 90.81
08.027.0037-0 | 90.38
08.027.0037-A | 81.4
08.027.0040-0 | 61.52
08.027.0040-A | 56.4
08.027.0041-0 | 67.67
08.027.0041-A | 62.04
08.027.0042-0 | 61.43
08.027.0042-A | 55.35
08.027.0045-0 | 123.57
08.027.0045-A | 114.41
08.027.0048-0 | 112.25
08.027.0048-A | 103.93
08.027.0051-0 | 110.88
08.027.0051-A | 101.87
08.027.0054-0 | 121.97
08.027.0054-A | 112.06
08.027.0057-0 | 139.51
08.027.0057-A | 130.35
08.027.0060-0 | 126.82
08.027.0060-A | 118.5
08.027.0063-0 | 125.45
08.027.0063-A | 116.44
08.027.0066-0 | 138
08.027.0066-A | 128.09
08.027.0069-0 | 158.27
08.027.0069-A | 149.12
08.027.0072-0 | 143.88
08.027.0072-A | 135.56
08.027.0075-0 | 146.98
08.027.0075-A | 137.37
08.027.0078-0 | 156.77
08.027.0078-A | 146.86
08.027.0079-0 | 97.15
08.027.0079-A | 89.75
08.027.0082-0 | 88.32
08.027.0082-A | 81.59
08.027.0083-0 | 89.4
08.027.0083-A | 82.07
08.027.0085-0 | 81.27
08.027.0085-A | 74.6
08.027.0088-0 | 104.75
08.027.0088-A | 97.35
08.027.0089-0 | 95.23
08.027.0089-A | 88.5
08.027.0090-0 | 97
08.027.0090-A | 89.67
08.027.0095-0 | 88.18
08.027.0095-A | 81.51
08.027.0096-0 | 118.13
08.027.0096-A | 110.73
08.027.0098-0 | 107.39
08.027.0098-A | 100.66
08.027.0099-0 | 110.38
08.027.0099-A | 103.04
08.027.0102-0 | 100.34
08.027.0102-A | 93.67
08.028.0010-0 | 175.83
08.028.0010-A | 162.61
08.028.0015-0 | 26.63
08.028.0015-A | 24.34
08.031.0005-0 | 1165.07
08.031.0005-A | 1125.93
08.031.0006-0 | 1555.04
08.031.0006-A | 1481.05
08.031.0007-0 | 1495.17
08.031.0007-A | 1421.56
08.032.0001-0 | 4.82
08.032.0001-A | 4.61
08.034.0001-0 | 47.97
08.034.0001-A | 44.92
08.034.0002-0 | 159.11
08.034.0002-A | 145.64
08.034.0005-0 | 234.9
08.034.0005-A | 218.59
08.034.0010-0 | 234.9
08.034.0010-A | 218.59
08.034.0020-0 | 590.94
08.034.0020-A | 537.66
08.034.0025-0 | 558
08.034.0025-A | 506.24
08.035.0001-0 | 66.46
08.035.0001-A | 66.2
08.035.0005-0 | 102.25
08.035.0005-A | 96.87
08.036.0001-0 | 98.2
08.036.0001-A | 97.95
08.036.0002-0 | 134
08.036.0002-A | 128.62
08.037.0010-0 | 5.44
08.037.0010-A | 5.04
08.037.0011-0 | 4.15
08.037.0011-A | 3.84
08.037.0012-0 | 3.54
08.037.0012-A | 3.26
08.037.0013-0 | 3.45
08.037.0013-A | 3.2
08.037.0014-0 | 3.06
08.037.0014-A | 2.83
08.037.0015-0 | 2.84
08.037.0015-A | 2.62
08.037.0040-0 | 6.28
08.037.0040-A | 5.83
08.037.0041-0 | 4.88
08.037.0041-A | 4.52
08.037.0042-0 | 4.22
08.037.0042-A | 3.9
08.037.0043-0 | 3.51
08.037.0043-A | 3.23
08.037.0044-0 | 3.03
08.037.0044-A | 2.78
08.037.0045-0 | 2.83
08.037.0045-A | 2.59
08.037.0047-0 | 8.38
08.037.0047-A | 7.81
08.037.0048-0 | 6.38
08.037.0048-A | 5.93
08.037.0049-0 | 5.43
08.037.0049-A | 5.03
08.037.0050-0 | 5.21
08.037.0050-A | 4.85
08.037.0051-0 | 4.6
08.037.0051-A | 4.27
08.037.0052-0 | 4.25
08.037.0052-A | 3.95
08.037.0054-0 | 6.58
08.037.0054-A | 5.93
08.037.0055-0 | 6.08
08.037.0055-A | 5.45
08.037.0056-0 | 5.61
08.037.0056-A | 5
08.037.0057-0 | 5.15
08.037.0057-A | 4.55
08.037.0058-0 | 5.04
08.037.0058-A | 4.45
08.037.0059-0 | 4.89
08.037.0059-A | 4.31
08.038.0001-0 | 130.79
08.038.0001-A | 122.67
08.040.0005-0 | 35.09
08.040.0005-A | 33.72
08.040.0010-0 | 29.42
08.040.0010-A | 28.27
08.040.0015-0 | 21.5
08.040.0015-A | 20.65
08.040.0020-0 | 17.58
08.040.0020-A | 16.9
08.040.0025-0 | 17.21
08.040.0025-A | 16.54
08.040.0030-0 | 7.68
08.040.0030-A | 7.37
08.050.0001-0 | 66.65
08.050.0001-A | 65.09
08.050.0004-0 | 65.33
08.050.0004-A | 63.78
09.001.0001-1 | 11.71
09.001.0001-B | 10.85
09.001.0002-0 | 14.91
09.001.0002-A | 13.63
09.001.0003-1 | 11.2
09.001.0003-B | 10.34
09.001.0004-0 | 13.5
09.001.0004-A | 12.41
09.001.0020-0 | 10.09
09.001.0020-A | 9.49
09.001.0025-0 | 14.57
09.001.0025-A | 13.38
09.001.0030-0 | 10.99
09.001.0030-A | 10.27
09.001.0035-0 | 9.58
09.001.0035-A | 8.98
09.001.0040-0 | 4.94
09.001.0040-A | 4.86
09.001.0045-0 | 9.17
09.001.0045-A | 8.33
09.001.0050-0 | 16.44
09.001.0050-A | 15.69
09.001.0055-0 | 10.49
09.001.0055-A | 9.57
09.001.0060-0 | 20.72
09.001.0060-A | 18.96
09.001.0065-0 | 30.13
09.001.0065-A | 28.38
09.001.0070-0 | 5.26
09.001.0070-A | 4.57
09.001.0075-0 | 5.26
09.001.0075-A | 4.57
09.001.0080-0 | 18.2
09.001.0080-A | 17.77
09.001.0100-0 | 87.74
09.001.0100-A | 87.7
09.002.0001-0 | 43.99
09.002.0001-A | 40.43
09.002.0002-0 | 6.4
09.002.0002-A | 5.55
09.002.0003-0 | 5.76
09.002.0003-A | 4.99
09.002.0010-0 | 4.48
09.002.0010-A | 3.88
09.002.0012-0 | 2.05
09.002.0012-A | 1.77
09.002.0015-0 | 2.8
09.002.0015-A | 2.8
09.002.0017-0 | 5.6
09.002.0017-A | 5.6
09.002.0019-0 | 8.4
09.002.0019-A | 8.4
09.002.0021-0 | 11.2
09.002.0021-A | 11.2
09.002.0023-0 | 17.5
09.002.0023-A | 17.5
09.002.0030-0 | 21.29
09.002.0030-A | 20.13
09.002.0032-0 | 6.4
09.002.0032-A | 5.55
09.002.0050-0 | 0.64
09.002.0050-A | 0.55
09.003.0006-0 | 20
09.003.0006-A | 20
09.003.0008-0 | 8.5
09.003.0008-A | 8.5
09.003.0009-0 | 12
09.003.0009-A | 12
09.003.0026-0 | 3
09.003.0026-A | 3
09.003.0034-0 | 3
09.003.0034-A | 3
09.003.0066-0 | 280
09.003.0066-A | 280
09.003.0068-0 | 350
09.003.0068-A | 350
09.003.0070-0 | 380
09.003.0070-A | 380
09.003.0074-0 | 4.5
09.003.0074-A | 4.5
09.003.0076-0 | 4.5
09.003.0076-A | 4.5
09.003.0142-0 | 14
09.003.0142-A | 14
09.003.0144-0 | 12
09.003.0144-A | 12
09.003.0154-0 | 24
09.003.0154-A | 24
09.003.0156-0 | 28
09.003.0156-A | 28
09.003.0162-0 | 13.2
09.003.0162-A | 13.2
09.003.0166-0 | 42
09.003.0166-A | 42
09.003.0176-0 | 8
09.003.0176-A | 8
09.003.0178-0 | 17.6
09.003.0178-A | 17.6
09.003.0188-0 | 27.5
09.003.0188-A | 27.5
09.003.0192-0 | 27.5
09.003.0192-A | 27.5
09.003.0194-0 | 27.5
09.003.0194-A | 27.5
09.003.0200-0 | 27.5
09.003.0200-A | 27.5
09.004.0001-0 | 132.41
09.004.0001-A | 125.45
09.004.0002-0 | 247.55
09.004.0002-A | 234.22
09.004.0003-0 | 514.02
09.004.0003-A | 514.02
09.004.0004-0 | 890
09.004.0004-A | 890
09.004.0005-0 | 493.42
09.004.0005-A | 470.61
09.004.0010-0 | 39.22
09.004.0010-A | 36.82
09.004.0011-0 | 75.05
09.004.0011-A | 70.02
09.004.0013-0 | 355.68
09.004.0013-A | 334.93
09.004.0015-0 | 64.45
09.004.0015-A | 57.04
09.004.0017-0 | 72.25
09.004.0017-A | 67.72
09.004.0019-0 | 112.76
09.004.0019-A | 104.02
09.004.0020-0 | 86.19
09.004.0020-A | 80.53
09.004.0023-0 | 4.8
09.004.0023-A | 4.34
09.004.0025-0 | 4.8
09.004.0025-A | 4.34
09.004.0028-0 | 61.59
09.004.0028-A | 59.65
09.004.0050-0 | 194.1
09.004.0050-A | 172.13
09.004.0051-0 | 230.1
09.004.0051-A | 204.03
09.004.0055-0 | 185.85
09.004.0055-A | 164.98
09.004.0056-0 | 209.08
09.004.0056-A | 185.46
09.004.0060-0 | 229.62
09.004.0060-A | 226.23
09.005.0001-0 | 2.05
09.005.0001-A | 1.77
09.005.0002-0 | 1.28
09.005.0002-A | 1.11
09.005.0003-0 | 1.92
09.005.0003-A | 1.66
09.005.0004-0 | 19.58
09.005.0004-A | 19.15
09.005.0005-0 | 23.7
09.005.0005-A | 23.27
09.005.0006-0 | 38.12
09.005.0006-A | 37.69
09.005.0007-0 | 2.56
09.005.0007-A | 2.22
09.005.0008-0 | 5151.13
09.005.0008-A | 4465.76
09.005.0009-0 | 3.2
09.005.0009-A | 2.77
09.005.0011-0 | 118.02
09.005.0011-A | 112.43
09.005.0012-0 | 2841.91
09.005.0012-A | 2640.12
09.005.0020-0 | 20.5
09.005.0020-A | 17.76
09.005.0021-0 | 20.5
09.005.0021-A | 17.76
09.005.0022-0 | 20.5
09.005.0022-A | 17.76
09.005.0023-0 | 20.5
09.005.0023-A | 17.76
09.005.0024-0 | 333.25
09.005.0024-A | 289.78
09.005.0025-0 | 265.05
09.005.0025-A | 230.36
09.005.0026-0 | 288.35
09.005.0026-A | 250.37
09.005.0027-0 | 265.05
09.005.0027-A | 230.36
09.005.0028-0 | 1640.98
09.005.0028-A | 1430
09.005.0029-0 | 3.84
09.005.0029-A | 3.33
09.005.0030-0 | 128.13
09.005.0030-A | 111.03
09.005.0032-0 | 73.07
09.005.0032-A | 63.72
09.005.0033-0 | 11.84
09.005.0033-A | 10.28
09.005.0034-0 | 26.66
09.005.0034-A | 23.18
09.005.0035-0 | 4.01
09.005.0035-A | 3.49
09.005.0036-0 | 25.7
09.005.0036-A | 24.73
09.005.0037-0 | 0.73
09.005.0037-A | 0.7
09.005.0038-0 | 0.49
09.005.0038-A | 0.46
09.005.0039-0 | 0.08
09.005.0039-A | 0.07
09.005.0041-0 | 27.04
09.005.0041-A | 26.38
09.005.0052-0 | 179.74
09.005.0052-A | 164.81
09.005.0053-0 | 257.14
09.005.0053-A | 235.77
09.005.0054-0 | 408.78
09.005.0054-A | 373.64
09.005.0059-0 | 0.76
09.005.0059-A | 0.66
09.005.0060-0 | 1.92
09.005.0060-A | 1.67
09.005.0061-0 | 25.93
09.005.0061-A | 22.51
09.005.0100-0 | 2619.51
09.005.0100-A | 2274.36
09.005.0105-0 | 1056.3
09.005.0105-A | 919.74
09.005.0110-0 | 3.2
09.005.0110-A | 2.77
09.005.0115-0 | 65.66
09.005.0115-A | 57.02
09.005.0120-0 | 1051.45
09.005.0120-A | 914.67
09.005.0125-0 | 265.05
09.005.0125-A | 230.36
09.005.0130-0 | 0.25
09.005.0130-A | 0.22
09.005.0135-0 | 1.28
09.005.0135-A | 1.11
09.005.0140-0 | 1.02
09.005.0140-A | 0.88
09.005.0145-0 | 3.2
09.005.0145-A | 2.77
09.005.0150-0 | 0.15
09.005.0150-A | 0.13
09.005.0155-0 | 2.56
09.005.0155-A | 2.22
09.006.0003-0 | 54.5
09.006.0003-A | 53.65
09.006.0006-0 | 762.25
09.006.0006-A | 695.94
09.006.0007-0 | 381.26
09.006.0007-A | 347.06
09.006.0008-0 | 338.61
09.006.0008-A | 311.25
09.006.0009-0 | 51.25
09.006.0009-A | 44.41
09.006.0010-0 | 1393.45
09.006.0010-A | 1327.14
09.006.0015-0 | 945.07
09.006.0015-A | 878.76
09.006.0020-0 | 257.5
09.006.0020-A | 257.5
09.006.0030-0 | 183.46
09.006.0030-A | 179.01
09.006.0032-0 | 140
09.006.0032-A | 140
09.007.0001-0 | 102.5
09.007.0001-A | 88.82
09.007.0002-0 | 134.53
09.007.0002-A | 116.58
09.007.0003-0 | 155.68
09.007.0003-A | 134.9
09.007.0010-0 | 1.42
09.007.0010-A | 1.26
09.007.0015-0 | 19.21
09.007.0015-A | 16.65
09.007.0030-0 | 9.6
09.007.0030-A | 8.32
09.007.0035-0 | 64.06
09.007.0035-A | 55.51
09.008.0010-0 | 111.23
09.008.0010-A | 106.95
09.009.0001-0 | 14.88
09.009.0001-A | 13.99
09.009.0002-0 | 20.6
09.009.0002-A | 19.4
09.009.0003-0 | 12.05
09.009.0003-A | 11.37
09.009.0004-0 | 84.37
09.009.0004-A | 80.09
09.009.0010-0 | 2841.91
09.009.0010-A | 2640.12
09.010.0001-0 | 42.46
09.010.0001-A | 38.9
09.010.0002-0 | 26
09.010.0002-A | 23.57
09.011.0001-0 | 33.76
09.011.0001-A | 32.44
09.012.0001-0 | 277.7
09.012.0001-A | 250.22
09.012.0002-0 | 199.62
09.012.0002-A | 179.75
09.012.0003-0 | 528.29
09.012.0003-A | 482.06
09.012.0004-0 | 927.71
09.012.0004-A | 844.22
09.012.0010-0 | 451.97
09.012.0010-A | 451.97
09.012.0015-0 | 178.22
09.012.0015-A | 168.87
09.013.0001-0 | 423.29
09.013.0001-A | 403.86
09.013.0002-0 | 1472.87
09.013.0002-A | 1333.54
09.013.0010-0 | 749.9
09.013.0010-A | 665.07
09.013.0015-0 | 930.17
09.013.0015-A | 878.92
09.013.0016-0 | 388.64
09.013.0016-A | 366.18
09.013.0020-0 | 1029.76
09.013.0020-A | 1011.59
09.013.0030-0 | 134.69
09.013.0030-A | 126.75
09.013.0035-0 | 63
09.013.0035-A | 56.9
09.013.0040-0 | 92.79
09.013.0040-A | 80.94
09.014.0015-0 | 1356.25
09.014.0015-A | 1262.41
09.015.0003-0 | 173.56
09.015.0003-A | 165.54
09.015.0005-0 | 142.8
09.015.0005-A | 133.5
09.015.0006-0 | 202.16
09.015.0006-A | 186.99
09.015.0007-0 | 207.85
09.015.0007-A | 196.11
09.015.0008-0 | 181.21
09.015.0008-A | 171.73
09.015.0010-0 | 150.76
09.015.0010-A | 142.73
09.015.0015-0 | 133.14
09.015.0015-A | 129.93
09.015.0020-0 | 243.81
09.015.0020-A | 230.11
09.015.0025-0 | 135.81
09.015.0025-A | 125.73
09.015.0030-0 | 164.09
09.015.0030-A | 154.62
09.015.0032-0 | 145.8
09.015.0032-A | 136.91
09.015.0034-0 | 133.19
09.015.0034-A | 124.97
09.015.0036-0 | 120.24
09.015.0036-A | 113.15
09.015.0040-0 | 197.38
09.015.0040-A | 188.9
09.015.0042-0 | 191.25
09.015.0042-A | 183.33
09.015.0044-0 | 212.72
09.015.0044-A | 204.64
09.015.0046-0 | 240.2
09.015.0046-A | 232.89
09.015.0048-0 | 194.11
09.015.0048-A | 188.21
09.015.0050-0 | 195.72
09.015.0050-A | 188.01
09.015.0052-0 | 212.39
09.015.0052-A | 204.68
09.015.0056-0 | 247.72
09.015.0056-A | 239.97
09.015.0058-0 | 226.43
09.015.0058-A | 218.7
09.015.0060-0 | 251.57
09.015.0060-A | 243.56
09.015.0062-0 | 310.67
09.015.0062-A | 301.87
09.015.0064-0 | 142.8
09.015.0064-A | 133.5
09.015.0066-0 | 207.42
09.015.0066-A | 202.39
09.015.0068-0 | 182.35
09.015.0068-A | 170.13
09.015.0070-0 | 178.32
09.015.0070-A | 166.1
09.015.0072-0 | 243.34
09.015.0072-A | 229.59
09.015.0074-0 | 88.62
09.015.0074-A | 85.94
09.015.0078-0 | 100.23
09.015.0078-A | 97.55
09.015.0080-0 | 128.48
09.015.0080-A | 125.26
09.015.0300-0 | 450.75
09.015.0300-A | 419.17
09.015.0302-0 | 1406.93
09.015.0302-A | 1375.33
09.015.0304-0 | 1191.47
09.015.0304-A | 1157.63
09.015.0306-0 | 1574.75
09.015.0306-A | 1551.75
09.015.0308-0 | 1000.58
09.015.0308-A | 979.76
09.015.0310-0 | 7885.83
09.015.0310-A | 7406.11
09.015.0312-0 | 2306.7
09.015.0312-A | 2153.03
09.015.0314-0 | 2554.97
09.015.0314-A | 2400.65
09.015.0316-0 | 361.21
09.015.0316-A | 333.02
09.015.0318-0 | 804.31
09.015.0318-A | 756.92
09.015.0320-0 | 988.24
09.015.0320-A | 970.07
09.015.0322-0 | 2189.22
09.015.0322-A | 2037.45
09.015.0324-0 | 2765.32
09.015.0324-A | 2611.67
09.015.0326-0 | 823.84
09.015.0326-A | 789.21
09.015.0328-0 | 1743.51
09.015.0328-A | 1589.01
09.015.0330-0 | 2151.89
09.015.0330-A | 1991.37
09.015.0332-0 | 5198.9
09.015.0332-A | 4926.46
09.015.0334-0 | 455.85
09.015.0334-A | 432.06
09.015.0336-0 | 538.84
09.015.0336-A | 498.67
09.015.0338-0 | 514.11
09.015.0338-A | 481.28
09.015.0340-0 | 656.75
09.015.0340-A | 617.59
09.015.0342-0 | 838.06
09.015.0342-A | 780.3
09.026.0010-0 | 926.9
09.026.0010-A | 926.9
09.026.0015-0 | 244.73
09.026.0015-A | 244.73
09.026.0017-0 | 175.2
09.026.0017-A | 175.2
09.026.0020-0 | 56.22
09.026.0020-A | 56.22
09.026.0025-0 | 119.13
09.026.0025-A | 118.77
09.026.0030-0 | 36.32
09.026.0030-A | 36.32
09.026.0035-0 | 34.4
09.026.0035-A | 34.4
09.026.0040-0 | 79.16
09.026.0040-A | 79.16
09.026.0045-0 | 38.25
09.026.0045-A | 36.1
10.001.0004-1 | 128.67
10.001.0004-B | 123.88
10.001.0010-0 | 433.45
10.001.0010-A | 393.57
10.001.0015-0 | 531.37
10.001.0015-A | 480.03
10.002.0003-0 | 315.73
10.002.0003-A | 311.43
10.002.0010-0 | 76.21
10.002.0010-A | 73.68
10.002.0015-0 | 207.54
10.002.0015-A | 200.27
10.002.0020-0 | 295.3
10.002.0020-A | 285.09
10.002.0025-0 | 97.37
10.002.0025-A | 94.09
10.002.0030-0 | 247.37
10.002.0030-A | 239.14
10.002.0035-0 | 349.89
10.002.0035-A | 338.58
10.002.0040-0 | 113.91
10.002.0040-A | 110.03
10.002.0045-0 | 271.1
10.002.0045-A | 262.48
10.002.0050-0 | 386.21
10.002.0050-A | 374.26
10.002.0055-0 | 137.16
10.002.0055-A | 132.53
10.002.0060-0 | 314.96
10.002.0060-A | 305.38
10.002.0065-0 | 445.28
10.002.0065-A | 432.25
10.002.0070-0 | 153.38
10.002.0070-A | 148.17
10.002.0075-0 | 344.07
10.002.0075-A | 333.73
10.002.0080-0 | 482.17
10.002.0080-A | 468.49
10.002.0085-0 | 173.9
10.002.0085-A | 168.08
10.002.0090-0 | 376.43
10.002.0090-A | 365.68
10.002.0095-0 | 540.84
10.002.0095-A | 525.67
10.003.0005-1 | 43.88
10.003.0005-B | 41.45
10.003.0006-0 | 18.7
10.003.0006-A | 16.27
10.003.0010-0 | 46.03
10.003.0010-A | 43.48
10.003.0011-0 | 19.63
10.003.0011-A | 17.08
10.003.0015-0 | 48.19
10.003.0015-A | 45.51
10.003.0016-0 | 20.56
10.003.0016-A | 17.88
10.003.0020-0 | 52.33
10.003.0020-A | 49.45
10.003.0021-0 | 22.4
10.003.0021-A | 19.52
10.003.0025-0 | 66.7
10.003.0025-A | 63.03
10.003.0026-0 | 28.68
10.003.0026-A | 25
10.003.0030-0 | 82.22
10.003.0030-A | 78.02
10.003.0031-0 | 37.5
10.003.0031-A | 32.77
10.003.0035-0 | 84.61
10.003.0035-A | 80.3
10.003.0036-0 | 38.43
10.003.0036-A | 33.58
10.003.0040-0 | 87.62
10.003.0040-A | 83.15
10.003.0041-0 | 39.83
10.003.0041-A | 34.78
10.003.0045-0 | 109.63
10.003.0045-A | 104.07
10.003.0046-0 | 49.89
10.003.0046-A | 43.66
10.003.0050-0 | 172.19
10.003.0050-A | 162.88
10.003.0051-0 | 74.61
10.003.0051-A | 65.29
10.003.0055-0 | 300.53
10.003.0055-A | 284.18
10.003.0056-0 | 131.01
10.003.0056-A | 114.66
10.003.0080-0 | 272.08
10.003.0080-A | 260.14
10.003.0082-0 | 320.44
10.003.0082-A | 307.71
10.003.0084-0 | 456.66
10.003.0084-A | 439.21
10.004.0130-0 | 38.91
10.004.0130-A | 38.91
10.004.0135-0 | 51.79
10.004.0135-A | 51.79
10.004.0140-0 | 62.19
10.004.0140-A | 62.19
10.004.0145-0 | 78.13
10.004.0145-A | 78.13
10.004.0149-0 | 96.76
10.004.0149-A | 96.76
10.004.0165-0 | 110.25
10.004.0165-A | 110.25
10.004.0170-0 | 156.4
10.004.0170-A | 156.4
10.004.0175-0 | 213.71
10.004.0175-A | 213.71
10.004.0180-0 | 97
10.004.0180-A | 97
10.004.0181-0 | 128
10.004.0181-A | 128
10.004.0182-0 | 151.07
10.004.0182-A | 151.07
10.004.0183-0 | 161.43
10.004.0183-A | 161.43
10.004.0184-0 | 213
10.004.0184-A | 213
10.004.0185-0 | 293
10.004.0185-A | 293
10.004.0186-0 | 395
10.004.0186-A | 395
10.004.0187-0 | 520
10.004.0187-A | 520
10.004.0200-0 | 47.58
10.004.0200-A | 47.58
10.004.0205-0 | 48.93
10.004.0205-A | 48.93
10.004.0210-0 | 54.62
10.004.0210-A | 54.62
10.004.0215-0 | 56.9
10.004.0215-A | 56.9
10.004.0220-0 | 56.9
10.004.0220-A | 56.9
10.004.0225-0 | 87.63
10.004.0225-A | 87.63
10.004.0230-0 | 133.46
10.004.0230-A | 133.46
10.004.0235-0 | 139.26
10.004.0235-A | 139.26
10.004.0260-0 | 43.24
10.004.0260-A | 43.24
10.004.0265-0 | 50.07
10.004.0265-A | 50.07
10.004.0270-0 | 53.49
10.004.0270-A | 53.49
10.004.0275-0 | 59.18
10.004.0275-A | 59.18
10.004.0280-0 | 59.18
10.004.0280-A | 59.18
10.004.0285-0 | 60.32
10.004.0285-A | 60.32
10.004.0290-0 | 92.84
10.004.0290-A | 92.84
10.004.0295-0 | 97.48
10.004.0295-A | 97.48
10.005.0002-0 | 212.41
10.005.0002-A | 205.18
10.005.0003-1 | 231.13
10.005.0003-B | 223.6
10.005.0004-0 | 277.11
10.005.0004-A | 268.98
10.005.0005-0 | 325.68
10.005.0005-A | 317.02
10.005.0006-0 | 375.76
10.005.0006-A | 365.64
10.005.0022-0 | 216.99
10.005.0022-A | 209.17
10.005.0023-1 | 235.33
10.005.0023-B | 227.25
10.005.0024-0 | 281.64
10.005.0024-A | 272.9
10.005.0025-0 | 330.53
10.005.0025-A | 321.22
10.005.0026-0 | 375.42
10.005.0026-A | 365.17
10.005.0030-0 | 119.33
10.005.0030-A | 115.73
10.005.0031-0 | 129.07
10.005.0031-A | 125.3
10.005.0032-0 | 160.86
10.005.0032-A | 156.79
10.005.0033-0 | 187.98
10.005.0033-A | 183.66
10.005.0034-0 | 199
10.005.0034-A | 194.24
10.005.0050-1 | 212.41
10.005.0050-B | 205.18
10.005.0052-0 | 240.68
10.005.0052-A | 232.48
10.005.0055-0 | 296.09
10.005.0055-A | 286.01
10.005.0057-0 | 356.9
10.005.0057-A | 344.76
10.005.0060-0 | 425.59
10.005.0060-A | 411.11
10.006.0020-1 | 227.62
10.006.0020-B | 217.99
10.006.0021-0 | 295.9
10.006.0021-A | 283.39
10.006.0022-0 | 307.28
10.006.0022-A | 294.29
10.006.0023-0 | 250.38
10.006.0023-A | 239.79
10.006.0024-0 | 325.49
10.006.0024-A | 311.73
10.006.0025-0 | 338.01
10.006.0025-A | 323.72
10.006.0030-1 | 324.65
10.006.0030-B | 311.62
10.006.0031-0 | 422.04
10.006.0031-A | 405.1
10.006.0032-0 | 438.27
10.006.0032-A | 420.68
10.006.0033-0 | 357.11
10.006.0033-A | 342.78
10.006.0034-0 | 464.25
10.006.0034-A | 445.61
10.006.0035-0 | 482.1
10.006.0035-A | 462.75
10.006.0040-1 | 466.58
10.006.0040-B | 448.77
10.006.0041-0 | 606.56
10.006.0041-A | 583.4
10.006.0042-0 | 629.89
10.006.0042-A | 605.84
10.006.0043-0 | 513.24
10.006.0043-A | 493.65
10.006.0044-0 | 667.22
10.006.0044-A | 641.74
10.006.0045-0 | 692.88
10.006.0045-A | 666.43
10.006.0050-1 | 701.71
10.006.0050-B | 678.46
10.006.0051-0 | 912.23
10.006.0051-A | 882
10.006.0052-0 | 947.31
10.006.0052-A | 915.92
10.006.0053-0 | 771.88
10.006.0053-A | 746.3
10.006.0054-0 | 1003.45
10.006.0054-A | 970.2
10.006.0055-0 | 1042.04
10.006.0055-A | 1007.51
10.007.0030-1 | 4032.38
10.007.0030-B | 3778.12
10.007.0031-0 | 5645.33
10.007.0031-A | 5289.36
10.007.0032-0 | 6250.18
10.007.0032-A | 5856.08
10.007.0033-0 | 5242.09
10.007.0033-A | 4911.55
10.007.0034-0 | 7338.93
10.007.0034-A | 6876.18
10.007.0035-0 | 8125.24
10.007.0035-A | 7612.91
10.007.0040-1 | 4695.47
10.007.0040-B | 4399.42
10.007.0041-0 | 6573.66
10.007.0041-A | 6159.18
10.007.0042-0 | 7277.98
10.007.0042-A | 6819.1
10.007.0043-0 | 6104.11
10.007.0043-A | 5719.24
10.007.0044-0 | 8545.76
10.007.0044-A | 8006.94
10.007.0045-0 | 9461.38
10.007.0045-A | 8864.83
10.007.0060-1 | 5524.08
10.007.0060-B | 5175.78
10.007.0061-0 | 7733.72
10.007.0061-A | 7246.1
10.007.0062-0 | 8562.33
10.007.0062-A | 8022.47
10.007.0063-0 | 7181.31
10.007.0063-A | 6728.52
10.007.0064-0 | 10053.84
10.007.0064-A | 9419.93
10.007.0065-0 | 11131.03
10.007.0065-A | 10429.21
10.007.0070-1 | 5910.77
10.007.0070-B | 5538.09
10.007.0071-0 | 8275.08
10.007.0071-A | 7753.33
10.007.0072-0 | 9161.7
10.007.0072-A | 8584.04
10.007.0073-0 | 7684
10.007.0073-A | 7199.52
10.007.0074-0 | 10757.61
10.007.0074-A | 10079.32
10.007.0075-0 | 11910.21
10.007.0075-A | 11159.25
10.007.0080-1 | 6297.46
10.007.0080-B | 5900.39
10.007.0081-0 | 8816.44
10.007.0081-A | 8260.55
10.007.0082-0 | 9761.06
10.007.0082-A | 9145.61
10.007.0083-0 | 8186.69
10.007.0083-A | 7670.51
10.007.0084-0 | 11461.37
10.007.0084-A | 10738.72
10.007.0085-0 | 12689.38
10.007.0085-A | 11889.3
10.007.0090-1 | 7015.59
10.007.0090-B | 6573.25
10.007.0091-0 | 9821.83
10.007.0091-A | 9202.55
10.007.0092-0 | 10874.16
10.007.0092-A | 10188.53
10.007.0093-0 | 9120.27
10.007.0093-A | 8545.22
10.007.0094-0 | 12768.37
10.007.0094-A | 11963.31
10.007.0095-0 | 14136.41
10.007.0095-A | 13245.1
10.007.0100-1 | 7623.24
10.007.0100-B | 7142.58
10.007.0101-0 | 10672.53
10.007.0101-A | 9999.62
10.007.0102-0 | 11816.02
10.007.0102-A | 11071.01
10.007.0103-0 | 9910.21
10.007.0103-A | 9285.36
10.007.0104-0 | 13874.3
10.007.0104-A | 12999.5
10.007.0105-0 | 15360.83
10.007.0105-A | 14392.31
10.007.0110-1 | 8175.65
10.007.0110-B | 7660.16
10.007.0111-0 | 11445.91
10.007.0111-A | 10724.23
10.007.0112-0 | 12672.25
10.007.0112-A | 11873.25
10.007.0113-0 | 10628.34
10.007.0113-A | 9958.21
10.007.0114-0 | 14879.68
10.007.0114-A | 13941.5
10.007.0115-0 | 16473.93
10.007.0115-A | 15435.23
10.007.0200-1 | 1037.78
10.007.0200-B | 982.21
10.007.0201-0 | 1608.57
10.007.0201-A | 1522.44
10.007.0202-0 | 1816.12
10.007.0202-A | 1718.88
10.007.0203-0 | 1401.01
10.007.0203-A | 1325.99
10.007.0204-0 | 2171.57
10.007.0204-A | 2055.29
10.007.0205-0 | 2451.77
10.007.0205-A | 2320.49
10.008.0001-1 | 200.27
10.008.0001-B | 173.6
10.008.0002-1 | 308.21
10.008.0002-B | 267.16
10.008.0003-1 | 230.91
10.008.0003-B | 200.15
10.008.0004-1 | 353.31
10.008.0004-B | 306.24
10.008.0005-1 | 262.71
10.008.0005-B | 227.72
10.008.0006-1 | 402.29
10.008.0006-B | 348.7
10.008.0007-1 | 333.01
10.008.0007-B | 288.65
10.008.0008-1 | 509.22
10.008.0008-B | 441.39
10.008.0009-1 | 410.76
10.008.0009-B | 356.05
10.008.0010-1 | 628.38
10.008.0010-B | 544.68
10.008.0020-0 | 280.39
10.008.0020-A | 243.04
10.008.0021-0 | 560.95
10.008.0021-A | 486.23
10.008.0022-0 | 323.27
10.008.0022-A | 280.21
10.008.0023-0 | 643.02
10.008.0023-A | 557.37
10.008.0024-0 | 367.8
10.008.0024-A | 318.81
10.008.0025-0 | 732.17
10.008.0025-A | 634.64
10.008.0026-0 | 466.21
10.008.0026-A | 404.11
10.008.0027-0 | 926.78
10.008.0027-A | 803.33
10.008.0028-0 | 575.07
10.008.0028-A | 498.47
10.008.0029-0 | 1143.66
10.008.0029-A | 991.31
10.008.0040-0 | 310.43
10.008.0040-A | 269.08
10.008.0041-0 | 621.05
10.008.0041-A | 538.33
10.008.0042-0 | 357.91
10.008.0042-A | 310.23
10.008.0043-0 | 711.92
10.008.0043-A | 617.09
10.008.0044-0 | 407.21
10.008.0044-A | 352.97
10.008.0045-0 | 810.62
10.008.0045-A | 702.64
10.008.0046-0 | 516.17
10.008.0046-A | 447.41
10.008.0047-0 | 1026.08
10.008.0047-A | 889.4
10.008.0048-0 | 636.69
10.008.0048-A | 551.88
10.008.0049-0 | 1266.19
10.008.0049-A | 1097.53
10.008.0050-1 | 131.27
10.008.0050-B | 113.79
10.008.0051-1 | 254.53
10.008.0051-B | 220.62
10.008.0060-0 | 183.79
10.008.0060-A | 159.3
10.008.0061-0 | 463.24
10.008.0061-A | 401.53
10.008.0070-0 | 203.48
10.008.0070-A | 176.37
10.008.0071-0 | 512.87
10.008.0071-A | 444.56
10.009.0015-1 | 1491.78
10.009.0015-B | 1453.17
10.009.0016-0 | 1790.14
10.009.0016-A | 1743.8
10.009.0017-0 | 2088.5
10.009.0017-A | 2034.44
10.009.0018-0 | 2237.68
10.009.0018-A | 2179.76
10.009.0019-0 | 2386.86
10.009.0019-A | 2325.07
10.009.0020-0 | 2685.21
10.009.0020-A | 2615.71
10.009.0021-0 | 2983.57
10.009.0021-A | 2906.34
10.009.0022-0 | 3281.93
10.009.0022-A | 3196.98
10.009.0023-0 | 946.91
10.009.0023-A | 922
10.010.0001-1 | 225.65
10.010.0001-B | 214.19
10.010.0002-0 | 216.94
10.010.0002-A | 206.28
10.010.0003-1 | 243.69
10.010.0003-B | 231.33
10.010.0004-1 | 482.15
10.010.0004-B | 454.35
10.010.0005-1 | 545.8
10.010.0005-B | 514.02
10.010.0008-0 | 256.79
10.010.0008-A | 241.51
10.010.0009-0 | 369.27
10.010.0009-A | 349.84
10.010.0010-0 | 638.18
10.010.0010-A | 600.76
10.010.0012-0 | 1243.72
10.010.0012-A | 1163.34
10.010.0020-0 | 153.32
10.010.0020-A | 145.34
10.010.0025-0 | 271.69
10.010.0025-A | 257.66
10.010.0030-0 | 363.27
10.010.0030-A | 342.66
10.010.0035-0 | 157.33
10.010.0035-A | 148.82
10.010.0040-0 | 278.92
10.010.0040-A | 263.93
10.010.0045-0 | 373.71
10.010.0045-A | 351.71
10.010.0050-0 | 163.76
10.010.0050-A | 154.39
10.010.0055-0 | 282.54
10.010.0055-A | 267.06
10.010.0060-0 | 379.74
10.010.0060-A | 356.94
10.010.0065-0 | 241.15
10.010.0065-A | 226.18
10.010.0070-0 | 425.62
10.010.0070-A | 399.38
10.010.0075-0 | 568.37
10.010.0075-A | 531.04
10.010.0080-0 | 252
10.010.0080-A | 235.58
10.010.0085-0 | 438.48
10.010.0085-A | 410.53
10.010.0090-0 | 586.85
10.010.0090-A | 547.06
10.010.0095-0 | 260.03
10.010.0095-A | 242.54
10.010.0100-0 | 454.55
10.010.0100-A | 424.46
10.010.0105-0 | 621.41
10.010.0105-A | 577.01
10.011.0006-1 | 94.57
10.011.0006-B | 88.16
10.011.0007-0 | 127.67
10.011.0007-A | 119.02
10.011.0008-0 | 151.31
10.011.0008-A | 141.06
10.011.0009-1 | 160.77
10.011.0009-B | 149.88
10.011.0010-0 | 217.04
10.011.0010-A | 202.34
10.011.0011-0 | 257.24
10.011.0011-A | 239.81
10.011.0020-0 | 13.52
10.011.0020-A | 12.6
10.012.0001-0 | 133.92
10.012.0001-A | 115.99
10.012.0005-0 | 174.09
10.012.0005-A | 150.79
10.012.0010-0 | 308.01
10.012.0010-A | 266.79
10.012.0015-0 | 361.58
10.012.0015-A | 313.19
10.012.0050-0 | 317.33
10.012.0050-A | 301.91
10.012.0055-1 | 475.99
10.012.0055-B | 452.86
10.012.0060-0 | 550.04
10.012.0060-A | 523.31
10.012.0065-0 | 634.66
10.012.0065-A | 603.82
10.012.0070-0 | 793.33
10.012.0070-A | 754.78
10.012.0080-0 | 983.72
10.012.0080-A | 935.93
10.012.0100-0 | 140.88
10.012.0100-A | 122.82
10.012.0101-0 | 221.76
10.012.0101-A | 193.16
10.012.0105-0 | 241.35
10.012.0105-A | 210.48
10.012.0107-0 | 281.35
10.012.0107-A | 245.37
10.012.0110-0 | 301.5
10.012.0110-A | 263.12
10.012.0112-0 | 325.33
10.012.0112-A | 284.25
10.012.0115-0 | 168.9
10.012.0115-A | 147.3
10.012.0120-0 | 248.95
10.012.0120-A | 217.2
10.012.0150-0 | 141.85
10.012.0150-A | 123.76
10.012.0155-0 | 212.12
10.012.0155-A | 184.86
10.012.0160-0 | 294.97
10.012.0160-A | 262.09
10.013.0002-0 | 32.94
10.013.0002-A | 30.65
10.013.0005-0 | 29.43
10.013.0005-A | 27.04
10.014.0001-0 | 6.87
10.014.0001-A | 6.87
10.014.0005-0 | 6.73
10.014.0005-A | 6.73
10.014.0010-0 | 18.41
10.014.0010-A | 18.2
10.014.0015-0 | 16.03
10.014.0015-A | 15.96
10.014.0020-0 | 4.36
10.014.0020-A | 4.36
10.014.0021-0 | 4.45
10.014.0021-A | 4.45
10.014.0022-0 | 4.36
10.014.0022-A | 4.36
10.015.0001-0 | 1.77
10.015.0001-A | 1.77
10.015.0005-0 | 6.68
10.015.0005-A | 6.48
10.015.0010-0 | 9.22
10.015.0010-A | 8.98
10.015.0015-0 | 11.89
10.015.0015-A | 11.6
10.016.0001-0 | 239.47
10.016.0001-A | 224.95
10.017.0002-0 | 64.52
10.017.0002-A | 60.1
10.017.0005-0 | 66.45
10.017.0005-A | 61.86
10.017.0008-1 | 101.05
10.017.0008-B | 94.57
10.017.0013-0 | 70.25
10.017.0013-A | 64.99
10.017.0016-0 | 88.32
10.017.0016-A | 82.81
10.017.0021-0 | 102.83
10.017.0021-A | 96.38
10.028.0005-0 | 51.89
10.028.0005-A | 48.21
10.028.0010-0 | 70.65
10.028.0010-A | 65.82
10.028.0015-0 | 90.38
10.028.0015-A | 84.19
10.028.0025-0 | 66.36
10.028.0025-A | 61.61
10.028.0030-0 | 85.26
10.028.0030-A | 79.74
10.028.0035-0 | 112.01
10.028.0035-A | 105.16
10.028.0040-0 | 120.4
10.028.0040-A | 115.73
10.028.0045-0 | 200
10.028.0045-A | 193.1
10.028.0050-0 | 276.09
10.028.0050-A | 267.61
10.060.0004-0 | 124.6
10.060.0004-A | 114.06
10.065.0001-0 | 875.81
10.065.0001-A | 816.38
10.065.0002-0 | 1068.51
10.065.0002-A | 996.11
10.065.0003-0 | 1751.63
10.065.0003-A | 1632.76
10.065.0004-0 | 2363.25
10.065.0004-A | 2202.78
10.070.0001-0 | 11.1
10.070.0001-A | 10.66
10.080.0001-0 | 80.8
10.080.0001-A | 70.04
11.001.0001-1 | 249.46
11.001.0001-B | 249.46
11.001.0005-1 | 269.21
11.001.0005-B | 269.21
11.001.0006-1 | 290.87
11.001.0006-B | 290.87
11.001.0007-1 | 308.58
11.001.0007-B | 308.58
11.001.0008-1 | 334.73
11.001.0008-B | 334.73
11.001.0010-0 | 344.26
11.001.0010-A | 344.26
11.001.0013-1 | 348.5
11.001.0013-B | 348.5
11.001.0015-1 | 305.07
11.001.0015-B | 305.07
11.001.0018-0 | 731.61
11.001.0018-A | 731.61
11.001.0019-0 | 315.09
11.001.0019-A | 315.09
11.001.0020-1 | 209.81
11.001.0020-B | 209.81
11.001.0030-0 | 324.38
11.001.0030-A | 324.38
11.001.0032-1 | 389.04
11.001.0032-B | 389.04
11.001.0036-1 | 349.55
11.001.0036-B | 349.55
11.001.0038-1 | 377.32
11.001.0038-B | 377.32
11.001.0040-1 | 401.93
11.001.0040-B | 401.93
11.002.0010-0 | 129.28
11.002.0010-A | 112.06
11.002.0011-1 | 47.03
11.002.0011-B | 42.08
11.002.0012-1 | 59.87
11.002.0012-B | 52.55
11.002.0013-1 | 77.48
11.002.0013-B | 67.8
11.002.0014-1 | 92.8
11.002.0014-B | 81.33
11.002.0015-1 | 106.49
11.002.0015-B | 93.57
11.002.0017-1 | 40.82
11.002.0017-B | 37.86
11.002.0018-0 | 48.51
11.002.0018-A | 44.36
11.002.0021-1 | 92.02
11.002.0021-B | 80.17
11.002.0022-1 | 96.12
11.002.0022-B | 83.83
11.002.0023-1 | 116.62
11.002.0023-B | 102.04
11.002.0024-1 | 128.84
11.002.0024-B | 112.72
11.002.0025-1 | 170.94
11.002.0025-B | 149.06
11.002.0027-1 | 80.73
11.002.0027-B | 70.36
11.002.0028-1 | 93.77
11.002.0028-B | 81.67
11.002.0029-1 | 105.36
11.002.0029-B | 92.27
11.002.0030-1 | 117.43
11.002.0030-B | 102.82
11.002.0031-1 | 154.73
11.002.0031-B | 135
11.002.0033-1 | 70.26
11.002.0033-B | 60.99
11.002.0034-1 | 70.69
11.002.0034-B | 61.35
11.002.0035-1 | 71.35
11.002.0035-B | 61.91
11.002.0036-1 | 73.99
11.002.0036-B | 64.18
11.002.0037-1 | 85.4
11.002.0037-B | 74.04
11.002.0039-1 | 6.64
11.002.0039-B | 5.76
11.002.0040-1 | 4.13
11.002.0040-B | 3.69
11.002.0041-0 | 80.71
11.002.0041-A | 70.06
11.002.0042-0 | 81.19
11.002.0042-A | 70.46
11.002.0043-1 | 82.05
11.002.0043-B | 71.19
11.002.0044-0 | 84.99
11.002.0044-A | 73.72
11.002.0045-0 | 98.13
11.002.0045-A | 85.08
11.002.0060-0 | 139.67
11.002.0060-A | 122.45
11.003.0001-1 | 443.57
11.003.0001-B | 419.3
11.003.0002-0 | 463.32
11.003.0002-A | 439.05
11.003.0003-1 | 484.99
11.003.0003-B | 460.72
11.003.0005-1 | 502.69
11.003.0005-B | 478.42
11.003.0006-0 | 528.84
11.003.0006-A | 504.57
11.003.0007-0 | 538.37
11.003.0007-A | 514.1
11.003.0008-0 | 542.61
11.003.0008-A | 518.34
11.003.0010-0 | 488.02
11.003.0010-A | 463.75
11.003.0014-1 | 382.45
11.003.0014-B | 361.52
11.003.0015-0 | 336.63
11.003.0015-A | 315.7
11.003.0020-0 | 376.61
11.003.0020-A | 355.33
11.003.0050-0 | 45.59
11.003.0050-A | 41.47
11.003.0052-0 | 46.78
11.003.0052-A | 42.67
11.003.0054-0 | 47.75
11.003.0054-A | 43.64
11.003.0056-0 | 49.19
11.003.0056-A | 45.08
11.003.0060-0 | 52.32
11.003.0060-A | 48.2
11.003.0062-0 | 54.05
11.003.0062-A | 49.94
11.003.0064-0 | 55.47
11.003.0064-A | 51.35
11.003.0066-0 | 57.56
11.003.0066-A | 53.45
11.003.0070-0 | 60.39
11.003.0070-A | 56.28
11.003.0072-0 | 62.78
11.003.0072-A | 58.66
11.003.0074-0 | 64.72
11.003.0074-A | 60.61
11.003.0076-0 | 67.6
11.003.0076-A | 63.49
11.004.0001-1 | 29.87
11.004.0001-B | 26.65
11.004.0002-0 | 240.33
11.004.0002-A | 213.47
11.004.0003-0 | 299.48
11.004.0003-A | 272.63
11.004.0020-1 | 55.24
11.004.0020-B | 49.53
11.004.0021-1 | 60.39
11.004.0021-B | 54.67
11.004.0022-1 | 67.2
11.004.0022-B | 61.48
11.004.0023-1 | 76.16
11.004.0023-B | 70.44
11.004.0024-1 | 100.24
11.004.0024-B | 90.67
11.004.0025-1 | 91.89
11.004.0025-B | 82.32
11.004.0026-0 | 57.37
11.004.0026-A | 51.91
11.004.0027-0 | 140.39
11.004.0027-A | 132.05
11.004.0028-0 | 113.17
11.004.0028-A | 103.58
11.004.0029-0 | 28.44
11.004.0029-A | 25.84
11.004.0030-1 | 47.03
11.004.0030-B | 43.58
11.004.0035-1 | 9.5
11.004.0035-B | 8.63
11.004.0036-0 | 11.92
11.004.0036-A | 10.97
11.004.0037-0 | 13.78
11.004.0037-A | 12.68
11.004.0038-1 | 18.36
11.004.0038-B | 16.89
11.004.0053-1 | 73.81
11.004.0053-B | 67.44
11.004.0055-0 | 1890.4
11.004.0055-A | 1839
11.004.0060-0 | 128.14
11.004.0060-A | 119.78
11.004.0061-0 | 11.37
11.004.0061-A | 10.6
11.004.0063-0 | 10.57
11.004.0063-A | 9.8
11.004.0065-0 | 29.62
11.004.0065-A | 27.05
11.004.0066-0 | 26.6
11.004.0066-A | 24.03
11.004.0069-1 | 39.27
11.004.0069-B | 35.67
11.004.0070-1 | 35.86
11.004.0070-B | 32.26
11.004.0072-1 | 60.99
11.004.0072-B | 55.34
11.004.0073-1 | 55.89
11.004.0073-B | 50.24
11.004.0075-0 | 70.42
11.004.0075-A | 63.73
11.004.0076-1 | 64.58
11.004.0076-B | 57.9
11.004.0080-0 | 3.37
11.004.0080-A | 3.05
11.004.0100-0 | 79.33
11.004.0100-A | 76.15
11.004.0200-0 | 701.39
11.004.0200-A | 655.15
11.005.0001-1 | 75.48
11.005.0001-B | 67.03
11.005.0002-1 | 99.98
11.005.0002-B | 91.53
11.005.0005-1 | 162.76
11.005.0005-B | 151.13
11.005.0006-1 | 132.61
11.005.0006-B | 120.21
11.005.0010-0 | 59.16
11.005.0010-A | 52.67
11.005.0012-0 | 70.6
11.005.0012-A | 64.11
11.005.0015-0 | 91.86
11.005.0015-A | 83.41
11.005.0020-0 | 35.13
11.005.0020-A | 32.56
11.005.0050-0 | 248.05
11.005.0050-A | 224.01
11.005.0055-0 | 205.92
11.005.0055-A | 183.7
11.008.0001-1 | 5.26
11.008.0001-B | 5.26
11.008.0003-0 | 4.59
11.008.0003-A | 4.59
11.008.0004-1 | 4.86
11.008.0004-B | 4.86
11.009.0011-0 | 4.74
11.009.0011-A | 4.74
11.009.0012-0 | 4.94
11.009.0012-A | 4.94
11.009.0013-0 | 4.22
11.009.0013-A | 4.22
11.009.0014-1 | 4.21
11.009.0014-B | 4.21
11.009.0015-1 | 4.04
11.009.0015-B | 4.04
11.009.0050-1 | 9.88
11.009.0050-B | 9.26
11.009.0052-1 | 8.43
11.009.0052-B | 7.92
11.009.0054-1 | 7.94
11.009.0054-B | 7.52
11.009.0060-1 | 8.98
11.009.0060-B | 8.41
11.009.0062-1 | 8.79
11.009.0062-B | 8.27
11.009.0070-1 | 8.83
11.009.0070-B | 8.22
11.009.0072-1 | 8.25
11.009.0072-B | 7.71
11.009.0074-1 | 7.5
11.009.0074-B | 7.04
11.009.0100-1 | 10.47
11.009.0100-B | 9.84
11.009.0102-1 | 9.22
11.009.0102-B | 8.67
11.009.0104-1 | 8.91
11.009.0104-B | 8.44
11.009.0110-1 | 9.95
11.009.0110-B | 9.32
11.009.0112-1 | 9.57
11.009.0112-B | 9.02
11.009.0120-1 | 9.43
11.009.0120-B | 8.8
11.009.0122-1 | 8.85
11.009.0122-B | 8.29
11.009.0124-1 | 8.09
11.009.0124-B | 7.62
11.010.0008-0 | 9.16
11.010.0008-A | 9.16
11.010.0028-0 | 20.75
11.010.0028-A | 20.75
11.010.0029-0 | 16.89
11.010.0029-A | 16.89
11.010.0030-0 | 16.64
11.010.0030-A | 16.64
11.010.0031-0 | 16.01
11.010.0031-A | 16.01
11.010.0032-0 | 15.58
11.010.0032-A | 15.58
11.010.0033-0 | 15.06
11.010.0033-A | 15.06
11.010.0034-0 | 13.46
11.010.0034-A | 13.46
11.010.0035-0 | 12.27
11.010.0035-A | 12.27
11.010.0036-0 | 12.16
11.010.0036-A | 12.16
11.010.0037-0 | 11.66
11.010.0037-A | 11.66
11.010.0038-0 | 11.36
11.010.0038-A | 11.36
11.010.0039-0 | 11.11
11.010.0039-A | 11.11
11.010.0060-0 | 9.74
11.010.0060-A | 9.74
11.010.0081-0 | 20.6
11.010.0081-A | 20.6
11.010.0082-0 | 17.85
11.010.0082-A | 17.85
11.010.0083-0 | 16.47
11.010.0083-A | 16.47
11.010.0084-0 | 15.24
11.010.0084-A | 15.24
11.010.0085-0 | 15.61
11.010.0085-A | 15.61
11.010.0086-0 | 14.83
11.010.0086-A | 14.83
11.010.0087-0 | 13.03
11.010.0087-A | 13.03
11.010.0088-0 | 12.09
11.010.0088-A | 12.09
11.010.0089-0 | 11.74
11.010.0089-A | 11.74
11.010.0090-0 | 11.89
11.010.0090-A | 11.89
11.010.0091-0 | 11.63
11.010.0091-A | 11.63
11.010.0092-0 | 11.3
11.010.0092-A | 11.3
11.011.0010-0 | 3.32
11.011.0010-A | 3.09
11.011.0011-0 | 3.47
11.011.0011-A | 3.22
11.011.0012-0 | 3.66
11.011.0012-A | 3.39
11.011.0013-0 | 3.81
11.011.0013-A | 3.51
11.011.0014-0 | 3.9
11.011.0014-A | 3.59
11.011.0015-0 | 3.98
11.011.0015-A | 3.66
11.011.0016-0 | 4.03
11.011.0016-A | 3.7
11.011.0017-1 | 4.44
11.011.0017-B | 4.07
11.011.0018-0 | 4.73
11.011.0018-A | 4.32
11.011.0019-0 | 4.89
11.011.0019-A | 4.45
11.011.0020-0 | 5.17
11.011.0020-A | 4.69
11.011.0021-0 | 5.29
11.011.0021-A | 4.79
11.011.0022-0 | 5.63
11.011.0022-A | 5.08
11.011.0023-1 | 4.61
11.011.0023-B | 4
11.011.0024-1 | 3.84
11.011.0024-B | 3.33
11.011.0025-1 | 3.07
11.011.0025-B | 2.66
11.011.0027-0 | 4.23
11.011.0027-A | 3.66
11.011.0028-0 | 3.84
11.011.0028-A | 3.33
11.011.0029-0 | 4.61
11.011.0029-A | 4
11.011.0030-1 | 4.04
11.011.0030-B | 3.5
11.011.0031-1 | 3.46
11.011.0031-B | 3
11.011.0035-0 | 5.21
11.011.0035-A | 4.58
11.011.0036-0 | 4.63
11.011.0036-A | 4.08
11.011.0037-0 | 4.05
11.011.0037-A | 3.58
11.011.0040-0 | 1.92
11.011.0040-A | 1.66
11.012.0015-0 | 350.93
11.012.0015-A | 344.94
11.012.0016-0 | 521.58
11.012.0016-A | 509.39
11.012.0017-0 | 574.95
11.012.0017-A | 556.77
11.012.0018-0 | 777.91
11.012.0018-A | 753.98
11.012.0019-0 | 913.14
11.012.0019-A | 888.1
11.012.0020-0 | 938.72
11.012.0020-A | 912.71
11.012.0021-0 | 979.73
11.012.0021-A | 952.87
11.012.0025-1 | 1231.62
11.012.0025-B | 1201.94
11.012.0030-0 | 2279.52
11.012.0030-A | 2244.24
11.012.0035-0 | 3268.19
11.012.0035-A | 3229.06
11.012.0040-0 | 4536.58
11.012.0040-A | 4494.55
11.012.0045-0 | 5502.3
11.012.0045-A | 5457.67
11.012.0050-0 | 8088.96
11.012.0050-A | 8038.46
11.012.0060-0 | 365.93
11.012.0060-A | 359.94
11.012.0061-0 | 531.58
11.012.0061-A | 519.39
11.012.0062-0 | 584.95
11.012.0062-A | 566.77
11.012.0063-0 | 827.91
11.012.0063-A | 803.98
11.012.0064-0 | 1069.74
11.012.0064-A | 1044.7
11.012.0065-0 | 1091.92
11.012.0065-A | 1065.91
11.012.0066-0 | 1124.43
11.012.0066-A | 1097.57
11.012.0070-0 | 1776.19
11.012.0070-A | 1746.51
11.012.0075-0 | 3179.9
11.012.0075-A | 3144.62
11.012.0080-0 | 3897.99
11.012.0080-A | 3858.86
11.012.0085-0 | 5777.75
11.012.0085-A | 5735.72
11.012.0090-0 | 6435
11.012.0090-A | 6390.37
11.012.0095-0 | 7589.46
11.012.0095-A | 7538.96
11.013.0003-1 | 1712.83
11.013.0003-B | 1573.57
11.013.0005-0 | 269.17
11.013.0005-A | 248.62
11.013.0006-0 | 26.57
11.013.0006-A | 24.32
11.013.0009-0 | 36.69
11.013.0009-A | 34.24
11.013.0014-0 | 2028.54
11.013.0014-A | 1889.94
11.013.0015-0 | 2047.25
11.013.0015-A | 1908.65
11.013.0016-0 | 2055.14
11.013.0016-A | 1916.54
11.013.0059-0 | 154.72
11.013.0059-A | 141.75
11.013.0060-0 | 190.22
11.013.0060-A | 178.22
11.013.0061-0 | 177.14
11.013.0061-A | 162.85
11.013.0062-0 | 223.6
11.013.0062-A | 209.68
11.013.0063-0 | 208.87
11.013.0063-A | 192.24
11.013.0064-0 | 248.56
11.013.0064-A | 233.01
11.013.0065-0 | 620.41
11.013.0065-A | 559.11
11.013.0066-0 | 243.42
11.013.0066-A | 227.52
11.013.0067-0 | 619.96
11.013.0067-A | 558.32
11.013.0068-0 | 279.04
11.013.0068-A | 260.87
11.013.0069-0 | 662.55
11.013.0069-A | 598.63
11.013.0070-1 | 2090.45
11.013.0070-B | 1947.3
11.013.0075-0 | 2109.16
11.013.0075-A | 1966.01
11.013.0080-0 | 2117.05
11.013.0080-A | 1973.9
11.013.0100-0 | 2154.82
11.013.0100-A | 2009.95
11.013.0105-0 | 2123.77
11.013.0105-A | 1985.55
11.013.0110-0 | 2134.3
11.013.0110-A | 1996.08
11.013.0130-0 | 1716.48
11.013.0130-A | 1606.79
11.013.0135-0 | 1735.19
11.013.0135-A | 1625.5
11.013.0140-0 | 1743.08
11.013.0140-A | 1633.39
11.015.0001-0 | 3.99
11.015.0001-A | 3.99
11.015.0003-0 | 4.69
11.015.0003-A | 4.69
11.015.0004-0 | 4.03
11.015.0004-A | 4.03
11.015.0019-0 | 2295.47
11.015.0019-A | 2262.83
11.015.0020-0 | 2081.32
11.015.0020-A | 2048.68
11.015.0021-0 | 12.74
11.015.0021-A | 11.25
11.015.0022-0 | 24.48
11.015.0022-A | 21.49
11.015.0030-0 | 58.48
11.015.0030-A | 57.4
11.016.0001-0 | 12.76
11.016.0001-A | 12.04
11.016.0002-1 | 18232.88
11.016.0002-B | 16770.68
11.016.0003-0 | 159.5
11.016.0003-A | 150.57
11.016.0004-0 | 172.8
11.016.0004-A | 163.12
11.016.0005-0 | 218.81
11.016.0005-A | 206.57
11.016.0006-0 | 280.72
11.016.0006-A | 265
11.016.0007-0 | 11.95
11.016.0007-A | 11.34
11.016.0020-0 | 8.69
11.016.0020-A | 8.46
11.016.0022-0 | 11.76
11.016.0022-A | 11.11
11.016.0030-0 | 19.11
11.016.0030-A | 17.75
11.016.0040-0 | 603.57
11.016.0040-A | 574.1
11.016.0045-0 | 335.54
11.016.0045-A | 335.12
11.016.0047-0 | 270.53
11.016.0047-A | 241.4
11.016.0100-0 | 19.7
11.016.0100-A | 18.29
11.016.0101-0 | 12.61
11.016.0101-A | 11.19
11.016.0102-0 | 7.09
11.016.0102-A | 7.09
11.016.0200-0 | 6.61
11.016.0200-A | 6.61
11.016.0201-0 | 14.97
11.016.0201-A | 13.05
11.016.0505-1 | 12.24
11.016.0505-B | 11.68
11.018.0020-0 | 101.01
11.018.0020-A | 101.01
11.018.0021-0 | 402.18
11.018.0021-A | 386.54
11.018.0025-0 | 107.83
11.018.0025-A | 107.83
11.018.0026-0 | 409.01
11.018.0026-A | 393.36
11.018.0030-0 | 121.48
11.018.0030-A | 121.48
11.018.0031-0 | 422.66
11.018.0031-A | 407.01
11.018.0050-0 | 141.96
11.018.0050-A | 141.96
11.018.0051-0 | 180.18
11.018.0051-A | 180.18
11.018.0052-0 | 88.72
11.018.0052-A | 88.72
11.018.0053-0 | 202.02
11.018.0053-A | 202.02
11.018.0054-0 | 189.73
11.018.0054-A | 189.73
11.018.0060-0 | 114.12
11.018.0060-A | 114.12
11.018.0075-0 | 23.93
11.018.0075-A | 21.36
11.018.0080-0 | 26.59
11.018.0080-A | 24.02
11.018.0085-0 | 29
11.018.0085-A | 26.43
11.018.0090-0 | 33.51
11.018.0090-A | 30.94
11.019.0001-0 | 49.73
11.019.0001-A | 47.11
11.019.0005-0 | 417.75
11.019.0005-A | 393.07
11.019.0010-0 | 409.55
11.019.0010-A | 384.87
11.019.0015-0 | 408.82
11.019.0015-A | 384.14
11.020.0001-0 | 38.93
11.020.0001-A | 35.29
11.020.0002-0 | 22.15
11.020.0002-A | 20.24
11.020.0003-0 | 81.28
11.020.0003-A | 75.31
11.020.0006-0 | 139.55
11.020.0006-A | 130.03
11.020.0007-1 | 62.53
11.020.0007-B | 57.93
11.020.0011-1 | 107.35
11.020.0011-B | 100.02
11.020.0012-0 | 53.15
11.020.0012-A | 49.24
11.020.0015-0 | 91.24
11.020.0015-A | 85.02
11.020.0020-0 | 23.74
11.020.0020-A | 20.58
11.021.0010-1 | 32.76
11.021.0010-B | 31.68
11.023.0001-0 | 5.51
11.023.0001-A | 5.51
11.023.0002-0 | 3.77
11.023.0002-A | 3.77
11.023.0003-0 | 5.08
11.023.0003-A | 5.08
11.023.0004-0 | 5.24
11.023.0004-A | 5.24
11.023.0005-0 | 3.73
11.023.0005-A | 3.73
11.024.0001-1 | 1174.66
11.024.0001-B | 1136.88
11.024.0002-0 | 939.73
11.024.0002-A | 909.5
11.024.0005-0 | 822.26
11.024.0005-A | 795.81
11.024.0008-0 | 657.81
11.024.0008-A | 636.65
11.024.0010-1 | 1528.35
11.024.0010-B | 1490.57
11.024.0012-0 | 1222.68
11.024.0012-A | 1192.46
11.024.0015-0 | 1069.85
11.024.0015-A | 1043.4
11.024.0018-0 | 855.88
11.024.0018-A | 834.72
11.025.0002-0 | 388.78
11.025.0002-A | 379.88
11.025.0006-0 | 393.7
11.025.0006-A | 384.8
11.025.0009-0 | 403.53
11.025.0009-A | 394.62
11.025.0012-0 | 416.43
11.025.0012-A | 407.53
11.025.0013-0 | 431.55
11.025.0013-A | 422.65
11.025.0014-0 | 452.87
11.025.0014-A | 443.96
11.026.0010-0 | 50.88
11.026.0010-A | 46.87
11.026.0015-0 | 2.74
11.026.0015-A | 2.38
11.026.0016-0 | 11.65
11.026.0016-A | 10.11
11.026.0020-0 | 130.25
11.026.0020-A | 116.57
11.026.0025-0 | 128.82
11.026.0025-A | 115.42
11.026.0030-0 | 230.84
11.026.0030-A | 223.25
11.026.0032-0 | 541.3
11.026.0032-A | 530.36
11.026.0033-0 | 513.4
11.026.0033-A | 502.46
11.026.0035-0 | 43.58
11.026.0035-A | 40.85
11.030.0020-0 | 101.55
11.030.0020-A | 97.05
11.030.0025-0 | 102.21
11.030.0025-A | 97.7
11.030.0030-0 | 102.48
11.030.0030-A | 97.98
11.030.0050-0 | 99.98
11.030.0050-A | 95.03
11.030.0055-0 | 100.82
11.030.0055-A | 95.88
11.030.0060-0 | 101.18
11.030.0060-A | 96.23
11.030.0080-0 | 123.35
11.030.0080-A | 117.97
11.030.0085-0 | 124.19
11.030.0085-A | 118.81
11.030.0090-0 | 124.55
11.030.0090-A | 119.16
11.030.0110-0 | 129.68
11.030.0110-A | 124.15
11.030.0115-0 | 130.52
11.030.0115-A | 124.99
11.030.0120-0 | 130.88
11.030.0120-A | 125.34
11.031.0005-0 | 243.88
11.031.0005-A | 237.12
11.031.0006-0 | 129.32
11.031.0006-A | 125.05
11.031.0010-0 | 236.93
11.031.0010-A | 230.16
11.031.0011-0 | 122.37
11.031.0011-A | 118.1
11.031.0050-0 | 144.2
11.031.0050-A | 140.26
11.031.0051-0 | 101.23
11.031.0051-A | 98.36
11.032.0005-0 | 295.55
11.032.0005-A | 290.1
11.034.0005-0 | 133.3
11.034.0005-A | 130.14
11.034.0010-0 | 162.29
11.034.0010-A | 158.74
11.035.0001-1 | 13.91
11.035.0001-B | 12.6
11.035.0002-1 | 12.22
11.035.0002-B | 10.91
11.035.0005-0 | 72.92
11.035.0005-A | 71.86
11.035.0010-0 | 74.68
11.035.0010-A | 73.33
11.035.0015-0 | 88.6
11.035.0015-A | 86.95
11.035.0020-0 | 109.47
11.035.0020-A | 107.52
11.036.0001-1 | 63.98
11.036.0001-B | 63.65
11.036.0002-1 | 83.98
11.036.0002-B | 83.65
11.037.0001-0 | 68.21
11.037.0001-A | 64.51
11.038.0001-0 | 11.89
11.038.0001-A | 10.49
11.039.0001-0 | 136769.26
11.039.0001-A | 129480.27
11.040.0100-0 | 2714.94
11.040.0100-A | 2655.75
11.040.0105-0 | 3451.94
11.040.0105-A | 3392.75
11.040.0120-0 | 781.54
11.040.0120-A | 723.97
11.040.0130-0 | 835.54
11.040.0130-A | 777.97
11.043.0002-0 | 57.55
11.043.0002-A | 54
11.043.0003-0 | 67.9
11.043.0003-A | 64.35
11.043.0004-0 | 78.24
11.043.0004-A | 74.7
11.043.0005-0 | 88.59
11.043.0005-A | 85.05
11.043.0006-0 | 75.48
11.043.0006-A | 70.81
11.043.0007-0 | 95.78
11.043.0007-A | 91.12
11.043.0008-0 | 116.09
11.043.0008-A | 111.42
11.043.0009-0 | 136.39
11.043.0009-A | 131.72
11.043.0010-0 | 156.7
11.043.0010-A | 152.03
11.043.0011-0 | 68.49
11.043.0011-A | 64.01
11.043.0012-0 | 78.84
11.043.0012-A | 74.36
11.043.0013-0 | 89.18
11.043.0013-A | 84.7
11.043.0014-1 | 99.53
11.043.0014-B | 95.05
11.043.0015-0 | 121.52
11.043.0015-A | 117.04
11.043.0016-0 | 80.84
11.043.0016-A | 75.99
11.043.0017-0 | 101.14
11.043.0017-A | 96.29
11.043.0018-0 | 121.45
11.043.0018-A | 116.59
11.043.0019-1 | 147.33
11.043.0019-B | 141.73
11.043.0020-0 | 167.64
11.043.0020-A | 162.04
11.043.0021-0 | 126.27
11.043.0021-A | 114.32
11.043.0022-0 | 136.62
11.043.0022-A | 124.67
11.043.0023-0 | 146.97
11.043.0023-A | 135.02
11.043.0024-1 | 157.32
11.043.0024-B | 145.37
11.043.0025-0 | 179.31
11.043.0025-A | 167.36
11.043.0026-0 | 138.62
11.043.0026-A | 126.3
11.043.0027-0 | 158.93
11.043.0027-A | 146.61
11.043.0028-0 | 179.23
11.043.0028-A | 166.91
11.043.0029-1 | 219.07
11.043.0029-B | 204.13
11.043.0030-0 | 239.37
11.043.0030-A | 224.44
11.044.0006-0 | 2370.72
11.044.0006-A | 2172.81
11.044.0007-0 | 2852.69
11.044.0007-A | 2621.79
11.044.0008-0 | 3473.04
11.044.0008-A | 3221.45
11.044.0009-0 | 4123.99
11.044.0009-A | 3785.61
11.044.0010-0 | 4863.72
11.044.0010-A | 4426.53
11.044.0056-0 | 785.17
11.044.0056-A | 702.81
11.044.0058-0 | 916.25
11.044.0058-A | 820.15
11.044.0060-0 | 1251.79
11.044.0060-A | 1110.96
11.045.0006-0 | 2432.51
11.045.0006-A | 2226.36
11.045.0007-0 | 2924.81
11.045.0007-A | 2684.28
11.045.0008-0 | 3551.63
11.045.0008-A | 3289.55
11.045.0009-0 | 4229.7
11.045.0009-A | 3877.21
11.045.0010-0 | 5000.25
11.045.0010-A | 4544.85
11.046.0001-0 | 225.89
11.046.0001-A | 225.89
11.046.0004-0 | 252.58
11.046.0004-A | 252.58
11.046.0007-0 | 261.93
11.046.0007-A | 261.93
11.046.0010-0 | 280.64
11.046.0010-A | 280.64
11.046.0013-0 | 288.53
11.046.0013-A | 288.53
11.046.0014-0 | 290.14
11.046.0014-A | 290.14
11.046.0015-0 | 299.35
11.046.0015-A | 299.35
11.046.0060-0 | 298.18
11.046.0060-A | 298.18
11.046.0080-1 | 500.14
11.046.0080-B | 478.62
11.046.0105-0 | 544.62
11.046.0105-A | 523.1
11.046.0110-0 | 572.39
11.046.0110-A | 550.87
11.046.0115-0 | 597
11.046.0115-A | 575.48
11.046.0180-0 | 28.06
11.046.0180-A | 28.06
11.047.0010-1 | 234.07
11.047.0010-B | 223.78
11.047.0011-1 | 1612.61
11.047.0011-B | 1522.16
11.047.0012-0 | 241.91
11.047.0012-A | 231.62
11.047.0015-0 | 149.25
11.047.0015-A | 144.43
11.047.0016-0 | 1266.91
11.047.0016-A | 1176.46
11.047.0050-0 | 358.17
11.047.0050-A | 323.87
11.048.0010-1 | 297.32
11.048.0010-B | 287.88
11.048.0015-1 | 324.01
11.048.0015-B | 314.57
11.048.0020-1 | 333.37
11.048.0020-B | 323.92
11.048.0025-1 | 352.08
11.048.0025-B | 342.63
11.048.0030-1 | 359.96
11.048.0030-B | 350.52
11.048.0035-1 | 361.57
11.048.0035-B | 352.13
11.048.0040-1 | 370.79
11.048.0040-B | 361.34
11.048.0050-0 | 142.82
11.048.0050-A | 136.8
11.048.0055-0 | 152.82
11.048.0055-A | 146.38
11.048.0060-0 | 162.82
11.048.0060-A | 155.95
11.050.0001-1 | 8.05
11.050.0001-B | 8.05
11.050.0002-0 | 1.61
11.050.0002-A | 1.61
11.050.0010-0 | 4.5
11.050.0010-A | 4.5
11.055.0001-1 | 19.47
11.055.0001-B | 17.07
11.055.0002-0 | 4.54
11.055.0002-A | 3.98
11.055.0010-0 | 10.78
11.055.0010-A | 9.53
11.060.0160-0 | 14988.97
11.060.0160-A | 13610.26
11.060.0165-0 | 27853.81
11.060.0165-A | 25422.78
11.060.0170-0 | 17167.61
11.060.0170-A | 15541.76
11.060.0175-0 | 31467.65
11.060.0175-A | 28780.5
11.060.0180-0 | 36180.8
11.060.0180-A | 32989.78
11.060.0185-0 | 31629.36
11.060.0185-A | 28821.21
11.060.0190-0 | 36929.75
11.060.0190-A | 33728.06
11.060.0195-0 | 41243.78
11.060.0195-A | 37753.69
11.060.0200-0 | 6665.36
11.060.0200-A | 6138.01
11.060.0205-0 | 10339.86
11.060.0205-A | 10339.86
11.060.0410-0 | 410.51
11.060.0410-A | 393.35
11.060.0415-0 | 146.29
11.060.0415-A | 132.76
11.061.0001-0 | 278.74
11.061.0001-A | 260.89
11.061.0002-0 | 133.71
11.061.0002-A | 115.86
11.080.0010-0 | 56.44
11.080.0010-A | 53.87
11.090.0500-0 | 41.25
11.090.0500-A | 37.51
11.090.0505-0 | 93.82
11.090.0505-A | 90.19
11.090.0510-0 | 25.19
11.090.0510-A | 22.62
11.090.0515-0 | 38.05
11.090.0515-A | 35.9
11.090.0520-0 | 447.47
11.090.0520-A | 432.05
11.090.0530-0 | 158.84
11.090.0530-A | 156.29
11.090.0535-0 | 55.18
11.090.0535-A | 53.56
11.090.0600-0 | 3327.84
11.090.0600-A | 3286.72
11.090.0610-0 | 1689.44
11.090.0610-A | 1652.62
11.090.0611-0 | 21.47
11.090.0611-A | 18.6
11.090.0620-0 | 10.08
11.090.0620-A | 8.82
11.091.0001-0 | 997.99
11.091.0001-A | 888.9
11.092.0001-0 | 524.89
11.092.0001-A | 499.97
12.001.0010-0 | 412.74
12.001.0010-A | 375.79
12.001.0015-0 | 505.49
12.001.0015-A | 457.81
12.001.0020-0 | 358.1
12.001.0020-A | 328.44
12.001.0025-0 | 447.19
12.001.0025-A | 405.63
12.001.0030-0 | 544.35
12.001.0030-A | 489.82
12.001.0035-0 | 643.93
12.001.0035-A | 576.12
12.001.0040-0 | 76.32
12.001.0040-A | 66.38
12.001.0045-0 | 152.64
12.001.0045-A | 132.77
12.001.0070-0 | 239.59
12.001.0070-A | 220.09
12.001.0075-0 | 309.36
12.001.0075-A | 281.51
12.001.0090-0 | 580.03
12.001.0090-A | 521.68
12.001.0095-0 | 695.47
12.001.0095-A | 621.71
12.001.0100-0 | 798.73
12.001.0100-A | 709.99
12.001.0105-0 | 952.65
12.001.0105-A | 843.36
12.001.0115-0 | 134.04
12.001.0115-A | 116.39
12.002.0010-0 | 1165.45
12.002.0010-A | 1102.89
12.002.0011-0 | 1141.13
12.002.0011-A | 1081.82
12.002.0015-0 | 219.1
12.002.0015-A | 208.46
12.002.0016-0 | 215.45
12.002.0016-A | 205.3
12.002.0020-0 | 240.73
12.002.0020-A | 227.95
12.002.0025-0 | 274.44
12.002.0025-A | 256.42
12.002.0030-0 | 305.06
12.002.0030-A | 283.69
12.002.0035-1 | 114.25
12.002.0035-B | 108.09
12.002.0036-0 | 111.82
12.002.0036-A | 105.99
12.002.0040-0 | 122.92
12.002.0040-A | 116.03
12.002.0045-0 | 143.58
12.002.0045-A | 133.52
12.002.0050-0 | 160.25
12.002.0050-A | 148.39
12.002.0060-1 | 123.8
12.002.0060-B | 116.88
12.002.0065-1 | 242.58
12.002.0065-B | 230.13
12.002.0070-1 | 269.48
12.002.0070-B | 254.86
12.002.0080-0 | 47.14
12.002.0080-A | 44.78
12.002.0085-0 | 28.19
12.002.0085-A | 26.39
12.002.0100-0 | 707.2
12.002.0100-A | 671.22
12.003.0055-0 | 106.62
12.003.0055-A | 97.65
12.003.0056-0 | 103.58
12.003.0056-A | 95.02
12.003.0060-0 | 120.58
12.003.0060-A | 109.99
12.003.0065-0 | 150.2
12.003.0065-A | 135.42
12.003.0070-0 | 175.09
12.003.0070-A | 157.23
12.003.0075-1 | 54.38
12.003.0075-B | 49.62
12.003.0076-0 | 52.4
12.003.0076-A | 47.9
12.003.0080-0 | 61.13
12.003.0080-A | 55.47
12.003.0085-0 | 79.82
12.003.0085-A | 71.66
12.003.0090-0 | 93.29
12.003.0090-A | 83.33
12.003.0095-0 | 85.71
12.003.0095-A | 79.21
12.003.0096-0 | 83.28
12.003.0096-A | 77.1
12.003.0100-0 | 94.16
12.003.0100-A | 86.53
12.003.0105-0 | 117.07
12.003.0105-A | 106.39
12.003.0110-0 | 132.47
12.003.0110-A | 119.72
12.003.0115-0 | 43.09
12.003.0115-A | 39.68
12.003.0116-0 | 42.04
12.003.0116-A | 38.77
12.003.0120-0 | 49.51
12.003.0120-A | 45.31
12.003.0125-0 | 61.44
12.003.0125-A | 55.65
12.003.0150-0 | 70.29
12.003.0150-A | 63.32
12.003.0155-0 | 111.44
12.003.0155-A | 102.63
12.003.0160-0 | 108.4
12.003.0160-A | 100
12.003.0165-0 | 125.4
12.003.0165-A | 114.96
12.003.0170-0 | 155.02
12.003.0170-A | 140.4
12.003.0175-0 | 179.91
12.003.0175-A | 162.2
12.003.0180-1 | 55.77
12.003.0180-B | 51.06
12.003.0185-0 | 53.79
12.003.0185-A | 49.34
12.003.0190-0 | 62.52
12.003.0190-A | 56.91
12.003.0195-0 | 81.21
12.003.0195-A | 73.1
12.003.0200-0 | 94.68
12.003.0200-A | 84.77
12.003.0205-0 | 88.72
12.003.0205-A | 82.32
12.003.0210-0 | 86.29
12.003.0210-A | 80.22
12.003.0215-0 | 97.18
12.003.0215-A | 89.64
12.003.0220-0 | 120.09
12.003.0220-A | 109.5
12.003.0225-0 | 135.48
12.003.0225-A | 122.84
12.003.0230-0 | 44.02
12.003.0230-A | 40.64
12.003.0235-0 | 42.96
12.003.0235-A | 39.73
12.003.0240-0 | 50.53
12.003.0240-A | 46.36
12.003.0245-0 | 62.46
12.003.0245-A | 56.7
12.003.0250-0 | 71.31
12.003.0250-A | 64.37
12.004.0160-0 | 402.7
12.004.0160-A | 395.79
12.005.0010-0 | 52.07
12.005.0010-A | 48.35
12.005.0015-0 | 59.77
12.005.0015-A | 55.02
12.005.0020-0 | 77.08
12.005.0020-A | 70.02
12.005.0025-0 | 79.01
12.005.0025-A | 71.69
12.005.0030-0 | 64.77
12.005.0030-A | 60.31
12.005.0035-0 | 67.46
12.005.0035-A | 62.65
12.005.0040-0 | 76.31
12.005.0040-A | 70.32
12.005.0045-0 | 82.08
12.005.0045-A | 75.32
12.005.0080-0 | 87.38
12.005.0080-A | 81.53
12.005.0085-1 | 91.23
12.005.0085-B | 84.86
12.005.0090-0 | 102.78
12.005.0090-A | 94.86
12.005.0095-1 | 110.47
12.005.0095-B | 101.53
12.005.0100-0 | 52.2
12.005.0100-A | 48.5
12.005.0103-1 | 59.89
12.005.0103-B | 55.17
12.005.0105-0 | 77.21
12.005.0105-A | 70.17
12.005.0107-1 | 79.13
12.005.0107-B | 71.84
12.005.0110-0 | 64.96
12.005.0110-A | 60.54
12.005.0112-1 | 67.65
12.005.0112-B | 62.87
12.005.0115-0 | 76.5
12.005.0115-A | 70.54
12.005.0117-1 | 82.27
12.005.0117-B | 75.54
12.005.0120-0 | 87.51
12.005.0120-A | 81.66
12.005.0122-1 | 91.36
12.005.0122-B | 84.99
12.005.0124-0 | 102.91
12.005.0124-A | 94.99
12.005.0126-1 | 110.6
12.005.0126-B | 101.66
12.005.0130-1 | 71.73
12.005.0130-B | 67.02
12.005.0135-1 | 116.06
12.005.0135-B | 110.77
12.005.0140-1 | 123.76
12.005.0140-B | 117.43
12.005.0160-0 | 66.64
12.005.0160-A | 62.18
12.005.0165-0 | 69.33
12.005.0165-A | 64.52
12.005.0170-0 | 78.18
12.005.0170-A | 72.19
12.005.0175-0 | 83.95
12.005.0175-A | 77.19
12.005.0185-0 | 67.36
12.005.0185-A | 62.95
12.005.0190-0 | 70.05
12.005.0190-A | 65.28
12.005.0195-0 | 78.9
12.005.0195-A | 72.95
12.005.0200-0 | 84.68
12.005.0200-A | 77.95
12.006.0010-0 | 177.79
12.006.0010-A | 167.44
12.007.0015-0 | 179.45
12.007.0015-A | 175.26
12.007.0020-0 | 135.65
12.007.0020-A | 133.53
12.007.0025-0 | 215.39
12.007.0025-A | 212.45
12.007.0030-0 | 214.65
12.007.0030-A | 210.33
12.007.0040-0 | 311.09
12.007.0040-A | 304.16
12.007.0045-0 | 264.17
12.007.0045-A | 261.07
12.008.0015-0 | 138.22
12.008.0015-A | 127.82
12.008.0020-0 | 178.8
12.008.0020-A | 167.55
12.009.0001-0 | 1278.82
12.009.0001-A | 1253.09
12.009.0002-0 | 1169.61
12.009.0002-A | 1143.85
12.009.0003-0 | 761.58
12.009.0003-A | 738.42
12.009.0006-0 | 421.7
12.009.0006-A | 401.08
12.010.0010-0 | 53.85
12.010.0010-A | 52.63
12.010.0015-0 | 106.37
12.010.0015-A | 104.07
12.010.0020-0 | 80.62
12.010.0020-A | 78.8
12.011.0001-0 | 197.58
12.011.0001-A | 191
12.011.0005-0 | 219.65
12.011.0005-A | 212.44
12.012.0001-0 | 371.92
12.012.0001-A | 329.07
12.012.0002-0 | 387.7
12.012.0002-A | 343.65
12.013.0010-0 | 172.46
12.013.0010-A | 161.75
12.015.0005-0 | 110
12.015.0005-A | 110
12.015.0006-0 | 146.2
12.015.0006-A | 146.2
12.015.0010-0 | 197.22
12.015.0010-A | 197.22
12.015.0014-0 | 197.22
12.015.0014-A | 197.22
12.015.0015-0 | 96.99
12.015.0015-A | 96.99
12.015.0016-0 | 122.22
12.015.0016-A | 122.22
12.015.0020-0 | 161.11
12.015.0020-A | 161.11
12.015.0021-0 | 161.11
12.015.0021-A | 161.11
12.015.0030-0 | 134.25
12.015.0030-A | 134.25
12.015.0031-0 | 176.85
12.015.0031-A | 176.85
12.015.0035-0 | 215.74
12.015.0035-A | 215.74
12.015.0036-0 | 215.74
12.015.0036-A | 215.74
12.015.0040-0 | 122.45
12.015.0040-A | 122.45
12.015.0041-0 | 142.59
12.015.0041-A | 142.59
12.015.0045-0 | 171.29
12.015.0045-A | 171.29
12.015.0046-0 | 171.29
12.015.0046-A | 171.29
12.015.0060-0 | 134.25
12.015.0060-A | 134.25
12.015.0061-0 | 161.11
12.015.0061-A | 161.11
12.015.0065-0 | 182.4
12.015.0065-A | 182.4
12.015.0066-0 | 182.4
12.015.0066-A | 182.4
12.015.0070-0 | 122.45
12.015.0070-A | 122.45
12.015.0071-0 | 136.11
12.015.0071-A | 136.11
12.015.0075-0 | 173.14
12.015.0075-A | 173.14
12.015.0076-0 | 173.14
12.015.0076-A | 173.14
12.016.0004-0 | 55.95
12.016.0004-A | 53.91
12.016.0006-0 | 66.64
12.016.0006-A | 64.34
12.016.0008-0 | 58.28
12.016.0008-A | 56.25
12.016.0010-0 | 68.97
12.016.0010-A | 66.68
12.016.0012-0 | 90.65
12.016.0012-A | 87.9
12.016.0014-0 | 101.34
12.016.0014-A | 98.33
12.016.0016-0 | 92.52
12.016.0016-A | 89.77
12.016.0018-0 | 103.21
12.016.0018-A | 100.2
12.016.0020-0 | 62.93
12.016.0020-A | 60.9
12.016.0022-0 | 73.62
12.016.0022-A | 71.33
12.016.0024-0 | 71.69
12.016.0024-A | 69.65
12.016.0026-0 | 82.37
12.016.0026-A | 80.08
12.016.0028-0 | 67.44
12.016.0028-A | 65.4
12.016.0030-0 | 78.13
12.016.0030-A | 75.84
12.016.0032-0 | 70.56
12.016.0032-A | 68.52
12.016.0034-0 | 81.24
12.016.0034-A | 78.95
12.020.0001-0 | 313.6
12.020.0001-A | 281.93
12.025.0001-0 | 460.28
12.025.0001-A | 445.69
12.030.0001-0 | 175.28
12.030.0001-A | 155.78
12.035.0001-0 | 290.95
12.035.0001-A | 276.36
12.035.0002-0 | 302.23
12.035.0002-A | 287.64
12.035.0005-0 | 298.39
12.035.0005-A | 283.8
12.035.0010-0 | 325.57
12.035.0010-A | 310.98
12.035.0015-0 | 186.28
12.035.0015-A | 171.69
12.035.0020-0 | 429.25
12.035.0020-A | 414.66
12.042.0001-0 | 145.06
12.042.0001-A | 139.45
12.043.0001-0 | 19.53
12.043.0001-A | 17.92
12.045.0002-0 | 149.38
12.045.0002-A | 148.93
12.050.0001-0 | 83.57
12.050.0001-A | 77.71
12.050.0005-0 | 26.69
12.050.0005-A | 24.74
12.050.0010-0 | 20.52
12.050.0010-A | 18.8
12.050.0015-0 | 116.4
12.050.0015-A | 104.16
12.050.0020-0 | 108.5
12.050.0020-A | 99.38
13.001.0010-1 | 5.66
13.001.0010-B | 5.12
13.001.0011-0 | 11.31
13.001.0011-A | 10.5
13.001.0013-0 | 4.45
13.001.0013-A | 4.15
13.001.0014-0 | 10.97
13.001.0014-A | 9.88
13.001.0015-0 | 28.66
13.001.0015-A | 25.97
13.001.0020-1 | 28.09
13.001.0020-B | 25.39
13.001.0025-1 | 27.24
13.001.0025-B | 24.52
13.001.0026-0 | 29.79
13.001.0026-A | 27.02
13.001.0030-1 | 26.88
13.001.0030-B | 24.14
13.001.0031-0 | 36.23
13.001.0031-A | 33.46
13.001.0035-0 | 26.69
13.001.0035-A | 23.94
13.001.0036-0 | 21.02
13.001.0036-A | 18.82
13.001.0040-0 | 28.57
13.001.0040-A | 25.77
13.001.0041-0 | 22.9
13.001.0041-A | 20.65
13.001.0050-1 | 36.04
13.001.0050-B | 33.24
13.001.0055-1 | 32.96
13.001.0055-B | 30.07
13.001.0060-1 | 32.12
13.001.0060-B | 29.16
13.001.0065-1 | 28.76
13.001.0065-B | 25.85
13.001.0100-0 | 15.63
13.001.0100-A | 14.77
13.001.0105-0 | 21.76
13.001.0105-A | 20.36
13.001.0106-0 | 17.48
13.001.0106-A | 16.15
13.001.0107-0 | 13.2
13.001.0107-A | 11.94
13.002.0010-1 | 34.1
13.002.0010-B | 31.18
13.002.0011-1 | 30.25
13.002.0011-B | 27.34
13.002.0015-1 | 33.32
13.002.0015-B | 30.31
13.002.0016-0 | 29.88
13.002.0016-A | 27.04
13.002.0017-0 | 29.13
13.002.0017-A | 26.22
13.003.0001-0 | 25.58
13.003.0001-A | 23.01
13.003.0003-0 | 29.79
13.003.0003-A | 27.73
13.003.0004-0 | 36.99
13.003.0004-A | 34.93
13.003.0005-0 | 42.65
13.003.0005-A | 40.05
13.003.0010-0 | 26.75
13.003.0010-A | 23.98
13.004.0010-0 | 44.88
13.004.0010-A | 40.56
13.004.0015-0 | 42.68
13.004.0015-A | 38.4
13.005.0010-0 | 52.06
13.005.0010-A | 47.64
13.005.0015-0 | 50.76
13.005.0015-A | 46.36
13.005.0020-0 | 46.84
13.005.0020-A | 42.54
13.005.0025-0 | 49.74
13.005.0025-A | 44.69
13.006.0010-0 | 48.92
13.006.0010-A | 43.83
13.006.0020-0 | 45.77
13.006.0020-A | 40.98
13.006.0025-0 | 40.17
13.006.0025-A | 35.75
13.008.0010-0 | 18.14
13.008.0010-A | 15.87
13.008.0020-0 | 19.39
13.008.0020-A | 17.11
13.009.0030-0 | 22.6
13.009.0030-A | 20.54
13.009.0035-0 | 19.71
13.009.0035-A | 17.66
13.009.0040-0 | 24.69
13.009.0040-A | 22.38
13.009.0045-0 | 21.74
13.009.0045-A | 19.43
13.009.0050-0 | 39.44
13.009.0050-A | 36
13.009.0051-0 | 45.63
13.009.0051-A | 42.09
13.010.0015-0 | 15.26
13.010.0015-A | 13.23
13.010.0020-0 | 16.17
13.010.0020-A | 14.02
13.010.0025-0 | 16.07
13.010.0025-A | 13.93
13.010.0029-0 | 880.03
13.010.0029-A | 807.73
13.010.0049-0 | 826.97
13.010.0049-A | 749.53
13.011.0005-0 | 10.71
13.011.0005-A | 9.68
13.011.0010-0 | 29.87
13.011.0010-A | 27.6
13.012.0010-0 | 52.15
13.012.0010-A | 51.12
13.022.0020-0 | 172.08
13.022.0020-A | 165.08
13.022.0025-0 | 193.37
13.022.0025-A | 186.37
13.022.0029-0 | 133.66
13.022.0029-A | 128.56
13.022.0035-0 | 210.3
13.022.0035-A | 203.31
13.022.0040-0 | 123.87
13.022.0040-A | 116.88
13.022.0045-0 | 138.02
13.022.0045-A | 127.81
13.022.0046-0 | 122.67
13.022.0046-A | 115.43
13.022.0047-0 | 95.87
13.022.0047-A | 89.18
13.022.0500-0 | 76.31
13.022.0500-A | 68.29
13.024.0010-0 | 223.19
13.024.0010-A | 215.38
13.024.0011-0 | 180.63
13.024.0011-A | 176.34
13.024.0015-0 | 230.79
13.024.0015-A | 222.98
13.024.0016-0 | 188.23
13.024.0016-A | 183.94
13.024.0018-0 | 188.11
13.024.0018-A | 180.3
13.024.0019-0 | 145.55
13.024.0019-A | 141.26
13.024.0020-0 | 287.8
13.024.0020-A | 279.99
13.024.0021-0 | 245.24
13.024.0021-A | 240.96
13.025.0005-0 | 42.6
13.025.0005-A | 37.18
13.025.0010-0 | 78.52
13.025.0010-A | 69.65
13.025.0016-0 | 82.32
13.025.0016-A | 73.45
13.025.0020-0 | 2.3
13.025.0020-A | 2.01
13.025.0055-0 | 61.31
13.025.0055-A | 55.96
13.025.0058-0 | 66.98
13.025.0058-A | 61.08
13.025.0059-0 | 40.18
13.025.0059-A | 34.82
13.025.0060-0 | 40.37
13.025.0060-A | 35.39
13.025.0061-0 | 41.99
13.025.0061-A | 36.98
13.025.0080-0 | 19.6
13.025.0080-A | 19.48
13.026.0010-0 | 97.22
13.026.0010-A | 88.35
13.026.0011-0 | 61.3
13.026.0011-A | 55.88
13.026.0015-0 | 85.68
13.026.0015-A | 79.78
13.030.0200-0 | 189.18
13.030.0200-A | 168.53
13.030.0210-0 | 187.6
13.030.0210-A | 166.41
13.030.0250-0 | 138.66
13.030.0250-A | 128.73
13.030.0251-0 | 127.12
13.030.0251-A | 120.15
13.030.0252-0 | 95
13.030.0252-A | 90.18
13.030.0255-0 | 76.51
13.030.0255-A | 71.69
13.030.0257-0 | 96.58
13.030.0257-A | 91.21
13.030.0262-0 | 136.47
13.030.0262-A | 128.64
13.030.0263-0 | 124.37
13.030.0263-A | 117.14
13.030.0264-0 | 124.46
13.030.0264-A | 117.71
13.030.0265-0 | 112.37
13.030.0265-A | 106.21
13.030.0267-0 | 133.41
13.030.0267-A | 126.66
13.030.0268-0 | 121.32
13.030.0268-A | 115.16
13.030.0290-0 | 100.44
13.030.0290-A | 91.57
13.030.0291-0 | 85.1
13.030.0291-A | 79.19
13.030.0292-0 | 58.29
13.030.0292-A | 52.94
13.035.0010-0 | 295.66
13.035.0010-A | 264.28
13.035.0015-0 | 374.64
13.035.0015-A | 332.99
13.035.0020-0 | 412.92
13.035.0020-A | 366.09
13.035.0025-0 | 530.39
13.035.0025-A | 468.14
13.036.0010-0 | 204.99
13.036.0010-A | 191.67
13.036.0011-0 | 194.14
13.036.0011-A | 181.29
13.036.0015-0 | 38.2
13.036.0015-A | 35.07
13.036.0016-0 | 33.84
13.036.0016-A | 30.78
13.036.0050-0 | 257.86
13.036.0050-A | 244.54
13.036.0051-0 | 247.01
13.036.0051-A | 234.16
13.036.0080-0 | 238.62
13.036.0080-A | 227.87
13.036.0081-0 | 227.77
13.036.0081-A | 217.49
13.045.0040-0 | 61.88
13.045.0040-A | 59.2
13.045.0045-0 | 66.72
13.045.0045-A | 63.99
13.045.0050-0 | 84.36
13.045.0050-A | 81.58
13.045.0051-0 | 30.18
13.045.0051-A | 28.4
13.045.0052-0 | 54.48
13.045.0052-A | 52.21
13.045.0054-0 | 82.09
13.045.0054-A | 79.41
13.045.0065-0 | 352.97
13.045.0065-A | 339.59
13.045.0066-0 | 337.05
13.045.0066-A | 324.2
13.045.0070-0 | 370.18
13.045.0070-A | 353.48
13.045.0071-0 | 350.24
13.045.0071-A | 334.31
13.045.0075-0 | 339.57
13.045.0075-A | 326.19
13.045.0076-0 | 317.53
13.045.0076-A | 305.97
13.045.0080-0 | 320.61
13.045.0080-A | 311.09
13.045.0081-0 | 308.19
13.045.0081-A | 299.2
13.050.0055-0 | 56.28
13.050.0055-A | 53.61
13.050.0065-0 | 343.07
13.050.0065-A | 329.69
13.050.0070-0 | 370.18
13.050.0070-A | 353.48
13.065.0010-0 | 579.97
13.065.0010-A | 566.59
13.065.0015-0 | 764.59
13.065.0015-A | 750.46
13.065.0030-0 | 783.83
13.065.0030-A | 767.13
13.075.0010-0 | 116.19
13.075.0010-A | 110.92
13.080.0005-0 | 1250
13.080.0005-A | 1250
13.080.0020-0 | 1190.51
13.080.0020-A | 1190.51
13.157.0010-0 | 26.88
13.157.0010-A | 25.1
13.160.0010-0 | 827.54
13.160.0010-A | 811.48
13.165.0010-0 | 184.99
13.165.0010-A | 177.28
13.168.0010-0 | 420
13.168.0010-A | 420
13.168.0020-0 | 420
13.168.0020-A | 420
13.170.0011-0 | 108.86
13.170.0011-A | 103.94
13.170.0016-0 | 123.32
13.170.0016-A | 116.47
13.170.0018-0 | 70.47
13.170.0018-A | 69.79
13.170.0020-0 | 53.57
13.170.0020-A | 48.43
13.170.0025-0 | 55.19
13.170.0025-A | 51.08
13.175.0010-0 | 40.07
13.175.0010-A | 40.07
13.180.0010-0 | 49.33
13.180.0010-A | 43.98
13.180.0015-1 | 50
13.180.0015-B | 50
13.187.0010-0 | 121.8
13.187.0010-A | 116.88
13.190.0015-0 | 87.96
13.190.0015-A | 87.96
13.193.0010-0 | 169.95
13.193.0010-A | 169.95
13.195.0010-0 | 82.81
13.195.0010-A | 77.16
13.195.0015-0 | 117.49
13.195.0015-A | 111.84
13.195.0030-0 | 72.93
13.195.0030-A | 67.91
13.196.0010-0 | 87.6
13.196.0010-A | 85.16
13.196.0015-0 | 98.29
13.196.0015-A | 95.59
13.196.0020-0 | 60.59
13.196.0020-A | 58.14
13.196.0025-0 | 71.27
13.196.0025-A | 68.57
13.196.0030-0 | 54.03
13.196.0030-A | 51.59
13.196.0035-0 | 64.72
13.196.0035-A | 62.02
13.196.0040-0 | 58.39
13.196.0040-A | 55.94
13.196.0045-0 | 69.07
13.196.0045-A | 66.37
13.196.0050-0 | 102.79
13.196.0050-A | 100.35
13.196.0080-0 | 38.59
13.196.0080-A | 37.24
13.196.0085-0 | 41.91
13.196.0085-A | 40.56
13.196.0090-0 | 44.06
13.196.0090-A | 42.71
13.196.0095-0 | 117.72
13.196.0095-A | 116.37
13.196.0100-0 | 127.02
13.196.0100-A | 126.08
13.196.0101-0 | 72.37
13.196.0101-A | 69.92
13.196.0102-0 | 62.44
13.196.0102-A | 59.99
13.196.0103-0 | 86.54
13.196.0103-A | 84.09
13.196.0104-0 | 75.83
13.196.0104-A | 73.38
13.196.0105-0 | 156.92
13.196.0105-A | 154.48
13.196.0107-0 | 86.17
13.196.0107-A | 83.72
13.196.0111-0 | 28.29
13.196.0111-A | 27.01
13.196.0112-0 | 31.61
13.196.0112-A | 30.33
13.196.0113-0 | 31.95
13.196.0113-A | 30.68
13.196.0114-0 | 41.62
13.196.0114-A | 39.59
13.196.0115-0 | 52.31
13.196.0115-A | 50.02
13.196.0116-0 | 44.94
13.196.0116-A | 42.91
13.196.0117-0 | 55.63
13.196.0117-A | 53.34
13.196.0118-0 | 45.29
13.196.0118-A | 43.25
13.196.0119-0 | 55.97
13.196.0119-A | 53.69
13.196.0120-0 | 42
13.196.0120-A | 39.97
13.196.0121-0 | 52.69
13.196.0121-A | 50.4
13.196.0122-0 | 45.32
13.196.0122-A | 43.29
13.196.0123-0 | 56.01
13.196.0123-A | 53.72
13.196.0124-0 | 45.67
13.196.0124-A | 43.63
13.196.0125-0 | 56.35
13.196.0125-A | 54.06
13.196.0126-0 | 44.34
13.196.0126-A | 42.3
13.196.0127-0 | 55.02
13.196.0127-A | 52.73
13.196.0128-0 | 47.65
13.196.0128-A | 45.62
13.196.0129-0 | 58.34
13.196.0129-A | 56.05
13.196.0130-0 | 48
13.196.0130-A | 45.97
13.196.0131-0 | 58.69
13.196.0131-A | 56.4
13.196.0132-0 | 46.2
13.196.0132-A | 44.17
13.196.0133-0 | 56.89
13.196.0133-A | 54.6
13.196.0134-0 | 49.52
13.196.0134-A | 47.49
13.196.0135-0 | 60.21
13.196.0135-A | 57.92
13.196.0136-0 | 49.87
13.196.0136-A | 47.84
13.196.0137-0 | 60.56
13.196.0137-A | 58.27
13.196.0138-0 | 35.69
13.196.0138-A | 34.34
13.196.0139-0 | 46.38
13.196.0139-A | 44.77
13.196.0140-0 | 39.01
13.196.0140-A | 37.65
13.196.0141-0 | 49.7
13.196.0141-A | 48.09
13.196.0142-0 | 39.36
13.196.0142-A | 38
13.196.0143-0 | 50.04
13.196.0143-A | 48.43
13.196.0144-0 | 38.03
13.196.0144-A | 36.67
13.196.0145-0 | 48.71
13.196.0145-A | 47.1
13.196.0146-0 | 41.34
13.196.0146-A | 39.99
13.196.0147-0 | 52.03
13.196.0147-A | 50.42
13.196.0148-0 | 41.69
13.196.0148-A | 40.34
13.196.0149-0 | 52.38
13.196.0149-A | 50.77
13.196.0150-0 | 39.9
13.196.0150-A | 38.54
13.196.0151-0 | 50.58
13.196.0151-A | 48.97
13.196.0152-0 | 43.21
13.196.0152-A | 41.86
13.196.0153-0 | 53.9
13.196.0153-A | 52.29
13.196.0154-0 | 43.56
13.196.0154-A | 42.2
13.196.0155-0 | 54.25
13.196.0155-A | 52.64
13.196.0156-0 | 49.18
13.196.0156-A | 47.83
13.196.0157-0 | 59.87
13.196.0157-A | 58.26
13.196.0158-0 | 55.82
13.196.0158-A | 54.46
13.196.0159-0 | 66.51
13.196.0159-A | 64.9
13.196.0160-0 | 56.51
13.196.0160-A | 55.16
13.196.0161-0 | 67.2
13.196.0161-A | 65.59
13.196.0162-0 | 51.52
13.196.0162-A | 50.16
13.196.0163-0 | 62.21
13.196.0163-A | 60.6
13.196.0164-0 | 58.16
13.196.0164-A | 56.8
13.196.0165-0 | 68.84
13.196.0165-A | 67.23
13.196.0166-0 | 58.85
13.196.0166-A | 57.49
13.196.0167-0 | 69.53
13.196.0167-A | 67.92
13.196.0168-0 | 53.39
13.196.0168-A | 52.03
13.196.0169-0 | 64.07
13.196.0169-A | 62.46
13.196.0170-0 | 60.02
13.196.0170-A | 58.67
13.196.0171-0 | 70.71
13.196.0171-A | 69.1
13.196.0172-0 | 60.72
13.196.0172-A | 59.36
13.196.0173-0 | 71.4
13.196.0173-A | 69.79
13.197.0010-0 | 49.44
13.197.0010-A | 44.81
13.199.0010-0 | 140.69
13.199.0010-A | 131.59
13.199.0015-0 | 706.01
13.199.0015-A | 696.9
13.200.0010-0 | 88.58
13.200.0010-A | 84.19
13.200.0015-1 | 96.98
13.200.0015-B | 88.74
13.200.0020-0 | 127.86
13.200.0020-A | 115.5
13.200.0025-0 | 158.74
13.200.0025-A | 142.26
13.205.0010-0 | 133.52
13.205.0010-A | 132.66
13.205.0015-0 | 134.9
13.205.0015-A | 134.04
13.205.0020-0 | 134.9
13.205.0020-A | 134.04
13.205.0022-0 | 111.42
13.205.0022-A | 110.57
13.205.0025-0 | 170.42
13.205.0025-A | 165.06
13.301.0080-1 | 35.75
13.301.0080-B | 31.61
13.301.0081-0 | 32.67
13.301.0081-A | 28.94
13.301.0082-0 | 48.99
13.301.0082-A | 43.71
13.301.0083-0 | 52.51
13.301.0083-A | 46.82
13.301.0085-0 | 47.78
13.301.0085-A | 42.03
13.301.0090-0 | 43.98
13.301.0090-A | 38.74
13.301.0092-0 | 16.93
13.301.0092-A | 14.8
13.301.0093-0 | 23.97
13.301.0093-A | 21.4
13.301.0094-0 | 13.7
13.301.0094-A | 11.92
13.301.0095-0 | 32.52
13.301.0095-A | 28.89
13.301.0100-0 | 56.71
13.301.0100-A | 50.56
13.301.0105-0 | 14.57
13.301.0105-A | 12.69
13.301.0110-0 | 16.1
13.301.0110-A | 14.09
13.301.0115-0 | 26.74
13.301.0115-A | 23.52
13.301.0117-0 | 16.89
13.301.0117-A | 15.01
13.301.0118-0 | 20.52
13.301.0118-A | 18.35
13.301.0119-0 | 24.16
13.301.0119-A | 21.69
13.301.0120-1 | 27.8
13.301.0120-B | 25.03
13.301.0125-1 | 31.43
13.301.0125-B | 28.37
13.301.0130-1 | 35.07
13.301.0130-B | 31.71
13.301.0131-0 | 38.71
13.301.0131-A | 35.05
13.301.0132-0 | 45.98
13.301.0132-A | 41.73
13.301.0133-0 | 53.25
13.301.0133-A | 48.41
13.301.0134-0 | 56.89
13.301.0134-A | 51.75
13.301.0140-0 | 67.8
13.301.0140-A | 61.77
13.301.0500-0 | 49.71
13.301.0500-A | 44
13.301.0505-0 | 80.22
13.301.0505-A | 73.89
13.301.0510-0 | 88.5
13.301.0510-A | 81.42
13.302.0010-0 | 9.96
13.302.0010-A | 8.83
13.330.0010-0 | 63.72
13.330.0010-A | 56.97
13.330.0012-0 | 60.94
13.330.0012-A | 54.66
13.330.0015-0 | 51.91
13.330.0015-A | 46.02
13.330.0018-0 | 35.28
13.330.0018-A | 31.72
13.330.0020-0 | 97.2
13.330.0020-A | 86.59
13.330.0022-0 | 93.34
13.330.0022-A | 82.65
13.330.0023-0 | 97.2
13.330.0023-A | 86.59
13.330.0024-0 | 93.34
13.330.0024-A | 82.65
13.330.0025-0 | 49.96
13.330.0025-A | 43.7
13.330.0028-0 | 25.28
13.330.0028-A | 22.14
13.330.0030-0 | 62.19
13.330.0030-A | 54.33
13.330.0031-0 | 18.92
13.330.0031-A | 16.71
13.330.0033-0 | 22.48
13.330.0033-A | 19.85
13.330.0034-0 | 30.21
13.330.0034-A | 26.81
13.330.0035-0 | 52.2
13.330.0035-A | 45.93
13.330.0036-0 | 25.87
13.330.0036-A | 23.19
13.330.0050-0 | 81.24
13.330.0050-A | 75
13.330.0051-0 | 84.61
13.330.0051-A | 78.42
13.330.0060-0 | 97.05
13.330.0060-A | 89.73
13.330.0061-0 | 100.41
13.330.0061-A | 93.16
13.330.0070-0 | 138.73
13.330.0070-A | 132.49
13.330.0071-0 | 142.09
13.330.0071-A | 135.91
13.330.0075-0 | 67.71
13.330.0075-A | 62.27
13.330.0076-0 | 71.07
13.330.0076-A | 65.69
13.330.0078-0 | 57.23
13.330.0078-A | 52.7
13.330.0079-0 | 64.21
13.330.0079-A | 59.07
13.330.0100-0 | 33.14
13.330.0100-A | 29.63
13.330.0101-0 | 32.75
13.330.0101-A | 29.38
13.330.0110-0 | 37.62
13.330.0110-A | 33.93
13.330.0111-0 | 37.25
13.330.0111-A | 33.75
13.330.0500-0 | 59.71
13.330.0500-A | 53.48
13.331.0015-0 | 162.21
13.331.0015-A | 156.32
13.331.0016-0 | 174.03
13.331.0016-A | 167.27
13.331.0017-0 | 154.5
13.331.0017-A | 148.6
13.331.0050-0 | 40.54
13.331.0050-A | 37.03
13.331.0051-0 | 40.05
13.331.0051-A | 36.69
13.332.0010-0 | 115.64
13.332.0010-A | 108.88
13.332.0011-0 | 103.82
13.332.0011-A | 97.93
13.332.0012-0 | 96.11
13.332.0012-A | 90.21
13.333.0010-0 | 124.29
13.333.0010-A | 117.53
13.333.0011-0 | 104.76
13.333.0011-A | 98.87
13.333.0015-0 | 124.29
13.333.0015-A | 117.53
13.333.0016-0 | 104.76
13.333.0016-A | 98.87
13.335.0030-0 | 138.89
13.335.0030-A | 127.58
13.345.0015-0 | 302.52
13.345.0015-A | 291.95
13.345.0016-0 | 367.62
13.345.0016-A | 357.05
13.345.0017-0 | 284.86
13.345.0017-A | 274.58
13.345.0018-0 | 349.96
13.345.0018-A | 339.68
13.345.0020-0 | 47.43
13.345.0020-A | 44.29
13.345.0021-0 | 44.63
13.345.0021-A | 41.58
13.345.0025-0 | 55.44
13.345.0025-A | 53.22
13.345.0026-0 | 52.6
13.345.0026-A | 50.43
13.345.0030-0 | 60.97
13.345.0030-A | 58.75
13.345.0031-0 | 57.8
13.345.0031-A | 55.63
13.345.0035-0 | 88.74
13.345.0035-A | 86.49
13.345.0036-0 | 83.8
13.345.0036-A | 81.63
13.345.0040-0 | 145.63
13.345.0040-A | 143.3
13.345.0041-0 | 135.8
13.345.0041-A | 133.63
13.345.0055-0 | 56.12
13.345.0055-A | 53.8
13.345.0056-0 | 51.84
13.345.0056-A | 49.67
13.345.0060-0 | 115.82
13.345.0060-A | 111.39
13.345.0061-0 | 110.4
13.345.0061-A | 106.07
13.345.0065-0 | 119.35
13.345.0065-A | 114.91
13.345.0066-0 | 113
13.345.0066-A | 108.67
13.348.0010-0 | 249.34
13.348.0010-A | 238.76
13.348.0011-0 | 234.46
13.348.0011-A | 224.18
13.348.0012-0 | 256.96
13.348.0012-A | 249.25
13.348.0030-0 | 43.06
13.348.0030-A | 39.95
13.348.0031-0 | 41.41
13.348.0031-A | 38.35
13.348.0040-0 | 74.64
13.348.0040-A | 70.32
13.348.0041-0 | 69.32
13.348.0041-A | 65.11
13.348.0045-0 | 39.51
13.348.0045-A | 37.17
13.348.0046-0 | 34.66
13.348.0046-A | 32.5
13.348.0050-0 | 42.75
13.348.0050-A | 40.07
13.348.0051-0 | 39.4
13.348.0051-A | 36.87
13.348.0055-0 | 67.04
13.348.0055-A | 64.62
13.348.0056-0 | 63.74
13.348.0056-A | 61.21
13.348.0070-0 | 42.05
13.348.0070-A | 39.84
13.348.0071-0 | 39.62
13.348.0071-A | 37.46
13.348.0075-0 | 51.16
13.348.0075-A | 48.96
13.348.0076-0 | 48.36
13.348.0076-A | 46.19
13.348.0080-0 | 62.58
13.348.0080-A | 60.34
13.348.0081-0 | 57.92
13.348.0081-A | 55.76
13.365.0010-0 | 536.57
13.365.0010-A | 526
13.365.0011-0 | 517.96
13.365.0011-A | 507.68
13.365.0015-0 | 712.97
13.365.0015-A | 702.4
13.365.0016-0 | 694.36
13.365.0016-A | 684.08
13.365.0020-0 | 71.48
13.365.0020-A | 68.34
13.365.0021-0 | 69.05
13.365.0021-A | 66
13.365.0025-0 | 101.24
13.365.0025-A | 99.03
13.365.0026-0 | 98.52
13.365.0026-A | 96.35
13.365.0030-0 | 113.52
13.365.0030-A | 111.3
13.365.0031-0 | 110.28
13.365.0031-A | 108.11
13.365.0035-0 | 174.26
13.365.0035-A | 172.01
13.365.0036-0 | 169.08
13.365.0036-A | 166.91
13.365.0055-0 | 96.27
13.365.0055-A | 93.95
13.365.0056-0 | 91.8
13.365.0056-A | 89.63
13.365.0060-0 | 214.02
13.365.0060-A | 209.7
13.365.0061-0 | 207.99
13.365.0061-A | 203.77
13.365.0065-0 | 220.51
13.365.0065-A | 216.17
13.365.0066-0 | 213.87
13.365.0066-A | 209.65
13.365.0075-0 | 157.14
13.365.0075-A | 146.86
13.365.0076-0 | 148.44
13.365.0076-A | 138.16
13.365.0078-0 | 121.75
13.365.0078-A | 111.47
13.365.0079-0 | 113.06
13.365.0079-A | 102.78
13.365.0083-0 | 38.75
13.365.0083-A | 35.61
13.365.0084-0 | 33.84
13.365.0084-A | 30.78
13.365.0085-0 | 47.51
13.365.0085-A | 43.18
13.365.0086-0 | 41.08
13.365.0086-A | 36.86
13.365.0087-0 | 31.62
13.365.0087-A | 29.28
13.365.0088-0 | 20.71
13.365.0088-A | 18.55
13.365.0100-0 | 43.71
13.365.0100-A | 41.46
13.365.0101-0 | 38.26
13.365.0101-A | 36.09
13.365.0150-0 | 53.2
13.365.0150-A | 50.52
13.365.0151-0 | 49.85
13.365.0151-A | 47.32
13.365.0155-0 | 58.98
13.365.0155-A | 56.2
13.365.0156-0 | 50.22
13.365.0156-A | 48.05
13.365.0170-0 | 22.62
13.365.0170-A | 20.41
13.365.0171-0 | 19.89
13.365.0171-A | 17.73
13.365.0175-0 | 26.13
13.365.0175-A | 23.92
13.365.0176-0 | 22.95
13.365.0176-A | 20.78
13.365.0180-0 | 55.47
13.365.0180-A | 53.21
13.365.0181-0 | 50.22
13.365.0181-A | 48.05
13.366.0010-0 | 160.93
13.366.0010-A | 149.87
13.366.0011-0 | 121.72
13.366.0011-A | 111.44
13.368.0010-0 | 251.52
13.368.0010-A | 245.8
13.368.0011-0 | 216.98
13.368.0011-A | 211.84
13.368.0012-0 | 289.21
13.368.0012-A | 278.15
13.368.0013-0 | 255.46
13.368.0013-A | 245.18
13.368.0015-0 | 325
13.368.0015-A | 319.28
13.368.0016-0 | 290.45
13.368.0016-A | 285.32
13.369.0010-0 | 275.76
13.369.0010-A | 267.47
13.369.0011-0 | 241.21
13.369.0011-A | 233.5
13.369.0015-0 | 195.35
13.369.0015-A | 187.06
13.369.0016-0 | 160.81
13.369.0016-A | 153.1
13.369.0020-0 | 136.71
13.369.0020-A | 128.42
13.369.0021-0 | 102.16
13.369.0021-A | 94.45
13.369.0025-0 | 188.27
13.369.0025-A | 182.47
13.369.0026-0 | 162.18
13.369.0026-A | 157.04
13.370.0010-0 | 52.28
13.370.0010-A | 48.51
13.370.0015-0 | 52.49
13.370.0015-A | 49.41
13.370.0020-0 | 60.22
13.370.0020-A | 56.87
13.370.0025-0 | 72.82
13.370.0025-A | 69.06
13.370.0040-0 | 64.05
13.370.0040-A | 59.2
13.370.0045-0 | 74.3
13.370.0045-A | 68.86
13.370.0050-0 | 67.94
13.370.0050-A | 62.68
13.370.0055-0 | 72.42
13.370.0055-A | 66.28
13.370.0060-0 | 50.83
13.370.0060-A | 45.76
13.371.0010-0 | 46.82
13.371.0010-A | 43.53
13.371.0015-0 | 45.71
13.371.0015-A | 43.06
13.371.0020-0 | 51.66
13.371.0020-A | 48.82
13.371.0025-0 | 60.57
13.371.0025-A | 57.45
13.373.0010-0 | 26.96
13.373.0010-A | 24.26
13.373.0020-0 | 83.05
13.373.0020-A | 77.94
13.373.0021-0 | 65.49
13.373.0021-A | 61.2
13.373.0025-0 | 111.03
13.373.0025-A | 103.37
13.373.0026-0 | 95.19
13.373.0026-A | 88.01
13.373.0030-0 | 97.67
13.373.0030-A | 92.56
13.373.0031-0 | 84.87
13.373.0031-A | 79.83
13.373.0035-0 | 113.05
13.373.0035-A | 107.94
13.373.0036-0 | 100.78
13.373.0036-A | 95.67
13.375.0010-0 | 28.27
13.375.0010-A | 27.17
13.375.0015-0 | 35.24
13.375.0015-A | 33.86
13.380.0010-0 | 65.32
13.380.0010-A | 60.27
13.380.0011-0 | 69.14
13.380.0011-A | 64.09
13.380.0012-0 | 60.37
13.380.0012-A | 55.32
13.380.0013-0 | 66.11
13.380.0013-A | 61.06
13.380.0015-0 | 22.73
13.380.0015-A | 19.93
13.380.0016-0 | 22.94
13.380.0016-A | 20.14
13.380.0020-0 | 56.13
13.380.0020-A | 50.82
13.380.0021-0 | 56.49
13.380.0021-A | 51.18
13.380.0025-0 | 142.15
13.380.0025-A | 127.2
13.380.0026-0 | 164.17
13.380.0026-A | 147
13.380.0100-0 | 99.5
13.380.0100-A | 88.28
13.380.0101-0 | 83.92
13.380.0101-A | 72.69
13.381.0050-0 | 7.55
13.381.0050-A | 6.73
13.381.0051-0 | 7.95
13.381.0051-A | 7.13
13.381.0085-0 | 13.36
13.381.0085-A | 12.55
13.382.0001-0 | 12.45
13.382.0001-A | 10.89
13.383.0002-0 | 28.11
13.383.0002-A | 25.85
13.383.0003-0 | 20.49
13.383.0003-A | 18.95
13.384.0001-0 | 15.77
13.384.0001-A | 13.71
13.384.0002-0 | 16
13.384.0002-A | 13.94
13.385.0001-0 | 74.2
13.385.0001-A | 74.2
13.385.0002-0 | 74.2
13.385.0002-A | 74.2
13.385.0003-0 | 82.38
13.385.0003-A | 82.38
13.385.0005-0 | 31.13
13.385.0005-A | 31.13
13.385.0006-0 | 33.78
13.385.0006-A | 33.78
13.385.0007-0 | 33.78
13.385.0007-A | 33.78
13.385.0008-0 | 74.17
13.385.0008-A | 74.17
13.385.0009-0 | 74.17
13.385.0009-A | 74.17
13.385.0010-0 | 74.17
13.385.0010-A | 74.17
13.385.0050-0 | 250.7
13.385.0050-A | 237
13.385.0051-0 | 133.92
13.385.0051-A | 124.72
13.385.0055-0 | 160.67
13.385.0055-A | 149.73
13.385.0056-0 | 120.91
13.385.0056-A | 113.2
13.385.0100-0 | 68.51
13.385.0100-A | 63.61
13.385.0101-0 | 45.15
13.385.0101-A | 42.25
13.390.0020-0 | 95.91
13.390.0020-A | 95
13.390.0025-0 | 104
13.390.0025-A | 103.09
13.390.0028-0 | 83.74
13.390.0028-A | 82.83
13.390.0035-0 | 97.17
13.390.0035-A | 96.26
13.390.0038-0 | 145.75
13.390.0038-A | 144.95
13.390.0039-0 | 173.76
13.390.0039-A | 172.96
13.390.0040-0 | 135.61
13.390.0040-A | 134.8
13.390.0042-0 | 177.85
13.390.0042-A | 177.04
13.390.0050-0 | 16.84
13.390.0050-A | 16.47
13.390.0055-0 | 15.45
13.390.0055-A | 14.65
13.390.0058-0 | 22.19
13.390.0058-A | 21.39
13.390.0070-0 | 33.23
13.390.0070-A | 30.82
13.390.0075-0 | 8.83
13.390.0075-A | 8.35
13.391.0500-0 | 33.12
13.391.0500-A | 29.53
13.395.0010-0 | 100
13.395.0010-A | 99.49
13.395.0011-0 | 152.71
13.395.0011-A | 152.2
13.395.0015-0 | 76.69
13.395.0015-A | 76.18
13.395.0020-0 | 189.99
13.395.0020-A | 189.47
13.395.0025-0 | 48.37
13.395.0025-A | 47.86
13.395.0026-0 | 64.41
13.395.0026-A | 63.89
13.398.0010-1 | 148.3
13.398.0010-B | 143.79
13.398.0015-0 | 249.98
13.398.0015-A | 242.09
13.398.0016-0 | 189.49
13.398.0016-A | 185.38
13.398.0017-0 | 20.34
13.398.0017-A | 18.88
13.398.0018-0 | 33.83
13.398.0018-A | 32.37
13.398.0020-0 | 16.9
13.398.0020-A | 15.56
13.398.0025-0 | 17.44
13.398.0025-A | 16.1
13.398.0030-0 | 22.9
13.398.0030-A | 21.56
13.410.0010-0 | 97.9
13.410.0010-A | 93.39
13.410.0011-0 | 111.06
13.410.0011-A | 104.8
13.410.0012-0 | 51.18
13.410.0012-A | 51.18
13.410.0015-0 | 81.74
13.410.0015-A | 79.38
13.410.0020-0 | 119.99
13.410.0020-A | 112.53
13.410.0025-0 | 116.42
13.410.0025-A | 109.44
13.410.0030-0 | 97.9
13.410.0030-A | 93.39
13.411.0500-0 | 85.76
13.411.0500-A | 75.48
13.413.0010-0 | 168.37
13.413.0010-A | 160.84
13.413.0011-0 | 158.59
13.413.0011-A | 151.29
13.413.0012-0 | 150.56
13.413.0012-A | 143.03
13.413.0013-0 | 139.69
13.413.0013-A | 132.39
13.413.0020-0 | 65.41
13.413.0020-A | 60.55
13.413.0021-0 | 55.63
13.413.0021-A | 51
13.413.0025-0 | 69.26
13.413.0025-A | 63.88
13.413.0026-0 | 59.48
13.413.0026-A | 54.34
13.413.0027-0 | 72.76
13.413.0027-A | 67.9
13.413.0028-0 | 62.98
13.413.0028-A | 58.35
13.413.0030-0 | 27.27
13.413.0030-A | 24.62
13.413.0031-0 | 25.72
13.413.0031-A | 23.15
13.413.0035-0 | 29.77
13.413.0035-A | 27.14
13.413.0036-0 | 28.69
13.413.0036-A | 26.12
13.415.0010-0 | 49.02
13.415.0010-A | 46.96
13.415.0011-0 | 117.14
13.415.0011-A | 114.46
13.415.0015-0 | 42.4
13.415.0015-A | 40.77
13.415.0020-0 | 64.83
13.415.0020-A | 62.19
13.416.0010-0 | 96.37
13.416.0010-A | 93.69
13.416.0015-0 | 96.37
13.416.0015-A | 93.69
13.440.0015-0 | 396.31
13.440.0015-A | 380.89
13.440.0025-0 | 803.19
13.440.0025-A | 787.77
13.440.0030-0 | 315.68
13.440.0030-A | 310.54
13.440.0035-0 | 474.33
13.440.0035-A | 471.25
13.460.0015-0 | 348.97
13.460.0015-A | 348.97
13.460.0025-0 | 130.45
13.460.0025-A | 130.45
13.460.0030-0 | 265.15
13.460.0030-A | 265.15
13.460.0035-0 | 270.13
13.460.0035-A | 270.13
13.462.0010-0 | 126.72
13.462.0010-A | 119.92
13.462.0015-0 | 126.72
13.462.0015-A | 119.92
13.462.0020-0 | 113.85
13.462.0020-A | 107.75
13.462.0025-0 | 117.1
13.462.0025-A | 111
13.468.0010-0 | 88.87
13.468.0010-A | 80.86
13.469.0010-0 | 107.11
13.469.0010-A | 99.61
14.001.0001-0 | 635.91
14.001.0001-A | 631.36
14.001.0002-0 | 3040.18
14.001.0002-A | 3034.82
14.001.0006-0 | 926.86
14.001.0006-A | 918.82
14.001.0011-0 | 2837.6
14.001.0011-A | 2825.55
14.001.0016-0 | 442.52
14.001.0016-A | 438.5
14.001.0030-0 | 998.9
14.001.0030-A | 991.94
14.001.0035-0 | 981.88
14.001.0035-A | 974.92
14.001.0040-0 | 964.51
14.001.0040-A | 957.55
14.001.0045-0 | 1249.9
14.001.0045-A | 1239.99
14.001.0050-0 | 1214.98
14.001.0050-A | 1205.07
14.001.0055-0 | 1875.2
14.001.0055-A | 1863.15
14.001.0065-0 | 151.27
14.001.0065-A | 143.31
14.001.0070-0 | 111.46
14.001.0070-A | 106.1
14.001.0072-0 | 132.35
14.001.0072-A | 125.92
14.001.0076-0 | 159.97
14.001.0076-A | 151.4
14.001.0080-0 | 2539.18
14.001.0080-A | 2533.82
14.001.0085-0 | 3696.68
14.001.0085-A | 3691.32
14.001.0100-0 | 238.64
14.001.0100-A | 234.09
14.001.0105-0 | 260.82
14.001.0105-A | 256.27
14.001.0110-0 | 127.9
14.001.0110-A | 123.35
14.001.0115-0 | 142.82
14.001.0115-A | 138.27
14.001.0120-0 | 141.3
14.001.0120-A | 136.75
14.001.0125-0 | 190.67
14.001.0125-A | 186.12
14.001.0130-0 | 600
14.001.0130-A | 600
14.001.0300-0 | 170
14.001.0300-A | 170
14.002.0010-0 | 1190.02
14.002.0010-A | 1066.83
14.002.0012-0 | 1233.87
14.002.0012-A | 1105.33
14.002.0013-0 | 1285.27
14.002.0013-A | 1151.37
14.002.0014-0 | 971.63
14.002.0014-A | 868.8
14.002.0020-0 | 436.74
14.002.0020-A | 436.74
14.002.0025-0 | 589.12
14.002.0025-A | 589.12
14.002.0041-0 | 2321.65
14.002.0041-A | 2084.38
14.002.0046-0 | 907.57
14.002.0046-A | 816.51
14.002.0050-0 | 1611.52
14.002.0050-A | 1446.56
14.002.0052-0 | 530.13
14.002.0052-A | 483.8
14.002.0053-0 | 551.91
14.002.0053-A | 501.03
14.002.0054-0 | 113.44
14.002.0054-A | 105.41
14.002.0055-0 | 754.41
14.002.0055-A | 742.61
14.002.0058-0 | 840.35
14.002.0058-A | 828.54
14.002.0059-0 | 861.83
14.002.0059-A | 850.02
14.002.0062-0 | 609.41
14.002.0062-A | 597.6
14.002.0064-0 | 625.52
14.002.0064-A | 613.71
14.002.0066-0 | 695.34
14.002.0066-A | 683.53
14.002.0070-0 | 1072.62
14.002.0070-A | 960.15
14.002.0071-0 | 1118.42
14.002.0071-A | 1005.94
14.002.0072-0 | 1367.8
14.002.0072-A | 1217.83
14.002.0076-0 | 1753.87
14.002.0076-A | 1593.19
14.002.0078-0 | 1695.41
14.002.0078-A | 1534.73
14.002.0081-0 | 1083.65
14.002.0081-A | 985.1
14.002.0082-0 | 602.72
14.002.0082-A | 581.3
14.002.0084-0 | 601.78
14.002.0084-A | 558.93
14.002.0085-0 | 4257.23
14.002.0085-A | 4171.39
14.002.0087-0 | 743.52
14.002.0087-A | 708.71
14.002.0088-0 | 1474.56
14.002.0088-A | 1378.99
14.002.0089-0 | 1914.7
14.002.0089-A | 1808.2
14.002.0092-0 | 1918.83
14.002.0092-A | 1807.18
14.002.0095-0 | 2481.2
14.002.0095-A | 2353.05
14.002.0096-0 | 3444.8
14.002.0096-A | 3324.29
14.002.0097-0 | 619.53
14.002.0097-A | 595.42
14.002.0098-0 | 5821.22
14.002.0098-A | 5612.85
14.002.0099-0 | 5081.26
14.002.0099-A | 5021.36
14.002.0100-0 | 720.49
14.002.0100-A | 720.25
14.002.0101-0 | 1062.37
14.002.0101-A | 1062.13
14.002.0102-0 | 602.58
14.002.0102-A | 602.34
14.002.0103-0 | 980.48
14.002.0103-A | 980.24
14.002.0105-0 | 480.82
14.002.0105-A | 421.9
14.002.0108-0 | 536.53
14.002.0108-A | 472.26
14.002.0110-0 | 500.59
14.002.0110-A | 453.45
14.002.0113-0 | 929.57
14.002.0113-A | 905.58
14.002.0120-0 | 585.23
14.002.0120-A | 525.96
14.002.0125-0 | 1072.39
14.002.0125-A | 1056.33
14.002.0131-0 | 744.9
14.002.0131-A | 672.33
14.002.0132-0 | 529.02
14.002.0132-A | 492.06
14.002.0133-0 | 612.17
14.002.0133-A | 569.33
14.002.0134-0 | 496.06
14.002.0134-A | 447.75
14.002.0155-0 | 744.9
14.002.0155-A | 672.33
14.002.0156-0 | 281.78
14.002.0156-A | 271.07
14.002.0158-0 | 1344.86
14.002.0158-A | 1237.74
14.002.0161-0 | 918.24
14.002.0161-A | 828.8
14.002.0162-0 | 495.47
14.002.0162-A | 452.62
14.002.0166-0 | 736.55
14.002.0166-A | 663.97
14.002.0180-0 | 1258.3
14.002.0180-A | 1179.6
14.002.0182-0 | 1096.81
14.002.0182-A | 1026.78
14.002.0184-0 | 1469.42
14.002.0184-A | 1390.53
14.002.0186-0 | 478.28
14.002.0186-A | 431.85
14.002.0187-0 | 422.99
14.002.0187-A | 395.27
14.002.0188-0 | 704.65
14.002.0188-A | 678.69
14.002.0189-0 | 574.92
14.002.0189-A | 563.72
14.002.0191-0 | 415.74
14.002.0191-A | 394.96
14.002.0192-0 | 852.47
14.002.0192-A | 778.47
14.002.0193-0 | 2786.22
14.002.0193-A | 2710.03
14.002.0194-0 | 1718.27
14.002.0194-A | 1643.3
14.002.0195-0 | 1345.43
14.002.0195-A | 1279.42
14.002.0196-0 | 1961.37
14.002.0196-A | 1882.04
14.002.0198-0 | 392.78
14.002.0198-A | 384.75
14.002.0199-0 | 270.8
14.002.0199-A | 252.86
14.002.0200-0 | 94.51
14.002.0200-A | 94.27
14.002.0201-0 | 100.44
14.002.0201-A | 99.93
14.002.0202-0 | 134.85
14.002.0202-A | 134.61
14.002.0203-0 | 145.97
14.002.0203-A | 145.45
14.002.0205-0 | 710.18
14.002.0205-A | 649.66
14.002.0206-0 | 903.17
14.002.0206-A | 812.65
14.002.0207-1 | 623.97
14.002.0207-B | 590.34
14.002.0208-0 | 316.08
14.002.0208-A | 295.7
14.002.0209-0 | 376.64
14.002.0209-A | 353.75
14.002.0210-0 | 420.38
14.002.0210-A | 409.66
14.002.0211-0 | 276.11
14.002.0211-A | 269.75
14.002.0212-0 | 296.9
14.002.0212-A | 291.54
14.002.0213-0 | 974.78
14.002.0213-A | 966.74
14.002.0214-0 | 1049.16
14.002.0214-A | 1000.47
14.002.0220-0 | 121.96
14.002.0220-A | 111.25
14.002.0225-0 | 413.75
14.002.0225-A | 403.04
14.002.0227-0 | 496.78
14.002.0227-A | 445.9
14.002.0230-0 | 565.97
14.002.0230-A | 501.69
14.002.0232-0 | 555.74
14.002.0232-A | 491.47
14.002.0235-0 | 77.29
14.002.0235-A | 73.76
14.002.0240-0 | 37.24
14.002.0240-A | 34.56
14.002.0242-0 | 24.66
14.002.0242-A | 22.89
14.002.0244-0 | 19.78
14.002.0244-A | 18.28
14.002.0246-0 | 57.21
14.002.0246-A | 54.42
14.002.0248-0 | 26.43
14.002.0248-A | 23.65
14.002.0250-0 | 425.65
14.002.0250-A | 377.45
14.002.0254-0 | 526.72
14.002.0254-A | 478.52
14.002.0260-0 | 392.76
14.002.0260-A | 347.23
14.002.0280-0 | 47.98
14.002.0280-A | 45.3
14.002.0283-0 | 43.33
14.002.0283-A | 40.65
14.002.0285-0 | 38.68
14.002.0285-A | 36
14.002.0372-0 | 176.02
14.002.0372-A | 169.56
14.002.0373-0 | 33.39
14.002.0373-A | 30.71
14.002.0374-0 | 432.62
14.002.0374-A | 421.91
14.002.0375-0 | 1038.77
14.002.0375-A | 1030.73
14.002.0376-0 | 478.62
14.002.0376-A | 462.55
14.002.0377-0 | 278.88
14.002.0377-A | 257.46
14.002.0380-0 | 48.9
14.002.0380-A | 48.25
14.002.0383-0 | 8.81
14.002.0383-A | 8.25
14.002.0385-0 | 518.82
14.002.0385-A | 471.95
14.002.0390-0 | 574.17
14.002.0390-A | 524.9
14.002.0400-0 | 891.5
14.002.0400-A | 880.78
14.002.0402-0 | 416.93
14.002.0402-A | 408.89
14.002.0404-0 | 374.68
14.002.0404-A | 366.64
14.002.0406-0 | 367.88
14.002.0406-A | 359.84
14.002.0408-0 | 455.79
14.002.0408-A | 447.75
14.002.0410-0 | 938.14
14.002.0410-A | 927.42
14.002.0412-0 | 971.25
14.002.0412-A | 960.53
14.002.0414-0 | 374.67
14.002.0414-A | 366.63
14.002.0416-0 | 388.95
14.002.0416-A | 380.91
14.002.0430-0 | 95.74
14.002.0430-A | 93.68
14.002.0432-0 | 130.45
14.002.0432-A | 127.64
14.002.0434-0 | 155.4
14.002.0434-A | 152.29
14.002.0436-0 | 173.66
14.002.0436-A | 170.18
14.002.0438-0 | 211.97
14.002.0438-A | 207.97
14.002.0440-0 | 238.32
14.002.0440-A | 233.43
14.002.0444-0 | 186.48
14.002.0444-A | 182.68
14.002.0452-0 | 304.92
14.002.0452-A | 299.78
14.002.0454-0 | 352.96
14.002.0454-A | 346.83
14.002.0456-0 | 337.02
14.002.0456-A | 330.09
14.002.0466-0 | 313.12
14.002.0466-A | 303.73
14.002.0468-0 | 365.56
14.002.0468-A | 354.84
14.002.0470-0 | 135.72
14.002.0470-A | 129.28
14.002.0472-0 | 156.82
14.002.0472-A | 150.38
14.002.0478-0 | 202.04
14.002.0478-A | 194
14.002.0480-0 | 346.36
14.002.0480-A | 341.01
14.002.0482-0 | 272.36
14.002.0482-A | 265.4
14.002.0483-0 | 226.14
14.002.0483-A | 220.78
14.002.0485-0 | 264.76
14.002.0485-A | 259.73
14.002.0486-0 | 456.26
14.002.0486-A | 440.19
14.002.0487-0 | 469.36
14.002.0487-A | 464.54
14.002.0489-0 | 131.24
14.002.0489-A | 126.21
14.002.0490-0 | 179.5
14.002.0490-A | 174.47
14.002.0491-0 | 389.36
14.002.0491-A | 375.97
14.002.0493-0 | 261.31
14.002.0493-A | 255.95
14.002.0494-0 | 384.27
14.002.0494-A | 379.24
14.002.0495-0 | 964.98
14.002.0495-A | 957.57
14.002.0496-0 | 592.37
14.002.0496-A | 582.19
14.002.0498-0 | 407
14.002.0498-A | 398.84
14.002.0499-0 | 329.25
14.002.0499-A | 324.22
14.002.0501-0 | 622.74
14.002.0501-A | 615.78
14.002.0503-0 | 411.38
14.002.0503-A | 406.02
14.002.0520-0 | 4598.28
14.002.0520-A | 4582.21
14.002.0521-0 | 5073.55
14.002.0521-A | 5057.49
14.002.0522-0 | 5440.54
14.002.0522-A | 5424.47
14.002.0523-0 | 6080.27
14.002.0523-A | 6064.21
14.002.0524-0 | 8840.08
14.002.0524-A | 8824.01
14.002.0525-0 | 9849.28
14.002.0525-A | 9833.21
14.002.0526-0 | 9857.21
14.002.0526-A | 9841.14
14.002.0527-0 | 11867.68
14.002.0527-A | 11851.61
14.002.0535-0 | 4320.54
14.002.0535-A | 4304.47
14.002.0536-0 | 4920.54
14.002.0536-A | 4904.47
14.002.0537-0 | 6500.11
14.002.0537-A | 6484.04
14.002.0538-0 | 7101.96
14.002.0538-A | 7085.89
14.002.0539-0 | 9629.71
14.002.0539-A | 9613.65
14.002.0540-0 | 10833.41
14.002.0540-A | 10817.34
14.002.0541-0 | 12097.29
14.002.0541-A | 12081.22
14.002.0542-0 | 13349.13
14.002.0542-A | 13333.06
14.003.0016-0 | 468.52
14.003.0016-A | 447.09
14.003.0017-0 | 538.79
14.003.0017-A | 514.16
14.003.0020-0 | 478.06
14.003.0020-A | 456.64
14.003.0021-0 | 549.77
14.003.0021-A | 525.14
14.003.0025-0 | 426.05
14.003.0025-A | 404.63
14.003.0026-0 | 489.96
14.003.0026-A | 465.32
14.003.0028-0 | 473.22
14.003.0028-A | 451.79
14.003.0029-0 | 544.2
14.003.0029-A | 519.56
14.003.0050-0 | 583.66
14.003.0050-A | 562.23
14.003.0051-0 | 671.21
14.003.0051-A | 646.57
14.003.0061-0 | 579.67
14.003.0061-A | 558.24
14.003.0062-0 | 666.62
14.003.0062-A | 641.98
14.003.0070-0 | 400.98
14.003.0070-A | 384.91
14.003.0071-0 | 461.12
14.003.0071-A | 442.64
14.003.0076-0 | 467.58
14.003.0076-A | 451.51
14.003.0077-0 | 537.72
14.003.0077-A | 519.24
14.003.0121-0 | 633.16
14.003.0121-A | 611.74
14.003.0122-0 | 728.14
14.003.0122-A | 703.5
14.003.0130-0 | 532.64
14.003.0130-A | 511.22
14.003.0131-0 | 612.54
14.003.0131-A | 587.9
14.003.0145-0 | 759.93
14.003.0145-A | 738.5
14.003.0146-0 | 873.92
14.003.0146-A | 849.28
14.003.0148-0 | 830.18
14.003.0148-A | 808.76
14.003.0149-0 | 954.3
14.003.0149-A | 929.66
14.003.0151-0 | 759.93
14.003.0151-A | 738.5
14.003.0152-0 | 873.92
14.003.0152-A | 849.28
14.003.0153-0 | 451.42
14.003.0153-A | 429.99
14.003.0154-0 | 519.13
14.003.0154-A | 494.49
14.003.0156-0 | 742.12
14.003.0156-A | 720.69
14.003.0157-0 | 853.43
14.003.0157-A | 828.8
14.003.0160-0 | 502.72
14.003.0160-A | 481.29
14.003.0161-0 | 578.12
14.003.0161-A | 553.49
14.003.0163-0 | 342.84
14.003.0163-A | 326.77
14.003.0164-0 | 394.26
14.003.0164-A | 375.78
14.003.0165-0 | 25.34
14.003.0165-A | 22.66
14.003.0200-0 | 1082.41
14.003.0200-A | 1066.34
14.003.0201-0 | 1244.77
14.003.0201-A | 1226.3
14.003.0205-0 | 1031.68
14.003.0205-A | 1015.61
14.003.0206-0 | 1186.43
14.003.0206-A | 1167.96
14.003.0210-0 | 1135.71
14.003.0210-A | 1119.64
14.003.0211-0 | 1306.06
14.003.0211-A | 1287.58
14.003.0220-0 | 1291.89
14.003.0220-A | 1275.82
14.003.0221-0 | 1485.67
14.003.0221-A | 1467.19
14.003.0225-0 | 1110.91
14.003.0225-A | 1094.84
14.003.0226-0 | 1277.55
14.003.0226-A | 1259.07
14.003.0230-0 | 1110.91
14.003.0230-A | 1094.84
14.003.0231-0 | 1277.55
14.003.0231-A | 1259.07
14.003.0240-0 | 169.59
14.003.0240-A | 161.56
14.003.0241-0 | 469.34
14.003.0241-A | 444.17
14.003.0243-0 | 681.46
14.003.0243-A | 620.94
14.003.0250-0 | 41.4
14.003.0250-A | 38.62
14.003.0255-0 | 26.5
14.003.0255-A | 23.71
14.003.0260-0 | 29.69
14.003.0260-A | 26.91
14.003.0265-0 | 90.89
14.003.0265-A | 89.29
14.003.0300-0 | 795.42
14.003.0300-A | 716.58
14.004.0010-0 | 58.45
14.004.0010-A | 56.39
14.004.0015-0 | 73.15
14.004.0015-A | 70.83
14.004.0020-0 | 92.9
14.004.0020-A | 90.33
14.004.0025-0 | 105.58
14.004.0025-A | 102.5
14.004.0030-0 | 212.1
14.004.0030-A | 207.99
14.004.0040-0 | 84.25
14.004.0040-A | 81.93
14.004.0045-0 | 77.81
14.004.0045-A | 75.5
14.004.0046-0 | 274.32
14.004.0046-A | 270.98
14.004.0047-0 | 215.57
14.004.0047-A | 212.49
14.004.0048-0 | 186.71
14.004.0048-A | 184.4
14.004.0050-0 | 127.58
14.004.0050-A | 124.5
14.004.0060-0 | 99.81
14.004.0060-A | 97.5
14.004.0070-0 | 265.08
14.004.0070-A | 262
14.004.0073-0 | 397.08
14.004.0073-A | 392.97
14.004.0100-0 | 261.29
14.004.0100-A | 250.57
14.004.0120-0 | 353
14.004.0120-A | 353
14.004.0121-0 | 230
14.004.0121-A | 230
14.004.0150-0 | 999.4
14.004.0150-A | 994.26
14.004.0155-0 | 2193.11
14.004.0155-A | 2185.4
14.004.0160-0 | 14229.79
14.004.0160-A | 14216.94
14.004.0200-0 | 26.54
14.004.0200-A | 26.09
14.004.0205-0 | 15.24
14.004.0205-A | 14.79
14.005.0010-0 | 138.96
14.005.0010-A | 137.36
14.005.0015-0 | 202.44
14.005.0015-A | 200.84
14.005.0020-0 | 265.92
14.005.0020-A | 264.32
14.005.0025-0 | 329.4
14.005.0025-A | 327.8
14.006.0005-0 | 551.57
14.006.0005-A | 519.43
14.006.0008-0 | 541.68
14.006.0008-A | 509.55
14.006.0010-0 | 501.45
14.006.0010-A | 469.32
14.006.0012-0 | 496.62
14.006.0012-A | 464.48
14.006.0014-0 | 493.54
14.006.0014-A | 461.4
14.006.0016-0 | 766.98
14.006.0016-A | 728.41
14.006.0017-0 | 246.52
14.006.0017-A | 225.09
14.006.0019-0 | 246.52
14.006.0019-A | 225.09
14.006.0021-0 | 248.27
14.006.0021-A | 226.84
14.006.0023-0 | 285.42
14.006.0023-A | 263.99
14.006.0025-0 | 292.22
14.006.0025-A | 270.79
14.006.0030-0 | 705.72
14.006.0030-A | 673.59
14.006.0033-0 | 684.02
14.006.0033-A | 651.88
14.006.0036-0 | 651.58
14.006.0036-A | 619.44
14.006.0037-0 | 651.17
14.006.0037-A | 619.04
14.006.0038-0 | 630.8
14.006.0038-A | 598.67
14.006.0039-0 | 453.22
14.006.0039-A | 431.79
14.006.0041-0 | 434.6
14.006.0041-A | 413.17
14.006.0043-0 | 405.24
14.006.0043-A | 383.81
14.006.0050-0 | 717.22
14.006.0050-A | 685.09
14.006.0052-0 | 704.64
14.006.0052-A | 672.5
14.006.0054-0 | 692.37
14.006.0054-A | 660.23
14.006.0058-0 | 464.72
14.006.0058-A | 443.29
14.006.0062-0 | 455.22
14.006.0062-A | 433.79
14.006.0064-0 | 446.03
14.006.0064-A | 424.6
14.006.0077-0 | 593.01
14.006.0077-A | 560.87
14.006.0078-0 | 655
14.006.0078-A | 622.87
14.006.0079-0 | 634.26
14.006.0079-A | 602.12
14.006.0081-0 | 602.77
14.006.0081-A | 570.64
14.006.0082-0 | 453.22
14.006.0082-A | 431.79
14.006.0083-0 | 434.6
14.006.0083-A | 413.17
14.006.0084-0 | 405.24
14.006.0084-A | 383.81
14.006.0085-0 | 279.36
14.006.0085-A | 257.94
14.006.0086-0 | 268.27
14.006.0086-A | 246.85
14.006.0087-0 | 253.87
14.006.0087-A | 232.45
14.006.0088-0 | 327.62
14.006.0088-A | 306.2
14.006.0089-0 | 317.03
14.006.0089-A | 295.6
14.006.0090-0 | 371.74
14.006.0090-A | 350.32
14.006.0091-0 | 1019.02
14.006.0091-A | 986.89
14.006.0092-0 | 979.93
14.006.0092-A | 947.79
14.006.0093-0 | 1173.37
14.006.0093-A | 1138.56
14.006.0094-0 | 1131.75
14.006.0094-A | 1096.94
14.006.0095-0 | 1111.52
14.006.0095-A | 1076.71
14.006.0100-0 | 1921.35
14.006.0100-A | 1857.08
14.006.0101-0 | 1961.81
14.006.0101-A | 1897.54
14.006.0102-0 | 2767.44
14.006.0102-A | 2697.81
14.006.0103-0 | 766.52
14.006.0103-A | 745.09
14.006.0104-0 | 715.89
14.006.0104-A | 694.46
14.006.0105-0 | 761.67
14.006.0105-A | 729.54
14.006.0110-0 | 757.99
14.006.0110-A | 725.85
14.006.0115-0 | 754.31
14.006.0115-A | 722.17
14.006.0120-0 | 1022.21
14.006.0120-A | 979.36
14.006.0121-0 | 1010.23
14.006.0121-A | 967.38
14.006.0123-0 | 1995.85
14.006.0123-A | 1915.51
14.006.0124-0 | 5682.58
14.006.0124-A | 5488.78
14.006.0126-0 | 1453.63
14.006.0126-A | 1394.72
14.006.0127-0 | 552.62
14.006.0127-A | 542.42
14.006.0150-0 | 818.37
14.006.0150-A | 756.77
14.006.0155-0 | 824.53
14.006.0155-A | 762.94
14.006.0156-0 | 831.11
14.006.0156-A | 769.52
14.006.0160-0 | 834.2
14.006.0160-A | 772.6
14.006.0185-0 | 1093.54
14.006.0185-A | 1061.41
14.006.0190-0 | 718.06
14.006.0190-A | 680.57
14.006.0220-0 | 423.82
14.006.0220-A | 391.68
14.006.0225-0 | 637.17
14.006.0225-A | 575.57
14.006.0230-0 | 1488.87
14.006.0230-A | 1443.87
14.006.0232-0 | 897.88
14.006.0232-A | 861.35
14.006.0233-0 | 919.76
14.006.0233-A | 882.69
14.006.0234-0 | 977.03
14.006.0234-A | 939.43
14.006.0235-0 | 477.32
14.006.0235-A | 445.18
14.006.0237-0 | 464.3
14.006.0237-A | 432.17
14.006.0238-0 | 447.98
14.006.0238-A | 415.84
14.006.0240-0 | 300.81
14.006.0240-A | 279.39
14.006.0245-0 | 191.79
14.006.0245-A | 181.08
14.006.0255-0 | 1660.71
14.006.0255-A | 1596.43
14.006.0260-0 | 1128.07
14.006.0260-A | 1030.01
14.006.0265-0 | 1078.1
14.006.0265-A | 1045.96
14.006.0270-0 | 1243.18
14.006.0270-A | 1211.04
14.006.0275-0 | 1540.04
14.006.0275-A | 1502.55
14.006.0285-0 | 1072.7
14.006.0285-A | 1040.56
14.006.0286-0 | 863.04
14.006.0286-A | 836.26
14.006.0288-0 | 1062.82
14.006.0288-A | 1014.62
14.006.0290-0 | 1602.7
14.006.0290-A | 1565.2
14.006.0295-0 | 2065.69
14.006.0295-A | 2022.84
14.006.0297-0 | 1419.17
14.006.0297-A | 1392.39
14.006.0299-0 | 1613.51
14.006.0299-A | 1586.73
14.006.0301-0 | 2033.95
14.006.0301-A | 1996.46
14.006.0303-0 | 2997.22
14.006.0303-A | 2954.37
14.006.0305-0 | 951.32
14.006.0305-A | 908.48
14.006.0353-0 | 158.02
14.006.0353-A | 144.11
14.006.0355-0 | 285.43
14.006.0355-A | 269.37
14.006.0360-0 | 433.12
14.006.0360-A | 406.34
14.006.0362-0 | 145.95
14.006.0362-A | 135.24
14.006.0370-0 | 254.59
14.006.0370-A | 243.88
14.006.0371-0 | 215.06
14.006.0371-A | 194.65
14.006.0372-0 | 1413.26
14.006.0372-A | 1297.8
14.006.0373-0 | 1579.91
14.006.0373-A | 1510.28
14.006.0374-0 | 983.95
14.006.0374-A | 898.25
14.006.0375-0 | 71.64
14.006.0375-A | 66.29
14.006.0380-0 | 77.98
14.006.0380-A | 72.63
14.006.0385-0 | 84.12
14.006.0385-A | 78.76
14.006.0399-0 | 62.95
14.006.0399-A | 58.67
14.006.0400-0 | 61.51
14.006.0400-A | 57.23
14.006.0401-0 | 19.98
14.006.0401-A | 18.95
14.006.0405-0 | 38.75
14.006.0405-A | 36.88
14.006.0407-0 | 41.13
14.006.0407-A | 39.26
14.006.0408-0 | 33.67
14.006.0408-A | 31.8
14.006.0409-0 | 8.51
14.006.0409-A | 8.11
14.006.0415-0 | 51.74
14.006.0415-A | 46.38
14.006.0417-0 | 63.19
14.006.0417-A | 57.84
14.006.0420-0 | 595.12
14.006.0420-A | 580.55
14.006.0422-1 | 789.45
14.006.0422-B | 774.89
14.006.0423-0 | 692.29
14.006.0423-A | 677.72
14.006.0424-0 | 768.56
14.006.0424-A | 756.78
14.006.0426-0 | 525.64
14.006.0426-A | 513.86
14.006.0428-0 | 720.34
14.006.0428-A | 714.99
14.006.0430-0 | 467.38
14.006.0430-A | 463.37
14.006.0440-0 | 1648.73
14.006.0440-A | 1524.08
14.006.0445-0 | 354.37
14.006.0445-A | 339.36
14.006.0609-0 | 12.7
14.006.0609-A | 12.7
14.006.0612-0 | 20.82
14.006.0612-A | 20.82
14.006.0615-0 | 26.39
14.006.0615-A | 26.39
14.006.0624-0 | 18.1
14.006.0624-A | 18.1
14.006.0627-0 | 22.58
14.006.0627-A | 22.58
14.006.0630-0 | 34.86
14.006.0630-A | 34.86
14.006.0633-0 | 51.97
14.006.0633-A | 51.97
14.006.0636-0 | 63.23
14.006.0636-A | 63.23
14.006.0639-0 | 38.47
14.006.0639-A | 38.47
14.006.0645-0 | 46.45
14.006.0645-A | 46.45
14.006.0648-0 | 30.04
14.006.0648-A | 30.04
14.006.0680-0 | 10.71
14.006.0680-A | 10.71
14.006.0685-0 | 15.68
14.006.0685-A | 15.68
14.006.0688-0 | 43.91
14.006.0688-A | 43.91
14.006.0695-0 | 55.53
14.006.0695-A | 55.53
14.007.0005-0 | 557.89
14.007.0005-A | 557.89
14.007.0010-0 | 181.95
14.007.0010-A | 181.95
14.007.0015-0 | 175.62
14.007.0015-A | 175.62
14.007.0020-0 | 509.29
14.007.0020-A | 509.29
14.007.0025-0 | 359.69
14.007.0025-A | 359.69
14.007.0030-0 | 128.45
14.007.0030-A | 128.45
14.007.0035-0 | 171.81
14.007.0035-A | 171.81
14.007.0038-0 | 132.63
14.007.0038-A | 132.63
14.007.0040-0 | 241.28
14.007.0040-A | 241.28
14.007.0045-0 | 61.18
14.007.0045-A | 61.18
14.007.0050-0 | 452.53
14.007.0050-A | 452.53
14.007.0055-0 | 340.51
14.007.0055-A | 340.51
14.007.0057-0 | 74.66
14.007.0057-A | 74.66
14.007.0060-0 | 241.28
14.007.0060-A | 241.28
14.007.0065-0 | 112.18
14.007.0065-A | 112.18
14.007.0070-0 | 45.73
14.007.0070-A | 45.73
14.007.0075-0 | 49.54
14.007.0075-A | 49.54
14.007.0080-0 | 66.24
14.007.0080-A | 66.24
14.007.0085-0 | 320.15
14.007.0085-A | 320.15
14.007.0090-0 | 355.33
14.007.0090-A | 355.33
14.007.0095-0 | 623.81
14.007.0095-A | 623.81
14.007.0101-0 | 694.91
14.007.0101-A | 694.91
14.007.0105-0 | 851.76
14.007.0105-A | 851.76
14.007.0110-0 | 25.25
14.007.0110-A | 25.25
14.007.0115-0 | 79.97
14.007.0115-A | 79.97
14.007.0120-0 | 93.3
14.007.0120-A | 93.3
14.007.0125-0 | 25.64
14.007.0125-A | 25.64
14.007.0130-0 | 216.28
14.007.0130-A | 216.28
14.007.0135-0 | 30.84
14.007.0135-A | 30.84
14.007.0140-0 | 110.47
14.007.0140-A | 110.47
14.007.0145-0 | 179.22
14.007.0145-A | 179.22
14.007.0150-0 | 304.21
14.007.0150-A | 304.21
14.007.0155-0 | 144.9
14.007.0155-A | 144.9
14.007.0160-0 | 172.94
14.007.0160-A | 172.94
14.007.0165-0 | 234.84
14.007.0165-A | 234.84
14.007.0170-0 | 393.74
14.007.0170-A | 393.74
14.007.0175-0 | 523.37
14.007.0175-A | 523.37
14.007.0185-0 | 850.41
14.007.0185-A | 850.41
14.007.0190-0 | 200.84
14.007.0190-A | 200.84
14.007.0195-0 | 117.64
14.007.0195-A | 117.64
14.007.0200-0 | 164.84
14.007.0200-A | 164.84
14.007.0250-0 | 308.79
14.007.0250-A | 308.79
14.007.0251-0 | 162.12
14.007.0251-A | 162.12
14.007.0253-0 | 162.12
14.007.0253-A | 162.12
14.007.0256-0 | 24.5
14.007.0256-A | 24.5
14.007.0258-0 | 231.59
14.007.0258-A | 231.59
14.007.0261-0 | 24.5
14.007.0261-A | 24.5
14.007.0263-0 | 231.59
14.007.0263-A | 231.59
14.007.0266-0 | 101.2
14.007.0266-A | 101.2
14.007.0267-0 | 22.4
14.007.0267-A | 22.4
14.007.0268-0 | 7.83
14.007.0268-A | 7.83
14.007.0269-0 | 8.29
14.007.0269-A | 8.29
14.007.0270-0 | 151
14.007.0270-A | 151
14.007.0274-0 | 27.95
14.007.0274-A | 27.95
14.007.0276-0 | 55.49
14.007.0276-A | 55.49
14.007.0277-0 | 10.15
14.007.0277-A | 10.15
14.007.0278-0 | 14.17
14.007.0278-A | 14.17
14.007.0279-0 | 8.49
14.007.0279-A | 8.49
14.007.0280-0 | 38.01
14.007.0280-A | 38.01
14.007.0281-0 | 12.01
14.007.0281-A | 12.01
14.007.0282-0 | 18.16
14.007.0282-A | 18.16
14.007.0283-0 | 3.09
14.007.0283-A | 3.09
14.007.0284-0 | 2.97
14.007.0284-A | 2.97
14.007.0286-0 | 7.07
14.007.0286-A | 7.07
14.007.0287-0 | 35.5
14.007.0287-A | 35.5
14.007.0288-0 | 4.5
14.007.0288-A | 4.5
14.007.0289-0 | 44.7
14.007.0289-A | 44.7
14.007.0290-0 | 2.7
14.007.0290-A | 2.7
14.007.0292-0 | 6.3
14.007.0292-A | 6.3
14.007.0294-0 | 41.1
14.007.0294-A | 41.1
14.007.0296-0 | 36.04
14.007.0296-A | 36.04
14.007.0298-0 | 102.37
14.007.0298-A | 102.37
14.007.0300-0 | 8.63
14.007.0300-A | 8.63
14.007.0302-0 | 35
14.007.0302-A | 35
14.007.0304-0 | 65
14.007.0304-A | 65
14.007.0306-0 | 4.06
14.007.0306-A | 4.06
14.007.0308-0 | 6.08
14.007.0308-A | 6.08
14.007.0310-0 | 56.65
14.007.0310-A | 56.65
14.007.0312-0 | 18.81
14.007.0312-A | 18.81
14.007.0313-0 | 149.35
14.007.0313-A | 149.35
14.007.0314-0 | 141.1
14.007.0314-A | 141.1
14.007.0315-0 | 174.06
14.007.0315-A | 174.06
14.007.0316-0 | 5.92
14.007.0316-A | 5.92
14.007.0318-0 | 28.69
14.007.0318-A | 28.69
14.007.0320-0 | 28
14.007.0320-A | 28
14.007.0322-0 | 16.91
14.007.0322-A | 16.91
14.007.0324-0 | 37.6
14.007.0324-A | 37.6
14.007.0326-0 | 27.9
14.007.0326-A | 27.9
14.007.0328-0 | 5.51
14.007.0328-A | 5.51
14.007.0330-0 | 207.2
14.007.0330-A | 207.2
14.007.0332-0 | 1.75
14.007.0332-A | 1.75
14.007.0334-0 | 18.44
14.007.0334-A | 18.44
14.007.0335-0 | 5.22
14.007.0335-A | 5.22
14.007.0336-0 | 19.9
14.007.0336-A | 19.9
14.007.0337-0 | 34.43
14.007.0337-A | 34.43
14.007.0338-0 | 36.98
14.007.0338-A | 36.98
14.007.0340-0 | 42.43
14.007.0340-A | 42.43
14.007.0342-0 | 11.82
14.007.0342-A | 11.82
14.007.0344-0 | 79.01
14.007.0344-A | 79.01
14.007.0345-0 | 11.94
14.007.0345-A | 11.94
14.007.0346-0 | 19.46
14.007.0346-A | 19.46
14.007.0347-0 | 25.66
14.007.0347-A | 25.66
14.007.0348-0 | 13.06
14.007.0348-A | 13.06
14.007.0360-0 | 7.18
14.007.0360-A | 6.92
14.007.0365-0 | 4.31
14.007.0365-A | 4.05
14.007.0390-0 | 0.72
14.007.0390-A | 0.72
14.007.0396-0 | 20.67
14.007.0396-A | 20.67
14.007.0400-0 | 79.21
14.007.0400-A | 79.21
14.007.0500-0 | 331.09
14.007.0500-A | 328.15
14.007.0505-0 | 750.62
14.007.0505-A | 743.93
14.008.0010-0 | 772.12
14.008.0010-A | 710.94
14.008.0015-0 | 1147.16
14.008.0015-A | 1054.25
14.008.0020-0 | 1150.54
14.008.0020-A | 1057.63
14.008.0025-0 | 1462.33
14.008.0025-A | 1339.96
14.008.0030-0 | 2212.4
14.008.0030-A | 2026.59
14.008.0035-0 | 2219.16
14.008.0035-A | 2033.35
14.008.0045-0 | 686.95
14.008.0045-A | 633.8
14.008.0050-0 | 2386.01
14.008.0050-A | 2364.58
14.008.0052-0 | 2160.59
14.008.0052-A | 2139.17
14.008.0055-0 | 2071.43
14.008.0055-A | 2050
14.008.0065-0 | 626.17
14.008.0065-A | 573.03
14.008.0070-0 | 158.93
14.008.0070-A | 146.16
14.008.0075-0 | 184.67
14.008.0075-A | 170.25
14.008.0080-0 | 210.2
14.008.0080-A | 194.13
14.008.0090-0 | 1442.78
14.008.0090-A | 1374.2
14.008.0092-0 | 1566.11
14.008.0092-A | 1492.17
14.008.0093-0 | 506.73
14.008.0093-A | 475.64
14.008.0095-0 | 681.33
14.008.0095-A | 620.14
14.008.0096-0 | 1054.73
14.008.0096-A | 961.83
14.008.0097-0 | 1056.48
14.008.0097-A | 963.58
14.009.0010-0 | 54.04
14.009.0010-A | 46.83
14.009.0015-0 | 49.24
14.009.0015-A | 42.67
14.009.0020-0 | 44.67
14.009.0020-A | 38.71
14.009.0022-0 | 21.61
14.009.0022-A | 18.73
14.009.0024-0 | 19.69
14.009.0024-A | 17.06
14.009.0026-0 | 17.77
14.009.0026-A | 15.4
14.009.0040-0 | 18.01
14.009.0040-A | 15.61
14.009.0045-0 | 14.41
14.009.0045-A | 12.48
14.009.0050-0 | 10.8
14.009.0050-A | 9.36
14.009.0052-0 | 8.4
14.009.0052-A | 7.28
14.009.0054-0 | 7.2
14.009.0054-A | 6.24
14.009.0056-0 | 6
14.009.0056-A | 5.2
14.009.0060-0 | 12
14.009.0060-A | 10.4
14.009.0070-0 | 54.04
14.009.0070-A | 46.83
14.009.0075-0 | 40.83
14.009.0075-A | 35.38
14.009.0080-0 | 84.06
14.009.0080-A | 72.85
14.009.0085-0 | 6
14.009.0085-A | 5.2
14.009.0090-0 | 7.2
14.009.0090-A | 6.24
14.009.0095-0 | 4.8
14.009.0095-A | 4.16
14.009.0110-0 | 24.01
14.009.0110-A | 20.81
14.009.0120-0 | 48.03
14.009.0120-A | 41.63
14.009.0125-0 | 24.01
14.009.0125-A | 20.81
14.009.0130-0 | 24.01
14.009.0130-A | 20.81
14.010.0010-0 | 1241.34
14.010.0010-A | 1200.22
14.010.0015-0 | 1164.11
14.010.0015-A | 1122.99
15.001.0020-1 | 199.26
15.001.0020-B | 177.29
15.001.0025-0 | 230.02
15.001.0025-A | 206.89
15.001.0026-0 | 286.58
15.001.0026-A | 259.84
15.001.0027-0 | 463.93
15.001.0027-A | 423.9
15.001.0028-0 | 392.93
15.001.0028-A | 357.36
15.001.0029-0 | 1198.87
15.001.0029-A | 1110.62
15.001.0030-0 | 1374.95
15.001.0030-A | 1273.41
15.001.0031-0 | 929.54
15.001.0031-A | 859.21
15.001.0032-0 | 380.09
15.001.0032-A | 345.03
15.001.0033-0 | 307.76
15.001.0033-A | 277.33
15.001.0034-0 | 1050.65
15.001.0034-A | 974.98
15.001.0035-0 | 1187.63
15.001.0035-A | 1101.27
15.001.0053-0 | 3402.27
15.001.0053-A | 3292.33
15.001.0054-0 | 1970.36
15.001.0054-A | 1893.62
15.001.0055-0 | 2114.32
15.001.0055-A | 2028.13
15.001.0056-0 | 1279.6
15.001.0056-A | 1216.26
15.001.0057-0 | 4151.6
15.001.0057-A | 4006.3
15.001.0060-0 | 551.04
15.001.0060-A | 506.48
15.001.0061-0 | 957.85
15.001.0061-A | 880.65
15.001.0070-0 | 602.91
15.001.0070-A | 540.3
15.001.0071-0 | 695.49
15.001.0071-A | 625.15
15.001.0072-0 | 786.32
15.001.0072-A | 710.46
15.001.0073-0 | 921.86
15.001.0073-A | 842.88
15.001.0075-0 | 652.23
15.001.0075-A | 583.7
15.001.0076-0 | 776.98
15.001.0076-A | 705.24
15.001.0077-0 | 81.82
15.001.0077-A | 81.82
15.001.0078-0 | 102.92
15.001.0078-A | 102.92
15.001.0079-0 | 353.29
15.001.0079-A | 353.29
15.001.0080-0 | 42.85
15.001.0080-A | 39.8
15.001.0090-0 | 58.61
15.001.0090-A | 54.68
15.001.0095-0 | 80.59
15.001.0095-A | 75.35
15.001.0100-0 | 112.21
15.001.0100-A | 105.03
15.002.0062-0 | 171.37
15.002.0062-A | 161.09
15.002.0063-0 | 267.77
15.002.0063-A | 257.49
15.002.0080-0 | 1294.81
15.002.0080-A | 1231.83
15.002.0082-0 | 1599.31
15.002.0082-A | 1523.71
15.002.0084-0 | 1767.56
15.002.0084-A | 1684.73
15.002.0086-0 | 1880.18
15.002.0086-A | 1791.36
15.002.0088-0 | 1943.81
15.002.0088-A | 1853.13
15.002.0090-0 | 2092.27
15.002.0090-A | 1995.07
15.002.0092-0 | 2309.81
15.002.0092-A | 2203.97
15.002.0094-0 | 2673.61
15.002.0094-A | 2551.86
15.002.0096-0 | 2863.64
15.002.0096-A | 2733.68
15.002.0120-0 | 194.48
15.002.0120-A | 180.34
15.002.0125-0 | 349.31
15.002.0125-A | 326.16
15.002.0130-0 | 1179.82
15.002.0130-A | 1094.75
15.002.0135-0 | 2211.19
15.002.0135-A | 2052.42
15.002.0200-0 | 242.85
15.002.0200-A | 234.65
15.002.0205-0 | 183.89
15.002.0205-A | 177.63
15.002.0210-0 | 139.62
15.002.0210-A | 135.51
15.002.0310-0 | 1289.5
15.002.0310-A | 1212.16
15.002.0400-0 | 171.37
15.002.0400-A | 161.09
15.002.0401-0 | 267.97
15.002.0401-A | 257.69
15.002.0580-0 | 4568.35
15.002.0580-A | 4495.91
15.002.0582-0 | 6540.99
15.002.0582-A | 6432.07
15.002.0584-0 | 7939.1
15.002.0584-A | 7827.57
15.002.0586-0 | 7166.53
15.002.0586-A | 7033.3
15.002.0588-0 | 8875.79
15.002.0588-A | 8748.38
15.002.0590-0 | 7481.7
15.002.0590-A | 7355.99
15.002.0592-0 | 11632.19
15.002.0592-A | 11450.33
15.002.0594-0 | 10566.01
15.002.0594-A | 10406.21
15.002.0596-0 | 9688.15
15.002.0596-A | 9519.86
15.002.0598-0 | 15248.43
15.002.0598-A | 15005.78
15.002.0600-0 | 11124.32
15.002.0600-A | 10916.25
15.002.0602-0 | 10791.45
15.002.0602-A | 10601.86
15.002.0604-0 | 14538.37
15.002.0604-A | 14282.03
15.002.0606-0 | 12057.43
15.002.0606-A | 11825.29
15.002.0608-0 | 17443.92
15.002.0608-A | 17139.29
15.002.0610-0 | 18206.23
15.002.0610-A | 17931.48
15.002.0612-0 | 19093.4
15.002.0612-A | 18740.5
15.002.0614-0 | 19568.81
15.002.0614-A | 19251.49
15.002.0616-0 | 22183.19
15.002.0616-A | 21823.26
15.002.0618-0 | 24434.28
15.002.0618-A | 24010.48
15.002.0620-0 | 25962.14
15.002.0620-A | 25495.77
15.002.0622-0 | 1130.38
15.002.0622-A | 1100.44
15.002.0623-0 | 1419.6
15.002.0623-A | 1381.3
15.002.0624-0 | 1709.08
15.002.0624-A | 1662.38
15.002.0625-0 | 2673.75
15.002.0625-A | 2618.94
15.002.0626-0 | 2287.78
15.002.0626-A | 2224.31
15.002.0627-0 | 2979.76
15.002.0627-A | 2915.79
15.002.0628-0 | 2703.91
15.002.0628-A | 2615.29
15.002.0629-0 | 3760.24
15.002.0629-A | 3677.98
15.002.0630-0 | 3684.02
15.002.0630-A | 3611.79
15.002.0631-0 | 3281.52
15.002.0631-A | 3176.21
15.002.0632-0 | 4576.65
15.002.0632-A | 4476.07
15.002.0633-0 | 4348.28
15.002.0633-A | 4263.67
15.002.0634-0 | 3651.96
15.002.0634-A | 3529.8
15.002.0635-0 | 4765.6
15.002.0635-A | 4655.86
15.002.0636-0 | 5099.2
15.002.0636-A | 4990.28
15.002.0637-0 | 5496.2
15.002.0637-A | 5400.77
15.002.0638-0 | 5204.73
15.002.0638-A | 5040.63
15.002.0639-0 | 5157.55
15.002.0639-A | 5011.2
15.002.0640-0 | 5756.76
15.002.0640-A | 5635.68
15.002.0641-0 | 6434.63
15.002.0641-A | 6323.09
15.002.0642-0 | 7291.91
15.002.0642-A | 7158.67
15.002.0643-0 | 7372.92
15.002.0643-A | 7245.31
15.002.0644-0 | 8980.2
15.002.0644-A | 8778.93
15.002.0645-0 | 7738.85
15.002.0645-A | 7569.15
15.002.0646-0 | 8311.35
15.002.0646-A | 8167.63
15.002.0647-0 | 7996.04
15.002.0647-A | 7802.02
15.002.0648-0 | 9372.96
15.002.0648-A | 9197.08
15.002.0649-0 | 8434.42
15.002.0649-A | 8266.13
15.002.0650-0 | 10367.87
15.002.0650-A | 10100.91
15.002.0651-0 | 9907.04
15.002.0651-A | 9666.79
15.002.0652-0 | 10803.7
15.002.0652-A | 10571.56
15.002.0653-0 | 12421.58
15.002.0653-A | 12100.87
15.002.0654-0 | 12888.53
15.002.0654-A | 12592.51
15.002.0655-0 | 14621.76
15.002.0655-A | 14236.67
15.002.0656-0 | 14931.64
15.002.0656-A | 14571.72
15.002.0657-0 | 16974.59
15.002.0657-A | 16550.79
15.002.0658-0 | 19163.41
15.002.0658-A | 18675.73
15.002.0659-0 | 22842.09
15.002.0659-A | 22290.54
15.002.0660-0 | 23749.31
15.002.0660-A | 23133.88
15.002.0661-0 | 26043.34
15.002.0661-A | 25364.03
15.002.0662-0 | 1603.9
15.002.0662-A | 1565.6
15.002.0663-0 | 3074.95
15.002.0663-A | 3020.14
15.002.0664-0 | 4881.79
15.002.0664-A | 4809.34
15.002.0665-0 | 6975.6
15.002.0665-A | 6880.17
15.002.0666-0 | 8773.05
15.002.0666-A | 8647.33
15.002.0668-0 | 1105.3
15.002.0668-A | 1075.37
15.002.0669-0 | 1350.65
15.002.0669-A | 1312.34
15.002.0670-0 | 1546.1
15.002.0670-A | 1499.39
15.002.0671-0 | 1974.2
15.002.0671-A | 1919.39
15.002.0672-0 | 2227.6
15.002.0672-A | 2164.13
15.002.0673-0 | 2313.67
15.002.0673-A | 2249.7
15.002.0674-0 | 2629.07
15.002.0674-A | 2540.45
15.002.0675-0 | 2861.16
15.002.0675-A | 2778.91
15.002.0676-0 | 3684.02
15.002.0676-A | 3611.79
15.002.0677-0 | 3098.43
15.002.0677-A | 2993.04
15.002.0678-0 | 3162.03
15.002.0678-A | 3061.45
15.002.0679-0 | 4348.28
15.002.0679-A | 4263.67
15.002.0680-0 | 3445.34
15.002.0680-A | 3323.18
15.002.0681-0 | 3626.88
15.002.0681-A | 3517.14
15.002.0682-0 | 5066.02
15.002.0682-A | 4957.1
15.002.0683-0 | 5496.2
15.002.0683-A | 5400.77
15.002.0684-0 | 4556.12
15.002.0684-A | 4392.01
15.002.0685-0 | 4600.64
15.002.0685-A | 4454.29
15.002.0686-0 | 4628.4
15.002.0686-A | 4507.33
15.002.0687-0 | 6434.63
15.002.0687-A | 6323.09
15.002.0688-0 | 5801.08
15.002.0688-A | 5667.85
15.002.0689-0 | 7087.05
15.002.0689-A | 6959.43
15.002.0690-0 | 5248.39
15.002.0690-A | 5047.11
15.002.0691-0 | 6902.71
15.002.0691-A | 6733.01
15.002.0692-0 | 7920.35
15.002.0692-A | 7776.63
15.002.0693-0 | 7635.83
15.002.0693-A | 7441.81
15.002.0694-0 | 8828.53
15.002.0694-A | 8652.65
15.002.0695-0 | 8559.79
15.002.0695-A | 8391.5
15.002.0696-0 | 9837.11
15.002.0696-A | 9570.14
15.002.0697-0 | 9395.39
15.002.0697-A | 9155.14
15.002.0698-0 | 10242.68
15.002.0698-A | 10010.54
15.002.0699-0 | 11678.89
15.002.0699-A | 11358.18
15.002.0700-0 | 12136.49
15.002.0700-A | 11840.47
15.002.0701-0 | 12896.11
15.002.0701-A | 12511.02
15.002.0702-0 | 13407.56
15.002.0702-A | 13047.63
15.002.0703-0 | 14674.5
15.002.0703-A | 14250.7
15.002.0704-0 | 16570.29
15.002.0704-A | 16082.61
15.002.0705-0 | 18598.74
15.002.0705-A | 18047.18
15.002.0706-0 | 20726.7
15.002.0706-A | 20111.27
15.002.0707-0 | 22856.63
15.002.0707-A | 22177.32
15.003.0023-0 | 38.79
15.003.0023-A | 36.32
15.003.0024-0 | 54.72
15.003.0024-A | 51.14
15.003.0025-1 | 73.14
15.003.0025-B | 68.55
15.003.0026-1 | 82.2
15.003.0026-B | 76.58
15.003.0027-1 | 109.62
15.003.0027-B | 103.16
15.003.0028-0 | 136.3
15.003.0028-A | 129.44
15.003.0066-0 | 830.01
15.003.0066-A | 783.75
15.003.0068-0 | 1216.37
15.003.0068-A | 1148.9
15.003.0069-0 | 431.67
15.003.0069-A | 416.26
15.003.0073-0 | 771.89
15.003.0073-A | 720.25
15.003.0175-0 | 18.11
15.003.0175-A | 17.85
15.003.0176-0 | 15.02
15.003.0176-A | 14.76
15.003.0177-0 | 22.37
15.003.0177-A | 20.4
15.003.0178-0 | 32.47
15.003.0178-A | 29.47
15.003.0179-0 | 23.56
15.003.0179-A | 23.3
15.003.0180-0 | 50.08
15.003.0180-A | 46.87
15.003.0181-0 | 19.35
15.003.0181-A | 19.35
15.003.0185-0 | 24.48
15.003.0185-A | 24.22
15.003.0186-0 | 307.72
15.003.0186-A | 300.01
15.003.0190-0 | 245.32
15.003.0190-A | 237.61
15.003.0192-0 | 136.46
15.003.0192-A | 128.75
15.003.0193-0 | 123.21
15.003.0193-A | 115.76
15.003.0194-0 | 107.8
15.003.0194-A | 100.35
15.003.0200-0 | 7.83
15.003.0200-A | 7.26
15.003.0202-0 | 9.49
15.003.0202-A | 8.82
15.003.0204-0 | 12.68
15.003.0204-A | 11.86
15.003.0206-0 | 15.03
15.003.0206-A | 14.11
15.003.0208-0 | 19.25
15.003.0208-A | 18.22
15.003.0210-0 | 23.68
15.003.0210-A | 22.45
15.003.0212-0 | 31.99
15.003.0212-A | 30.45
15.003.0214-0 | 46.25
15.003.0214-A | 44.56
15.003.0216-0 | 57.54
15.003.0216-A | 55.48
15.003.0350-0 | 12.28
15.003.0350-A | 11.02
15.003.0351-0 | 19.31
15.003.0351-A | 17.33
15.003.0352-0 | 21.06
15.003.0352-A | 18.9
15.003.0353-0 | 31.59
15.003.0353-A | 28.36
15.003.0354-1 | 35.11
15.003.0354-B | 31.51
15.003.0355-0 | 52.66
15.003.0355-A | 47.26
15.003.0356-1 | 42.53
15.003.0356-B | 38.16
15.003.0357-0 | 63.8
15.003.0357-A | 57.25
15.003.0358-1 | 56.96
15.003.0358-B | 51.82
15.003.0359-0 | 93.99
15.003.0359-A | 85.51
15.003.0360-0 | 73.41
15.003.0360-A | 64.45
15.003.0361-0 | 106.89
15.003.0361-A | 93.45
15.003.0365-0 | 28.5
15.003.0365-A | 25.51
15.003.0370-0 | 10.6
15.003.0370-A | 9.57
15.003.0371-0 | 11.55
15.003.0371-A | 10.52
15.003.0372-0 | 11.73
15.003.0372-A | 10.7
15.003.0373-0 | 12.92
15.003.0373-A | 11.89
15.003.0375-0 | 53.19
15.003.0375-A | 47.21
15.003.0377-0 | 44.75
15.003.0377-A | 38.77
15.003.0379-0 | 22.43
15.003.0379-A | 19.44
15.003.0380-0 | 30.72
15.003.0380-A | 27.73
15.003.0381-0 | 25.85
15.003.0381-A | 22.86
15.003.0390-0 | 6.6
15.003.0390-A | 5.88
15.003.0391-0 | 6.65
15.003.0391-A | 5.93
15.003.0392-0 | 6.94
15.003.0392-A | 6.22
15.003.0393-0 | 7.29
15.003.0393-A | 6.51
15.003.0394-0 | 7.39
15.003.0394-A | 6.61
15.003.0395-0 | 7.88
15.003.0395-A | 7.05
15.003.0396-0 | 8.37
15.003.0396-A | 7.54
15.003.0397-0 | 8.79
15.003.0397-A | 7.89
15.003.0398-0 | 9.69
15.003.0398-A | 8.79
15.003.0400-0 | 188.46
15.003.0400-A | 167.9
15.003.0405-0 | 45.58
15.003.0405-A | 40.44
15.003.0410-0 | 123.49
15.003.0410-A | 113.21
15.003.0415-0 | 148.92
15.003.0415-A | 129.02
15.003.0420-0 | 24.11
15.003.0420-A | 21
15.003.0421-0 | 32.15
15.003.0421-A | 28.01
15.003.0500-0 | 33.73
15.003.0500-A | 32.83
15.003.0505-0 | 38.11
15.003.0505-A | 37.21
15.003.0510-0 | 23.42
15.003.0510-A | 22.52
15.003.0515-0 | 29.75
15.003.0515-A | 28.85
15.003.0520-0 | 30.07
15.003.0520-A | 29.15
15.003.0525-0 | 38.26
15.003.0525-A | 37.18
15.003.0530-0 | 51.62
15.003.0530-A | 50.39
15.003.0535-0 | 63.76
15.003.0535-A | 62.37
15.003.0540-0 | 71.9
15.003.0540-A | 70.3
15.003.0545-0 | 107.43
15.003.0545-A | 105.54
15.003.0550-0 | 126.25
15.003.0550-A | 124.13
15.003.0552-0 | 156.85
15.003.0552-A | 154.58
15.003.0555-0 | 218.91
15.003.0555-A | 216.23
15.003.0560-0 | 310.98
15.003.0560-A | 308.06
15.003.0565-0 | 334.53
15.003.0565-A | 331.35
15.003.0600-0 | 151.06
15.003.0600-A | 140.78
15.003.0650-0 | 142.79
15.003.0650-A | 132.51
15.004.0010-0 | 553.38
15.004.0010-A | 521.82
15.004.0011-0 | 766.47
15.004.0011-A | 727.35
15.004.0012-0 | 1495.83
15.004.0012-A | 1426.21
15.004.0013-0 | 2146.1
15.004.0013-A | 2066.53
15.004.0014-0 | 3097.89
15.004.0014-A | 3002.54
15.004.0023-0 | 19.02
15.004.0023-A | 17.05
15.004.0024-0 | 23.72
15.004.0024-A | 21.49
15.004.0025-0 | 29.74
15.004.0025-A | 27.25
15.004.0026-0 | 32.57
15.004.0026-A | 29.83
15.004.0027-0 | 42.56
15.004.0027-A | 39.46
15.004.0028-0 | 61.94
15.004.0028-A | 58.46
15.004.0045-0 | 220.43
15.004.0045-A | 197.3
15.004.0046-0 | 399.36
15.004.0046-A | 364.28
15.004.0050-0 | 170.31
15.004.0050-A | 153.86
15.004.0051-0 | 161.2
15.004.0051-A | 144.75
15.004.0053-0 | 325.8
15.004.0053-A | 292.91
15.004.0055-0 | 284.15
15.004.0055-A | 250.8
15.004.0058-0 | 282.11
15.004.0058-A | 248.77
15.004.0059-0 | 148.64
15.004.0059-A | 130.65
15.004.0060-1 | 238.81
15.004.0060-B | 215.68
15.004.0061-0 | 306.23
15.004.0061-A | 277.96
15.004.0062-0 | 299.92
15.004.0062-A | 271.65
15.004.0063-0 | 172.27
15.004.0063-A | 152.9
15.004.0064-0 | 217.97
15.004.0064-A | 193.76
15.004.0065-0 | 147.53
15.004.0065-A | 129.54
15.004.0067-0 | 166.45
15.004.0067-A | 147.21
15.004.0070-0 | 237.43
15.004.0070-A | 212.15
15.004.0074-0 | 343.04
15.004.0074-A | 309.62
15.004.0075-0 | 167.76
15.004.0075-A | 148.52
15.004.0076-0 | 39.11
15.004.0076-A | 37.31
15.004.0080-0 | 199.76
15.004.0080-A | 175.38
15.004.0085-0 | 203.17
15.004.0085-A | 183.93
15.004.0086-0 | 18.23
15.004.0086-A | 16.73
15.004.0090-0 | 148.98
15.004.0090-A | 130.99
15.004.0102-1 | 354.32
15.004.0102-B | 318.41
15.004.0103-0 | 304.95
15.004.0103-A | 271.61
15.004.0104-0 | 315.28
15.004.0104-A | 281.94
15.004.0105-0 | 335.08
15.004.0105-A | 301.74
15.004.0108-0 | 296.04
15.004.0108-A | 265.27
15.004.0110-0 | 287.45
15.004.0110-A | 256.68
15.004.0125-0 | 311.38
15.004.0125-A | 279.07
15.004.0126-0 | 284.17
15.004.0126-A | 253.4
15.004.0127-0 | 275.58
15.004.0127-A | 244.81
15.004.0130-0 | 299.84
15.004.0130-A | 269.07
15.004.0131-0 | 264.93
15.004.0131-A | 236.73
15.004.0133-0 | 256.34
15.004.0133-A | 228.14
15.004.0150-0 | 235.94
15.004.0150-A | 210.66
15.004.0151-0 | 199.14
15.004.0151-A | 178.59
15.004.0160-0 | 141.48
15.004.0160-A | 125.42
15.004.0161-0 | 185.72
15.004.0161-A | 165.17
15.004.0170-0 | 53
15.004.0170-A | 48.07
15.004.0175-1 | 191.4
15.004.0175-B | 181.12
15.004.0176-0 | 115.01
15.004.0176-A | 104.73
15.004.0180-0 | 111.48
15.004.0180-A | 106.34
15.004.0181-0 | 68.65
15.004.0181-A | 63.51
15.004.0190-0 | 44.81
15.004.0190-A | 40.7
15.004.0200-0 | 154.52
15.004.0200-A | 144.23
15.004.0202-0 | 89.54
15.004.0202-A | 81.43
15.004.0204-0 | 55.13
15.004.0204-A | 50.6
15.004.0210-0 | 27.43
15.004.0210-A | 25.38
15.004.0212-0 | 22.7
15.004.0212-A | 21.16
15.004.0220-0 | 160.63
15.004.0220-A | 150.34
15.004.0222-0 | 105.87
15.004.0222-A | 96.6
15.004.0224-0 | 55.68
15.004.0224-A | 51.15
15.004.0250-0 | 266.81
15.004.0250-A | 244.1
15.004.0251-0 | 352.59
15.004.0251-A | 319.6
15.004.0255-0 | 303.15
15.004.0255-A | 277.45
15.004.0300-0 | 4.73
15.004.0300-A | 4.73
15.004.0305-0 | 2.26
15.004.0305-A | 2.26
15.004.0310-0 | 8.57
15.004.0310-A | 8.57
15.004.0315-0 | 3.1
15.004.0315-A | 3.1
15.004.0320-0 | 4.88
15.004.0320-A | 4.88
15.004.0325-0 | 21.72
15.004.0325-A | 21.72
15.004.0330-0 | 17.76
15.004.0330-A | 17.76
15.004.0335-0 | 14.69
15.004.0335-A | 14.69
15.004.0500-0 | 107.29
15.004.0500-A | 103.46
15.004.0505-0 | 148.12
15.004.0505-A | 143.68
15.004.0600-0 | 64.55
15.004.0600-A | 64.29
15.004.0620-0 | 102.12
15.004.0620-A | 101.86
15.004.0640-0 | 127.18
15.004.0640-A | 126.92
15.004.0700-0 | 3.53
15.004.0700-A | 3.08
15.004.0705-0 | 4.66
15.004.0705-A | 4.06
15.004.0710-0 | 7
15.004.0710-A | 6.1
15.004.0715-0 | 9.26
15.004.0715-A | 8.07
15.004.0720-0 | 18.2
15.004.0720-A | 15.81
15.005.0010-0 | 291.98
15.005.0010-A | 276.57
15.005.0020-0 | 462.42
15.005.0020-A | 436.73
15.005.0030-0 | 258.24
15.005.0030-A | 237.68
15.005.0040-1 | 289.28
15.005.0040-B | 276.43
15.005.0050-0 | 325.83
15.005.0050-A | 311.69
15.005.0060-0 | 308.17
15.005.0060-A | 285.79
15.005.0070-0 | 297.36
15.005.0070-A | 283.44
15.005.0100-0 | 78.84
15.005.0100-A | 73.95
15.005.0110-0 | 112.52
15.005.0110-A | 107.26
15.005.0120-0 | 135.61
15.005.0120-A | 129.99
15.005.0130-0 | 178.06
15.005.0130-A | 171.6
15.005.0140-0 | 207.53
15.005.0140-A | 200.67
15.005.0200-0 | 438.45
15.005.0200-A | 410.94
15.005.0201-0 | 481.23
15.005.0201-A | 453.72
15.005.0202-0 | 914.89
15.005.0202-A | 865.36
15.005.0203-0 | 1506.38
15.005.0203-A | 1449.15
15.005.0204-0 | 984.74
15.005.0204-A | 935.21
15.005.0205-0 | 1640.59
15.005.0205-A | 1583.36
15.005.0206-0 | 1735.27
15.005.0206-A | 1654.33
15.005.0207-0 | 2073.91
15.005.0207-A | 1992.97
15.005.0208-0 | 2743.48
15.005.0208-A | 2652.46
15.005.0209-0 | 2834.8
15.005.0209-A | 2743.78
15.005.0253-0 | 37.39
15.005.0253-A | 34.42
15.005.0255-0 | 160.25
15.005.0255-A | 149.95
15.005.0260-0 | 188.03
15.005.0260-A | 177.73
15.005.0275-0 | 37.84
15.005.0275-A | 34.86
15.005.0278-0 | 24.99
15.005.0278-A | 22.61
15.005.0280-0 | 37.51
15.005.0280-A | 34.54
15.006.0010-0 | 1018.67
15.006.0010-A | 1012.5
15.006.0012-0 | 1010.98
15.006.0012-A | 1005.84
15.006.0015-0 | 192.46
15.006.0015-A | 191.86
15.006.0016-0 | 383.81
15.006.0016-A | 382.76
15.006.0035-0 | 5928.65
15.006.0035-A | 5883.23
15.006.0040-0 | 891.2
15.006.0040-A | 845.78
15.006.0045-0 | 1201.81
15.006.0045-A | 1134.9
15.007.0204-0 | 80.24
15.007.0204-A | 78.8
15.007.0206-0 | 58.15
15.007.0206-A | 56.86
15.007.0208-0 | 52.33
15.007.0208-A | 50.89
15.007.0209-0 | 44.34
15.007.0209-A | 43.05
15.007.0210-0 | 1127.77
15.007.0210-A | 1074.7
15.007.0214-0 | 23.73
15.007.0214-A | 21.67
15.007.0216-0 | 31.5
15.007.0216-A | 28.93
15.007.0218-0 | 13.28
15.007.0218-A | 11.74
15.007.0250-0 | 30292.92
15.007.0250-A | 30272.36
15.007.0280-0 | 1500.7
15.007.0280-A | 1495.56
15.007.0285-0 | 934.85
15.007.0285-A | 929.71
15.007.0290-0 | 2726.48
15.007.0290-A | 2721.34
15.007.0295-0 | 1864.52
15.007.0295-A | 1859.38
15.007.0334-0 | 198
15.007.0334-A | 198
15.007.0338-0 | 246.91
15.007.0338-A | 236.63
15.007.0340-0 | 70.92
15.007.0340-A | 69.12
15.007.0345-0 | 29.18
15.007.0345-A | 28.15
15.007.0347-0 | 95.99
15.007.0347-A | 93.42
15.007.0350-0 | 1011.84
15.007.0350-A | 970.72
15.007.0351-0 | 429.22
15.007.0351-A | 398.38
15.007.0357-0 | 254.78
15.007.0357-A | 249.64
15.007.0359-0 | 573.11
15.007.0359-A | 531.99
15.007.0400-0 | 90.96
15.007.0400-A | 81.71
15.007.0405-0 | 100.82
15.007.0405-A | 91.57
15.007.0410-0 | 134.92
15.007.0410-A | 123.35
15.007.0415-0 | 294.04
15.007.0415-A | 280.17
15.007.0420-0 | 308.59
15.007.0420-A | 296.48
15.007.0425-0 | 449.44
15.007.0425-A | 426.31
15.007.0430-0 | 478.08
15.007.0430-A | 454.95
15.007.0435-0 | 610.51
15.007.0435-A | 587.38
15.007.0440-0 | 760.64
15.007.0440-A | 737.51
15.007.0495-0 | 98.66
15.007.0495-A | 88.38
15.007.0498-0 | 108.52
15.007.0498-A | 98.24
15.007.0501-0 | 144.54
15.007.0501-A | 131.69
15.007.0504-0 | 291.48
15.007.0504-A | 276.06
15.007.0507-0 | 336.46
15.007.0507-A | 318.47
15.007.0511-0 | 448.05
15.007.0511-A | 422.35
15.007.0514-0 | 513.09
15.007.0514-A | 482.25
15.007.0517-0 | 706.89
15.007.0517-A | 673.48
15.007.0518-0 | 827.65
15.007.0518-A | 794.24
15.007.0520-0 | 97.17
15.007.0520-A | 96.46
15.007.0521-0 | 97.23
15.007.0521-A | 96.52
15.007.0522-0 | 96.79
15.007.0522-A | 96.08
15.007.0523-0 | 90.83
15.007.0523-A | 90.12
15.007.0524-0 | 104.1
15.007.0524-A | 103.26
15.007.0525-0 | 129.75
15.007.0525-A | 128.91
15.007.0526-0 | 135.1
15.007.0526-A | 134.26
15.007.0527-0 | 181.35
15.007.0527-A | 180.51
15.007.0528-0 | 246.98
15.007.0528-A | 246.14
15.007.0529-0 | 1151.1
15.007.0529-A | 1150.26
15.007.0530-0 | 20.49
15.007.0530-A | 19.46
15.007.0531-0 | 20.49
15.007.0531-A | 19.46
15.007.0532-0 | 20.49
15.007.0532-A | 19.46
15.007.0533-0 | 22.1
15.007.0533-A | 21.07
15.007.0534-0 | 23.6
15.007.0534-A | 22.57
15.007.0545-0 | 21.29
15.007.0545-A | 20.64
15.007.0547-0 | 50.13
15.007.0547-A | 49.48
15.007.0550-0 | 5.61
15.007.0550-A | 5.16
15.007.0552-0 | 6.39
15.007.0552-A | 5.94
15.007.0554-0 | 38.97
15.007.0554-A | 37.47
15.007.0556-0 | 76.16
15.007.0556-A | 74.66
15.007.0558-0 | 200.68
15.007.0558-A | 199.18
15.007.0560-0 | 200.68
15.007.0560-A | 199.18
15.007.0566-0 | 22.48
15.007.0566-A | 20.98
15.007.0567-0 | 40.13
15.007.0567-A | 38.63
15.007.0568-0 | 40.13
15.007.0568-A | 38.63
15.007.0569-0 | 58.5
15.007.0569-A | 57
15.007.0570-0 | 12.34
15.007.0570-A | 11.69
15.007.0572-0 | 12.83
15.007.0572-A | 12.19
15.007.0573-0 | 13.06
15.007.0573-A | 12.42
15.007.0574-0 | 34.91
15.007.0574-A | 34.27
15.007.0575-0 | 33.46
15.007.0575-A | 32.75
15.007.0576-0 | 39.69
15.007.0576-A | 38.98
15.007.0577-0 | 45.78
15.007.0577-A | 45.07
15.007.0578-0 | 85.23
15.007.0578-A | 84.53
15.007.0600-0 | 45.94
15.007.0600-A | 45.17
15.007.0601-0 | 51.24
15.007.0601-A | 50.47
15.007.0602-0 | 54.57
15.007.0602-A | 53.79
15.007.0605-0 | 117.5
15.007.0605-A | 116.73
15.007.0608-0 | 248.66
15.007.0608-A | 247.89
15.007.0609-0 | 314.67
15.007.0609-A | 313.9
15.007.0610-0 | 339.27
15.007.0610-A | 338.5
15.007.0611-0 | 806.5
15.007.0611-A | 805.72
15.007.0615-0 | 1426.03
15.007.0615-A | 1425.26
15.007.0616-0 | 1727.37
15.007.0616-A | 1726.6
15.007.0617-0 | 1988.9
15.007.0617-A | 1988.12
15.007.0640-0 | 55.28
15.007.0640-A | 54.63
15.007.0642-0 | 66.51
15.007.0642-A | 65.86
15.007.0643-0 | 166.52
15.007.0643-A | 165.87
15.007.0645-0 | 45.65
15.007.0645-A | 45
15.007.0646-0 | 61.23
15.007.0646-A | 60.58
15.007.0647-0 | 166.52
15.007.0647-A | 165.87
15.007.0680-0 | 230.41
15.007.0680-A | 228.35
15.007.0682-0 | 353.32
15.007.0682-A | 351.26
15.007.0684-0 | 521.39
15.007.0684-A | 519.33
15.007.0686-0 | 1568.39
15.007.0686-A | 1566.33
15.007.0688-0 | 2085.39
15.007.0688-A | 2083.33
15.007.0689-0 | 2890.39
15.007.0689-A | 2888.33
15.007.0696-0 | 196.88
15.007.0696-A | 191.74
15.007.0697-0 | 223.48
15.007.0697-A | 218.34
15.007.0699-0 | 278.48
15.007.0699-A | 273.34
15.007.0705-0 | 105.37
15.007.0705-A | 95.09
15.007.0710-0 | 107.14
15.007.0710-A | 99.43
15.007.0711-0 | 152.26
15.007.0711-A | 143.01
15.007.0712-0 | 172.29
15.007.0712-A | 162.01
15.008.0010-0 | 1.96
15.008.0010-A | 1.81
15.008.0015-0 | 2.6
15.008.0015-A | 2.4
15.008.0020-0 | 3.59
15.008.0020-A | 3.33
15.008.0025-0 | 5.02
15.008.0025-A | 4.71
15.008.0030-0 | 6.71
15.008.0030-A | 6.35
15.008.0035-0 | 9.7
15.008.0035-A | 9.29
15.008.0080-0 | 2.53
15.008.0080-A | 2.32
15.008.0085-0 | 3.5
15.008.0085-A | 3.24
15.008.0090-0 | 4.9
15.008.0090-A | 4.59
15.008.0095-0 | 6.47
15.008.0095-A | 6.11
15.008.0100-0 | 9.46
15.008.0100-A | 9.05
15.008.0105-0 | 13.19
15.008.0105-A | 12.73
15.008.0110-0 | 19.1
15.008.0110-A | 18.59
15.008.0112-0 | 27.36
15.008.0112-A | 26.59
15.008.0115-0 | 41.36
15.008.0115-A | 40.33
15.008.0120-0 | 56.97
15.008.0120-A | 55.69
15.008.0125-0 | 73.61
15.008.0125-A | 72.07
15.008.0130-0 | 93.48
15.008.0130-A | 91.68
15.008.0135-0 | 115.28
15.008.0135-A | 113.23
15.008.0140-0 | 138.89
15.008.0140-A | 136.57
15.008.0145-0 | 179.92
15.008.0145-A | 177.35
15.008.0150-0 | 186.79
15.008.0150-A | 183.97
15.008.0155-0 | 5.65
15.008.0155-A | 5.39
15.008.0157-0 | 7.35
15.008.0157-A | 7.09
15.008.0159-0 | 9.23
15.008.0159-A | 8.92
15.008.0161-0 | 12.17
15.008.0161-A | 11.86
15.008.0163-0 | 19.3
15.008.0163-A | 18.94
15.008.0165-0 | 28.12
15.008.0165-A | 27.76
15.008.0167-0 | 44.89
15.008.0167-A | 44.48
15.008.0169-0 | 65.49
15.008.0169-A | 65.08
15.008.0171-0 | 2.98
15.008.0171-A | 2.77
15.008.0173-0 | 4.12
15.008.0173-A | 3.86
15.008.0175-0 | 4.44
15.008.0175-A | 4.14
15.008.0177-0 | 7.28
15.008.0177-A | 6.92
15.008.0179-0 | 9.61
15.008.0179-A | 9.2
15.008.0181-0 | 14.11
15.008.0181-A | 13.65
15.008.0183-0 | 20.52
15.008.0183-A | 20.01
15.008.0185-0 | 28.81
15.008.0185-A | 28.04
15.008.0187-0 | 40.4
15.008.0187-A | 39.37
15.008.0189-0 | 55.29
15.008.0189-A | 54.01
15.008.0191-0 | 72.25
15.008.0191-A | 70.71
15.008.0193-0 | 93.82
15.008.0193-A | 92.02
15.008.0194-0 | 114.23
15.008.0194-A | 112.18
15.008.0197-0 | 136.75
15.008.0197-A | 134.44
15.008.0199-0 | 180.49
15.008.0199-A | 177.92
15.008.0200-0 | 2.93
15.008.0200-A | 2.73
15.008.0205-0 | 4.01
15.008.0205-A | 3.76
15.008.0210-0 | 5.36
15.008.0210-A | 5.05
15.008.0215-0 | 6.96
15.008.0215-A | 6.6
15.008.0220-0 | 9.8
15.008.0220-A | 9.39
15.008.0225-0 | 13.81
15.008.0225-A | 13.34
15.008.0230-0 | 20.08
15.008.0230-A | 19.56
15.008.0232-0 | 28.23
15.008.0232-A | 27.46
15.008.0235-0 | 39.6
15.008.0235-A | 38.57
15.008.0240-0 | 55.36
15.008.0240-A | 54.07
15.008.0245-0 | 71.77
15.008.0245-A | 70.22
15.008.0250-0 | 89.06
15.008.0250-A | 87.26
15.008.0255-0 | 110.42
15.008.0255-A | 108.36
15.008.0260-0 | 129.04
15.008.0260-A | 126.73
15.008.0265-0 | 170.68
15.008.0265-A | 168.11
15.008.0270-0 | 214.77
15.008.0270-A | 211.94
15.008.0300-0 | 3.98
15.008.0300-A | 3.72
15.008.0301-0 | 5.73
15.008.0301-A | 5.42
15.008.0302-0 | 8.68
15.008.0302-A | 8.22
15.008.0320-0 | 3.14
15.008.0320-A | 2.88
15.008.0321-0 | 3.46
15.008.0321-A | 3.21
15.008.0391-0 | 39.09
15.008.0391-A | 38.58
15.008.0392-0 | 49.32
15.008.0392-A | 48.55
15.008.0393-0 | 63.83
15.008.0393-A | 62.8
15.008.0394-0 | 84.52
15.008.0394-A | 83.24
15.009.0010-0 | 23.14
15.009.0010-A | 21.85
15.009.0015-0 | 29.22
15.009.0015-A | 27.66
15.009.0020-0 | 35.38
15.009.0020-A | 33.82
15.009.0025-0 | 42.21
15.009.0025-A | 40.65
15.009.0100-0 | 0.99
15.009.0100-A | 0.95
15.009.0105-0 | 1.42
15.009.0105-A | 1.37
15.009.0110-0 | 2.15
15.009.0110-A | 2.1
15.009.0115-0 | 3.26
15.009.0115-A | 3.19
15.009.0120-0 | 4.99
15.009.0120-A | 4.89
15.009.0125-0 | 7.76
15.009.0125-A | 7.62
15.009.0130-0 | 12.45
15.009.0130-A | 12.24
15.009.0135-0 | 20.16
15.009.0135-A | 19.75
15.009.0140-0 | 26.99
15.009.0140-A | 26.58
15.009.0143-0 | 38.12
15.009.0143-A | 37.6
15.009.0150-0 | 50.34
15.009.0150-A | 49.77
15.009.0155-0 | 68.7
15.009.0155-A | 68.09
15.010.0010-0 | 1.24
15.010.0010-A | 1.11
15.010.0012-0 | 2.31
15.010.0012-A | 2.11
15.010.0030-0 | 7.53
15.010.0030-A | 7.23
15.010.0031-0 | 10.44
15.010.0031-A | 10.08
15.010.0032-0 | 13.67
15.010.0032-A | 13.26
15.010.0035-0 | 33.15
15.010.0035-A | 31.61
15.010.0036-0 | 58
15.010.0036-A | 54.92
15.010.0040-0 | 5.5
15.010.0040-A | 5.2
15.010.0041-0 | 7.79
15.010.0041-A | 7.43
15.010.0042-0 | 14.57
15.010.0042-A | 14.16
15.010.0043-0 | 17.89
15.010.0043-A | 17.38
15.010.0045-0 | 34.98
15.010.0045-A | 34.26
15.010.0046-0 | 39.81
15.010.0046-A | 38.78
15.010.0047-0 | 157.22
15.010.0047-A | 147.97
15.010.0048-0 | 208.8
15.010.0048-A | 196.46
15.010.0060-0 | 2.02
15.010.0060-A | 1.92
15.010.0061-0 | 2.89
15.010.0061-A | 2.74
15.010.0062-0 | 4.48
15.010.0062-A | 4.23
15.010.0063-0 | 4.49
15.010.0063-A | 4.24
15.010.0064-0 | 2.67
15.010.0064-A | 2.57
15.010.0065-0 | 3.96
15.010.0065-A | 3.81
15.010.0066-0 | 5.31
15.010.0066-A | 5.05
15.010.0067-0 | 5.69
15.010.0067-A | 5.43
15.010.0070-0 | 1.21
15.010.0070-A | 1.11
15.010.0071-0 | 2.09
15.010.0071-A | 1.94
15.010.0072-0 | 3.28
15.010.0072-A | 3.02
15.010.0073-0 | 3.6
15.010.0073-A | 3.34
15.010.0100-0 | 69.88
15.010.0100-A | 60.63
15.010.0110-0 | 116.31
15.010.0110-A | 100.89
15.011.0009-0 | 1532.14
15.011.0009-A | 1421.63
15.011.0012-0 | 1697.74
15.011.0012-A | 1574.65
15.011.0014-0 | 2422.53
15.011.0014-A | 2252.15
15.011.0017-0 | 4701.89
15.011.0017-A | 4494.71
15.011.0021-0 | 1005.79
15.011.0021-A | 909.46
15.011.0024-0 | 1267.02
15.011.0024-A | 1144.98
15.011.0027-0 | 1348.96
15.011.0027-A | 1216.65
15.011.0030-0 | 3009.61
15.011.0030-A | 2801.11
15.011.0070-0 | 13245.77
15.011.0070-A | 12936.57
15.011.0071-0 | 14847.26
15.011.0071-A | 14538.06
15.011.0072-0 | 16947.35
15.011.0072-A | 16638.15
15.011.0073-0 | 20867.77
15.011.0073-A | 20558.57
15.011.0074-0 | 22488.27
15.011.0074-A | 22179.07
15.011.0075-0 | 22864.6
15.011.0075-A | 22352.34
15.011.0076-0 | 26832.38
15.011.0076-A | 26320.12
15.011.0077-0 | 28862.73
15.011.0077-A | 28350.47
15.011.0078-0 | 36734.33
15.011.0078-A | 36222.07
15.011.0079-0 | 40262.56
15.011.0079-A | 39754.22
15.011.0081-0 | 2333.09
15.011.0081-A | 2208.08
15.011.0084-0 | 2548.54
15.011.0084-A | 2406.88
15.011.0087-0 | 2628.57
15.011.0087-A | 2476.64
15.011.0093-0 | 4083.05
15.011.0093-A | 3857.8
15.011.0130-0 | 14703.16
15.011.0130-A | 14141.34
15.011.0132-0 | 16823.11
15.011.0132-A | 16261.29
15.011.0134-0 | 21177.19
15.011.0134-A | 20615.37
15.011.0136-0 | 22306.37
15.011.0136-A | 21739.14
15.011.0138-0 | 25284.43
15.011.0138-A | 24717.19
15.011.0150-0 | 11183.84
15.011.0150-A | 10819.68
15.011.0152-0 | 11929.5
15.011.0152-A | 11565.34
15.011.0154-0 | 13286.29
15.011.0154-A | 12922.13
15.011.0156-0 | 14967.87
15.011.0156-A | 14600.54
15.011.0158-0 | 16970.96
15.011.0158-A | 16603.63
15.011.0160-0 | 34854.89
15.011.0160-A | 34281.01
15.011.0162-0 | 22617.51
15.011.0162-A | 22243.53
15.012.0060-0 | 22.74
15.012.0060-A | 21.75
15.014.0005-0 | 90.92
15.014.0005-A | 83.14
15.014.0010-0 | 102.68
15.014.0010-A | 94.7
15.014.0015-0 | 129.82
15.014.0015-A | 121.64
15.014.0020-0 | 175.32
15.014.0020-A | 166.93
15.014.0025-0 | 200.48
15.014.0025-A | 191.88
15.014.0030-0 | 251.92
15.014.0030-A | 243.09
15.014.0035-0 | 306.63
15.014.0035-A | 297.58
15.014.0100-0 | 2380.5
15.014.0100-A | 2273.23
15.014.0105-0 | 2755.72
15.014.0105-A | 2612.71
15.014.0115-0 | 2755.72
15.014.0115-A | 2612.71
15.014.0120-0 | 3070.49
15.014.0120-A | 2891.73
15.014.0130-0 | 3070.49
15.014.0130-A | 2891.73
15.014.0140-0 | 3372.44
15.014.0140-A | 3157.92
15.014.0145-0 | 3411.64
15.014.0145-A | 3197.08
15.015.0020-0 | 299.45
15.015.0020-A | 265.25
15.015.0021-0 | 231.88
15.015.0021-A | 207.01
15.015.0022-0 | 328.94
15.015.0022-A | 301.51
15.015.0025-0 | 231.32
15.015.0025-A | 205.54
15.015.0026-0 | 203.29
15.015.0026-A | 182.07
15.015.0027-0 | 283.33
15.015.0027-A | 262.11
15.015.0035-0 | 566.79
15.015.0035-A | 505.22
15.015.0036-0 | 398.09
15.015.0036-A | 359.86
15.015.0037-0 | 496.98
15.015.0037-A | 456.69
15.015.0040-0 | 436.85
15.015.0040-A | 390.97
15.015.0041-0 | 367.01
15.015.0041-A | 332.52
15.015.0042-0 | 479.39
15.015.0042-A | 442.76
15.015.0050-0 | 725.75
15.015.0050-A | 648.25
15.015.0051-0 | 523.34
15.015.0051-A | 473.86
15.015.0052-0 | 676.61
15.015.0052-A | 624.55
15.015.0055-0 | 566.46
15.015.0055-A | 508.23
15.015.0056-0 | 482.69
15.015.0056-A | 438.13
15.015.0057-0 | 649.93
15.015.0057-A | 603.02
15.015.0065-0 | 786.04
15.015.0065-A | 702.81
15.015.0066-0 | 552.05
15.015.0066-A | 501.49
15.015.0067-0 | 755.85
15.015.0067-A | 702.71
15.015.0070-0 | 620.73
15.015.0070-A | 557.22
15.015.0071-0 | 525.14
15.015.0071-A | 477.58
15.015.0072-0 | 730.45
15.015.0072-A | 680.32
15.015.0080-0 | 890.6
15.015.0080-A | 796.48
15.015.0081-0 | 625.71
15.015.0081-A | 568.93
15.015.0082-0 | 865.69
15.015.0082-A | 806.34
15.015.0085-0 | 696.54
15.015.0085-A | 625.66
15.015.0086-0 | 589.82
15.015.0086-A | 537.17
15.015.0087-0 | 831.64
15.015.0087-A | 776.42
15.015.0095-0 | 1024.05
15.015.0095-A | 915.42
15.015.0096-0 | 725.45
15.015.0096-A | 658.84
15.015.0097-0 | 1001.62
15.015.0097-A | 932.44
15.015.0100-0 | 805.39
15.015.0100-A | 722.99
15.015.0101-0 | 684.75
15.015.0101-A | 622.84
15.015.0102-0 | 961.87
15.015.0102-A | 897.4
15.015.0104-0 | 1170.29
15.015.0104-A | 1048.66
15.015.0105-0 | 846.89
15.015.0105-A | 770.63
15.015.0106-0 | 1217.86
15.015.0106-A | 1139.03
15.015.0107-0 | 467.42
15.015.0107-A | 413.13
15.015.0108-0 | 366.3
15.015.0108-A | 326.02
15.015.0109-0 | 542.58
15.015.0109-A | 499.73
15.015.0114-0 | 406.38
15.015.0114-A | 359.26
15.015.0117-0 | 364.57
15.015.0117-A | 324.29
15.015.0118-0 | 542.33
15.015.0118-A | 499.48
15.015.0119-0 | 609.67
15.015.0119-A | 540.91
15.015.0121-0 | 441.13
15.015.0121-A | 395.71
15.015.0122-0 | 657.36
15.015.0122-A | 609.36
15.015.0123-0 | 508.03
15.015.0123-A | 451.22
15.015.0124-0 | 438.35
15.015.0124-A | 392.93
15.015.0126-0 | 660.59
15.015.0126-A | 612.59
15.015.0127-0 | 622.49
15.015.0127-A | 556.35
15.015.0128-0 | 420.25
15.015.0128-A | 382.12
15.015.0129-0 | 682.19
15.015.0129-A | 641.31
15.015.0130-0 | 471.15
15.015.0130-A | 423.21
15.015.0131-0 | 387.54
15.015.0131-A | 353.26
15.015.0132-0 | 643.6
15.015.0132-A | 606.75
15.015.0135-0 | 715.66
15.015.0135-A | 639.72
15.015.0136-0 | 479.71
15.015.0136-A | 436.44
15.015.0137-0 | 828.18
15.015.0137-A | 782.34
15.015.0140-0 | 545.82
15.015.0140-A | 490.21
15.015.0141-0 | 448.27
15.015.0141-A | 408.6
15.015.0142-0 | 740.84
15.015.0142-A | 698.6
15.015.0150-0 | 831.59
15.015.0150-A | 743.27
15.015.0151-0 | 561.93
15.015.0151-A | 510.95
15.015.0152-0 | 846.19
15.015.0152-A | 792.64
15.015.0155-0 | 629.93
15.015.0155-A | 565.86
15.015.0156-0 | 518.44
15.015.0156-A | 472.6
15.015.0157-0 | 904.89
15.015.0157-A | 856.48
15.015.0160-0 | 928.7
15.015.0160-A | 830.57
15.015.0161-0 | 625.34
15.015.0161-A | 569.22
15.015.0162-0 | 1104.8
15.015.0162-A | 1046.11
15.015.0171-0 | 391.65
15.015.0171-A | 345.39
15.015.0173-0 | 451.18
15.015.0173-A | 399.78
15.015.0175-0 | 528.14
15.015.0175-A | 466.46
15.015.0177-0 | 679.19
15.015.0177-A | 602.1
15.015.0179-0 | 817.28
15.015.0179-A | 729.91
15.015.0184-0 | 127.23
15.015.0184-A | 111.81
15.015.0186-0 | 146.47
15.015.0186-A | 128.48
15.015.0187-0 | 170.48
15.015.0187-A | 149.92
15.015.0188-0 | 213.73
15.015.0188-A | 188.03
15.015.0189-0 | 256.98
15.015.0189-A | 226.14
15.015.0199-0 | 300.23
15.015.0199-A | 264.26
15.015.0201-0 | 256.98
15.015.0201-A | 226.14
15.015.0202-0 | 213.73
15.015.0202-A | 188.03
15.015.0203-0 | 170.48
15.015.0203-A | 149.92
15.015.0205-0 | 190.98
15.015.0205-A | 170.42
15.015.0207-0 | 338.57
15.015.0207-A | 312.88
15.015.0208-0 | 163.73
15.015.0208-A | 158.59
15.015.0213-0 | 264.98
15.015.0213-A | 234.76
15.015.0214-0 | 197.57
15.015.0214-A | 176.69
15.015.0215-0 | 313.32
15.015.0215-A | 289.86
15.015.0220-0 | 356.93
15.015.0220-A | 318.46
15.015.0221-0 | 267.04
15.015.0221-A | 241.02
15.015.0222-0 | 411.47
15.015.0222-A | 382.88
15.015.0225-0 | 413.16
15.015.0225-A | 369.01
15.015.0226-0 | 300.81
15.015.0226-A | 272.21
15.015.0227-0 | 502.61
15.015.0227-A | 471.45
15.015.0250-0 | 292.31
15.015.0250-A | 260.68
15.015.0251-0 | 221.78
15.015.0251-A | 199.49
15.015.0255-0 | 292.11
15.015.0255-A | 260.48
15.015.0256-0 | 226.72
15.015.0256-A | 204.43
15.015.0257-0 | 347.53
15.015.0257-A | 322.67
15.015.0258-0 | 352.47
15.015.0258-A | 327.61
15.015.0260-0 | 232.25
15.015.0260-A | 207.97
15.015.0261-0 | 201.27
15.015.0261-A | 181.55
15.015.0265-0 | 232.05
15.015.0265-A | 207.77
15.015.0266-0 | 206.21
15.015.0266-A | 186.49
15.015.0267-0 | 310.56
15.015.0267-A | 288.27
15.015.0268-0 | 315.5
15.015.0268-A | 293.21
15.015.0270-0 | 391.56
15.015.0270-A | 350.51
15.015.0271-0 | 287.14
15.015.0271-A | 259.71
15.015.0275-0 | 394.08
15.015.0275-A | 352.65
15.015.0276-0 | 297.02
15.015.0276-A | 269.59
15.015.0277-0 | 441.57
15.015.0277-A | 411.57
15.015.0278-0 | 451.45
15.015.0278-A | 421.45
15.015.0280-0 | 317.79
15.015.0280-A | 286.09
15.015.0281-0 | 269.76
15.015.0281-A | 244.9
15.015.0285-0 | 317.39
15.015.0285-A | 285.69
15.015.0286-0 | 279.64
15.015.0286-A | 254.78
15.015.0287-0 | 407.73
15.015.0287-A | 380.3
15.015.0288-0 | 417.61
15.015.0288-A | 390.18
15.015.0290-0 | 505.89
15.015.0290-A | 454.64
15.015.0291-0 | 361.73
15.015.0291-A | 329.15
15.015.0295-0 | 505.29
15.015.0295-A | 454.04
15.015.0296-0 | 376.55
15.015.0296-A | 343.97
15.015.0297-0 | 573.53
15.015.0297-A | 538.38
15.015.0298-0 | 588.35
15.015.0298-A | 553.2
15.015.0300-0 | 404.99
15.015.0300-A | 365.87
15.015.0301-0 | 339.92
15.015.0301-A | 309.91
15.015.0305-0 | 404.39
15.015.0305-A | 365.27
15.015.0306-0 | 354.74
15.015.0306-A | 324.73
15.015.0307-0 | 535.26
15.015.0307-A | 502.68
15.015.0308-0 | 550.08
15.015.0308-A | 517.5
15.015.0310-0 | 610.18
15.015.0310-A | 549.12
15.015.0311-0 | 429.2
15.015.0311-A | 391.49
15.015.0315-0 | 593.21
15.015.0315-A | 534.31
15.015.0316-0 | 448.96
15.015.0316-A | 411.25
15.015.0317-0 | 698.37
15.015.0317-A | 658.09
15.015.0318-0 | 718.13
15.015.0318-A | 677.85
15.015.0320-0 | 488.86
15.015.0320-A | 442.32
15.015.0321-0 | 406.74
15.015.0321-A | 371.6
15.015.0325-0 | 488.06
15.015.0325-A | 441.52
15.015.0326-0 | 426.5
15.015.0326-A | 391.36
15.015.0327-0 | 659.45
15.015.0327-A | 621.74
15.015.0328-0 | 679.21
15.015.0328-A | 641.5
15.015.0400-0 | 190.11
15.015.0400-A | 167.84
15.016.0010-0 | 281.76
15.016.0010-A | 253.91
15.016.0015-0 | 256.38
15.016.0015-A | 230.02
15.016.0030-0 | 522.14
15.016.0030-A | 475.23
15.016.0045-0 | 672.26
15.016.0045-A | 613.58
15.016.0060-0 | 720.17
15.016.0060-A | 657.53
15.016.0075-0 | 845.85
15.016.0075-A | 771.48
15.016.0090-0 | 957.68
15.016.0090-A | 873.29
15.016.0105-0 | 1107.29
15.016.0105-A | 1010.47
15.016.0111-0 | 385.3
15.016.0111-A | 347.17
15.016.0114-0 | 483.43
15.016.0114-A | 440.16
15.016.0119-0 | 562.42
15.016.0119-A | 513.84
15.016.0130-0 | 656.55
15.016.0130-A | 599.53
15.016.0145-0 | 956.38
15.016.0145-A | 890.41
15.016.0160-0 | 1087.83
15.016.0160-A | 1011.9
15.016.0170-0 | 460.47
15.016.0170-A | 409.07
15.016.0172-0 | 527.96
15.016.0172-A | 471.42
15.016.0174-0 | 604.92
15.016.0174-A | 538.1
15.016.0176-0 | 756.22
15.016.0176-A | 673.99
15.016.0178-0 | 917.07
15.016.0178-A | 824.56
15.016.0190-0 | 267.99
15.016.0190-A | 242.7
15.016.0193-0 | 347.32
15.016.0193-A | 316.89
15.016.0196-0 | 428.31
15.016.0196-A | 392.75
15.016.0199-0 | 505.97
15.016.0199-A | 465.27
15.017.0155-0 | 12.77
15.017.0155-A | 11.48
15.017.0160-0 | 13.92
15.017.0160-A | 12.48
15.017.0165-0 | 15.96
15.017.0165-A | 14.37
15.017.0170-0 | 18.96
15.017.0170-A | 17.21
15.017.0175-0 | 24.63
15.017.0175-A | 22.73
15.017.0180-0 | 29.25
15.017.0180-A | 27.19
15.017.0185-0 | 37.44
15.017.0185-A | 35.23
15.017.0190-0 | 43.28
15.017.0190-A | 40.87
15.017.0195-0 | 60.76
15.017.0195-A | 57.58
15.017.0200-0 | 63.24
15.017.0200-A | 59.75
15.017.0205-0 | 78.34
15.017.0205-A | 74.54
15.017.0210-0 | 99.79
15.017.0210-A | 95.68
15.017.0215-0 | 125.79
15.017.0215-A | 121.37
15.017.0220-0 | 184.84
15.017.0220-A | 180.01
15.017.0225-0 | 31.3
15.017.0225-A | 30.01
15.017.0230-0 | 53.26
15.017.0230-A | 51.82
15.017.0235-0 | 135.55
15.017.0235-A | 133.8
15.017.0240-0 | 9.98
15.017.0240-A | 8.69
15.017.0245-0 | 10.14
15.017.0245-A | 8.85
15.017.0250-0 | 10.36
15.017.0250-A | 9.07
15.017.0255-0 | 10.22
15.017.0255-A | 8.93
15.017.0260-0 | 10.2
15.017.0260-A | 8.91
15.017.0265-0 | 11.72
15.017.0265-A | 10.28
15.017.0270-0 | 11.95
15.017.0270-A | 10.51
15.017.0275-0 | 13.21
15.017.0275-A | 11.62
15.017.0280-0 | 16.14
15.017.0280-A | 14.39
15.017.0285-0 | 16.65
15.017.0285-A | 14.9
15.017.0290-0 | 18.04
15.017.0290-A | 16.14
15.017.0295-0 | 21.95
15.017.0295-A | 19.89
15.017.0300-0 | 24.9
15.017.0300-A | 22.84
15.017.0305-0 | 26.45
15.017.0305-A | 24.39
15.017.0310-0 | 35.58
15.017.0310-A | 33.37
15.017.0315-0 | 46.43
15.017.0315-A | 44.02
15.017.0320-0 | 12.67
15.017.0320-A | 11.38
15.017.0325-0 | 14.63
15.017.0325-A | 13.19
15.017.0327-0 | 16.02
15.017.0327-A | 14.53
15.017.0330-0 | 17.52
15.017.0330-A | 15.98
15.017.0331-0 | 19.71
15.017.0331-A | 18.12
15.017.0332-0 | 23.02
15.017.0332-A | 21.37
15.017.0333-0 | 29.7
15.017.0333-A | 28.01
15.017.0335-0 | 30.3
15.017.0335-A | 28.55
15.017.0337-0 | 39.45
15.017.0337-A | 37.6
15.017.0338-0 | 49.06
15.017.0338-A | 47.16
15.017.0340-0 | 58.9
15.017.0340-A | 56.84
15.018.0010-0 | 13.88
15.018.0010-A | 13.28
15.018.0015-0 | 15.56
15.018.0015-A | 14.81
15.018.0020-0 | 19.47
15.018.0020-A | 18.57
15.018.0025-0 | 13.45
15.018.0025-A | 12.85
15.018.0030-0 | 15
15.018.0030-A | 14.25
15.018.0035-0 | 18.57
15.018.0035-A | 17.67
15.018.0040-0 | 13.01
15.018.0040-A | 12.41
15.018.0050-0 | 14.15
15.018.0050-A | 13.4
15.018.0055-0 | 18.24
15.018.0055-A | 17.34
15.018.0060-0 | 13.45
15.018.0060-A | 12.85
15.018.0065-0 | 15
15.018.0065-A | 14.25
15.018.0070-0 | 16.35
15.018.0070-A | 15.45
15.018.0072-0 | 48.6
15.018.0072-A | 47.55
15.018.0075-0 | 13.45
15.018.0075-A | 12.85
15.018.0080-0 | 13.13
15.018.0080-A | 12.38
15.018.0085-0 | 16.35
15.018.0085-A | 15.45
15.018.0090-0 | 15.25
15.018.0090-A | 14.65
15.018.0095-0 | 16.65
15.018.0095-A | 15.9
15.018.0100-0 | 22.43
15.018.0100-A | 21.53
15.018.0102-0 | 20.9
15.018.0102-A | 20
15.018.0103-0 | 43.02
15.018.0103-A | 41.83
15.018.0105-0 | 14.23
15.018.0105-A | 13.63
15.018.0110-0 | 13.7
15.018.0110-A | 12.95
15.018.0115-0 | 20.02
15.018.0115-A | 19.12
15.018.0117-0 | 9.94
15.018.0117-A | 9.34
15.018.0118-0 | 11.06
15.018.0118-A | 10.31
15.018.0119-0 | 12.17
15.018.0119-A | 11.27
15.018.0120-0 | 6.91
15.018.0120-A | 6.3
15.018.0125-0 | 7.05
15.018.0125-A | 6.44
15.018.0130-0 | 7.69
15.018.0130-A | 7.08
15.018.0133-0 | 33.09
15.018.0133-A | 29.49
15.018.0136-0 | 17.22
15.018.0136-A | 15.13
15.018.0140-0 | 50.15
15.018.0140-A | 48.06
15.018.0145-0 | 103.47
15.018.0145-A | 101.22
15.018.0150-0 | 162.64
15.018.0150-A | 160.25
15.018.0155-0 | 284.68
15.018.0155-A | 282.14
15.018.0160-0 | 536.56
15.018.0160-A | 533.87
15.018.0165-0 | 734.67
15.018.0165-A | 731.68
15.018.0170-0 | 2025.44
15.018.0170-A | 2022.15
15.018.0175-0 | 55.58
15.018.0175-A | 50.44
15.018.0180-0 | 34.05
15.018.0180-A | 31.73
15.018.0250-0 | 24.99
15.018.0250-A | 22.42
15.018.0255-0 | 27.08
15.018.0255-A | 24.51
15.018.0260-0 | 33.16
15.018.0260-A | 30.44
15.018.0265-0 | 34.99
15.018.0265-A | 32.27
15.018.0270-0 | 51.96
15.018.0270-A | 49.24
15.018.0275-0 | 70.76
15.018.0275-A | 67.93
15.018.0280-0 | 98.29
15.018.0280-A | 95.46
15.018.0300-0 | 36.05
15.018.0300-A | 31.9
15.018.0305-0 | 38.92
15.018.0305-A | 34.76
15.018.0310-0 | 45.66
15.018.0310-A | 41.05
15.018.0315-0 | 50.36
15.018.0315-A | 45.72
15.018.0320-0 | 59.35
15.018.0320-A | 54.68
15.018.0325-0 | 83.49
15.018.0325-A | 78.28
15.018.0330-0 | 96.97
15.018.0330-A | 91.67
15.018.0450-0 | 82.86
15.018.0450-A | 77.72
15.018.0455-0 | 81.96
15.018.0455-A | 76.82
15.018.0460-0 | 102.37
15.018.0460-A | 97.23
15.018.0465-0 | 101.54
15.018.0465-A | 96.4
15.018.0466-0 | 60.25
15.018.0466-A | 55.11
15.018.0467-0 | 62.44
15.018.0467-A | 57.3
15.018.0468-0 | 66.54
15.018.0468-A | 61.4
15.018.0469-0 | 74.24
15.018.0469-A | 69.1
15.018.0470-0 | 82.98
15.018.0470-A | 77.84
15.018.0471-0 | 106.42
15.018.0471-A | 101.28
15.018.0472-0 | 66.21
15.018.0472-A | 61.07
15.018.0473-0 | 76.65
15.018.0473-A | 71.51
15.018.0474-0 | 81.48
15.018.0474-A | 76.34
15.018.0475-0 | 100.12
15.018.0475-A | 94.98
15.018.0476-0 | 131.37
15.018.0476-A | 126.23
15.018.0477-0 | 68.22
15.018.0477-A | 63.08
15.018.0478-0 | 79.21
15.018.0478-A | 74.07
15.018.0479-0 | 84.41
15.018.0479-A | 79.27
15.018.0480-0 | 92.2
15.018.0480-A | 87.06
15.018.0481-0 | 120.63
15.018.0481-A | 115.49
15.018.0482-0 | 48.06
15.018.0482-A | 42.92
15.018.0483-0 | 49.63
15.018.0483-A | 44.49
15.018.0484-0 | 52.8
15.018.0484-A | 47.66
15.018.0485-0 | 58.85
15.018.0485-A | 53.71
15.018.0486-0 | 65.65
15.018.0486-A | 60.51
15.018.0487-0 | 84.69
15.018.0487-A | 79.55
15.018.0488-0 | 52.85
15.018.0488-A | 47.71
15.018.0489-0 | 60.81
15.018.0489-A | 55.67
15.018.0490-0 | 64.53
15.018.0490-A | 59.39
15.018.0491-0 | 79.69
15.018.0491-A | 74.55
15.018.0492-0 | 105.15
15.018.0492-A | 100.02
15.018.0493-0 | 54.31
15.018.0493-A | 49.17
15.018.0494-0 | 63.46
15.018.0494-A | 58.32
15.018.0495-0 | 67.04
15.018.0495-A | 61.9
15.018.0496-0 | 72.84
15.018.0496-A | 67.7
15.018.0497-0 | 96.24
15.018.0497-A | 91.1
15.018.0498-0 | 66.2
15.018.0498-A | 61.06
15.018.0499-0 | 72.36
15.018.0499-A | 67.22
15.018.0500-0 | 80.4
15.018.0500-A | 75.26
15.018.0501-0 | 92.07
15.018.0501-A | 86.93
15.018.0502-0 | 110.81
15.018.0502-A | 105.67
15.018.0503-0 | 142.81
15.018.0503-A | 137.67
15.018.0504-0 | 76.12
15.018.0504-A | 70.98
15.018.0505-0 | 90.56
15.018.0505-A | 85.42
15.018.0506-0 | 99.31
15.018.0506-A | 94.17
15.018.0507-0 | 127.95
15.018.0507-A | 122.81
15.018.0508-0 | 167.76
15.018.0508-A | 162.62
15.018.0509-0 | 78.13
15.018.0509-A | 72.99
15.018.0510-0 | 93.07
15.018.0510-A | 87.93
15.018.0511-0 | 102.24
15.018.0511-A | 97.1
15.018.0512-0 | 120.03
15.018.0512-A | 114.89
15.018.0513-0 | 157.02
15.018.0513-A | 151.88
15.018.0514-0 | 53.02
15.018.0514-A | 47.88
15.018.0515-0 | 57.89
15.018.0515-A | 52.75
15.018.0516-0 | 64.35
15.018.0516-A | 59.21
15.018.0517-0 | 73.71
15.018.0517-A | 68.57
15.018.0518-0 | 88.84
15.018.0518-A | 83.7
15.018.0519-0 | 115.01
15.018.0519-A | 109.87
15.018.0520-0 | 61.11
15.018.0520-A | 55.97
15.018.0521-0 | 72.36
15.018.0521-A | 67.22
15.018.0522-0 | 79.39
15.018.0522-A | 74.25
15.018.0523-0 | 102.87
15.018.0523-A | 97.74
15.018.0524-0 | 135.48
15.018.0524-A | 130.34
15.018.0525-0 | 62.57
15.018.0525-A | 57.43
15.018.0526-0 | 75.01
15.018.0526-A | 69.87
15.018.0527-0 | 81.9
15.018.0527-A | 76.76
15.018.0528-0 | 96.03
15.018.0528-A | 90.89
15.018.0529-0 | 126.57
15.018.0529-A | 121.43
15.018.0540-0 | 66.2
15.018.0540-A | 61.06
15.018.0550-0 | 74.3
15.018.0550-A | 69.16
15.018.0551-0 | 85.54
15.018.0551-A | 80.4
15.018.0552-0 | 92.07
15.018.0552-A | 86.93
15.018.0554-0 | 110.81
15.018.0554-A | 105.67
15.018.0555-0 | 142.81
15.018.0555-A | 137.67
15.018.0556-0 | 81.21
15.018.0556-A | 76.07
15.018.0557-0 | 90.56
15.018.0557-A | 85.42
15.018.0558-0 | 99.32
15.018.0558-A | 94.18
15.018.0560-0 | 127.95
15.018.0560-A | 122.81
15.018.0561-0 | 167.72
15.018.0561-A | 162.58
15.018.0562-0 | 82.12
15.018.0562-A | 76.98
15.018.0563-0 | 94.33
15.018.0563-A | 89.19
15.018.0564-0 | 100.58
15.018.0564-A | 95.44
15.018.0566-0 | 127.21
15.018.0566-A | 122.07
15.018.0567-0 | 157.02
15.018.0567-A | 151.88
15.018.0568-0 | 53.02
15.018.0568-A | 47.88
15.018.0570-0 | 59.51
15.018.0570-A | 54.37
15.018.0571-0 | 68.64
15.018.0571-A | 63.5
15.018.0572-0 | 73.71
15.018.0572-A | 68.57
15.018.0574-0 | 88.84
15.018.0574-A | 83.7
15.018.0575-0 | 115.01
15.018.0575-A | 109.87
15.018.0576-0 | 65.35
15.018.0576-A | 60.21
15.018.0577-0 | 72.36
15.018.0577-A | 67.22
15.018.0578-0 | 79.4
15.018.0578-A | 74.26
15.018.0580-0 | 102.87
15.018.0580-A | 97.74
15.018.0581-0 | 135.45
15.018.0581-A | 130.31
15.018.0582-0 | 65.89
15.018.0582-A | 60.75
15.018.0583-0 | 76.09
15.018.0583-A | 70.95
15.018.0584-0 | 80.51
15.018.0584-A | 75.37
15.018.0586-0 | 102.01
15.018.0586-A | 96.87
15.018.0587-0 | 126.57
15.018.0587-A | 121.43
15.018.0588-0 | 23.3
15.018.0588-A | 20.73
15.018.0590-0 | 25.05
15.018.0590-A | 22.48
15.018.0591-0 | 28.72
15.018.0591-A | 26.15
15.018.0592-0 | 31.81
15.018.0592-A | 29.24
15.018.0594-0 | 41.3
15.018.0594-A | 38.73
15.018.0595-0 | 48.29
15.018.0595-A | 45.72
15.018.0596-0 | 26.9
15.018.0596-A | 24.33
15.018.0597-0 | 31.14
15.018.0597-A | 28.57
15.018.0598-0 | 32.97
15.018.0598-A | 30.4
15.018.0600-0 | 45.12
15.018.0600-A | 42.55
15.018.0601-0 | 51.2
15.018.0601-A | 48.63
15.018.0602-0 | 27.94
15.018.0602-A | 25.37
15.018.0603-0 | 32.58
15.018.0603-A | 30.01
15.018.0604-0 | 35.88
15.018.0604-A | 33.31
15.018.0606-0 | 44.94
15.018.0606-A | 42.37
15.018.0607-0 | 56.27
15.018.0607-A | 53.7
15.018.0608-0 | 26.4
15.018.0608-A | 23.83
15.018.0610-0 | 29.68
15.018.0610-A | 27.11
15.018.0611-0 | 36.25
15.018.0611-A | 33.68
15.018.0612-0 | 41.47
15.018.0612-A | 38.9
15.018.0614-0 | 53.64
15.018.0614-A | 51.07
15.018.0615-0 | 65.59
15.018.0615-A | 63.02
15.018.0616-0 | 32.54
15.018.0616-A | 29.97
15.018.0617-0 | 40.4
15.018.0617-A | 37.83
15.018.0618-0 | 46.25
15.018.0618-A | 43.69
15.018.0620-0 | 60.31
15.018.0620-A | 57.74
15.018.0621-0 | 86.52
15.018.0621-A | 83.95
15.018.0622-0 | 34.34
15.018.0622-A | 31.77
15.018.0623-0 | 43.03
15.018.0623-A | 40.46
15.018.0624-0 | 48.82
15.018.0624-A | 46.25
15.018.0626-0 | 63.14
15.018.0626-A | 60.57
15.018.0627-0 | 80.99
15.018.0627-A | 78.42
15.018.0628-0 | 23.27
15.018.0628-A | 20.7
15.018.0630-0 | 24.69
15.018.0630-A | 22.12
15.018.0631-0 | 27.32
15.018.0631-A | 24.75
15.018.0632-0 | 28.91
15.018.0632-A | 26.34
15.018.0634-0 | 31.98
15.018.0634-A | 29.41
15.018.0635-0 | 35.06
15.018.0635-A | 32.49
15.018.0636-0 | 27.46
15.018.0636-A | 24.89
15.018.0637-0 | 29.31
15.018.0637-A | 26.74
15.018.0638-0 | 31.12
15.018.0638-A | 28.55
15.018.0640-0 | 33.97
15.018.0640-A | 31.4
15.018.0641-0 | 37.04
15.018.0641-A | 34.47
15.018.0642-0 | 28.31
15.018.0642-A | 25.74
15.018.0643-0 | 31.74
15.018.0643-A | 29.17
15.018.0644-0 | 33.55
15.018.0644-A | 30.98
15.018.0646-0 | 37.56
15.018.0646-A | 34.99
15.018.0647-0 | 39.24
15.018.0647-A | 36.67
15.018.0648-0 | 23.11
15.018.0648-A | 20.54
15.018.0650-0 | 24.47
15.018.0650-A | 21.9
15.018.0651-0 | 26.99
15.018.0651-A | 24.42
15.018.0652-0 | 28.52
15.018.0652-A | 25.95
15.018.0654-0 | 31.46
15.018.0654-A | 28.89
15.018.0655-0 | 34.41
15.018.0655-A | 31.84
15.018.0656-0 | 27.46
15.018.0656-A | 24.89
15.018.0657-0 | 29.31
15.018.0657-A | 26.74
15.018.0658-0 | 31.12
15.018.0658-A | 28.55
15.018.0660-0 | 33.97
15.018.0660-A | 31.4
15.018.0661-0 | 37.04
15.018.0661-A | 34.47
15.018.0662-0 | 27.94
15.018.0662-A | 25.37
15.018.0663-0 | 31.23
15.018.0663-A | 28.66
15.018.0664-0 | 32.97
15.018.0664-A | 30.4
15.018.0666-0 | 36.81
15.018.0666-A | 34.24
15.018.0667-0 | 38.42
15.018.0667-A | 35.85
15.018.0668-0 | 28.23
15.018.0668-A | 25.66
15.018.0670-0 | 31.02
15.018.0670-A | 28.45
15.018.0671-0 | 32.77
15.018.0671-A | 30.2
15.018.0672-0 | 35.1
15.018.0672-A | 32.53
15.018.0674-0 | 48.65
15.018.0674-A | 46.08
15.018.0675-0 | 51.58
15.018.0675-A | 49.01
15.018.0676-0 | 33.21
15.018.0676-A | 30.64
15.018.0677-0 | 37.58
15.018.0677-A | 35.01
15.018.0678-0 | 40.01
15.018.0678-A | 37.44
15.018.0680-0 | 54.4
15.018.0680-A | 51.83
15.018.0681-0 | 57.26
15.018.0681-A | 54.69
15.018.0682-0 | 37.02
15.018.0682-A | 34.45
15.018.0683-0 | 41.47
15.018.0683-A | 38.9
15.018.0684-0 | 43.79
15.018.0684-A | 41.22
15.018.0686-0 | 49.67
15.018.0686-A | 47.1
15.018.0687-0 | 60.19
15.018.0687-A | 57.62
15.018.0688-0 | 26.11
15.018.0688-A | 23.54
15.018.0690-0 | 27.47
15.018.0690-A | 24.9
15.018.0691-0 | 35.21
15.018.0691-A | 32.64
15.018.0692-0 | 38.81
15.018.0692-A | 36.24
15.018.0694-0 | 43.45
15.018.0694-A | 40.88
15.018.0695-0 | 50.09
15.018.0695-A | 47.52
15.018.0696-0 | 34.1
15.018.0696-A | 31.53
15.018.0697-0 | 32.68
15.018.0697-A | 30.11
15.018.0698-0 | 45.05
15.018.0698-A | 42.48
15.018.0700-0 | 40.67
15.018.0700-A | 38.1
15.018.0701-0 | 45.96
15.018.0701-A | 43.39
15.018.0702-0 | 33.61
15.018.0702-A | 31.04
15.018.0703-0 | 39.79
15.018.0703-A | 37.22
15.018.0704-0 | 43.45
15.018.0704-A | 40.88
15.018.0706-0 | 40.08
15.018.0706-A | 37.51
15.018.0707-0 | 49.82
15.018.0707-A | 47.25
15.018.0708-0 | 29.68
15.018.0708-A | 27.11
15.018.0710-0 | 32.93
15.018.0710-A | 30.36
15.018.0711-0 | 39.74
15.018.0711-A | 37.17
15.018.0712-0 | 43.99
15.018.0712-A | 41.42
15.018.0714-0 | 45.72
15.018.0714-A | 43.15
15.018.0715-0 | 57.1
15.018.0715-A | 54.53
15.018.0716-0 | 39.83
15.018.0716-A | 37.26
15.018.0717-0 | 40.61
15.018.0717-A | 38.04
15.018.0718-0 | 51.48
15.018.0718-A | 48.91
15.018.0720-0 | 61.37
15.018.0720-A | 58.8
15.018.0721-0 | 65.69
15.018.0721-A | 63.12
15.018.0722-0 | 38.96
15.018.0722-A | 36.39
15.018.0723-0 | 45.15
15.018.0723-A | 42.58
15.018.0724-0 | 56.84
15.018.0724-A | 54.27
15.018.0726-0 | 65.59
15.018.0726-A | 63.02
15.018.0727-0 | 71.02
15.018.0727-A | 68.45
15.018.0728-0 | 32.58
15.018.0728-A | 30.01
15.018.0730-0 | 36.7
15.018.0730-A | 34.13
15.018.0731-0 | 39.42
15.018.0731-A | 36.85
15.018.0732-0 | 45.34
15.018.0732-A | 42.77
15.018.0734-0 | 56.66
15.018.0734-A | 54.09
15.018.0735-0 | 65.59
15.018.0735-A | 63.02
15.018.0736-0 | 36.26
15.018.0736-A | 33.69
15.018.0737-0 | 43.84
15.018.0737-A | 41.27
15.018.0738-0 | 50.01
15.018.0738-A | 47.44
15.018.0740-0 | 64.39
15.018.0740-A | 61.82
15.018.0741-0 | 80.75
15.018.0741-A | 78.18
15.018.0742-0 | 43.91
15.018.0742-A | 41.34
15.018.0743-0 | 48.42
15.018.0743-A | 45.85
15.018.0744-0 | 56.39
15.018.0744-A | 53.82
15.018.0746-0 | 65.59
15.018.0746-A | 63.02
15.018.0747-0 | 80.99
15.018.0747-A | 78.42
15.018.0748-0 | 33.16
15.018.0748-A | 30.59
15.018.0750-0 | 41.87
15.018.0750-A | 39.3
15.018.0751-0 | 49.11
15.018.0751-A | 46.54
15.018.0752-0 | 54.78
15.018.0752-A | 52.21
15.018.0754-0 | 69.66
15.018.0754-A | 67.09
15.018.0755-0 | 77.9
15.018.0755-A | 75.33
15.018.0756-0 | 48.79
15.018.0756-A | 46.22
15.018.0757-0 | 59.03
15.018.0757-A | 56.46
15.018.0758-0 | 64.18
15.018.0758-A | 61.61
15.018.0760-0 | 89.94
15.018.0760-A | 87.37
15.018.0761-0 | 111.1
15.018.0761-A | 108.53
15.018.0762-0 | 45.3
15.018.0762-A | 42.73
15.018.0763-0 | 51.79
15.018.0763-A | 49.22
15.018.0764-0 | 65.54
15.018.0764-A | 62.97
15.018.0766-0 | 77.9
15.018.0766-A | 75.33
15.018.0767-0 | 91.29
15.018.0767-A | 88.72
15.018.0768-0 | 37.78
15.018.0768-A | 35.21
15.018.0770-0 | 43.63
15.018.0770-A | 41.06
15.018.0771-0 | 57.32
15.018.0771-A | 54.75
15.018.0772-0 | 66
15.018.0772-A | 63.43
15.018.0774-0 | 81.72
15.018.0774-A | 79.15
15.018.0775-0 | 122.95
15.018.0775-A | 120.39
15.018.0776-0 | 48.53
15.018.0776-A | 45.96
15.018.0777-0 | 62.38
15.018.0777-A | 59.81
15.018.0778-0 | 71.47
15.018.0778-A | 68.9
15.018.0780-0 | 110.51
15.018.0780-A | 107.94
15.018.0781-0 | 131.17
15.018.0781-A | 128.6
15.018.0782-0 | 46.64
15.018.0782-A | 44.07
15.018.0783-0 | 67.61
15.018.0783-A | 65.04
15.018.0784-0 | 65.6
15.018.0784-A | 63.03
15.018.0786-0 | 61.06
15.018.0786-A | 58.49
15.018.0787-0 | 139.44
15.018.0787-A | 136.87
15.018.0788-0 | 37.58
15.018.0788-A | 35.01
15.018.0790-0 | 59.55
15.018.0790-A | 56.98
15.018.0791-0 | 66.62
15.018.0791-A | 64.05
15.018.0792-0 | 74.47
15.018.0792-A | 71.9
15.018.0794-0 | 95.06
15.018.0794-A | 92.49
15.018.0795-0 | 130.81
15.018.0795-A | 128.24
15.018.0796-0 | 59.55
15.018.0796-A | 56.98
15.018.0797-0 | 71.87
15.018.0797-A | 69.3
15.018.0798-0 | 68.93
15.018.0798-A | 66.36
15.018.0800-0 | 119.65
15.018.0800-A | 117.08
15.018.0801-0 | 136.93
15.018.0801-A | 134.36
15.018.0802-0 | 64.18
15.018.0802-A | 61.61
15.018.0803-0 | 76.91
15.018.0803-A | 74.34
15.018.0804-0 | 84.77
15.018.0804-A | 82.2
15.018.0806-0 | 126.24
15.018.0806-A | 123.67
15.018.0807-0 | 143.03
15.018.0807-A | 140.46
15.018.0808-0 | 25.05
15.018.0808-A | 22.48
15.018.0810-0 | 27.94
15.018.0810-A | 25.37
15.018.0811-0 | 33.36
15.018.0811-A | 30.79
15.018.0812-0 | 38.17
15.018.0812-A | 35.6
15.018.0814-0 | 45.76
15.018.0814-A | 43.19
15.018.0815-0 | 65.59
15.018.0815-A | 63.02
15.018.0816-0 | 28.58
15.018.0816-A | 26.01
15.018.0817-0 | 33.96
15.018.0817-A | 31.39
15.018.0818-0 | 42.03
15.018.0818-A | 39.46
15.018.0820-0 | 64.86
15.018.0820-A | 62.29
15.018.0821-0 | 74.51
15.018.0821-A | 71.94
15.018.0822-0 | 32.41
15.018.0822-A | 29.84
15.018.0823-0 | 38.57
15.018.0823-A | 36
15.018.0824-0 | 43.99
15.018.0824-A | 41.42
15.018.0826-0 | 65.59
15.018.0826-A | 63.02
15.018.0827-0 | 80.99
15.018.0827-A | 78.42
15.018.0828-0 | 27.11
15.018.0828-A | 24.54
15.018.0830-0 | 30.83
15.018.0830-A | 28.26
15.018.0831-0 | 37.39
15.018.0831-A | 34.82
15.018.0832-0 | 42.41
15.018.0832-A | 39.84
15.018.0834-0 | 61.01
15.018.0834-A | 58.44
15.018.0835-0 | 77.9
15.018.0835-A | 75.33
15.018.0836-0 | 33.64
15.018.0836-A | 31.07
15.018.0837-0 | 40.99
15.018.0837-A | 38.42
15.018.0838-0 | 46.63
15.018.0838-A | 44.06
15.018.0840-0 | 62.4
15.018.0840-A | 59.83
15.018.0841-0 | 81.27
15.018.0841-A | 78.7
15.018.0842-0 | 35.16
15.018.0842-A | 32.59
15.018.0843-0 | 42.8
15.018.0843-A | 40.23
15.018.0844-0 | 48.4
15.018.0844-A | 45.83
15.018.0846-0 | 68.68
15.018.0846-A | 66.11
15.018.0847-0 | 88.01
15.018.0847-A | 85.44
15.018.0848-0 | 33.03
15.018.0848-A | 30.46
15.018.0850-0 | 36.78
15.018.0850-A | 34.21
15.018.0851-0 | 43.84
15.018.0851-A | 41.27
15.018.0852-0 | 49.67
15.018.0852-A | 47.1
15.018.0854-0 | 75.56
15.018.0854-A | 72.99
15.018.0855-0 | 90.99
15.018.0855-A | 88.42
15.018.0856-0 | 39.47
15.018.0856-A | 36.9
15.018.0857-0 | 57.27
15.018.0857-A | 54.7
15.018.0858-0 | 52.7
15.018.0858-A | 50.13
15.018.0860-0 | 79.45
15.018.0860-A | 76.88
15.018.0861-0 | 95.22
15.018.0861-A | 92.65
15.018.0862-0 | 42.17
15.018.0862-A | 39.6
15.018.0863-0 | 49.87
15.018.0863-A | 47.3
15.018.0864-0 | 55.72
15.018.0864-A | 53.15
15.018.0866-0 | 83.31
15.018.0866-A | 80.74
15.018.0867-0 | 98.19
15.018.0867-A | 95.62
15.018.0870-0 | 27.94
15.018.0870-A | 25.37
15.018.0871-0 | 37.22
15.018.0871-A | 34.65
15.018.0872-0 | 31.98
15.018.0872-A | 29.41
15.018.0873-0 | 38.59
15.018.0873-A | 36.02
15.018.0874-0 | 37.8
15.018.0874-A | 35.23
15.018.0875-0 | 34.7
15.018.0875-A | 32.13
15.018.0881-0 | 61.18
15.018.0881-A | 58.61
15.018.0882-0 | 61.18
15.018.0882-A | 58.61
15.018.0883-0 | 59.46
15.018.0883-A | 56.89
15.018.0884-0 | 39.77
15.018.0884-A | 37.2
15.018.0885-0 | 72.52
15.018.0885-A | 69.95
15.018.0887-0 | 72.52
15.018.0887-A | 69.95
15.018.0888-0 | 82.95
15.018.0888-A | 80.38
15.018.0889-0 | 70.34
15.018.0889-A | 67.77
15.018.0890-0 | 60.39
15.018.0890-A | 57.82
15.018.0898-0 | 34.22
15.018.0898-A | 31.65
15.018.0900-0 | 37.88
15.018.0900-A | 35.31
15.018.0901-0 | 44.35
15.018.0901-A | 41.78
15.018.0902-0 | 48.45
15.018.0902-A | 45.88
15.018.0904-0 | 67.12
15.018.0904-A | 64.55
15.018.0905-0 | 82.39
15.018.0905-A | 79.82
15.018.0906-0 | 47.36
15.018.0906-A | 44.79
15.018.0907-0 | 48.41
15.018.0907-A | 45.84
15.018.0908-0 | 59.06
15.018.0908-A | 56.49
15.018.0910-0 | 73.82
15.018.0910-A | 71.25
15.018.0911-0 | 81.26
15.018.0911-A | 78.69
15.018.0912-0 | 42.81
15.018.0912-A | 40.24
15.018.0913-0 | 50.27
15.018.0913-A | 47.7
15.018.0914-0 | 54.75
15.018.0914-A | 52.18
15.018.0916-0 | 61.99
15.018.0916-A | 59.42
15.018.0917-0 | 82.39
15.018.0917-A | 79.82
15.018.0918-0 | 38.3
15.018.0918-A | 35.73
15.018.0920-0 | 45.29
15.018.0920-A | 42.72
15.018.0921-0 | 54.78
15.018.0921-A | 52.21
15.018.0922-0 | 60.39
15.018.0922-A | 57.82
15.018.0924-0 | 74.95
15.018.0924-A | 72.38
15.018.0925-0 | 83.91
15.018.0925-A | 81.34
15.018.0926-0 | 54.31
15.018.0926-A | 51.74
15.018.0927-0 | 66.24
15.018.0927-A | 63.67
15.018.0928-0 | 61.89
15.018.0928-A | 59.32
15.018.0930-0 | 77.48
15.018.0930-A | 74.91
15.018.0931-0 | 86.67
15.018.0931-A | 84.11
15.018.0932-0 | 49.27
15.018.0932-A | 46.7
15.018.0933-0 | 61.42
15.018.0933-A | 58.85
15.018.0934-0 | 69.71
15.018.0934-A | 67.14
15.018.0936-0 | 73.04
15.018.0936-A | 70.47
15.018.0937-0 | 93.91
15.018.0937-A | 91.34
15.018.0938-0 | 9.35
15.018.0938-A | 8.32
15.018.0940-0 | 9.5
15.018.0940-A | 8.47
15.018.0941-0 | 10.04
15.018.0941-A | 9.01
15.018.0942-0 | 10.78
15.018.0942-A | 9.75
15.018.0944-0 | 11.45
15.018.0944-A | 10.42
15.018.0945-0 | 11.92
15.018.0945-A | 10.89
15.018.0946-0 | 10.04
15.018.0946-A | 9.01
15.018.0947-0 | 10.66
15.018.0947-A | 9.64
15.018.0948-0 | 11.06
15.018.0948-A | 10.03
15.018.0950-0 | 12.52
15.018.0950-A | 11.49
15.018.0951-0 | 13.21
15.018.0951-A | 12.18
15.018.0952-0 | 10.62
15.018.0952-A | 9.59
15.018.0953-0 | 10.68
15.018.0953-A | 9.65
15.018.0954-0 | 11.51
15.018.0954-A | 10.48
15.018.0956-0 | 12.84
15.018.0956-A | 11.81
15.018.0957-0 | 14.06
15.018.0957-A | 13.03
15.018.0958-0 | 10.15
15.018.0958-A | 9.12
15.018.0960-0 | 10.51
15.018.0960-A | 9.48
15.018.0961-0 | 11.27
15.018.0961-A | 10.24
15.018.0962-0 | 12.43
15.018.0962-A | 11.4
15.018.0964-0 | 13.46
15.018.0964-A | 12.43
15.018.0965-0 | 14.87
15.018.0965-A | 13.84
15.018.0966-0 | 10.82
15.018.0966-A | 9.79
15.018.0967-0 | 11.66
15.018.0967-A | 10.64
15.018.0968-0 | 12.57
15.018.0968-A | 11.54
15.018.0970-0 | 14.05
15.018.0970-A | 13.02
15.018.0971-0 | 15.74
15.018.0971-A | 14.71
15.018.0972-0 | 12.13
15.018.0972-A | 11.11
15.018.0973-0 | 12.84
15.018.0973-A | 11.81
15.018.0974-0 | 13.53
15.018.0974-A | 12.5
15.018.0976-0 | 16.01
15.018.0976-A | 14.99
15.018.0977-0 | 17.4
15.018.0977-A | 16.37
15.018.0978-0 | 10.27
15.018.0978-A | 9.24
15.018.0980-0 | 11.1
15.018.0980-A | 10.07
15.018.0981-0 | 11.71
15.018.0981-A | 10.68
15.018.0982-0 | 12.39
15.018.0982-A | 11.36
15.018.0984-0 | 13.85
15.018.0984-A | 12.82
15.018.0985-0 | 15.32
15.018.0985-A | 14.29
15.018.0986-0 | 12.05
15.018.0986-A | 11.02
15.018.0987-0 | 13.95
15.018.0987-A | 12.92
15.018.0988-0 | 14.97
15.018.0988-A | 13.94
15.018.0990-0 | 16.83
15.018.0990-A | 15.8
15.018.0991-0 | 18.67
15.018.0991-A | 17.64
15.018.0992-0 | 12.93
15.018.0992-A | 11.9
15.018.0993-0 | 13.61
15.018.0993-A | 12.58
15.018.0994-0 | 14.37
15.018.0994-A | 13.34
15.018.0996-0 | 16.91
15.018.0996-A | 15.88
15.018.0997-0 | 20
15.018.0997-A | 18.97
15.018.0998-0 | 10.15
15.018.0998-A | 9.12
15.018.1000-0 | 9.94
15.018.1000-A | 8.92
15.018.1001-0 | 12.53
15.018.1001-A | 11.5
15.018.1002-0 | 13.61
15.018.1002-A | 12.59
15.018.1004-0 | 17.55
15.018.1004-A | 16.52
15.018.1005-0 | 20.33
15.018.1005-A | 19.3
15.018.1006-0 | 11.87
15.018.1006-A | 10.84
15.018.1007-0 | 13.11
15.018.1007-A | 12.09
15.018.1008-0 | 15.53
15.018.1008-A | 14.51
15.018.1010-0 | 18.37
15.018.1010-A | 17.34
15.018.1011-0 | 21.16
15.018.1011-A | 20.14
15.018.1012-0 | 12.29
15.018.1012-A | 11.26
15.018.1013-0 | 14.75
15.018.1013-A | 13.72
15.018.1014-0 | 14.42
15.018.1014-A | 13.39
15.018.1016-0 | 16.71
15.018.1016-A | 15.68
15.018.1017-0 | 21.83
15.018.1017-A | 20.8
15.019.0010-0 | 38.61
15.019.0010-A | 37.11
15.019.0015-0 | 62.74
15.019.0015-A | 61.1
15.019.0020-0 | 7.66
15.019.0020-A | 7.06
15.019.0025-0 | 14.64
15.019.0025-A | 13.89
15.019.0030-0 | 17.2
15.019.0030-A | 16.3
15.019.0035-0 | 12.05
15.019.0035-A | 11.15
15.019.0040-0 | 17.78
15.019.0040-A | 16.59
15.019.0045-0 | 19.84
15.019.0045-A | 18.65
15.019.0050-0 | 11.36
15.019.0050-A | 10.76
15.019.0052-0 | 11.16
15.019.0052-A | 10.56
15.019.0055-0 | 8.25
15.019.0055-A | 7.65
15.019.0057-0 | 13.19
15.019.0057-A | 12.59
15.019.0060-0 | 44.82
15.019.0060-A | 41.83
15.019.0065-0 | 81.75
15.019.0065-A | 76.61
15.019.0068-0 | 8.46
15.019.0068-A | 7.86
15.019.0069-0 | 8.07
15.019.0069-A | 7.47
15.019.0070-0 | 1.84
15.019.0070-A | 1.75
15.019.0081-0 | 11.78
15.019.0081-A | 11.18
15.019.0082-0 | 14.47
15.019.0082-A | 13.87
15.019.0090-0 | 23.26
15.019.0090-A | 22.66
15.019.0095-0 | 20.29
15.019.0095-A | 19.69
15.019.0100-0 | 15.86
15.019.0100-A | 15.26
15.019.0110-0 | 14.37
15.019.0110-A | 13.77
15.020.0010-0 | 4.71
15.020.0010-A | 4.26
15.020.0027-0 | 6.94
15.020.0027-A | 6.8
15.020.0028-0 | 3.08
15.020.0028-A | 2.93
15.020.0029-0 | 8.4
15.020.0029-A | 8.1
15.020.0031-0 | 11.86
15.020.0031-A | 11.56
15.020.0033-0 | 8.38
15.020.0033-A | 8.08
15.020.0034-0 | 16.19
15.020.0034-A | 15.89
15.020.0036-0 | 9.69
15.020.0036-A | 9.4
15.020.0037-0 | 34.65
15.020.0037-A | 34.35
15.020.0038-0 | 18.85
15.020.0038-A | 18.55
15.020.0039-0 | 21.71
15.020.0039-A | 21.41
15.020.0040-0 | 22.22
15.020.0040-A | 21.92
15.020.0041-0 | 15.92
15.020.0041-A | 15.33
15.020.0042-0 | 14.34
15.020.0042-A | 13.75
15.020.0044-0 | 17
15.020.0044-A | 16.55
15.020.0045-0 | 18.38
15.020.0045-A | 17.93
15.020.0050-0 | 34.95
15.020.0050-A | 34.35
15.020.0055-0 | 54.64
15.020.0055-A | 54.04
15.020.0058-0 | 19.61
15.020.0058-A | 19.16
15.020.0060-0 | 34.49
15.020.0060-A | 34.04
15.020.0061-0 | 45.09
15.020.0061-A | 44.64
15.020.0070-0 | 25.78
15.020.0070-A | 25.18
15.020.0072-0 | 23.46
15.020.0072-A | 22.86
15.020.0075-0 | 26.46
15.020.0075-A | 25.86
15.020.0078-0 | 31.06
15.020.0078-A | 30.46
15.020.0080-0 | 42.38
15.020.0080-A | 41.78
15.020.0090-0 | 55.24
15.020.0090-A | 54.64
15.020.0095-0 | 63.73
15.020.0095-A | 63.13
15.020.0100-0 | 291.93
15.020.0100-A | 291.33
15.020.0150-0 | 6
15.020.0150-A | 5.85
15.020.0153-0 | 7.92
15.020.0153-A | 7.77
15.020.0155-0 | 9
15.020.0155-A | 8.85
15.020.0156-0 | 9.05
15.020.0156-A | 8.9
15.020.0158-0 | 12.69
15.020.0158-A | 12.54
15.020.0160-0 | 20.17
15.020.0160-A | 20.02
15.020.0163-0 | 50.53
15.020.0163-A | 50.38
15.020.0165-0 | 45.73
15.020.0165-A | 45.58
15.020.0168-0 | 37.61
15.020.0168-A | 37.46
15.020.0170-0 | 19.08
15.020.0170-A | 18.93
15.020.0173-0 | 25.97
15.020.0173-A | 25.82
15.020.0175-0 | 139.99
15.020.0175-A | 139.84
15.020.0178-0 | 16.07
15.020.0178-A | 15.92
15.020.0200-0 | 11
15.020.0200-A | 10.85
15.020.0205-0 | 13.19
15.020.0205-A | 13.04
15.020.0210-0 | 35.05
15.020.0210-A | 34.9
15.020.0215-0 | 33.95
15.020.0215-A | 33.8
15.020.0220-0 | 51.42
15.020.0220-A | 51.27
15.028.0001-0 | 474.05
15.028.0001-A | 418.67
15.028.0003-0 | 494.56
15.028.0003-A | 436.61
15.028.0005-0 | 517.89
15.028.0005-A | 457.37
15.028.0010-0 | 579.74
15.028.0010-A | 514.07
15.028.0015-0 | 604.06
15.028.0015-A | 535.82
15.028.0017-0 | 627.11
15.028.0017-A | 556.3
15.028.0018-0 | 668.67
15.028.0018-A | 592.31
15.028.0020-0 | 689.18
15.028.0020-A | 610.25
15.028.0025-0 | 762.68
15.028.0025-A | 675.62
15.029.0010-0 | 42.96
15.029.0010-A | 39.88
15.029.0011-0 | 45.76
15.029.0011-A | 42.68
15.029.0012-0 | 57.95
15.029.0012-A | 54.87
15.029.0013-0 | 64.94
15.029.0013-A | 61.86
15.029.0014-0 | 82.33
15.029.0014-A | 78.73
15.029.0015-0 | 126.07
15.029.0015-A | 122.47
15.029.0016-0 | 225.17
15.029.0016-A | 221.06
15.029.0017-0 | 342.75
15.029.0017-A | 338.64
15.029.0018-0 | 556.04
15.029.0018-A | 550.9
15.029.0019-0 | 41.4
15.029.0019-A | 38.32
15.029.0020-0 | 44.61
15.029.0020-A | 41.53
15.029.0021-0 | 62.12
15.029.0021-A | 59.04
15.029.0022-0 | 63.25
15.029.0022-A | 60.17
15.029.0023-0 | 85.64
15.029.0023-A | 82.04
15.029.0024-0 | 140.13
15.029.0024-A | 136.53
15.029.0049-0 | 50.97
15.029.0049-A | 47.89
15.029.0050-0 | 54.01
15.029.0050-A | 50.93
15.029.0051-0 | 95.4
15.029.0051-A | 92.31
15.029.0052-0 | 101.47
15.029.0052-A | 97.87
15.029.0053-0 | 129.84
15.029.0053-A | 126.24
15.029.0054-0 | 198.2
15.029.0054-A | 194.09
15.029.0055-0 | 300.14
15.029.0055-A | 296.03
15.029.0056-0 | 536.36
15.029.0056-A | 531.22
15.029.0080-0 | 48.02
15.029.0080-A | 44.94
15.029.0081-0 | 62.26
15.029.0081-A | 59.18
15.029.0082-0 | 71.61
15.029.0082-A | 68.53
15.029.0083-0 | 83.94
15.029.0083-A | 80.34
15.029.0084-0 | 114.9
15.029.0084-A | 111.3
15.029.0085-0 | 161.33
15.029.0085-A | 157.22
15.029.0086-0 | 264.07
15.029.0086-A | 259.96
15.029.0087-0 | 442.5
15.029.0087-A | 437.36
15.029.0100-0 | 64.94
15.029.0100-A | 61.86
15.029.0101-0 | 65.18
15.029.0101-A | 62.1
15.029.0102-0 | 87.92
15.029.0102-A | 84.84
15.029.0103-0 | 107.73
15.029.0103-A | 104.13
15.029.0104-0 | 174.08
15.029.0104-A | 170.48
15.029.0105-0 | 252.34
15.029.0105-A | 248.23
15.029.0106-0 | 321.43
15.029.0106-A | 317.32
15.029.0107-0 | 559.8
15.029.0107-A | 554.66
15.030.0030-0 | 28.97
15.030.0030-A | 25.89
15.030.0032-0 | 30.62
15.030.0032-A | 27.54
15.030.0034-0 | 36.81
15.030.0034-A | 33.73
15.030.0036-0 | 47.94
15.030.0036-A | 44.34
15.030.0038-0 | 50.86
15.030.0038-A | 47.26
15.030.0040-0 | 69.88
15.030.0040-A | 66.28
15.030.0050-0 | 42.96
15.030.0050-A | 39.88
15.030.0052-0 | 47.95
15.030.0052-A | 44.87
15.030.0054-0 | 64.68
15.030.0054-A | 61.08
15.030.0056-0 | 76.78
15.030.0056-A | 73.18
15.030.0058-0 | 99.08
15.030.0058-A | 95.48
15.030.0070-0 | 46.89
15.030.0070-A | 43.81
15.030.0072-0 | 60.06
15.030.0072-A | 56.98
15.030.0074-0 | 73.04
15.030.0074-A | 69.44
15.030.0076-0 | 76.06
15.030.0076-A | 72.46
15.030.0078-0 | 111.63
15.030.0078-A | 108.03
15.030.0080-0 | 46.89
15.030.0080-A | 43.81
15.030.0082-0 | 60.06
15.030.0082-A | 56.98
15.030.0084-0 | 73.04
15.030.0084-A | 69.44
15.030.0086-0 | 76.06
15.030.0086-A | 72.46
15.030.0088-0 | 111.63
15.030.0088-A | 108.03
15.031.0010-0 | 17.54
15.031.0010-A | 16.95
15.031.0011-0 | 22.93
15.031.0011-A | 22.21
15.031.0012-0 | 32.45
15.031.0012-A | 31.63
15.031.0013-0 | 40.02
15.031.0013-A | 39.09
15.031.0014-0 | 45.09
15.031.0014-A | 44.01
15.031.0015-0 | 66.5
15.031.0015-A | 65.22
15.031.0016-0 | 77.29
15.031.0016-A | 75.85
15.031.0017-0 | 98.17
15.031.0017-A | 96.63
15.031.0018-0 | 142.34
15.031.0018-A | 140.54
15.031.0019-0 | 18.85
15.031.0019-A | 18.26
15.031.0020-0 | 24.69
15.031.0020-A | 23.97
15.031.0021-0 | 35.08
15.031.0021-A | 34.25
15.031.0022-0 | 43.33
15.031.0022-A | 42.4
15.031.0023-0 | 48.79
15.031.0023-A | 47.71
15.031.0024-0 | 72.19
15.031.0024-A | 70.91
15.031.0025-0 | 83.95
15.031.0025-A | 82.51
15.031.0026-0 | 106.84
15.031.0026-A | 105.29
15.031.0027-0 | 155.23
15.031.0027-A | 153.43
15.031.0030-0 | 233.86
15.031.0030-A | 231.9
15.031.0032-0 | 243.16
15.031.0032-A | 241.1
15.031.0036-0 | 213.93
15.031.0036-A | 211.97
15.031.0038-0 | 222.45
15.031.0038-A | 220.4
15.034.0010-0 | 12.22
15.034.0010-A | 11.5
15.034.0011-0 | 13.68
15.034.0011-A | 12.86
15.034.0012-0 | 17.33
15.034.0012-A | 16.41
15.034.0013-0 | 20.26
15.034.0013-A | 19.18
15.034.0014-0 | 26.81
15.034.0014-A | 25.53
15.034.0015-0 | 41.31
15.034.0015-A | 39.87
15.034.0016-0 | 50.4
15.034.0016-A | 48.86
15.034.0017-0 | 65.74
15.034.0017-A | 63.94
15.034.0020-0 | 12.9
15.034.0020-A | 12.18
15.034.0021-0 | 14.43
15.034.0021-A | 13.61
15.034.0022-0 | 18.38
15.034.0022-A | 17.45
15.034.0023-0 | 21.48
15.034.0023-A | 20.4
15.034.0024-0 | 28.53
15.034.0024-A | 27.25
15.034.0025-0 | 44.37
15.034.0025-A | 42.93
15.034.0026-0 | 54.29
15.034.0026-A | 52.74
15.034.0027-0 | 70.96
15.034.0027-A | 69.16
15.035.0010-0 | 13.94
15.035.0010-A | 13.35
15.035.0011-0 | 20.86
15.035.0011-A | 20.14
15.035.0012-0 | 36.62
15.035.0012-A | 35.79
15.035.0013-0 | 46.86
15.035.0013-A | 45.94
15.035.0014-0 | 62.8
15.035.0014-A | 61.72
15.035.0015-0 | 69.82
15.035.0015-A | 68.53
15.035.0016-0 | 112.12
15.035.0016-A | 110.73
15.035.0017-0 | 129.6
15.035.0017-A | 128.06
15.035.0020-0 | 14.89
15.035.0020-A | 14.3
15.035.0021-0 | 22.41
15.035.0021-A | 21.69
15.035.0022-0 | 39.66
15.035.0022-A | 38.84
15.035.0023-0 | 50.86
15.035.0023-A | 49.93
15.035.0024-0 | 68.27
15.035.0024-A | 67.19
15.035.0025-0 | 75.84
15.035.0025-A | 74.55
15.035.0026-0 | 122.29
15.035.0026-A | 120.9
15.035.0027-0 | 141.41
15.035.0027-A | 139.87
15.036.0001-0 | 14.61
15.036.0001-A | 13.89
15.036.0002-0 | 19.24
15.036.0002-A | 18.47
15.036.0003-0 | 28.04
15.036.0003-A | 27.21
15.036.0010-0 | 9.18
15.036.0010-A | 8.66
15.036.0011-0 | 10.54
15.036.0011-A | 9.93
15.036.0012-0 | 18.07
15.036.0012-A | 17.35
15.036.0013-0 | 26.38
15.036.0013-A | 25.45
15.036.0014-0 | 38.75
15.036.0014-A | 37.62
15.036.0015-0 | 53.49
15.036.0015-A | 52.15
15.036.0016-0 | 70.99
15.036.0016-A | 69.45
15.036.0017-0 | 93.57
15.036.0017-A | 91.77
15.036.0018-0 | 9.71
15.036.0018-A | 9.2
15.036.0019-0 | 11.14
15.036.0019-A | 10.52
15.036.0020-0 | 19.33
15.036.0020-A | 18.62
15.036.0021-0 | 23.2
15.036.0021-A | 22.38
15.036.0022-0 | 28.32
15.036.0022-A | 27.4
15.036.0023-0 | 41.78
15.036.0023-A | 40.65
15.036.0024-0 | 57.84
15.036.0024-A | 56.5
15.036.0025-0 | 76.94
15.036.0025-A | 75.39
15.036.0026-0 | 101.58
15.036.0026-A | 99.78
15.036.0027-0 | 7.94
15.036.0027-A | 7.22
15.036.0028-0 | 8.7
15.036.0028-A | 7.93
15.036.0029-0 | 12.09
15.036.0029-A | 11.27
15.036.0030-0 | 16.55
15.036.0030-A | 15.63
15.036.0031-0 | 18.85
15.036.0031-A | 17.72
15.036.0032-0 | 26.16
15.036.0032-A | 24.82
15.036.0033-0 | 41.43
15.036.0033-A | 39.89
15.036.0034-0 | 53.94
15.036.0034-A | 52.14
15.036.0035-0 | 63.49
15.036.0035-A | 61.44
15.036.0036-0 | 8.2
15.036.0036-A | 7.48
15.036.0037-0 | 9
15.036.0037-A | 8.22
15.036.0038-0 | 12.68
15.036.0038-A | 11.86
15.036.0039-0 | 17.52
15.036.0039-A | 16.59
15.036.0040-0 | 19.89
15.036.0040-A | 18.76
15.036.0041-0 | 27.78
15.036.0041-A | 26.44
15.036.0042-0 | 44.42
15.036.0042-A | 42.88
15.036.0043-0 | 57.98
15.036.0043-A | 56.18
15.036.0044-0 | 68.3
15.036.0044-A | 66.25
15.036.0045-0 | 11.46
15.036.0045-A | 10.53
15.036.0046-0 | 16.34
15.036.0046-A | 15.21
15.036.0047-0 | 22.64
15.036.0047-A | 21.1
15.036.0048-0 | 25.56
15.036.0048-A | 23.76
15.036.0049-0 | 11.91
15.036.0049-A | 10.99
15.036.0050-0 | 17.13
15.036.0050-A | 16
15.036.0051-0 | 23.75
15.036.0051-A | 22.21
15.036.0052-0 | 26.77
15.036.0052-A | 24.97
15.036.0053-0 | 51.95
15.036.0053-A | 49.74
15.036.0060-0 | 5.29
15.036.0060-A | 4.77
15.036.0061-0 | 6.13
15.036.0061-A | 5.51
15.036.0062-0 | 7.84
15.036.0062-A | 7.12
15.036.0063-0 | 9.18
15.036.0063-A | 8.36
15.036.0064-0 | 10.2
15.036.0064-A | 9.28
15.036.0065-0 | 14.07
15.036.0065-A | 12.94
15.036.0066-0 | 17.57
15.036.0066-A | 16.23
15.036.0067-0 | 23.87
15.036.0067-A | 22.33
15.036.0068-0 | 26.32
15.036.0068-A | 24.52
15.036.0069-0 | 5.43
15.036.0069-A | 4.92
15.036.0070-0 | 6.28
15.036.0070-A | 5.67
15.036.0071-0 | 8.09
15.036.0071-A | 7.37
15.036.0072-0 | 9.48
15.036.0072-A | 8.66
15.036.0073-0 | 10.53
15.036.0073-A | 9.6
15.036.0074-0 | 14.63
15.036.0074-A | 13.5
15.036.0075-0 | 18.33
15.036.0075-A | 16.99
15.036.0076-0 | 25.1
15.036.0076-A | 23.56
15.036.0077-0 | 27.6
15.036.0077-A | 25.8
15.036.0079-0 | 4.52
15.036.0079-A | 4.11
15.036.0080-0 | 5.61
15.036.0080-A | 5.1
15.036.0081-0 | 17.27
15.036.0081-A | 16.5
15.036.0082-0 | 26.37
15.036.0082-A | 25.45
15.036.0084-0 | 44.35
15.036.0084-A | 43.43
15.036.0086-0 | 18.42
15.036.0086-A | 17.65
15.036.0088-0 | 28.32
15.036.0088-A | 27.39
15.036.0090-0 | 48.1
15.036.0090-A | 47.17
15.036.0092-0 | 64.35
15.036.0092-A | 63.43
15.036.0100-0 | 36.69
15.036.0100-A | 34.53
15.036.0105-0 | 73.62
15.036.0105-A | 69.26
15.036.0110-0 | 110.09
15.036.0110-A | 103.6
15.036.0130-0 | 37.72
15.036.0130-A | 36.9
15.036.0135-0 | 27.39
15.036.0135-A | 26.57
15.036.0140-0 | 2.46
15.036.0140-A | 2.31
15.036.0141-0 | 2.76
15.036.0141-A | 2.6
15.036.0143-0 | 3.54
15.036.0143-A | 3.39
15.037.0010-0 | 5.02
15.037.0010-A | 4.76
15.037.0011-0 | 6.45
15.037.0011-A | 6.14
15.037.0012-0 | 8.04
15.037.0012-A | 7.68
15.037.0013-0 | 10.21
15.037.0013-A | 9.8
15.037.0014-0 | 12.49
15.037.0014-A | 12.03
15.037.0015-0 | 17.62
15.037.0015-A | 17.05
15.037.0016-0 | 29.07
15.037.0016-A | 28.41
15.037.0017-0 | 35.6
15.037.0017-A | 34.83
15.038.0001-0 | 6.95
15.038.0001-A | 6.95
15.038.0002-0 | 9.53
15.038.0002-A | 9.53
15.038.0003-0 | 13.71
15.038.0003-A | 13.71
15.038.0004-0 | 18.1
15.038.0004-A | 18.1
15.038.0005-0 | 21.64
15.038.0005-A | 21.64
15.038.0006-0 | 26.27
15.038.0006-A | 26.27
15.038.0010-0 | 0.52
15.038.0010-A | 0.52
15.038.0011-0 | 2.85
15.038.0011-A | 2.85
15.038.0012-0 | 2.87
15.038.0012-A | 2.87
15.038.0013-0 | 5.43
15.038.0013-A | 5.43
15.038.0014-0 | 5.55
15.038.0014-A | 5.55
15.038.0015-0 | 6.73
15.038.0015-A | 6.73
15.038.0016-0 | 6.98
15.038.0016-A | 6.98
15.038.0017-0 | 7.15
15.038.0017-A | 7.15
15.038.0018-0 | 13.95
15.038.0018-A | 13.95
15.038.0019-0 | 14.59
15.038.0019-A | 14.59
15.038.0020-0 | 15.62
15.038.0020-A | 15.62
15.038.0030-0 | 0.75
15.038.0030-A | 0.75
15.038.0031-0 | 1.47
15.038.0031-A | 1.47
15.038.0032-0 | 2.5
15.038.0032-A | 2.5
15.038.0033-0 | 7.5
15.038.0033-A | 7.5
15.038.0034-0 | 7.62
15.038.0034-A | 7.62
15.038.0035-0 | 17.55
15.038.0035-A | 17.55
15.038.0036-0 | 22.92
15.038.0036-A | 22.92
15.038.0037-0 | 65.78
15.038.0037-A | 65.78
15.038.0040-0 | 2.6
15.038.0040-A | 2.6
15.038.0041-0 | 3.29
15.038.0041-A | 3.29
15.038.0042-0 | 5.15
15.038.0042-A | 5.15
15.038.0043-0 | 12.53
15.038.0043-A | 12.53
15.038.0044-0 | 16.57
15.038.0044-A | 16.57
15.038.0045-0 | 23.65
15.038.0045-A | 23.65
15.038.0050-0 | 3.28
15.038.0050-A | 3.28
15.038.0051-0 | 4.73
15.038.0051-A | 4.73
15.038.0052-0 | 5.43
15.038.0052-A | 5.43
15.038.0053-0 | 5.57
15.038.0053-A | 5.57
15.038.0054-0 | 10.9
15.038.0054-A | 10.9
15.038.0055-0 | 11.67
15.038.0055-A | 11.67
15.038.0056-0 | 80.74
15.038.0056-A | 80.74
15.038.0057-0 | 91.3
15.038.0057-A | 91.3
15.038.0058-0 | 234.92
15.038.0058-A | 234.92
15.038.0060-0 | 3.77
15.038.0060-A | 3.77
15.038.0061-0 | 4.24
15.038.0061-A | 4.24
15.038.0062-0 | 10.62
15.038.0062-A | 10.62
15.038.0063-0 | 12.74
15.038.0063-A | 12.74
15.038.0064-0 | 17.94
15.038.0064-A | 17.94
15.038.0065-0 | 30.19
15.038.0065-A | 30.19
15.038.0070-0 | 1.48
15.038.0070-A | 1.48
15.038.0071-0 | 2.16
15.038.0071-A | 2.16
15.038.0072-0 | 3.84
15.038.0072-A | 3.84
15.038.0073-0 | 6.91
15.038.0073-A | 6.91
15.038.0074-0 | 8.97
15.038.0074-A | 8.97
15.038.0075-0 | 15.16
15.038.0075-A | 15.16
15.038.0080-0 | 2.8
15.038.0080-A | 2.8
15.038.0081-0 | 4.45
15.038.0081-A | 4.45
15.038.0085-0 | 2.88
15.038.0085-A | 2.88
15.038.0086-0 | 4.52
15.038.0086-A | 4.52
15.038.0087-0 | 5.91
15.038.0087-A | 5.91
15.038.0088-0 | 8.92
15.038.0088-A | 8.92
15.038.0089-0 | 9.08
15.038.0089-A | 9.08
15.038.0090-0 | 9.5
15.038.0090-A | 9.5
15.038.0100-0 | 0.71
15.038.0100-A | 0.71
15.038.0101-0 | 1.17
15.038.0101-A | 1.17
15.038.0102-0 | 2.4
15.038.0102-A | 2.4
15.038.0103-0 | 4.16
15.038.0103-A | 4.16
15.038.0104-0 | 4.55
15.038.0104-A | 4.55
15.038.0105-0 | 9.19
15.038.0105-A | 9.19
15.038.0106-0 | 14.42
15.038.0106-A | 14.42
15.038.0107-0 | 21.9
15.038.0107-A | 21.9
15.038.0108-0 | 29.72
15.038.0108-A | 29.72
15.038.0115-0 | 3.27
15.038.0115-A | 3.27
15.038.0116-0 | 3.93
15.038.0116-A | 3.93
15.038.0120-0 | 6.67
15.038.0120-A | 6.67
15.038.0121-0 | 8.63
15.038.0121-A | 8.63
15.038.0122-0 | 19.68
15.038.0122-A | 19.68
15.038.0130-0 | 0.44
15.038.0130-A | 0.44
15.038.0131-0 | 0.62
15.038.0131-A | 0.62
15.038.0132-0 | 1.92
15.038.0132-A | 1.92
15.038.0133-0 | 3.75
15.038.0133-A | 3.75
15.038.0134-0 | 5.7
15.038.0134-A | 5.7
15.038.0135-0 | 8.1
15.038.0135-A | 8.1
15.038.0140-0 | 0.34
15.038.0140-A | 0.34
15.038.0141-0 | 0.48
15.038.0141-A | 0.48
15.038.0142-0 | 1.44
15.038.0142-A | 1.44
15.038.0143-0 | 1.6
15.038.0143-A | 1.6
15.038.0144-0 | 3.7
15.038.0144-A | 3.7
15.038.0145-0 | 4.97
15.038.0145-A | 4.97
15.038.0150-0 | 1.51
15.038.0150-A | 1.51
15.038.0151-0 | 2.47
15.038.0151-A | 2.47
15.038.0152-0 | 10.26
15.038.0152-A | 10.26
15.038.0153-0 | 11.89
15.038.0153-A | 11.89
15.038.0154-0 | 17.36
15.038.0154-A | 17.36
15.038.0155-0 | 35.67
15.038.0155-A | 35.67
15.038.0160-0 | 7.61
15.038.0160-A | 7.61
15.038.0161-0 | 9.4
15.038.0161-A | 9.4
15.038.0162-0 | 18.33
15.038.0162-A | 18.33
15.038.0165-0 | 7.23
15.038.0165-A | 7.23
15.038.0166-0 | 13.01
15.038.0166-A | 13.01
15.038.0170-0 | 3.92
15.038.0170-A | 3.92
15.038.0171-0 | 3.93
15.038.0171-A | 3.93
15.038.0172-0 | 10.87
15.038.0172-A | 10.87
15.038.0173-0 | 14.83
15.038.0173-A | 14.83
15.038.0174-0 | 23.65
15.038.0174-A | 23.65
15.038.0175-0 | 38.49
15.038.0175-A | 38.49
15.038.0176-0 | 129.5
15.038.0176-A | 129.5
15.038.0177-0 | 164.99
15.038.0177-A | 164.99
15.038.0178-0 | 280.6
15.038.0178-A | 280.6
15.038.0185-0 | 9.51
15.038.0185-A | 9.51
15.038.0186-0 | 13.6
15.038.0186-A | 13.6
15.038.0190-0 | 14.04
15.038.0190-A | 14.04
15.038.0200-0 | 0.52
15.038.0200-A | 0.52
15.038.0201-0 | 0.65
15.038.0201-A | 0.65
15.038.0202-0 | 1.26
15.038.0202-A | 1.26
15.038.0203-0 | 2.42
15.038.0203-A | 2.42
15.038.0204-0 | 4.91
15.038.0204-A | 4.91
15.038.0205-0 | 5.66
15.038.0205-A | 5.66
15.038.0206-0 | 3.07
15.038.0206-A | 3.07
15.038.0207-0 | 8.37
15.038.0207-A | 8.37
15.038.0208-0 | 12.18
15.038.0208-A | 12.18
15.038.0209-0 | 19.99
15.038.0209-A | 19.99
15.038.0210-0 | 31.83
15.038.0210-A | 31.83
15.038.0215-0 | 7.8
15.038.0215-A | 7.8
15.038.0216-0 | 12.86
15.038.0216-A | 12.86
15.038.0217-0 | 15.69
15.038.0217-A | 15.69
15.038.0218-0 | 15.89
15.038.0218-A | 15.89
15.038.0219-0 | 27.87
15.038.0219-A | 27.87
15.038.0220-0 | 121.92
15.038.0220-A | 121.92
15.038.0221-0 | 170.22
15.038.0221-A | 170.22
15.038.0222-0 | 238.66
15.038.0222-A | 238.66
15.038.0230-0 | 12.29
15.038.0230-A | 12.29
15.038.0231-0 | 13.71
15.038.0231-A | 13.71
15.038.0232-0 | 20.28
15.038.0232-A | 20.28
15.038.0233-0 | 20.7
15.038.0233-A | 20.7
15.038.0234-0 | 35.4
15.038.0234-A | 35.4
15.038.0235-0 | 154.29
15.038.0235-A | 154.29
15.038.0236-0 | 180.63
15.038.0236-A | 180.63
15.038.0237-0 | 258.59
15.038.0237-A | 258.59
15.038.0240-0 | 6.5
15.038.0240-A | 6.5
15.038.0241-0 | 11.93
15.038.0241-A | 11.93
15.038.0242-0 | 17.72
15.038.0242-A | 17.72
15.038.0243-0 | 26.24
15.038.0243-A | 26.24
15.038.0244-0 | 26.94
15.038.0244-A | 26.94
15.038.0245-0 | 43.54
15.038.0245-A | 43.54
15.038.0250-0 | 0.31
15.038.0250-A | 0.31
15.038.0251-0 | 0.67
15.038.0251-A | 0.67
15.038.0252-0 | 1.36
15.038.0252-A | 1.36
15.038.0253-0 | 2.24
15.038.0253-A | 2.24
15.038.0254-0 | 3.78
15.038.0254-A | 3.78
15.038.0255-0 | 3.78
15.038.0255-A | 3.78
15.038.0256-0 | 14.23
15.038.0256-A | 14.23
15.038.0257-0 | 52.11
15.038.0257-A | 52.11
15.038.0260-0 | 1.7
15.038.0260-A | 1.7
15.038.0261-0 | 2.32
15.038.0261-A | 2.32
15.038.0262-0 | 2.64
15.038.0262-A | 2.64
15.038.0263-0 | 3.28
15.038.0263-A | 3.28
15.038.0264-0 | 2.79
15.038.0264-A | 2.79
15.038.0265-0 | 3.33
15.038.0265-A | 3.33
15.038.0266-0 | 6.04
15.038.0266-A | 6.04
15.038.0267-0 | 7.3
15.038.0267-A | 7.3
15.038.0268-0 | 9.1
15.038.0268-A | 9.1
15.038.0269-0 | 10
15.038.0269-A | 10
15.038.0270-0 | 11.68
15.038.0270-A | 11.68
15.038.0271-0 | 13.89
15.038.0271-A | 13.89
15.038.0272-0 | 21
15.038.0272-A | 21
15.038.0273-0 | 22
15.038.0273-A | 22
15.038.0280-0 | 0.67
15.038.0280-A | 0.67
15.038.0281-0 | 0.77
15.038.0281-A | 0.77
15.038.0282-0 | 1.43
15.038.0282-A | 1.43
15.038.0283-0 | 2.57
15.038.0283-A | 2.57
15.038.0284-0 | 4.86
15.038.0284-A | 4.86
15.038.0285-0 | 7.31
15.038.0285-A | 7.31
15.038.0286-0 | 13.3
15.038.0286-A | 13.3
15.038.0287-0 | 31.56
15.038.0287-A | 31.56
15.038.0288-0 | 47.44
15.038.0288-A | 47.44
15.038.0290-0 | 1.12
15.038.0290-A | 1.12
15.038.0291-0 | 1.47
15.038.0291-A | 1.47
15.038.0292-0 | 1.78
15.038.0292-A | 1.78
15.038.0293-0 | 3.95
15.038.0293-A | 3.95
15.038.0294-0 | 7.18
15.038.0294-A | 7.18
15.038.0295-0 | 11.59
15.038.0295-A | 11.59
15.038.0296-0 | 19.62
15.038.0296-A | 19.62
15.038.0297-0 | 30.39
15.038.0297-A | 30.39
15.038.0298-0 | 75.83
15.038.0298-A | 75.83
15.038.0300-0 | 1.72
15.038.0300-A | 1.72
15.038.0301-0 | 2.43
15.038.0301-A | 2.43
15.038.0302-0 | 4.34
15.038.0302-A | 4.34
15.038.0303-0 | 7.72
15.038.0303-A | 7.72
15.038.0304-0 | 10.64
15.038.0304-A | 10.64
15.038.0305-0 | 23.25
15.038.0305-A | 23.25
15.038.0306-0 | 33.06
15.038.0306-A | 33.06
15.038.0307-0 | 47.51
15.038.0307-A | 47.51
15.038.0308-0 | 112.16
15.038.0308-A | 112.16
15.038.0320-0 | 0.79
15.038.0320-A | 0.79
15.038.0321-0 | 1.33
15.038.0321-A | 1.33
15.038.0322-0 | 3.39
15.038.0322-A | 3.39
15.038.0323-0 | 4.91
15.038.0323-A | 4.91
15.038.0324-0 | 6.18
15.038.0324-A | 6.18
15.038.0325-0 | 13.29
15.038.0325-A | 13.29
15.038.0326-0 | 53.25
15.038.0326-A | 53.25
15.038.0327-0 | 60.92
15.038.0327-A | 60.92
15.038.0328-0 | 188.78
15.038.0328-A | 188.78
15.038.0335-0 | 0.35
15.038.0335-A | 0.35
15.038.0336-0 | 0.49
15.038.0336-A | 0.49
15.038.0337-0 | 1.36
15.038.0337-A | 1.36
15.038.0338-0 | 3.22
15.038.0338-A | 3.22
15.038.0339-0 | 3.49
15.038.0339-A | 3.49
15.038.0340-0 | 9.24
15.038.0340-A | 9.24
15.038.0341-0 | 10.34
15.038.0341-A | 10.34
15.038.0342-0 | 21.84
15.038.0342-A | 21.84
15.038.0343-0 | 43.13
15.038.0343-A | 43.13
15.038.0350-0 | 2.46
15.038.0350-A | 2.46
15.038.0351-0 | 4.69
15.038.0351-A | 4.69
15.038.0355-0 | 0.63
15.038.0355-A | 0.63
15.038.0356-0 | 0.79
15.038.0356-A | 0.79
15.038.0357-0 | 1.65
15.038.0357-A | 1.65
15.038.0358-0 | 3.52
15.038.0358-A | 3.52
15.038.0359-0 | 3.59
15.038.0359-A | 3.59
15.038.0360-0 | 7.45
15.038.0360-A | 7.45
15.038.0361-0 | 12.96
15.038.0361-A | 12.96
15.038.0362-0 | 27.51
15.038.0362-A | 27.51
15.038.0363-0 | 65.55
15.038.0363-A | 65.55
15.038.0365-0 | 1.13
15.038.0365-A | 1.13
15.038.0366-0 | 2.68
15.038.0366-A | 2.68
15.038.0367-0 | 3.83
15.038.0367-A | 3.83
15.038.0368-0 | 10.09
15.038.0368-A | 10.09
15.038.0375-0 | 5.92
15.038.0375-A | 5.92
15.038.0376-0 | 10.09
15.038.0376-A | 10.09
15.038.0377-0 | 20.6
15.038.0377-A | 20.6
15.038.0385-0 | 0.49
15.038.0385-A | 0.49
15.038.0386-0 | 0.6
15.038.0386-A | 0.6
15.038.0387-0 | 2.57
15.038.0387-A | 2.57
15.038.0388-0 | 7.57
15.038.0388-A | 7.57
15.038.0389-0 | 6.28
15.038.0389-A | 6.28
15.038.0390-0 | 20.5
15.038.0390-A | 20.5
15.038.0391-0 | 37.46
15.038.0391-A | 37.46
15.038.0392-0 | 70.79
15.038.0392-A | 70.79
15.038.0393-0 | 151.2
15.038.0393-A | 151.2
15.038.0400-0 | 2.84
15.038.0400-A | 2.84
15.038.0401-0 | 3.81
15.038.0401-A | 3.81
15.038.0402-0 | 5.23
15.038.0402-A | 5.23
15.038.0403-0 | 7.81
15.038.0403-A | 7.81
15.038.0404-0 | 7.55
15.038.0404-A | 7.55
15.038.0405-0 | 8.79
15.038.0405-A | 8.79
15.038.0406-0 | 12.85
15.038.0406-A | 12.85
15.038.0407-0 | 43.28
15.038.0407-A | 43.28
15.038.0408-0 | 87
15.038.0408-A | 87
15.038.0409-0 | 138.12
15.038.0409-A | 138.12
15.038.0415-0 | 4.04
15.038.0415-A | 4.04
15.038.0416-0 | 14.4
15.038.0416-A | 14.4
15.038.0420-0 | 4.33
15.038.0420-A | 4.33
15.038.0421-0 | 5.15
15.038.0421-A | 5.15
15.038.0422-0 | 9.09
15.038.0422-A | 9.09
15.038.0423-0 | 17.71
15.038.0423-A | 17.71
15.038.0424-0 | 19.17
15.038.0424-A | 19.17
15.038.0425-0 | 43.32
15.038.0425-A | 43.32
15.038.0426-0 | 97.39
15.038.0426-A | 97.39
15.038.0427-0 | 149.75
15.038.0427-A | 149.75
15.038.0428-0 | 276.75
15.038.0428-A | 276.75
15.038.0430-0 | 1.23
15.038.0430-A | 1.23
15.038.0431-0 | 1.49
15.038.0431-A | 1.49
15.038.0432-0 | 2.07
15.038.0432-A | 2.07
15.038.0433-0 | 7.13
15.038.0433-A | 7.13
15.038.0435-0 | 0.91
15.038.0435-A | 0.91
15.038.0436-0 | 1.29
15.038.0436-A | 1.29
15.038.0437-0 | 1.01
15.038.0437-A | 1.01
15.038.0438-0 | 3.32
15.038.0438-A | 3.32
15.038.0439-0 | 7.35
15.038.0439-A | 7.35
15.038.0440-0 | 15.25
15.038.0440-A | 15.25
15.038.0445-0 | 1.92
15.038.0445-A | 1.92
15.038.0446-0 | 3.86
15.038.0446-A | 3.86
15.038.0447-0 | 2.32
15.038.0447-A | 2.32
15.038.0448-0 | 8.99
15.038.0448-A | 8.99
15.038.0455-0 | 4.34
15.038.0455-A | 4.34
15.038.0456-0 | 3.8
15.038.0456-A | 3.8
15.038.0457-0 | 6.61
15.038.0457-A | 6.61
15.038.0458-0 | 8.25
15.038.0458-A | 8.25
15.038.0465-0 | 3.18
15.038.0465-A | 3.18
15.038.0466-0 | 3.38
15.038.0466-A | 3.38
15.038.0467-0 | 4.19
15.038.0467-A | 4.19
15.038.0470-0 | 4.64
15.038.0470-A | 4.64
15.038.0471-0 | 6.49
15.038.0471-A | 6.49
15.038.0472-0 | 6.18
15.038.0472-A | 6.18
15.038.0473-0 | 11.79
15.038.0473-A | 11.79
15.041.0001-0 | 23.24
15.041.0001-A | 22.52
15.041.0002-0 | 36.51
15.041.0002-A | 35.72
15.041.0003-0 | 45.53
15.041.0003-A | 44.68
15.041.0004-0 | 74.57
15.041.0004-A | 73.66
15.041.0005-0 | 93.93
15.041.0005-A | 92.92
15.041.0006-0 | 128.24
15.041.0006-A | 127
15.041.0007-0 | 148.53
15.041.0007-A | 147.06
15.041.0008-0 | 182.18
15.041.0008-A | 180.49
15.041.0009-0 | 236.27
15.041.0009-A | 234.01
15.041.0020-0 | 34.42
15.041.0020-A | 33.7
15.041.0025-0 | 53.3
15.041.0025-A | 52.51
15.041.0030-0 | 68.62
15.041.0030-A | 67.77
15.041.0035-0 | 108.77
15.041.0035-A | 107.75
15.045.0010-0 | 7.54
15.045.0010-A | 6.64
15.045.0011-0 | 9.34
15.045.0011-A | 8.21
15.045.0012-0 | 11.34
15.045.0012-A | 9.97
15.045.0013-0 | 14.47
15.045.0013-A | 12.89
15.045.0014-0 | 17.54
15.045.0014-A | 15.74
15.045.0015-0 | 26.32
15.045.0015-A | 23.47
15.045.0016-0 | 34.87
15.045.0016-A | 31.18
15.045.0017-0 | 54.53
15.045.0017-A | 48.81
15.045.0018-0 | 77.81
15.045.0018-A | 69.67
15.045.0025-0 | 11.54
15.045.0025-A | 10
15.045.0026-0 | 13.46
15.045.0026-A | 11.66
15.045.0027-0 | 16.35
15.045.0027-A | 14.16
15.045.0028-0 | 18.27
15.045.0028-A | 15.83
15.045.0029-0 | 25.01
15.045.0029-A | 21.67
15.045.0030-0 | 30.78
15.045.0030-A | 26.67
15.045.0031-0 | 46.17
15.045.0031-A | 40
15.045.0032-0 | 57.72
15.045.0032-A | 50.01
15.045.0033-0 | 73.11
15.045.0033-A | 63.34
15.045.0050-0 | 13.46
15.045.0050-A | 11.66
15.045.0051-0 | 15.39
15.045.0051-A | 13.33
15.045.0052-0 | 21.16
15.045.0052-A | 18.33
15.045.0053-0 | 21.54
15.045.0053-A | 18.67
15.045.0054-0 | 26.93
15.045.0054-A | 23.33
15.045.0055-0 | 42.32
15.045.0055-A | 36.67
15.045.0056-0 | 76.96
15.045.0056-A | 66.68
15.045.0057-0 | 88.5
15.045.0057-A | 76.68
15.045.0058-0 | 111.59
15.045.0058-A | 96.68
15.045.0065-1 | 4.81
15.045.0065-B | 4.16
15.045.0066-1 | 5.77
15.045.0066-B | 5
15.045.0067-1 | 7.11
15.045.0067-B | 6.16
15.045.0068-1 | 8.46
15.045.0068-B | 7.33
15.045.0069-1 | 9.62
15.045.0069-B | 8.33
15.045.0070-1 | 15.39
15.045.0070-B | 13.33
15.045.0071-1 | 19.24
15.045.0071-B | 16.67
15.045.0072-1 | 28.86
15.045.0072-B | 25
15.045.0073-1 | 38.48
15.045.0073-B | 33.34
15.045.0075-0 | 3.36
15.045.0075-A | 2.91
15.045.0076-0 | 4.04
15.045.0076-A | 3.5
15.045.0077-0 | 5
15.045.0077-A | 4.33
15.045.0078-0 | 5.77
15.045.0078-A | 5
15.045.0079-0 | 6.73
15.045.0079-A | 5.83
15.045.0080-0 | 10.77
15.045.0080-A | 9.33
15.045.0081-0 | 13.46
15.045.0081-A | 11.66
15.045.0082-0 | 21.16
15.045.0082-A | 18.33
15.045.0083-0 | 26.93
15.045.0083-A | 23.33
15.045.0084-0 | 1.53
15.045.0084-A | 1.33
15.045.0085-0 | 1.92
15.045.0085-A | 1.66
15.045.0086-0 | 2.3
15.045.0086-A | 2
15.045.0087-0 | 2.69
15.045.0087-A | 2.33
15.045.0090-0 | 6.15
15.045.0090-A | 5.33
15.045.0091-0 | 7.69
15.045.0091-A | 6.66
15.045.0092-0 | 11.54
15.045.0092-A | 10
15.045.0093-0 | 15.39
15.045.0093-A | 13.33
15.045.0094-0 | 19.24
15.045.0094-A | 16.67
15.045.0095-0 | 23.08
15.045.0095-A | 20
15.045.0096-0 | 26.93
15.045.0096-A | 23.33
15.045.0097-0 | 30.78
15.045.0097-A | 26.67
15.045.0098-0 | 34.63
15.045.0098-A | 30
15.045.0100-0 | 6.69
15.045.0100-A | 5.82
15.045.0101-0 | 7.65
15.045.0101-A | 6.66
15.045.0102-0 | 9.59
15.045.0102-A | 8.35
15.045.0103-0 | 14.4
15.045.0103-A | 12.55
15.045.0104-0 | 19.43
15.045.0104-A | 16.97
15.045.0105-0 | 24.41
15.045.0105-A | 21.33
15.045.0106-0 | 30.5
15.045.0106-A | 26.65
15.045.0107-0 | 34.28
15.045.0107-A | 29.96
15.045.0108-0 | 44
15.045.0108-A | 38.45
15.045.0110-0 | 12.4
15.045.0110-A | 10.79
15.045.0111-0 | 60.58
15.045.0111-A | 52.53
15.045.0115-0 | 20.03
15.045.0115-A | 17.46
15.045.0116-0 | 96.53
15.045.0116-A | 83.75
15.045.0120-0 | 29.14
15.045.0120-A | 25.46
15.045.0121-0 | 138.42
15.045.0121-A | 120.15
15.046.0010-0 | 16.61
15.046.0010-A | 14.48
15.046.0011-0 | 18.33
15.046.0011-A | 15.98
15.046.0012-0 | 22.36
15.046.0012-A | 19.51
15.046.0013-0 | 26.31
15.046.0013-A | 22.97
15.046.0014-0 | 34.76
15.046.0014-A | 30.33
15.046.0015-0 | 61.12
15.046.0015-A | 53.5
15.046.0016-0 | 100.49
15.046.0016-A | 87.79
15.046.0017-0 | 113.91
15.046.0017-A | 99.82
15.046.0018-0 | 140.6
15.046.0018-A | 123.54
15.047.0010-0 | 25.89
15.047.0010-A | 25.12
15.047.0011-0 | 32.89
15.047.0011-A | 32.02
15.047.0012-0 | 38.12
15.047.0012-A | 37.1
15.047.0013-0 | 41.63
15.047.0013-A | 40.5
15.047.0014-0 | 44.53
15.047.0014-A | 43.34
15.047.0015-0 | 73.11
15.047.0015-A | 71.82
15.047.0016-0 | 85
15.047.0016-A | 83.56
15.047.0017-0 | 88.83
15.047.0017-A | 87.29
15.047.0018-0 | 110.05
15.047.0018-A | 108.25
15.058.0010-0 | 23.68
15.058.0010-A | 23.68
15.058.0015-0 | 24.87
15.058.0015-A | 24.87
15.058.0020-0 | 29.1
15.058.0020-A | 29.1
15.058.0050-0 | 18.78
15.058.0050-A | 18.78
15.058.0055-0 | 21.57
15.058.0055-A | 21.57
15.058.0060-0 | 22.77
15.058.0060-A | 22.77
15.065.0010-0 | 1620.57
15.065.0010-A | 1495.87
15.065.0011-0 | 1779.05
15.065.0011-A | 1654.38
15.065.0015-0 | 2325.09
15.065.0015-A | 2121.99
15.065.0016-0 | 2508.86
15.065.0016-A | 2305.76
15.065.0020-0 | 3311.26
15.065.0020-A | 3024.8
15.065.0021-0 | 3437.12
15.065.0021-A | 3153.88
15.065.0025-0 | 4063.47
15.065.0025-A | 3760.58
15.065.0026-0 | 4892.69
15.065.0026-A | 4500.19
15.066.0001-1 | 88.66
15.066.0001-B | 88.66
15.066.0002-1 | 125.79
15.066.0002-B | 125.79
15.066.0003-1 | 177.88
15.066.0003-B | 177.88
15.066.0004-0 | 281.73
15.066.0004-A | 281.73
15.066.0006-0 | 89.59
15.066.0006-A | 89.59
15.066.0007-0 | 123.33
15.066.0007-A | 123.33
15.066.0012-0 | 46.62
15.066.0012-A | 46.62
15.066.0013-0 | 48.23
15.066.0013-A | 48.23
15.066.0021-0 | 39.35
15.066.0021-A | 39.35
15.066.0022-0 | 41.3
15.066.0022-A | 41.3
15.066.0023-0 | 189.75
15.066.0023-A | 189.75
15.066.0024-0 | 193.95
15.066.0024-A | 193.95
15.066.0025-0 | 204.05
15.066.0025-A | 204.05
15.066.0026-0 | 213.85
15.066.0026-A | 213.85
15.066.0027-0 | 221.35
15.066.0027-A | 221.35
15.066.0028-0 | 193.95
15.066.0028-A | 193.95
15.066.0061-0 | 1015.73
15.066.0061-A | 1015.73
15.066.0062-0 | 1064.39
15.066.0062-A | 1064.39
15.066.0063-0 | 1307.04
15.066.0063-A | 1307.04
15.066.0064-0 | 1376.6
15.066.0064-A | 1376.6
15.066.0065-0 | 1444.6
15.066.0065-A | 1444.6
15.066.0066-0 | 1551.73
15.066.0066-A | 1551.73
15.066.0067-0 | 2116.67
15.066.0067-A | 2116.67
15.066.0068-0 | 951.17
15.066.0068-A | 951.17
15.066.0071-0 | 1072.59
15.066.0071-A | 1072.59
15.066.0072-0 | 1121.25
15.066.0072-A | 1121.25
15.066.0073-0 | 1402.83
15.066.0073-A | 1402.83
15.066.0074-0 | 1463.67
15.066.0074-A | 1463.67
15.066.0075-0 | 1621.45
15.066.0075-A | 1621.45
15.066.0076-0 | 1638.61
15.066.0076-A | 1638.61
15.066.0077-0 | 2209.06
15.066.0077-A | 2209.06
15.066.0078-0 | 1031.81
15.066.0078-A | 1031.81
15.067.0001-0 | 146.97
15.067.0001-A | 139.77
15.067.0010-0 | 193.65
15.067.0010-A | 185.43
15.067.0020-0 | 256.04
15.067.0020-A | 246.79
15.068.0001-0 | 38.48
15.068.0001-A | 33.34
15.068.0005-0 | 41.17
15.068.0005-A | 35.67
15.068.0010-0 | 50.4
15.068.0010-A | 43.67
15.068.0015-0 | 69.26
15.068.0015-A | 60.01
15.068.0020-0 | 105.82
15.068.0020-A | 91.68
15.068.0025-0 | 143.14
15.068.0025-A | 124.02
15.068.0040-0 | 15.39
15.068.0040-A | 13.33
15.068.0045-0 | 18.47
15.068.0045-A | 16
15.068.0050-0 | 12.31
15.068.0050-A | 10.66
15.068.0055-0 | 20
15.068.0055-A | 17.33
15.068.0060-0 | 13.85
15.068.0060-A | 12
15.068.0065-0 | 21.54
15.068.0065-A | 18.67
15.068.0070-0 | 15.77
15.068.0070-A | 13.66
15.068.0075-0 | 23.47
15.068.0075-A | 20.33
15.068.0080-0 | 55.79
15.068.0080-A | 48.34
15.068.0085-0 | 39.25
15.068.0085-A | 34
15.068.0090-0 | 39.25
15.068.0090-A | 34
15.068.0095-0 | 26.16
15.068.0095-A | 22.67
15.069.0001-0 | 243.58
15.069.0001-A | 215.23
15.069.0010-0 | 244.59
15.069.0010-A | 216.11
15.069.0020-0 | 246
15.069.0020-A | 217.33
15.070.0010-0 | 1397.96
15.070.0010-A | 1279.78
15.070.0011-0 | 1808.77
15.070.0011-A | 1655.85
15.070.0012-0 | 1979.05
15.070.0012-A | 1836.25
15.070.0013-0 | 2819.64
15.070.0013-A | 2618.35
15.071.0010-0 | 377.81
15.071.0010-A | 356.6
15.071.0011-0 | 215.07
15.071.0011-A | 204.21
15.071.0012-1 | 477.71
15.071.0012-B | 449.11
15.075.0010-0 | 1047.81
15.075.0010-A | 968.29
15.075.0011-0 | 1271.89
15.075.0011-A | 1179.94
15.080.0010-0 | 1070.02
15.080.0010-A | 971.79
15.080.0011-0 | 1193.06
15.080.0011-A | 1088.58
15.080.0012-0 | 1475.77
15.080.0012-A | 1362.47
16.001.0050-0 | 85.97
16.001.0050-A | 79.8
16.001.0051-0 | 94.6
16.001.0051-A | 87.2
16.001.0055-0 | 87.05
16.001.0055-A | 80.62
16.001.0056-0 | 102.06
16.001.0056-A | 94.66
16.001.0060-0 | 27.5
16.001.0060-A | 26.21
16.001.0061-0 | 34.08
16.001.0061-A | 32.54
16.001.0065-0 | 1038.62
16.001.0065-A | 941.1
16.001.0066-0 | 1364.11
16.001.0066-A | 1247.09
16.001.0067-0 | 1238.91
16.001.0067-A | 1125.14
16.001.0068-0 | 1476.63
16.001.0068-A | 1340.1
16.001.0069-0 | 1498.45
16.001.0069-A | 1368.42
16.001.0070-0 | 1784.69
16.001.0070-A | 1628.66
16.001.0071-0 | 1725.63
16.001.0071-A | 1579.35
16.001.0072-0 | 2056.2
16.001.0072-A | 1880.66
16.001.0073-0 | 2262.58
16.001.0073-A | 2100.05
16.001.0074-0 | 2699.43
16.001.0074-A | 2504.39
16.001.0075-0 | 2538.01
16.001.0075-A | 2359.22
16.001.0076-0 | 3027.7
16.001.0076-A | 2813.15
16.001.0077-0 | 2799.41
16.001.0077-A | 2604.37
16.001.0078-0 | 3340.26
16.001.0078-A | 3106.21
16.001.0079-0 | 3242.06
16.001.0079-A | 3026.7
16.001.0080-0 | 3869.2
16.001.0080-A | 3610.77
16.001.0081-0 | 3577.46
16.001.0081-A | 3337.72
16.001.0082-0 | 4270.56
16.001.0082-A | 3982.87
16.001.0083-0 | 4148.42
16.001.0083-A | 3863.98
16.001.0084-0 | 4953.46
16.001.0084-A | 4612.14
16.001.0085-0 | 35.45
16.001.0085-A | 33.39
16.001.0086-0 | 29.7
16.001.0086-A | 28.15
16.001.0087-0 | 21.72
16.001.0087-A | 20.69
16.001.0088-0 | 26.05
16.001.0088-A | 24.82
16.001.0089-0 | 32.57
16.001.0089-A | 31.29
16.001.0090-0 | 39.08
16.001.0090-A | 37.54
16.001.0091-0 | 40.63
16.001.0091-A | 39.09
16.001.0092-0 | 48.75
16.001.0092-A | 46.9
16.001.0093-0 | 60.96
16.001.0093-A | 59.17
16.001.0094-0 | 73.15
16.001.0094-A | 70.99
16.001.0102-0 | 81.31
16.001.0102-A | 79.25
16.001.0103-0 | 97.56
16.001.0103-A | 95.09
16.001.0110-0 | 14.58
16.001.0110-A | 13.66
16.001.0115-0 | 17.24
16.001.0115-A | 16.16
16.001.0116-0 | 17.84
16.001.0116-A | 16.81
16.001.0117-0 | 21.39
16.001.0117-A | 20.15
16.001.0118-0 | 6.33
16.001.0118-A | 5.81
16.001.0119-0 | 7.57
16.001.0119-A | 6.95
16.002.0005-0 | 78.89
16.002.0005-A | 73.27
16.002.0010-0 | 128.56
16.002.0010-A | 116.99
16.002.0012-0 | 61.29
16.002.0012-A | 55.67
16.002.0015-0 | 26.61
16.002.0015-A | 23.93
16.002.0025-0 | 50.14
16.002.0025-A | 44.92
16.003.0004-0 | 42.06
16.003.0004-A | 36.84
16.003.0020-0 | 19.31
16.003.0020-A | 17.04
16.003.0030-0 | 48.9
16.003.0030-A | 45.74
16.003.0050-0 | 88.46
16.003.0050-A | 80.41
16.004.0015-0 | 34.19
16.004.0015-A | 32.65
16.004.0018-0 | 50.81
16.004.0018-A | 49.26
16.004.0025-0 | 110.7
16.004.0025-A | 106.33
16.004.0030-0 | 90.08
16.004.0030-A | 88.54
16.004.0035-0 | 75.2
16.004.0035-A | 74.07
16.004.0040-0 | 46.85
16.004.0040-A | 45.82
16.004.0042-0 | 37.65
16.004.0042-A | 36.83
16.004.0045-0 | 33.29
16.004.0045-A | 32.26
16.004.0047-0 | 24.19
16.004.0047-A | 23.38
16.004.0050-0 | 78.21
16.004.0050-A | 75.95
16.004.0055-0 | 29.92
16.004.0055-A | 28.94
16.005.0001-0 | 52.41
16.005.0001-A | 50.87
16.005.0004-0 | 54.72
16.005.0004-A | 53.18
16.005.0005-0 | 57.8
16.005.0005-A | 56.48
16.005.0006-0 | 52.41
16.005.0006-A | 50.87
16.005.0007-0 | 53.86
16.005.0007-A | 52.32
16.005.0008-0 | 57.8
16.005.0008-A | 56.48
16.005.0012-0 | 52.31
16.005.0012-A | 51.09
16.005.0015-0 | 97.05
16.005.0015-A | 90.28
16.005.0018-0 | 143.46
16.005.0018-A | 136.69
16.005.0025-0 | 72.95
16.005.0025-A | 66.19
16.005.0027-0 | 100.02
16.005.0027-A | 93.15
16.005.0028-0 | 69.06
16.005.0028-A | 62.96
16.005.0030-0 | 51.81
16.005.0030-A | 50.27
16.005.0035-0 | 54.05
16.005.0035-A | 52.5
16.005.0050-0 | 107.58
16.005.0050-A | 100.71
16.005.0052-0 | 99.27
16.005.0052-A | 92.41
16.005.0054-0 | 67.35
16.005.0054-A | 65.81
16.005.0056-0 | 72.09
16.005.0056-A | 70.55
16.005.0058-0 | 94.26
16.005.0058-A | 89.12
16.005.0060-0 | 94.26
16.005.0060-A | 89.12
16.005.0070-0 | 104.5
16.005.0070-A | 103.86
16.005.0075-0 | 135.68
16.005.0075-A | 133.13
16.006.0001-0 | 50.2
16.006.0001-A | 48.92
16.007.0011-0 | 207.67
16.007.0011-A | 206.06
16.007.0012-0 | 273.01
16.007.0012-A | 271.4
16.007.0013-0 | 220.55
16.007.0013-A | 218.14
16.007.0014-0 | 308.71
16.007.0014-A | 306.3
16.007.0015-0 | 345.4
16.007.0015-A | 342.19
16.007.0016-0 | 473.92
16.007.0016-A | 470.71
16.007.0017-0 | 263.74
16.007.0017-A | 259.99
16.007.0018-0 | 627.88
16.007.0018-A | 624.13
16.007.0021-0 | 42.96
16.007.0021-A | 41.41
16.007.0023-0 | 54.67
16.007.0023-A | 53.12
16.007.0025-0 | 67.02
16.007.0025-A | 60.85
16.007.0027-0 | 91.24
16.007.0027-A | 83.23
16.007.0030-0 | 113.85
16.007.0030-A | 104.21
16.007.0038-0 | 57.49
16.007.0038-A | 51.32
16.008.0005-0 | 62.3
16.008.0005-A | 60.75
16.008.0030-0 | 54.85
16.008.0030-A | 54.04
16.009.0001-0 | 156.04
16.009.0001-A | 149.28
16.009.0002-0 | 226.35
16.009.0002-A | 219.58
16.009.0005-0 | 401.64
16.009.0005-A | 394.87
16.010.0005-0 | 424.31
16.010.0005-A | 424.31
16.010.0010-0 | 531.51
16.010.0010-A | 531.51
16.010.0015-0 | 358.74
16.010.0015-A | 358.74
16.011.0005-0 | 314.75
16.011.0005-A | 302.13
16.011.0015-0 | 13015.25
16.011.0015-A | 12261.32
16.011.0030-0 | 334.79
16.011.0030-A | 331.7
16.011.0045-0 | 78.08
16.011.0045-A | 76.23
16.011.0050-0 | 86.94
16.011.0050-A | 85.09
16.012.0005-0 | 395.41
16.012.0005-A | 375.66
16.013.0001-0 | 53.14
16.013.0001-A | 46.04
16.013.0002-0 | 110.97
16.013.0002-A | 96.15
16.013.0004-0 | 22.59
16.013.0004-A | 19.57
16.013.0005-0 | 19.24
16.013.0005-A | 16.67
16.013.0006-0 | 20.24
16.013.0006-A | 17.53
16.013.0007-0 | 17.31
16.013.0007-A | 15
16.013.0009-0 | 15.39
16.013.0009-A | 13.33
16.013.0010-0 | 20.85
16.013.0010-A | 18.07
16.013.0015-0 | 69.26
16.013.0015-A | 60.01
16.015.0001-0 | 20.83
16.015.0001-A | 19.8
16.015.0005-0 | 39.84
16.015.0005-A | 38.77
16.015.0010-0 | 24.92
16.015.0010-A | 23.85
16.020.0001-0 | 70.12
16.020.0001-A | 66.01
16.020.0002-0 | 76.21
16.020.0002-A | 72.09
16.020.0003-0 | 87.29
16.020.0003-A | 83.18
16.020.0004-0 | 114.35
16.020.0004-A | 109.01
16.020.0005-0 | 66.44
16.020.0005-A | 62.33
16.020.0006-0 | 148.69
16.020.0006-A | 143.35
16.020.0008-0 | 66.28
16.020.0008-A | 62.17
16.020.0009-0 | 106.66
16.020.0009-A | 101.32
16.020.0012-0 | 20.76
16.020.0012-A | 20.32
16.021.0002-0 | 130.05
16.021.0002-A | 123.88
16.021.0003-0 | 135.36
16.021.0003-A | 130.73
16.021.0005-0 | 71.98
16.021.0005-A | 65.3
16.022.0002-0 | 118.03
16.022.0002-A | 112.38
16.022.0004-0 | 81.33
16.022.0004-A | 75.68
16.022.0006-0 | 78.05
16.022.0006-A | 71.88
16.022.0010-0 | 52.38
16.022.0010-A | 47.76
16.022.0012-0 | 80.84
16.022.0012-A | 76.22
16.023.0004-0 | 88.46
16.023.0004-A | 82.29
16.023.0005-0 | 134.64
16.023.0005-A | 128.21
16.024.0004-0 | 64.44
16.024.0004-A | 59.81
16.024.0005-0 | 65.9
16.024.0005-A | 61.28
16.024.0006-0 | 61.38
16.024.0006-A | 56.76
16.024.0007-0 | 62.63
16.024.0007-A | 58
16.024.0009-0 | 75.9
16.024.0009-A | 71.27
16.024.0015-0 | 118.59
16.024.0015-A | 112.94
16.025.0015-0 | 147.46
16.025.0015-A | 141.03
16.026.0001-0 | 76.35
16.026.0001-A | 69.9
16.026.0002-0 | 91.42
16.026.0002-A | 84.86
16.026.0005-0 | 89.96
16.026.0005-A | 83.92
16.026.0010-0 | 74.96
16.026.0010-A | 68.92
16.026.0030-0 | 70.15
16.026.0030-A | 62.63
16.027.0001-0 | 83.36
16.027.0001-A | 77.32
16.028.0015-0 | 80.54
16.028.0015-A | 74.5
16.028.0020-0 | 62.32
16.028.0020-A | 55.5
16.028.0022-0 | 62.32
16.028.0022-A | 55.5
16.028.0023-0 | 146.56
16.028.0023-A | 140.51
16.028.0026-0 | 170.42
16.028.0026-A | 166.52
16.029.0001-0 | 149.79
16.029.0001-A | 143.32
16.030.0001-0 | 18.71
16.030.0001-A | 17.9
16.030.0005-0 | 10.18
16.030.0005-A | 9.67
16.030.0007-0 | 4.53
16.030.0007-A | 4.21
16.030.0009-0 | 33.3
16.030.0009-A | 32.3
16.030.0010-0 | 104.4
16.030.0010-A | 100.07
16.030.0013-0 | 71.2
16.030.0013-A | 67.46
16.030.0030-0 | 64.68
16.030.0030-A | 60.14
16.031.0025-0 | 87.67
16.031.0025-A | 80.98
16.032.0001-0 | 148.17
16.032.0001-A | 141.91
16.033.0002-0 | 51.11
16.033.0002-A | 50.14
16.034.0003-0 | 98.04
16.034.0003-A | 91.36
16.034.0006-0 | 16.9
16.034.0006-A | 15.36
16.035.0005-0 | 31.81
16.035.0005-A | 30.27
16.036.0010-0 | 108.75
16.036.0010-A | 106.26
16.036.0015-0 | 129.82
16.036.0015-A | 126.92
16.036.0020-0 | 204.96
16.036.0020-A | 201.66
16.036.0022-0 | 251.95
16.036.0022-A | 248.39
16.036.0025-0 | 46.17
16.036.0025-A | 44.82
16.036.0030-0 | 111.36
16.036.0030-A | 108.88
16.036.0035-0 | 132.83
16.036.0035-A | 129.94
16.036.0040-0 | 209.38
16.036.0040-A | 206.08
16.036.0043-0 | 257.98
16.036.0043-A | 254.42
16.036.0050-0 | 139.64
16.036.0050-A | 136.64
16.036.0055-0 | 166.11
16.036.0055-A | 162.7
16.036.0060-0 | 262.89
16.036.0060-A | 259.07
16.036.0062-0 | 323.39
16.036.0062-A | 319.32
16.036.0065-0 | 60.83
16.036.0065-A | 58.97
16.036.0070-0 | 142.25
16.036.0070-A | 139.25
16.036.0075-0 | 169.13
16.036.0075-A | 165.72
16.036.0080-0 | 267.31
16.036.0080-A | 263.49
16.036.0083-0 | 329.42
16.036.0083-A | 325.35
17.012.0010-0 | 8.53
17.012.0010-A | 7.42
17.012.0011-0 | 11.33
17.012.0011-A | 9.85
17.012.0012-0 | 9.48
17.012.0012-A | 8.37
17.012.0013-0 | 12.28
17.012.0013-A | 10.8
17.012.0015-0 | 12.91
17.012.0015-A | 11.24
17.012.0030-0 | 3.72
17.012.0030-A | 3.29
17.012.0040-0 | 13.46
17.012.0040-A | 12.24
17.013.0030-0 | 56.93
17.013.0030-A | 55.54
17.013.0031-0 | 106.24
17.013.0031-A | 104.45
17.013.0070-0 | 20.98
17.013.0070-A | 19.6
17.013.0095-1 | 30.03
17.013.0095-B | 27.95
17.013.0100-0 | 42.32
17.013.0100-A | 38.46
17.014.0010-0 | 10
17.014.0010-A | 10
17.014.0015-0 | 10
17.014.0015-A | 10
17.017.0010-0 | 21.24
17.017.0010-A | 18.81
17.017.0020-0 | 7.95
17.017.0020-A | 7.43
17.017.0030-0 | 31.38
17.017.0030-A | 28.13
17.017.0040-0 | 21.79
17.017.0040-A | 19.55
17.017.0041-0 | 10.63
17.017.0041-A | 9.61
17.017.0042-0 | 2.33
17.017.0042-A | 2.13
17.017.0050-0 | 33.16
17.017.0050-A | 29.91
17.017.0053-0 | 12.37
17.017.0053-A | 11.11
17.017.0060-0 | 13.59
17.017.0060-A | 12.17
17.017.0061-0 | 17.52
17.017.0061-A | 15.69
17.017.0062-0 | 10.95
17.017.0062-A | 10.14
17.017.0070-0 | 22.73
17.017.0070-A | 21.67
17.017.0100-0 | 43.81
17.017.0100-A | 40.56
17.017.0110-0 | 26.6
17.017.0110-A | 24.46
17.017.0120-1 | 6.58
17.017.0120-B | 6.06
17.017.0130-0 | 15.67
17.017.0130-A | 14.34
17.017.0140-0 | 7.95
17.017.0140-A | 7.43
17.017.0150-0 | 13.52
17.017.0150-A | 12.3
17.017.0155-0 | 18.65
17.017.0155-A | 17.1
17.017.0160-0 | 14.39
17.017.0160-A | 12.92
17.017.0161-0 | 11.33
17.017.0161-A | 10.12
17.017.0169-0 | 43.82
17.017.0169-A | 40.46
17.017.0175-0 | 15.98
17.017.0175-A | 14.55
17.017.0176-0 | 18.37
17.017.0176-A | 16.5
17.017.0225-0 | 16.98
17.017.0225-A | 14.9
17.017.0227-0 | 5.08
17.017.0227-A | 4.46
17.017.0228-0 | 11.32
17.017.0228-A | 10.02
17.017.0230-0 | 11.18
17.017.0230-A | 9.88
17.017.0240-0 | 8.01
17.017.0240-A | 7.05
17.017.0245-0 | 31.95
17.017.0245-A | 28.42
17.017.0300-1 | 17.81
17.017.0300-B | 16.27
17.017.0301-0 | 15.13
17.017.0301-A | 13.8
17.017.0320-0 | 18.12
17.017.0320-A | 16.57
17.017.0321-0 | 14.88
17.017.0321-A | 13.55
17.017.0350-0 | 17.61
17.017.0350-A | 16.59
17.017.0360-0 | 19.79
17.017.0360-A | 18.25
17.017.0361-0 | 15.25
17.017.0361-A | 13.92
17.017.0362-0 | 4.75
17.017.0362-A | 4.3
17.017.0365-0 | 16.29
17.017.0365-A | 15.18
17.017.0370-0 | 39.06
17.017.0370-A | 35.2
17.018.0010-0 | 23.1
17.018.0010-A | 20.34
17.018.0015-0 | 8.35
17.018.0015-A | 7.33
17.018.0020-0 | 9.7
17.018.0020-A | 8.64
17.018.0031-0 | 25.55
17.018.0031-A | 22.91
17.018.0041-0 | 5.36
17.018.0041-A | 4.75
17.018.0044-0 | 8.55
17.018.0044-A | 7.7
17.018.0050-0 | 16.67
17.018.0050-A | 15.74
17.018.0060-0 | 31.65
17.018.0060-A | 28.29
17.018.0080-0 | 13.81
17.018.0080-A | 12.39
17.018.0081-0 | 5.24
17.018.0081-A | 4.63
17.018.0082-0 | 11.97
17.018.0082-A | 10.64
17.018.0110-0 | 15.88
17.018.0110-A | 14.46
17.018.0111-0 | 31.77
17.018.0111-A | 28.93
17.018.0112-0 | 24.95
17.018.0112-A | 22.59
17.018.0113-0 | 29.86
17.018.0113-A | 27.02
17.018.0115-0 | 39.64
17.018.0115-A | 35.78
17.018.0116-0 | 5.8
17.018.0116-A | 5.19
17.018.0117-0 | 11.91
17.018.0117-A | 10.78
17.018.0185-0 | 27.13
17.018.0185-A | 24.35
17.018.0190-0 | 29.66
17.018.0190-A | 26.88
17.018.0200-0 | 28.47
17.018.0200-A | 26.59
17.018.0210-0 | 46.46
17.018.0210-A | 43.81
17.018.0250-0 | 13.42
17.018.0250-A | 12
17.018.0251-0 | 26.84
17.018.0251-A | 24
17.018.0252-0 | 22.48
17.018.0252-A | 20.13
17.018.0253-0 | 27.4
17.018.0253-A | 24.55
17.018.0254-0 | 37.18
17.018.0254-A | 33.32
17.018.0260-0 | 5.08
17.018.0260-A | 4.47
17.018.0265-0 | 37.94
17.018.0265-A | 34.08
17.020.0010-0 | 13.56
17.020.0010-A | 12.34
17.020.0021-0 | 5.56
17.020.0021-A | 4.95
17.020.0030-1 | 72.31
17.020.0030-B | 62.86
17.020.0040-0 | 67.97
17.020.0040-A | 59.63
17.020.0050-0 | 10.13
17.020.0050-A | 9.12
17.020.0060-0 | 10.59
17.020.0060-A | 9.28
17.020.0061-0 | 2.81
17.020.0061-A | 2.45
17.020.0070-0 | 14.62
17.020.0070-A | 13.4
17.020.0071-0 | 18.08
17.020.0071-A | 16.22
17.020.0072-0 | 11.76
17.020.0072-A | 10.54
17.020.0075-0 | 36.16
17.020.0075-A | 32.45
17.025.0005-1 | 36.7
17.025.0005-B | 32.84
17.025.0006-0 | 21.6
17.025.0006-A | 20.17
17.025.0007-0 | 17.87
17.025.0007-A | 16.19
17.025.0008-0 | 22.46
17.025.0008-A | 20.52
17.025.0009-0 | 8.92
17.025.0009-A | 7.91
17.025.0010-0 | 5.15
17.025.0010-A | 4.72
17.025.0040-1 | 3.09
17.025.0040-B | 2.77
17.025.0041-0 | 2.9
17.025.0041-A | 2.58
17.035.0010-0 | 5.48
17.035.0010-A | 4.84
17.035.0020-0 | 7.1
17.035.0020-A | 6.24
17.035.0030-0 | 37.06
17.035.0030-A | 36.42
17.035.0040-0 | 58.14
17.035.0040-A | 57.28
17.035.0045-0 | 8.14
17.035.0045-A | 7.77
17.040.0020-0 | 64.38
17.040.0020-A | 57.13
17.040.0021-0 | 58.09
17.040.0021-A | 50.84
17.040.0022-0 | 32.44
17.040.0022-A | 28.47
17.040.0024-0 | 12.06
17.040.0024-A | 10.84
17.040.0050-0 | 33.65
17.040.0050-A | 29.8
18.002.0010-0 | 206.11
18.002.0010-A | 206.11
18.002.0012-0 | 235.85
18.002.0012-A | 235.85
18.002.0013-0 | 97.47
18.002.0013-A | 97.47
18.002.0014-0 | 442.58
18.002.0014-A | 442.58
18.002.0015-0 | 463.3
18.002.0015-A | 463.3
18.002.0016-0 | 473.54
18.002.0016-A | 473.54
18.002.0019-0 | 111.25
18.002.0019-A | 111.25
18.002.0022-0 | 332.93
18.002.0022-A | 332.93
18.002.0023-0 | 306.23
18.002.0023-A | 306.23
18.002.0026-0 | 191.14
18.002.0026-A | 191.14
18.002.0027-0 | 221.29
18.002.0027-A | 221.29
18.002.0028-0 | 69.43
18.002.0028-A | 69.43
18.002.0029-0 | 231.02
18.002.0029-A | 231.02
18.002.0030-0 | 411.09
18.002.0030-A | 411.09
18.002.0031-0 | 487.91
18.002.0031-A | 487.91
18.002.0040-0 | 318.89
18.002.0040-A | 318.89
18.002.0055-0 | 218.86
18.002.0055-A | 218.86
18.002.0065-0 | 215.38
18.002.0065-A | 215.38
18.002.0070-0 | 428.7
18.002.0070-A | 428.7
18.002.0080-0 | 155.56
18.002.0080-A | 155.56
18.002.0085-0 | 308.44
18.002.0085-A | 308.44
18.002.0090-0 | 450.87
18.002.0090-A | 450.87
18.003.0003-0 | 100.43
18.003.0003-A | 100.43
18.003.0005-0 | 138.3
18.003.0005-A | 138.3
18.003.0007-0 | 858.23
18.003.0007-A | 858.23
18.003.0015-0 | 72.6
18.003.0015-A | 72.6
18.003.0020-0 | 274.5
18.003.0020-A | 274.5
18.004.0001-0 | 603.19
18.004.0001-A | 603.19
18.004.0005-0 | 1118.2
18.004.0005-A | 1118.2
18.005.0010-0 | 39.71
18.005.0010-A | 38.11
18.005.0012-0 | 39.71
18.005.0012-A | 38.11
18.005.0013-0 | 30.44
18.005.0013-A | 28.84
18.005.0015-0 | 73.51
18.005.0015-A | 73.45
18.005.0018-0 | 12.94
18.005.0018-A | 12.88
18.005.0027-0 | 43.43
18.005.0027-A | 43.37
18.005.0030-0 | 118.52
18.005.0030-A | 118.16
18.005.0035-0 | 58.82
18.005.0035-A | 57.28
18.006.0005-0 | 64.69
18.006.0005-A | 64.69
18.006.0007-0 | 84.5
18.006.0007-A | 84.5
18.006.0009-0 | 118.18
18.006.0009-A | 118.18
18.006.0014-0 | 67.4
18.006.0014-A | 67.4
18.006.0017-0 | 107.68
18.006.0017-A | 107.68
18.006.0020-0 | 242.62
18.006.0020-A | 242.62
18.006.0023-0 | 191.51
18.006.0023-A | 191.51
18.006.0024-0 | 154.88
18.006.0024-A | 154.88
18.006.0025-0 | 49.72
18.006.0025-A | 49.72
18.006.0026-0 | 69.94
18.006.0026-A | 69.94
18.006.0028-0 | 262.75
18.006.0028-A | 262.75
18.006.0033-0 | 339.96
18.006.0033-A | 339.96
18.006.0037-0 | 175.03
18.006.0037-A | 175.03
18.006.0040-0 | 26.66
18.006.0040-A | 25.06
18.006.0043-0 | 48.04
18.006.0043-A | 46.44
18.006.0050-0 | 33.01
18.006.0050-A | 31.41
18.006.0052-0 | 30.44
18.006.0052-A | 28.84
18.006.0054-0 | 20.24
18.006.0054-A | 18.64
18.006.0056-0 | 64.52
18.006.0056-A | 61.32
18.007.0039-0 | 41.17
18.007.0039-A | 41.17
18.007.0041-0 | 92.26
18.007.0041-A | 92.26
18.007.0042-0 | 5.02
18.007.0042-A | 5.02
18.007.0043-0 | 5
18.007.0043-A | 5
18.007.0045-0 | 192.61
18.007.0045-A | 192.61
18.007.0049-0 | 48.66
18.007.0049-A | 48.66
18.007.0051-0 | 41.1
18.007.0051-A | 41.1
18.007.0060-0 | 71.92
18.007.0060-A | 71.92
18.007.0065-0 | 153.76
18.007.0065-A | 153.76
18.007.0070-0 | 35.75
18.007.0070-A | 35.75
18.007.0075-0 | 228.44
18.007.0075-A | 228.44
18.007.0080-0 | 84.49
18.007.0080-A | 84.49
18.007.0090-0 | 213.12
18.007.0090-A | 213.12
18.008.0005-0 | 7.5
18.008.0005-A | 7.5
18.008.0007-0 | 2.67
18.008.0007-A | 2.67
18.009.0058-0 | 29.15
18.009.0058-A | 29.15
18.009.0060-0 | 80.45
18.009.0060-A | 80.45
18.009.0065-0 | 72.79
18.009.0065-A | 72.79
18.009.0066-0 | 50.4
18.009.0066-A | 50.4
18.009.0070-0 | 119.37
18.009.0070-A | 119.37
18.009.0073-0 | 201.78
18.009.0073-A | 201.78
18.009.0074-0 | 155.57
18.009.0074-A | 155.57
18.009.0076-0 | 25.9
18.009.0076-A | 25.9
18.009.0078-0 | 30.93
18.009.0078-A | 30.93
18.009.0079-0 | 25.9
18.009.0079-A | 25.9
18.009.0080-0 | 509.37
18.009.0080-A | 509.37
18.009.0081-0 | 190.14
18.009.0081-A | 190.14
18.009.0086-0 | 36.05
18.009.0086-A | 36.05
18.009.0101-0 | 315.08
18.009.0101-A | 315.08
18.009.0102-0 | 421.17
18.009.0102-A | 421.17
18.009.0105-0 | 72
18.009.0105-A | 72
18.009.0110-0 | 87.3
18.009.0110-A | 87.3
18.009.0115-0 | 333.63
18.009.0115-A | 333.63
18.009.0120-0 | 230.95
18.009.0120-A | 230.95
18.011.0003-0 | 18.2
18.011.0003-A | 16.66
18.011.0005-0 | 19.95
18.011.0005-A | 18.41
18.012.0090-0 | 44.97
18.012.0090-A | 42.4
18.012.0093-0 | 66.9
18.012.0093-A | 64.33
18.012.0096-0 | 103.24
18.012.0096-A | 100.67
18.012.0100-0 | 114.59
18.012.0100-A | 111.51
18.012.0102-0 | 152.66
18.012.0102-A | 149.58
18.013.0106-0 | 23.59
18.013.0106-A | 23.59
18.013.0108-0 | 19.19
18.013.0108-A | 19.19
18.013.0109-0 | 9.26
18.013.0109-A | 9.26
18.013.0110-0 | 39.56
18.013.0110-A | 39.56
18.013.0111-0 | 34.92
18.013.0111-A | 34.92
18.013.0112-0 | 47.19
18.013.0112-A | 47.19
18.013.0113-0 | 3.34
18.013.0113-A | 3.34
18.013.0115-0 | 0.84
18.013.0115-A | 0.84
18.013.0117-0 | 71.61
18.013.0117-A | 71.61
18.013.0118-0 | 84.27
18.013.0118-A | 84.27
18.013.0119-0 | 66.82
18.013.0119-A | 66.82
18.013.0121-0 | 103.42
18.013.0121-A | 103.42
18.013.0123-0 | 8
18.013.0123-A | 8
18.013.0124-0 | 11.77
18.013.0124-A | 11.77
18.013.0127-0 | 4.09
18.013.0127-A | 4.09
18.013.0128-0 | 13.38
18.013.0128-A | 13.38
18.013.0130-0 | 13.08
18.013.0130-A | 13.08
18.013.0133-0 | 3.02
18.013.0133-A | 3.02
18.013.0136-0 | 2.84
18.013.0136-A | 2.84
18.013.0140-0 | 25.74
18.013.0140-A | 25.74
18.013.0143-0 | 8.59
18.013.0143-A | 8.59
18.013.0144-0 | 1.56
18.013.0144-A | 1.56
18.013.0146-0 | 196.42
18.013.0146-A | 196.42
18.013.0148-0 | 164.7
18.013.0148-A | 164.7
18.013.0155-0 | 30.75
18.013.0155-A | 30.75
18.013.0156-0 | 30.81
18.013.0156-A | 30.81
18.013.0158-0 | 318.24
18.013.0158-A | 315.67
18.013.0165-0 | 13.1
18.013.0165-A | 13.1
18.013.0167-0 | 21.64
18.013.0167-A | 21.64
18.013.0170-0 | 346.96
18.013.0170-A | 346.96
18.015.0036-0 | 2120.35
18.015.0036-A | 2120.35
18.015.0037-0 | 2148.96
18.015.0037-A | 2148.96
18.015.0039-0 | 3146.34
18.015.0039-A | 3146.34
18.015.0040-0 | 3245
18.015.0040-A | 3245
18.015.0042-0 | 4172.35
18.015.0042-A | 4172.35
18.015.0043-0 | 4075.23
18.015.0043-A | 4075.23
18.015.0045-0 | 4341.03
18.015.0045-A | 4341.03
18.015.0046-0 | 4362.58
18.015.0046-A | 4362.58
18.015.0048-0 | 6000.43
18.015.0048-A | 6000.43
18.015.0049-0 | 5920.43
18.015.0049-A | 5920.43
18.015.0052-0 | 8301.32
18.015.0052-A | 8301.32
18.015.0053-0 | 8301.32
18.015.0053-A | 8301.32
18.015.0055-0 | 9693.23
18.015.0055-A | 9693.23
18.015.0056-0 | 9693.23
18.015.0056-A | 9693.23
18.015.0060-0 | 485.24
18.015.0060-A | 485.24
18.015.0062-0 | 912
18.015.0062-A | 912
18.015.0064-0 | 1300
18.015.0064-A | 1300
18.015.0066-0 | 2100
18.015.0066-A | 2100
18.015.0070-0 | 1730
18.015.0070-A | 1730
18.015.0072-0 | 2330
18.015.0072-A | 2330
18.015.0074-0 | 3326.9
18.015.0074-A | 3326.9
18.015.0076-0 | 4598.95
18.015.0076-A | 4598.95
18.015.0078-0 | 5871
18.015.0078-A | 5871
18.015.0080-0 | 463.4
18.015.0080-A | 463.4
18.015.0081-0 | 782.8
18.015.0081-A | 782.8
18.015.0082-0 | 1338.59
18.015.0082-A | 1338.59
18.015.0083-0 | 826.06
18.015.0083-A | 826.06
18.015.0084-0 | 570
18.015.0084-A | 570
18.015.0085-0 | 379.14
18.015.0085-A | 379.14
18.016.0001-0 | 5826.44
18.016.0001-A | 5811.02
18.016.0002-0 | 4881.42
18.016.0002-A | 4869.35
18.016.0003-0 | 3958.03
18.016.0003-A | 3949.34
18.016.0004-0 | 409.03
18.016.0004-A | 405.58
18.016.0005-0 | 392.65
18.016.0005-A | 389.2
18.016.0006-0 | 424.73
18.016.0006-A | 419.59
18.016.0007-0 | 463.46
18.016.0007-A | 457.29
18.016.0008-0 | 487.27
18.016.0008-A | 480.59
18.016.0010-0 | 1721.96
18.016.0010-A | 1711.68
18.016.0015-0 | 6297.44
18.016.0015-A | 6282.02
18.016.0020-0 | 429.18
18.016.0020-A | 426.61
18.016.0025-0 | 302.55
18.016.0025-A | 302.55
18.016.0027-0 | 1575.51
18.016.0027-A | 1570.37
18.016.0030-0 | 2581.69
18.016.0030-A | 2565.27
18.016.0035-0 | 2676.89
18.016.0035-A | 2660.47
18.016.0040-0 | 598.51
18.016.0040-A | 594.92
18.016.0042-0 | 772.71
18.016.0042-A | 767.57
18.016.0045-0 | 1021.64
18.016.0045-A | 1010.57
18.016.0050-0 | 1187.22
18.016.0050-A | 1187.22
18.016.0051-0 | 939.22
18.016.0051-A | 939.22
18.016.0055-0 | 1463.91
18.016.0055-A | 1463.91
18.016.0060-0 | 1220.72
18.016.0060-A | 1213.01
18.016.0070-0 | 1871.58
18.016.0070-A | 1850
18.016.0080-0 | 733.45
18.016.0080-A | 730.88
18.016.0100-0 | 294.48
18.016.0100-A | 289.34
18.016.0105-0 | 107.91
18.016.0105-A | 102.77
18.016.0106-0 | 131.18
18.016.0106-A | 126.04
18.016.0107-0 | 120.76
18.016.0107-A | 115.62
18.016.0108-0 | 127.05
18.016.0108-A | 121.91
18.016.0110-0 | 223.61
18.016.0110-A | 218.47
18.016.0111-0 | 251.37
18.016.0111-A | 246.23
18.016.0120-0 | 317.75
18.016.0120-A | 312.61
18.016.0125-0 | 91.16
18.016.0125-A | 88.48
18.016.0130-0 | 338.99
18.016.0130-A | 333.85
18.016.0135-0 | 218.48
18.016.0135-A | 213.34
18.016.0140-0 | 538.66
18.016.0140-A | 533.52
18.017.0020-0 | 96.9
18.017.0020-A | 96.9
18.017.0021-0 | 198.72
18.017.0021-A | 198.72
18.017.0022-0 | 351.92
18.017.0022-A | 351.92
18.017.0100-0 | 1440.97
18.017.0100-A | 1440.97
18.017.0105-0 | 10815
18.017.0105-A | 10815
18.018.0010-0 | 185.38
18.018.0010-A | 184.66
18.018.0015-0 | 988.8
18.018.0015-A | 988.8
18.018.0018-0 | 1568.68
18.018.0018-A | 1568.68
18.018.0020-0 | 2398.48
18.018.0020-A | 2398.48
18.018.0025-0 | 5471.36
18.018.0025-A | 5471.36
18.018.0030-0 | 535.43
18.018.0030-A | 533.4
18.018.0032-0 | 695.02
18.018.0032-A | 692.99
18.018.0050-0 | 414.79
18.018.0050-A | 414.79
18.018.0070-0 | 1590.01
18.018.0070-A | 1590.01
18.018.0080-0 | 805.93
18.018.0080-A | 805.93
18.018.0090-0 | 919.31
18.018.0090-A | 919.31
18.018.0100-0 | 2193.11
18.018.0100-A | 2193.11
18.018.0102-0 | 87.45
18.018.0102-A | 87.45
18.019.0010-0 | 25.27
18.019.0010-A | 25.27
18.019.0012-0 | 517.88
18.019.0012-A | 517.88
18.021.0025-0 | 139.98
18.021.0025-A | 139.98
18.021.0030-0 | 226.92
18.021.0030-A | 226.92
18.021.0035-0 | 334.65
18.021.0035-A | 334.65
18.021.0040-0 | 635.51
18.021.0040-A | 635.51
18.021.0042-0 | 761.4
18.021.0042-A | 761.4
18.021.0043-0 | 1440.97
18.021.0043-A | 1440.97
18.021.0045-0 | 1458.53
18.021.0045-A | 1458.53
18.021.0048-0 | 2173.3
18.021.0048-A | 2173.3
18.021.0055-0 | 2100
18.021.0055-A | 2100
18.021.0060-0 | 4429
18.021.0060-A | 4429
18.021.0065-0 | 8016.49
18.021.0065-A | 8016.49
18.021.0070-0 | 14492.1
18.021.0070-A | 14492.1
18.021.0100-0 | 71023.95
18.021.0100-A | 69572.23
18.021.0105-0 | 105362.85
18.021.0105-A | 103911.13
18.022.0010-0 | 387.38
18.022.0010-A | 360.28
18.022.0011-0 | 416.59
18.022.0011-A | 387.91
18.022.0012-0 | 9434.11
18.022.0012-A | 8610.12
18.022.0013-0 | 217.74
18.022.0013-A | 201.66
18.022.0015-0 | 336.43
18.022.0015-A | 313.53
18.023.0010-0 | 777.9
18.023.0010-A | 724.09
18.023.0011-0 | 727.8
18.023.0011-A | 667.08
18.023.0012-0 | 412.15
18.023.0012-A | 390.4
18.023.0013-0 | 331.84
18.023.0013-A | 310.52
18.023.0014-0 | 185.66
18.023.0014-A | 172.26
18.023.0020-0 | 301.88
18.023.0020-A | 281.28
18.024.0001-0 | 913.53
18.024.0001-A | 835.74
18.024.0002-0 | 797.07
18.024.0002-A | 728.62
18.024.0010-0 | 549.26
18.024.0010-A | 501.23
18.024.0050-0 | 4818.16
18.024.0050-A | 4459.43
18.025.0001-0 | 920.82
18.025.0001-A | 920.82
18.025.0005-0 | 759.21
18.025.0005-A | 759.21
18.025.0007-0 | 2456.55
18.025.0007-A | 2456.55
18.025.0010-0 | 295.18
18.025.0010-A | 295.18
18.025.0050-0 | 93500
18.025.0050-A | 93500
18.025.0055-0 | 137933
18.025.0055-A | 137933
18.025.0060-0 | 189711.5
18.025.0060-A | 189711.5
18.025.0065-0 | 234500
18.025.0065-A | 234500
18.025.0070-0 | 259800
18.025.0070-A | 259800
18.025.0075-0 | 310500
18.025.0075-A | 310500
18.025.0080-0 | 399500
18.025.0080-A | 399500
18.025.0085-0 | 464500
18.025.0085-A | 464500
18.025.0090-0 | 517500
18.025.0090-A | 517500
18.025.0095-0 | 617500
18.025.0095-A | 617500
18.025.0150-0 | 5232.4
18.025.0150-A | 5232.4
18.026.0008-0 | 3399
18.026.0008-A | 3399
18.026.0010-0 | 2029.2
18.026.0010-A | 2029.2
18.026.0012-0 | 1542.94
18.026.0012-A | 1542.94
18.026.0015-0 | 1224.67
18.026.0015-A | 1224.67
18.026.0020-0 | 879.14
18.026.0020-A | 879.14
18.026.0025-0 | 1355.47
18.026.0025-A | 1355.47
18.026.0030-0 | 1695.47
18.026.0030-A | 1695.47
18.027.0040-0 | 86.79
18.027.0040-A | 84.22
18.027.0045-0 | 31.86
18.027.0045-A | 29.29
18.027.0070-0 | 75.88
18.027.0070-A | 73.31
18.027.0072-0 | 529.61
18.027.0072-A | 527.04
18.027.0075-0 | 471.31
18.027.0075-A | 468.74
18.027.0080-0 | 63.26
18.027.0080-A | 60.69
18.027.0082-0 | 83.72
18.027.0082-A | 81.15
18.027.0089-0 | 275.26
18.027.0089-A | 271.28
18.027.0095-0 | 159.41
18.027.0095-A | 156.84
18.027.0097-0 | 83.77
18.027.0097-A | 81.2
18.027.0098-0 | 58.28
18.027.0098-A | 55.71
18.027.0100-0 | 148
18.027.0100-A | 144.02
18.027.0105-0 | 639.6
18.027.0105-A | 635.61
18.027.0110-0 | 162.25
18.027.0110-A | 159.68
18.027.0112-0 | 218.59
18.027.0112-A | 216.02
18.027.0120-0 | 673.18
18.027.0120-A | 670.61
18.027.0125-0 | 731.31
18.027.0125-A | 728.74
18.027.0130-0 | 186.8
18.027.0130-A | 181.66
18.027.0135-0 | 146.09
18.027.0135-A | 140.95
18.027.0140-0 | 171.24
18.027.0140-A | 168.67
18.027.0142-0 | 331.72
18.027.0142-A | 324.14
18.027.0143-0 | 260.45
18.027.0143-A | 252.87
18.027.0150-0 | 327.65
18.027.0150-A | 320.07
18.027.0152-0 | 538.88
18.027.0152-A | 530.99
18.027.0153-0 | 753.19
18.027.0153-A | 744.97
18.027.0154-0 | 971.72
18.027.0154-A | 963.17
18.027.0300-0 | 110.63
18.027.0300-A | 104.72
18.027.0301-0 | 89.84
18.027.0301-A | 83.93
18.027.0302-0 | 77.59
18.027.0302-A | 71.68
18.027.0303-0 | 92.98
18.027.0303-A | 87.07
18.027.0304-0 | 101.89
18.027.0304-A | 95.98
18.027.0305-0 | 88.26
18.027.0305-A | 82.35
18.027.0310-0 | 103.7
18.027.0310-A | 97.48
18.027.0311-0 | 115.96
18.027.0311-A | 109.74
18.027.0312-0 | 99.57
18.027.0312-A | 93.35
18.027.0313-0 | 115.31
18.027.0313-A | 109.09
18.027.0314-0 | 139.22
18.027.0314-A | 133
18.027.0315-0 | 112.4
18.027.0315-A | 106.18
18.027.0320-0 | 161.37
18.027.0320-A | 154.89
18.027.0321-0 | 152.84
18.027.0321-A | 146.37
18.027.0322-0 | 124.2
18.027.0322-A | 117.72
18.027.0323-0 | 159.31
18.027.0323-A | 152.84
18.027.0324-0 | 192.14
18.027.0324-A | 185.66
18.027.0325-0 | 151.68
18.027.0325-A | 145.2
18.027.0330-0 | 153.97
18.027.0330-A | 147.18
18.027.0331-0 | 178.49
18.027.0331-A | 171.71
18.027.0332-0 | 145.71
18.027.0332-A | 138.92
18.027.0333-0 | 178.01
18.027.0333-A | 171.22
18.027.0334-0 | 225.84
18.027.0334-A | 219.06
18.027.0335-0 | 172.19
18.027.0335-A | 165.41
18.027.0400-0 | 143.14
18.027.0400-A | 137.23
18.027.0402-0 | 161.26
18.027.0402-A | 155.35
18.027.0404-0 | 137.52
18.027.0404-A | 131.61
18.027.0406-0 | 173.14
18.027.0406-A | 167.23
18.027.0408-0 | 163.58
18.027.0408-A | 157.67
18.027.0410-0 | 215.01
18.027.0410-A | 209.1
18.027.0415-0 | 147.22
18.027.0415-A | 141.56
18.027.0418-0 | 179.33
18.027.0418-A | 173.68
18.027.0420-0 | 140.13
18.027.0420-A | 134.47
18.027.0422-0 | 179.07
18.027.0422-A | 173.41
18.027.0424-0 | 168.86
18.027.0424-A | 163.21
18.027.0426-0 | 210.33
18.027.0426-A | 204.68
18.027.0430-0 | 126.42
18.027.0430-A | 114.08
18.027.0434-0 | 57.02
18.027.0434-A | 51.88
18.027.0440-0 | 87.15
18.027.0440-A | 76.87
18.027.0445-0 | 56.24
18.027.0445-A | 53.67
18.027.0450-0 | 41.92
18.027.0450-A | 39.35
18.027.0455-0 | 48.14
18.027.0455-A | 45.57
18.027.0457-0 | 49.24
18.027.0457-A | 46.67
18.027.0460-0 | 27.78
18.027.0460-A | 25.21
18.027.0470-0 | 76.2
18.027.0470-A | 70.29
18.027.0472-0 | 88.51
18.027.0472-A | 82.59
18.027.0474-0 | 100.74
18.027.0474-A | 94.52
18.027.0476-0 | 123.01
18.027.0476-A | 116.79
18.027.0478-0 | 123.98
18.027.0478-A | 117.51
18.027.0480-0 | 162.54
18.027.0480-A | 156.07
18.027.0482-0 | 148.05
18.027.0482-A | 141.26
18.027.0484-0 | 193.42
18.027.0484-A | 186.63
18.027.0486-0 | 140.18
18.027.0486-A | 134.27
18.027.0488-0 | 134.56
18.027.0488-A | 128.65
18.027.0490-0 | 170.18
18.027.0490-A | 164.27
18.027.0492-0 | 168.96
18.027.0492-A | 163.05
18.027.0494-0 | 171.28
18.027.0494-A | 165.37
18.027.0496-0 | 222.71
18.027.0496-A | 216.8
18.027.0510-0 | 144.26
18.027.0510-A | 138.6
18.027.0512-0 | 137.17
18.027.0512-A | 131.51
18.027.0514-0 | 176.11
18.027.0514-A | 170.45
18.027.0516-0 | 187.04
18.027.0516-A | 181.38
18.027.0518-0 | 176.57
18.027.0518-A | 170.91
18.027.0520-0 | 218.04
18.027.0520-A | 212.38
18.028.0001-0 | 4415.98
18.028.0001-A | 4410.84
18.028.0005-0 | 5163.21
18.028.0005-A | 5155.5
18.028.0010-0 | 6514.46
18.028.0010-A | 6504.18
18.028.0015-0 | 8135.19
18.028.0015-A | 8122.34
18.028.0020-0 | 10254.52
18.028.0020-A | 10239.1
18.028.0025-0 | 14194.18
18.028.0025-A | 14176.19
18.028.0030-0 | 15833.92
18.028.0030-A | 15813.36
18.028.0035-0 | 23502.66
18.028.0035-A | 23479.53
18.028.0040-0 | 32791.9
18.028.0040-A | 32766.2
18.028.0050-0 | 43186.09
18.028.0050-A | 43157.82
18.028.0060-0 | 27943.96
18.028.0060-A | 27933.68
18.028.0063-0 | 34440.2
18.028.0063-A | 34427.35
18.028.0065-0 | 37874.44
18.028.0065-A | 37859.02
18.028.0068-0 | 47622.92
18.028.0068-A | 47602.36
18.028.0070-0 | 61169.76
18.028.0070-A | 61146.63
18.028.0073-0 | 71138.8
18.028.0073-A | 71113.1
18.028.0075-0 | 92569.64
18.028.0075-A | 92541.37
18.028.0100-0 | 9737.81
18.028.0100-A | 9732.68
18.028.0110-0 | 13793.16
18.028.0110-A | 13785.45
18.028.0120-0 | 16453.84
18.028.0120-A | 16443.56
18.028.0130-0 | 19642.8
18.028.0130-A | 19629.95
18.028.0140-0 | 21775.18
18.028.0140-A | 21759.76
18.028.0150-0 | 27605.57
18.028.0150-A | 27587.58
18.028.0160-0 | 30794.53
18.028.0160-A | 30773.97
18.028.0170-0 | 35302.09
18.028.0170-A | 35278.97
18.028.0180-0 | 46498.82
18.028.0180-A | 46473.12
18.028.0190-0 | 51647.19
18.028.0190-A | 51618.92
18.028.0300-0 | 51470
18.028.0300-A | 51470
18.028.0301-0 | 46800
18.028.0301-A | 46800
18.028.0302-0 | 51470
18.028.0302-A | 51470
18.028.0303-0 | 46800
18.028.0303-A | 46800
18.028.0305-0 | 54670
18.028.0305-A | 54670
18.028.0306-0 | 52000
18.028.0306-A | 52000
18.028.0307-0 | 54670
18.028.0307-A | 54670
18.028.0308-0 | 52000
18.028.0308-A | 52000
18.028.0310-0 | 62370
18.028.0310-A | 62370
18.028.0311-0 | 57400
18.028.0311-A | 57400
18.028.0312-0 | 62370
18.028.0312-A | 62370
18.028.0313-0 | 57400
18.028.0313-A | 57400
18.028.0315-0 | 92700
18.028.0315-A | 92700
18.028.0316-0 | 75190
18.028.0316-A | 75190
18.028.0317-0 | 80340
18.028.0317-A | 80340
18.028.0318-0 | 75190
18.028.0318-A | 75190
18.028.0320-0 | 117500
18.028.0320-A | 117500
18.028.0321-0 | 104000
18.028.0321-A | 104000
18.028.0322-0 | 117500
18.028.0322-A | 117500
18.028.0323-0 | 104000
18.028.0323-A | 104000
18.028.0325-0 | 161840
18.028.0325-A | 161840
18.028.0326-0 | 144600
18.028.0326-A | 144600
18.028.0327-0 | 161840
18.028.0327-A | 161840
18.028.0328-0 | 144600
18.028.0328-A | 144600
18.028.0330-0 | 190000
18.028.0330-A | 190000
18.028.0331-0 | 175000
18.028.0331-A | 175000
18.028.0332-0 | 197430
18.028.0332-A | 197430
18.028.0333-0 | 175000
18.028.0333-A | 175000
18.028.0335-0 | 267720
18.028.0335-A | 267720
18.028.0336-0 | 229200
18.028.0336-A | 229200
18.028.0337-0 | 267720
18.028.0337-A | 267720
18.028.0338-0 | 229200
18.028.0338-A | 229200
18.028.0340-0 | 315120
18.028.0340-A | 315120
18.028.0341-0 | 276600
18.028.0341-A | 276600
18.028.0342-0 | 315120
18.028.0342-A | 315120
18.028.0343-0 | 276600
18.028.0343-A | 276600
18.028.0345-0 | 396918.33
18.028.0345-A | 396918.33
18.028.0346-0 | 366899.3
18.028.0346-A | 366899.3
18.028.0347-0 | 396918.33
18.028.0347-A | 396918.33
18.028.0348-0 | 366899.3
18.028.0348-A | 366899.3
18.029.0005-0 | 745.6
18.029.0005-A | 707.96
18.029.0010-0 | 805.34
18.029.0010-A | 767.7
18.029.0012-0 | 874.18
18.029.0012-A | 835.04
18.029.0015-0 | 992.85
18.029.0015-A | 952.22
18.029.0020-0 | 1346
18.029.0020-A | 1303.87
18.029.0025-0 | 1327.78
18.029.0025-A | 1281.59
18.029.0030-0 | 1565.88
18.029.0030-A | 1516.7
18.029.0035-0 | 3464.41
18.029.0035-A | 3411.17
18.029.0037-0 | 4167.76
18.029.0037-A | 4108.96
18.029.0040-0 | 4845.51
18.029.0040-A | 4781.57
18.029.0070-0 | 1581.21
18.029.0070-A | 1555.51
18.029.0075-0 | 2202.34
18.029.0075-A | 2175.15
18.029.0080-0 | 2689.19
18.029.0080-A | 2659.43
18.029.0085-0 | 2934.7
18.029.0085-A | 2899.38
18.029.0086-0 | 3487.72
18.029.0086-A | 3452.41
18.029.0105-0 | 3459.47
18.029.0105-A | 3433.77
18.029.0110-0 | 4068.3
18.029.0110-A | 4042.6
18.029.0115-0 | 3611.1
18.029.0115-A | 3580.26
18.029.0120-0 | 1006.84
18.029.0120-A | 969.2
18.029.0125-0 | 1008.25
18.029.0125-A | 970.61
18.029.0130-0 | 1386.82
18.029.0130-A | 1346.19
18.030.0001-0 | 1247.45
18.030.0001-A | 1247.45
18.030.0002-0 | 1440.97
18.030.0002-A | 1440.97
18.030.0003-0 | 1837.4
18.030.0003-A | 1837.4
18.030.0004-0 | 4396.62
18.030.0004-A | 4396.62
18.030.0005-0 | 2625.5
18.030.0005-A | 2625.5
18.030.0006-0 | 6457.12
18.030.0006-A | 6457.12
18.030.0007-0 | 3472.7
18.030.0007-A | 3472.7
18.030.0008-0 | 5352.91
18.030.0008-A | 5352.91
18.030.0009-0 | 6283.95
18.030.0009-A | 6283.95
18.030.0010-0 | 6900
18.030.0010-A | 6900
18.030.0500-0 | 7674.18
18.030.0500-A | 7674.18
18.030.0510-0 | 7140.58
18.030.0510-A | 7140.58
18.030.0520-0 | 6957.06
18.030.0520-A | 6957.06
18.030.0530-0 | 6233.11
18.030.0530-A | 6233.11
18.030.0540-0 | 5292.26
18.030.0540-A | 5292.26
18.030.0550-0 | 6851.46
18.030.0550-A | 6851.46
18.030.0660-0 | 6139.35
18.030.0660-A | 6139.35
18.030.0663-0 | 5712.46
18.030.0663-A | 5712.46
18.030.0665-0 | 5563.53
18.030.0665-A | 5563.53
18.030.0667-0 | 4986.49
18.030.0667-A | 4986.49
18.030.0669-0 | 4233.8
18.030.0669-A | 4233.8
18.030.0673-0 | 5481.16
18.030.0673-A | 5481.16
18.030.0700-0 | 14651.63
18.030.0700-A | 14651.63
18.030.0710-0 | 12644.46
18.030.0710-A | 12644.46
18.030.0720-0 | 12737.4
18.030.0720-A | 12737.4
18.030.0730-0 | 13351.84
18.030.0730-A | 13351.84
18.030.0740-0 | 11378.88
18.030.0740-A | 11378.88
18.030.0742-0 | 10350.8
18.030.0742-A | 10350.8
18.030.0744-0 | 14463.81
18.030.0744-A | 14463.81
18.030.0746-0 | 13381.77
18.030.0746-A | 13381.77
18.030.0900-0 | 21071.75
18.030.0900-A | 21071.75
18.030.0905-0 | 18185.08
18.030.0905-A | 18185.08
18.030.0910-0 | 18328.7
18.030.0910-A | 18328.7
18.030.0915-0 | 19151.54
18.030.0915-A | 19151.54
18.030.0920-0 | 17447.61
18.030.0920-A | 17447.61
18.030.0921-0 | 15602.69
18.030.0921-A | 15602.69
18.030.0922-0 | 20707.75
18.030.0922-A | 20707.75
18.030.0923-0 | 19856.82
18.030.0923-A | 19856.82
18.031.0010-0 | 14460
18.031.0010-A | 14460
18.031.0015-0 | 1771.5
18.031.0015-A | 1771.5
18.031.0016-0 | 2145
18.031.0016-A | 2145
18.031.0020-0 | 5499.02
18.031.0020-A | 5477.59
18.031.0025-0 | 6358.12
18.031.0025-A | 6336.69
18.032.0012-0 | 109.93
18.032.0012-A | 107.36
18.032.0014-0 | 1337.64
18.032.0014-A | 1335.07
18.032.0015-0 | 376.65
18.032.0015-A | 374.08
18.032.0020-0 | 369.24
18.032.0020-A | 366.67
18.032.0025-0 | 110.44
18.032.0025-A | 107.87
18.032.0030-0 | 137.61
18.032.0030-A | 135.04
18.033.0010-0 | 220
18.033.0010-A | 220
18.033.0015-0 | 670
18.033.0015-A | 670
18.033.0018-0 | 10888.53
18.033.0018-A | 10740.93
18.033.0019-0 | 12198.64
18.033.0019-A | 12051.04
18.033.0020-0 | 14562.41
18.033.0020-A | 14414.81
18.034.0010-0 | 584.48
18.034.0010-A | 579.34
18.034.0015-0 | 828.48
18.034.0015-A | 823.34
18.034.0020-0 | 1158.48
18.034.0020-A | 1153.34
18.034.0025-0 | 1928.48
18.034.0025-A | 1923.34
18.034.0030-0 | 3309.72
18.034.0030-A | 3302.01
18.034.0035-0 | 5347.72
18.034.0035-A | 5340.01
18.034.0050-0 | 279.5
18.034.0050-A | 274.36
18.034.0055-0 | 388.58
18.034.0055-A | 383.44
18.034.0060-0 | 3038.48
18.034.0060-A | 3033.34
18.034.0065-0 | 3638.48
18.034.0065-A | 3633.34
18.034.0070-0 | 4457.72
18.034.0070-A | 4450.01
18.034.0075-0 | 5550.59
18.034.0075-A | 5542.88
18.034.0080-0 | 2758.48
18.034.0080-A | 2753.34
18.034.0085-0 | 3546.66
18.034.0085-A | 3541.52
18.034.0090-0 | 4498.05
18.034.0090-A | 4490.34
18.034.0120-0 | 312.46
18.034.0120-A | 307.47
18.034.0130-0 | 14609.52
18.034.0130-A | 14609.52
18.034.0140-0 | 262.29
18.034.0140-A | 262.29
18.034.0150-0 | 247.2
18.034.0150-A | 247.2
18.034.0160-0 | 816.82
18.034.0160-A | 816.82
18.035.0005-0 | 222.78
18.035.0005-A | 216.81
18.035.0010-0 | 212.96
18.035.0010-A | 205.49
18.036.0001-0 | 236.27
18.036.0001-A | 233.88
18.037.0100-0 | 524.89
18.037.0100-A | 524.89
18.037.0110-0 | 509.85
18.037.0110-A | 509.85
18.037.0120-0 | 418.62
18.037.0120-A | 418.62
18.037.0130-0 | 458.59
18.037.0130-A | 458.59
18.037.0140-0 | 598.46
18.037.0140-A | 598.46
18.037.0150-0 | 72.09
18.037.0150-A | 72.09
18.037.0160-0 | 81.25
18.037.0160-A | 81.25
18.037.0170-0 | 1735.81
18.037.0170-A | 1735.81
18.037.0180-0 | 280.18
18.037.0180-A | 280.18
18.037.0200-0 | 101.04
18.037.0200-A | 101.04
18.038.0010-0 | 86.19
18.038.0010-A | 83.62
18.038.0020-0 | 59.01
18.038.0020-A | 56.44
18.038.0030-0 | 50.13
18.038.0030-A | 47.56
18.038.0035-0 | 141.55
18.038.0035-A | 138.98
18.038.0038-0 | 4135.12
18.038.0038-A | 4132.55
18.038.0045-0 | 68.56
18.038.0045-A | 65.99
18.040.0010-0 | 80052.2
18.040.0010-A | 80052.2
18.040.0015-0 | 96200
18.040.0015-A | 96200
18.040.0020-0 | 116700
18.040.0020-A | 116700
18.040.0025-0 | 24977.79
18.040.0025-A | 24977.79
18.040.0030-0 | 162800
18.040.0030-A | 162800
18.045.0010-0 | 429.28
18.045.0010-A | 413.12
18.045.0011-0 | 503.97
18.045.0011-A | 487.81
18.045.0012-0 | 620.41
18.045.0012-A | 602.1
18.045.0013-0 | 669.35
18.045.0013-A | 651.04
18.045.0015-0 | 596.53
18.045.0015-A | 576.68
18.045.0016-0 | 718.89
18.045.0016-A | 699.04
18.045.0017-1 | 886.03
18.045.0017-B | 865.1
18.045.0018-0 | 1069.56
18.045.0018-A | 1048.63
18.045.0025-0 | 898.11
18.045.0025-A | 875.48
18.045.0026-0 | 971.52
18.045.0026-A | 948.89
18.045.0027-0 | 1212.92
18.045.0027-A | 1189.75
18.045.0028-0 | 1316.92
18.045.0028-A | 1293.75
18.045.0029-0 | 1733.5
18.045.0029-A | 1709.26
18.045.0030-0 | 1302.43
18.045.0030-A | 1277.03
18.045.0031-0 | 1594.88
18.045.0031-A | 1569.48
18.045.0032-0 | 1664.62
18.045.0032-A | 1639.22
18.045.0033-0 | 2287.58
18.045.0033-A | 2261.1
18.045.0035-0 | 2305.48
18.045.0035-A | 2279.14
18.050.0005-0 | 119092.15
18.050.0005-A | 118912.76
18.050.0012-0 | 140392.15
18.050.0012-A | 140212.76
18.050.0015-0 | 149592.15
18.050.0015-A | 149412.76
18.050.0020-0 | 184742.15
18.050.0020-A | 184562.76
18.050.0025-0 | 270092.15
18.050.0025-A | 269912.76
18.050.0030-0 | 359592.15
18.050.0030-A | 359412.76
18.050.0050-0 | 45042.15
18.050.0050-A | 44862.76
18.050.0055-0 | 49548.15
18.050.0055-A | 49368.76
18.050.0060-0 | 53732.15
18.050.0060-A | 53552.76
18.050.0065-0 | 64732.15
18.050.0065-A | 64552.76
18.050.0070-0 | 76216.15
18.050.0070-A | 76036.76
18.050.0100-0 | 609.62
18.050.0100-A | 608.33
18.050.0115-0 | 172.2
18.050.0115-A | 169.63
18.050.0120-0 | 269.24
18.050.0120-A | 266.67
18.050.0135-0 | 149.24
18.050.0135-A | 146.67
18.050.0140-0 | 1662.09
18.050.0140-A | 1659.52
18.050.0200-0 | 1311.4
18.050.0200-A | 1254.51
18.050.0210-0 | 2025.6
18.050.0210-A | 1968.71
18.060.0020-0 | 25098.24
18.060.0020-A | 25095.67
18.060.0026-0 | 27683.24
18.060.0026-A | 27680.67
18.060.0030-0 | 31547.24
18.060.0030-A | 31544.67
18.060.0032-0 | 32258.24
18.060.0032-A | 32255.67
18.060.0034-0 | 37747.24
18.060.0034-A | 37744.67
18.060.0036-0 | 45475.24
18.060.0036-A | 45472.67
18.060.0038-0 | 54919.24
18.060.0038-A | 54916.67
18.060.0040-0 | 83819.24
18.060.0040-A | 83816.67
18.060.0042-0 | 112701.24
18.060.0042-A | 112698.67
18.060.0043-0 | 26202.24
18.060.0043-A | 26199.67
18.060.0044-0 | 32722.24
18.060.0044-A | 32719.67
18.060.0046-0 | 37782.24
18.060.0046-A | 37779.67
18.060.0048-0 | 45475.24
18.060.0048-A | 45472.67
18.060.0050-0 | 45875.24
18.060.0050-A | 45872.67
18.060.0052-0 | 62284.24
18.060.0052-A | 62281.67
18.060.0054-0 | 85299.24
18.060.0054-A | 85296.67
18.060.0056-0 | 121359.24
18.060.0056-A | 121356.67
18.060.0060-0 | 31547.24
18.060.0060-A | 31544.67
18.065.0010-0 | 323.4
18.065.0010-A | 323.4
18.065.0015-0 | 338.09
18.065.0015-A | 338.09
18.065.0050-0 | 389.4
18.065.0050-A | 389.4
18.065.0055-0 | 389.4
18.065.0055-A | 389.4
18.065.0060-0 | 389.4
18.065.0060-A | 389.4
18.065.0065-0 | 389.4
18.065.0065-A | 389.4
18.065.0070-0 | 389.4
18.065.0070-A | 389.4
18.065.0075-0 | 389.4
18.065.0075-A | 389.4
18.070.0005-0 | 89.77
18.070.0005-A | 87.2
18.070.0010-0 | 74.24
18.070.0010-A | 71.67
18.070.0040-0 | 306.09
18.070.0040-A | 297.72
18.070.0044-0 | 469.14
18.070.0044-A | 456.63
18.070.0045-0 | 377.45
18.070.0045-A | 364.94
18.070.0046-0 | 435.8
18.070.0046-A | 423.29
18.070.0047-0 | 444.12
18.070.0047-A | 431.61
18.070.0048-0 | 456.99
18.070.0048-A | 444.48
18.070.0049-0 | 548.89
18.070.0049-A | 536.38
18.070.0100-0 | 34.42
18.070.0100-A | 31.3
18.070.0105-0 | 37.97
18.070.0105-A | 34.77
18.080.0020-0 | 443.57
18.080.0020-A | 435.2
18.080.0025-0 | 440.31
18.080.0025-A | 427.8
18.080.0026-0 | 521.56
18.080.0026-A | 509.05
18.080.0027-0 | 532.77
18.080.0027-A | 520.26
18.080.0028-0 | 576.03
18.080.0028-A | 563.52
18.080.0029-0 | 732.56
18.080.0029-A | 720.05
18.080.0030-0 | 763.75
18.080.0030-A | 751.24
18.080.0050-0 | 47.71
18.080.0050-A | 44.59
18.080.0055-0 | 51.43
18.080.0055-A | 48.23
18.081.0020-0 | 252.58
18.081.0020-A | 244.21
18.081.0021-0 | 264.42
18.081.0021-A | 256.05
18.081.0050-0 | 342.16
18.081.0050-A | 329.65
18.081.0051-0 | 408.37
18.081.0051-A | 395.86
18.081.0052-0 | 473.2
18.081.0052-A | 460.69
18.081.0053-0 | 484.1
18.081.0053-A | 471.59
18.081.0054-0 | 600.62
18.081.0054-A | 588.11
18.081.0055-0 | 654.86
18.081.0055-A | 642.35
18.081.0100-0 | 35.86
18.081.0100-A | 32.74
18.081.0105-0 | 41.03
18.081.0105-A | 37.83
18.082.0020-0 | 223.03
18.082.0020-A | 214.66
18.082.0021-0 | 289.04
18.082.0021-A | 280.67
18.082.0050-0 | 352.6
18.082.0050-A | 340.09
18.082.0051-0 | 404.61
18.082.0051-A | 392.1
18.082.0052-0 | 454.89
18.082.0052-A | 442.38
18.082.0053-0 | 511.73
18.082.0053-A | 499.22
18.082.0054-0 | 575.13
18.082.0054-A | 562.62
18.082.0055-0 | 631.97
18.082.0055-A | 619.46
18.082.0100-0 | 28.04
18.082.0100-A | 24.92
18.082.0105-0 | 35.69
18.082.0105-A | 32.49
18.083.0020-0 | 313.68
18.083.0020-A | 305.31
18.083.0021-0 | 468.46
18.083.0021-A | 460.09
18.083.0050-0 | 363.25
18.083.0050-A | 350.74
18.083.0051-0 | 432.9
18.083.0051-A | 420.39
18.083.0052-0 | 489.01
18.083.0052-A | 476.5
18.083.0053-0 | 551.89
18.083.0053-A | 539.38
18.083.0054-0 | 614.76
18.083.0054-A | 602.25
18.083.0055-0 | 684.42
18.083.0055-A | 671.91
18.083.0100-0 | 95.47
18.083.0100-A | 92.35
18.083.0105-0 | 138.9
18.083.0105-A | 135.7
18.084.0020-0 | 416.57
18.084.0020-A | 408.2
18.084.0021-0 | 631.91
18.084.0021-A | 623.54
18.084.0050-0 | 550.25
18.084.0050-A | 537.74
18.084.0051-0 | 598.1
18.084.0051-A | 585.59
18.084.0052-0 | 693.81
18.084.0052-A | 681.3
18.084.0053-0 | 741.66
18.084.0053-A | 729.15
18.084.0054-0 | 789.52
18.084.0054-A | 777.01
18.084.0055-0 | 837.37
18.084.0055-A | 824.86
18.084.0100-0 | 69.67
18.084.0100-A | 66.55
18.084.0105-0 | 96.37
18.084.0105-A | 93.17
18.100.0025-0 | 146.93
18.100.0025-A | 143.33
18.100.0030-0 | 110.5
18.100.0030-A | 107.93
18.100.0035-0 | 185.48
18.100.0035-A | 180.34
18.105.0001-0 | 3788
18.105.0001-A | 3788
18.200.0001-0 | 1207.36
18.200.0001-A | 1196.64
18.200.0002-0 | 412.49
18.200.0002-A | 412.49
18.200.0003-0 | 140.5
18.200.0003-A | 140.5
18.200.0004-0 | 2270.52
18.200.0004-A | 2270.52
18.200.0005-0 | 75.01
18.200.0005-A | 75.01
18.200.0010-0 | 1685.57
18.200.0010-A | 1602.23
18.200.0015-0 | 3001.12
18.200.0015-A | 2986.05
18.200.0020-0 | 2290.96
18.200.0020-A | 2258.55
18.210.0010-0 | 1043.52
18.210.0010-A | 1043.52
18.210.0012-0 | 1296.32
18.210.0012-A | 1296.32
18.210.0014-0 | 1410.07
18.210.0014-A | 1410.07
18.210.0016-0 | 1751
18.210.0016-A | 1751
18.210.0018-0 | 2018.8
18.210.0018-A | 2018.8
18.210.0020-0 | 2253.13
18.210.0020-A | 2253.13
18.210.0025-0 | 2883.94
18.210.0025-A | 2883.94
18.210.0030-0 | 3361.93
18.210.0030-A | 3361.93
18.210.0050-0 | 1884.9
18.210.0050-A | 1884.9
18.210.0052-0 | 2317.5
18.210.0052-A | 2317.5
18.210.0054-0 | 2852.4
18.210.0054-A | 2852.4
18.210.0056-0 | 3347.5
18.210.0056-A | 3347.5
18.210.0058-0 | 3610.15
18.210.0058-A | 3610.15
18.210.0060-0 | 4099.4
18.210.0060-A | 4099.4
18.210.0065-0 | 5281.94
18.210.0065-A | 5281.94
18.210.0070-0 | 6535.6
18.210.0070-A | 6535.6
18.210.0100-0 | 657.13
18.210.0100-A | 657.13
18.210.0110-0 | 473.8
18.210.0110-A | 473.8
18.210.0115-0 | 824
18.210.0115-A | 824
18.250.0046-0 | 56.08
18.250.0046-A | 54.59
18.250.0047-0 | 35.12
18.250.0047-A | 33.62
18.250.0048-0 | 28.79
18.250.0048-A | 27.3
18.250.0049-0 | 34.38
18.250.0049-A | 32.89
18.250.0050-0 | 24.36
18.250.0050-A | 22.86
18.250.0051-0 | 33.62
18.250.0051-A | 32.12
18.250.0052-0 | 30.86
18.250.0052-A | 29.36
18.250.0053-0 | 33.9
18.250.0053-A | 32.4
18.250.0054-0 | 31.68
18.250.0054-A | 30.19
18.250.0055-0 | 41.65
18.250.0055-A | 40.16
18.250.0056-0 | 29.6
18.250.0056-A | 28.1
18.250.0057-0 | 37.92
18.250.0057-A | 36.42
18.250.0058-0 | 66.78
18.250.0058-A | 65.28
18.250.0070-0 | 72.05
18.250.0070-A | 70.56
18.250.0075-0 | 96.56
18.250.0075-A | 95.07
18.250.0080-0 | 103.11
18.250.0080-A | 101.61
18.260.0040-0 | 111.23
18.260.0040-A | 103.55
18.260.0045-0 | 225.31
18.260.0045-A | 217.63
18.260.0046-0 | 302.98
18.260.0046-A | 295.3
18.260.0050-0 | 59.35
18.260.0050-A | 56.38
18.260.0065-0 | 3.81
18.260.0065-A | 3.51
18.260.0070-0 | 33.76
18.260.0070-A | 31.96
18.265.0001-0 | 30.78
18.265.0001-A | 26.67
18.270.0010-0 | 45
18.270.0010-A | 45
18.270.0020-0 | 35
18.270.0020-A | 35
18.270.0025-0 | 40.83
18.270.0025-A | 40.83
18.270.0030-0 | 53.64
18.270.0030-A | 53.64
18.270.0035-0 | 56.63
18.270.0035-A | 56.63
19.001.0001-2 | 64.8
19.001.0001-C | 64.8
19.001.0004-2 | 79.9
19.001.0004-C | 79.9
19.001.0012-2 | 84.34
19.001.0012-C | 84.34
19.001.0038-2 | 45.35
19.001.0038-C | 45.35
19.004.0001-2 | 104.62
19.004.0001-3 | 46.77
19.004.0001-4 | 39.31
19.004.0001-C | 101.72
19.004.0001-D | 43.87
19.004.0001-E | 36.41
19.004.0004-2 | 123.2
19.004.0004-3 | 51.7
19.004.0004-4 | 42.69
19.004.0004-C | 120.3
19.004.0004-D | 48.8
19.004.0004-E | 39.79
19.004.0006-2 | 154.34
19.004.0006-3 | 56.52
19.004.0006-4 | 45.24
19.004.0006-C | 151.44
19.004.0006-D | 53.62
19.004.0006-E | 42.34
19.004.0010-2 | 113.24
19.004.0010-3 | 50.79
19.004.0010-4 | 42.13
19.004.0010-C | 110.34
19.004.0010-D | 47.89
19.004.0010-E | 39.23
19.004.0012-2 | 130.25
19.004.0012-3 | 55.17
19.004.0012-4 | 45.03
19.004.0012-C | 127.35
19.004.0012-D | 52.27
19.004.0012-E | 42.13
19.004.0013-2 | 139.96
19.004.0013-3 | 57.31
19.004.0013-4 | 46.23
19.004.0013-C | 137.06
19.004.0013-D | 54.41
19.004.0013-E | 43.33
19.004.0014-2 | 160.23
19.004.0014-3 | 61.59
19.004.0014-4 | 48.88
19.004.0014-C | 157.33
19.004.0014-D | 58.69
19.004.0014-E | 45.98
19.004.0015-2 | 320.54
19.004.0015-3 | 122.2
19.004.0015-4 | 98.77
19.004.0015-C | 317.64
19.004.0015-D | 119.3
19.004.0015-E | 95.87
19.004.0016-2 | 159.1
19.004.0016-3 | 64.74
19.004.0016-4 | 52.25
19.004.0016-C | 156.2
19.004.0016-D | 61.84
19.004.0016-E | 49.35
19.004.0018-2 | 256.82
19.004.0018-3 | 79.68
19.004.0018-4 | 57.48
19.004.0018-C | 253.92
19.004.0018-D | 76.78
19.004.0018-E | 54.58
19.004.0020-2 | 129.66
19.004.0020-3 | 55.05
19.004.0020-4 | 44.99
19.004.0020-C | 126.76
19.004.0020-D | 52.15
19.004.0020-E | 42.09
19.004.0021-2 | 134.78
19.004.0021-3 | 58.4
19.004.0021-4 | 47.85
19.004.0021-C | 131.88
19.004.0021-D | 55.5
19.004.0021-E | 44.95
19.004.0022-2 | 151.8
19.004.0022-3 | 61.22
19.004.0022-4 | 50.26
19.004.0022-C | 148.9
19.004.0022-D | 58.32
19.004.0022-E | 47.36
19.004.0023-2 | 190.93
19.004.0023-3 | 66.89
19.004.0023-4 | 51.96
19.004.0023-C | 188.03
19.004.0023-D | 63.99
19.004.0023-E | 49.06
19.004.0024-2 | 242.89
19.004.0024-3 | 67.7
19.004.0024-4 | 58.79
19.004.0024-C | 239.99
19.004.0024-D | 64.8
19.004.0024-E | 55.89
19.004.0025-2 | 191.81
19.004.0025-3 | 80.42
19.004.0025-4 | 65.65
19.004.0025-C | 188.91
19.004.0025-D | 77.52
19.004.0025-E | 62.75
19.004.0026-2 | 200.03
19.004.0026-3 | 82.05
19.004.0026-4 | 66.1
19.004.0026-C | 197.13
19.004.0026-D | 79.15
19.004.0026-E | 63.2
19.004.0030-2 | 306.4
19.004.0030-3 | 114.29
19.004.0030-4 | 89.8
19.004.0030-C | 303.5
19.004.0030-D | 111.39
19.004.0030-E | 86.9
19.004.0031-2 | 225.18
19.004.0031-3 | 83.28
19.004.0031-4 | 64.61
19.004.0031-C | 222.28
19.004.0031-D | 80.38
19.004.0031-E | 61.71
19.004.0035-2 | 86.88
19.004.0035-3 | 47.08
19.004.0035-4 | 41.89
19.004.0035-C | 83.98
19.004.0035-D | 44.18
19.004.0035-E | 38.99
19.004.0037-2 | 50.59
19.004.0037-3 | 11.65
19.004.0037-4 | 7.12
19.004.0037-C | 50.59
19.004.0037-D | 11.65
19.004.0037-E | 7.12
19.004.0040-2 | 72.26
19.004.0040-3 | 33.32
19.004.0040-4 | 28.79
19.004.0040-C | 69.36
19.004.0040-D | 30.42
19.004.0040-E | 25.89
19.004.0044-2 | 60.2
19.004.0044-3 | 29.9
19.004.0044-4 | 26.52
19.004.0044-C | 57.3
19.004.0044-D | 27
19.004.0044-E | 23.62
19.004.0045-2 | 38.53
19.004.0045-3 | 8.23
19.004.0045-4 | 4.85
19.004.0045-C | 38.53
19.004.0045-D | 8.23
19.004.0045-E | 4.85
19.004.0046-2 | 76.8
19.004.0046-3 | 33.32
19.004.0046-4 | 28.81
19.004.0046-C | 73.9
19.004.0046-D | 30.42
19.004.0046-E | 25.91
19.004.0047-2 | 78.95
19.004.0047-3 | 34.73
19.004.0047-4 | 30.04
19.004.0047-C | 76.05
19.004.0047-D | 31.83
19.004.0047-E | 27.14
19.004.0048-2 | 110.18
19.004.0048-3 | 45.6
19.004.0048-4 | 37.8
19.004.0048-C | 107.28
19.004.0048-D | 42.7
19.004.0048-E | 34.9
19.004.0049-2 | 101.46
19.004.0049-3 | 49.33
19.004.0049-4 | 42.6
19.004.0049-C | 98.56
19.004.0049-D | 46.43
19.004.0049-E | 39.7
19.004.0050-2 | 5.14
19.004.0050-4 | 0.52
19.004.0050-C | 5.14
19.004.0050-E | 0.52
19.004.0051-2 | 269.94
19.004.0051-3 | 171.82
19.004.0051-4 | 150.63
19.004.0051-C | 266.69
19.004.0051-D | 168.57
19.004.0051-E | 147.38
19.004.0054-2 | 411.68
19.004.0054-3 | 251.08
19.004.0054-4 | 219.46
19.004.0054-C | 406.34
19.004.0054-D | 245.74
19.004.0054-E | 214.12
19.004.0056-2 | 204.31
19.004.0056-3 | 89.82
19.004.0056-4 | 76.42
19.004.0056-C | 198.16
19.004.0056-D | 83.67
19.004.0056-E | 70.27
19.004.0057-2 | 106.79
19.004.0057-3 | 69.36
19.004.0057-4 | 60.93
19.004.0057-C | 103.54
19.004.0057-D | 66.11
19.004.0057-E | 57.68
19.004.0070-2 | 27.25
19.004.0070-3 | 16.56
19.004.0070-4 | 13.94
19.004.0070-C | 27.25
19.004.0070-D | 16.56
19.004.0070-E | 13.94
19.004.0075-2 | 28.25
19.004.0075-4 | 17.66
19.004.0075-C | 28.25
19.004.0075-E | 17.66
19.004.0080-2 | 42.67
19.004.0080-4 | 38.02
19.004.0080-C | 38.49
19.004.0080-E | 33.84
19.004.0081-2 | 45.13
19.004.0081-4 | 39.39
19.004.0081-C | 40.95
19.004.0081-E | 35.21
19.004.0085-2 | 48.85
19.004.0085-4 | 41.63
19.004.0085-C | 44.67
19.004.0085-E | 37.45
19.004.0087-2 | 55.65
19.004.0087-4 | 45.54
19.004.0087-C | 51.47
19.004.0087-E | 41.36
19.004.0090-2 | 70.1
19.004.0090-3 | 35.55
19.004.0090-4 | 31.55
19.004.0090-C | 66.85
19.004.0090-D | 32.3
19.004.0090-E | 28.3
19.004.0092-2 | 72.22
19.004.0092-3 | 36.94
19.004.0092-4 | 32.75
19.004.0092-C | 68.97
19.004.0092-D | 33.69
19.004.0092-E | 29.5
19.004.0094-2 | 85.07
19.004.0094-3 | 43.08
19.004.0094-4 | 37.52
19.004.0094-C | 82.17
19.004.0094-D | 40.18
19.004.0094-E | 34.62
19.004.0096-2 | 84.93
19.004.0096-3 | 43.78
19.004.0096-4 | 38.25
19.004.0096-C | 82.03
19.004.0096-D | 40.88
19.004.0096-E | 35.35
19.004.0098-2 | 125.56
19.004.0098-3 | 70.48
19.004.0098-4 | 61.47
19.004.0098-C | 122.66
19.004.0098-D | 67.58
19.004.0098-E | 58.57
19.004.0100-2 | 30
19.004.0100-4 | 18.41
19.004.0100-C | 30
19.004.0100-E | 18.41
19.004.0110-2 | 55.13
19.004.0110-3 | 18.23
19.004.0110-4 | 7.14
19.004.0110-C | 55.13
19.004.0110-D | 18.23
19.004.0110-E | 7.14
19.004.0115-2 | 57.28
19.004.0115-3 | 13.06
19.004.0115-4 | 8.37
19.004.0115-C | 57.28
19.004.0115-D | 13.06
19.004.0115-E | 8.37
19.004.0120-2 | 88.51
19.004.0120-3 | 23.93
19.004.0120-4 | 16.13
19.004.0120-C | 88.51
19.004.0120-D | 23.93
19.004.0120-E | 16.13
19.004.0210-0 | 5079.04
19.004.0210-A | 5079.04
19.004.0211-0 | 1881.36
19.004.0211-A | 1881.36
19.004.0212-0 | 8892.96
19.004.0212-A | 8382.56
19.004.0250-0 | 3818.74
19.004.0250-A | 3818.74
19.004.0251-0 | 1403.8
19.004.0251-A | 1403.8
19.004.0252-0 | 7632.66
19.004.0252-A | 7122.26
19.004.0270-0 | 7518.81
19.004.0270-A | 7518.81
19.004.0271-0 | 5390.97
19.004.0271-A | 5390.97
19.004.0272-0 | 11332.71
19.004.0272-A | 10822.31
19.004.0400-0 | 5248.69
19.004.0400-A | 5248.69
19.004.0401-0 | 2176.08
19.004.0401-A | 2176.08
19.004.0402-0 | 9294.52
19.004.0402-A | 8784.12
19.004.0405-0 | 8703.01
19.004.0405-A | 8703.01
19.004.0406-0 | 4313.57
19.004.0406-A | 4313.57
19.004.0407-0 | 13022.83
19.004.0407-A | 12512.43
19.004.0500-0 | 499
19.004.0500-A | 499
19.004.0501-0 | 191.74
19.004.0501-A | 191.74
19.005.0006-2 | 405.64
19.005.0006-3 | 195.21
19.005.0006-4 | 181.39
19.005.0006-C | 398.65
19.005.0006-D | 188.21
19.005.0006-E | 174.4
19.005.0007-2 | 38.04
19.005.0007-3 | 28.63
19.005.0007-4 | 27.36
19.005.0007-C | 35.14
19.005.0007-D | 25.73
19.005.0007-E | 24.46
19.005.0008-2 | 165.73
19.005.0008-3 | 75.14
19.005.0008-4 | 60.11
19.005.0008-C | 162.48
19.005.0008-D | 71.89
19.005.0008-E | 56.86
19.005.0010-2 | 199.41
19.005.0010-3 | 86.3
19.005.0010-4 | 67.71
19.005.0010-C | 196.16
19.005.0010-D | 83.05
19.005.0010-E | 64.46
19.005.0011-2 | 212.71
19.005.0011-3 | 90.9
19.005.0011-4 | 70.9
19.005.0011-C | 209.46
19.005.0011-D | 87.65
19.005.0011-E | 67.65
19.005.0012-2 | 191.99
19.005.0012-3 | 83.02
19.005.0012-4 | 67.25
19.005.0012-C | 188.74
19.005.0012-D | 79.77
19.005.0012-E | 64
19.005.0014-2 | 369.32
19.005.0014-3 | 123.73
19.005.0014-4 | 95.09
19.005.0014-C | 366.07
19.005.0014-D | 120.48
19.005.0014-E | 91.84
19.005.0015-2 | 5.12
19.005.0015-4 | 1.97
19.005.0015-C | 5.12
19.005.0015-E | 1.97
19.005.0016-2 | 76.61
19.005.0016-3 | 37.41
19.005.0016-4 | 32.75
19.005.0016-C | 73.36
19.005.0016-D | 34.16
19.005.0016-E | 29.5
19.005.0017-2 | 178.27
19.005.0017-3 | 91.07
19.005.0017-4 | 74.43
19.005.0017-C | 175.02
19.005.0017-D | 87.82
19.005.0017-E | 71.18
19.005.0019-2 | 259.04
19.005.0019-3 | 120.38
19.005.0019-4 | 95.15
19.005.0019-C | 255.79
19.005.0019-D | 117.13
19.005.0019-E | 91.9
19.005.0021-2 | 327.32
19.005.0021-3 | 141.66
19.005.0021-4 | 109.24
19.005.0021-C | 324.07
19.005.0021-D | 138.41
19.005.0021-E | 105.99
19.005.0023-2 | 643.33
19.005.0023-3 | 293.05
19.005.0023-4 | 226.11
19.005.0023-C | 640.08
19.005.0023-D | 289.8
19.005.0023-E | 222.86
19.005.0025-2 | 696.71
19.005.0025-3 | 315.76
19.005.0025-4 | 243.05
19.005.0025-C | 693.46
19.005.0025-D | 312.51
19.005.0025-E | 239.8
19.005.0026-2 | 777.36
19.005.0026-3 | 358.87
19.005.0026-4 | 277.24
19.005.0026-C | 774.11
19.005.0026-D | 355.62
19.005.0026-E | 273.99
19.005.0028-2 | 121.32
19.005.0028-3 | 53.16
19.005.0028-4 | 43.5
19.005.0028-C | 118.07
19.005.0028-D | 49.91
19.005.0028-E | 40.25
19.005.0030-2 | 148.1
19.005.0030-3 | 64.9
19.005.0030-4 | 53.48
19.005.0030-C | 144.85
19.005.0030-D | 61.65
19.005.0030-E | 50.23
19.005.0033-2 | 261.98
19.005.0033-3 | 97.44
19.005.0033-4 | 77.42
19.005.0033-C | 258.73
19.005.0033-D | 94.19
19.005.0033-E | 74.17
19.005.0034-2 | 80.84
19.005.0034-3 | 43.71
19.005.0034-4 | 35.13
19.005.0034-C | 77.59
19.005.0034-D | 40.46
19.005.0034-E | 31.88
19.005.0035-2 | 14.14
19.005.0035-4 | 9.42
19.005.0035-C | 14.14
19.005.0035-E | 9.42
19.005.0036-2 | 44.74
19.005.0036-4 | 29.82
19.005.0036-C | 44.74
19.005.0036-E | 29.82
19.005.0037-2 | 1
19.005.0037-4 | 0.67
19.005.0037-C | 1
19.005.0037-E | 0.67
19.005.0038-2 | 4.76
19.005.0038-4 | 3.17
19.005.0038-C | 4.76
19.005.0038-E | 3.17
19.005.0039-2 | 1.63
19.005.0039-4 | 1.16
19.005.0039-C | 1.63
19.005.0039-E | 1.16
19.005.0040-2 | 2.8
19.005.0040-4 | 1.02
19.005.0040-C | 2.8
19.005.0040-E | 1.02
19.005.0042-2 | 592.76
19.005.0042-3 | 59.78
19.005.0042-4 | 42.42
19.005.0042-C | 589.51
19.005.0042-D | 56.53
19.005.0042-E | 39.17
19.005.0045-2 | 2.5
19.005.0045-4 | 0.76
19.005.0045-C | 2.5
19.005.0045-E | 0.76
19.005.0050-2 | 1.08
19.005.0050-4 | 0.25
19.005.0050-C | 1.08
19.005.0050-E | 0.25
19.006.0001-2 | 2.81
19.006.0001-4 | 2.01
19.006.0001-C | 2.81
19.006.0001-E | 2.01
19.006.0002-2 | 90.84
19.006.0002-3 | 49.86
19.006.0002-4 | 43.2
19.006.0002-C | 87.59
19.006.0002-D | 46.61
19.006.0002-E | 39.95
19.006.0003-2 | 112.19
19.006.0003-3 | 60.15
19.006.0003-4 | 51.36
19.006.0003-C | 108.94
19.006.0003-D | 56.9
19.006.0003-E | 48.11
19.006.0004-2 | 96.42
19.006.0004-3 | 52.35
19.006.0004-4 | 45.14
19.006.0004-C | 93.17
19.006.0004-D | 49.1
19.006.0004-E | 41.89
19.006.0005-2 | 98.66
19.006.0005-3 | 50.95
19.006.0005-4 | 43.52
19.006.0005-C | 95.41
19.006.0005-D | 47.7
19.006.0005-E | 40.27
19.006.0006-2 | 110.3
19.006.0006-3 | 60.68
19.006.0006-4 | 52.08
19.006.0006-C | 107.05
19.006.0006-D | 57.43
19.006.0006-E | 48.83
19.006.0007-2 | 61.69
19.006.0007-3 | 42.05
19.006.0007-4 | 38.32
19.006.0007-C | 58.44
19.006.0007-D | 38.8
19.006.0007-E | 35.07
19.006.0008-2 | 119.83
19.006.0008-3 | 66.39
19.006.0008-4 | 56.85
19.006.0008-C | 116.58
19.006.0008-D | 63.14
19.006.0008-E | 53.6
19.006.0009-2 | 40.78
19.006.0009-4 | 13.26
19.006.0009-C | 40.78
19.006.0009-E | 13.26
19.006.0010-2 | 272.21
19.006.0010-3 | 174.41
19.006.0010-4 | 168.11
19.006.0010-C | 260.6
19.006.0010-D | 162.8
19.006.0010-E | 156.5
19.006.0011-2 | 2122.17
19.006.0011-3 | 998.05
19.006.0011-4 | 779.02
19.006.0011-C | 2055.91
19.006.0011-D | 931.79
19.006.0011-E | 712.76
19.006.0012-2 | 390.68
19.006.0012-3 | 193.9
19.006.0012-4 | 157.21
19.006.0012-C | 371.64
19.006.0012-D | 174.86
19.006.0012-E | 138.17
19.006.0013-2 | 115.41
19.006.0013-4 | 31.35
19.006.0013-C | 112.16
19.006.0013-E | 28.1
19.006.0014-2 | 108.02
19.006.0014-3 | 67.61
19.006.0014-4 | 62.69
19.006.0014-C | 101.52
19.006.0014-D | 61.11
19.006.0014-E | 56.19
19.006.0015-2 | 44.64
19.006.0015-3 | 12.13
19.006.0015-4 | 7.98
19.006.0015-C | 44.64
19.006.0015-D | 12.13
19.006.0015-E | 7.98
19.006.0016-2 | 203.55
19.006.0016-3 | 77.87
19.006.0016-4 | 62.17
19.006.0016-C | 200.65
19.006.0016-D | 74.97
19.006.0016-E | 59.27
19.006.0018-2 | 7.99
19.006.0018-4 | 3.51
19.006.0018-C | 7.99
19.006.0018-E | 3.51
19.006.0019-2 | 178.1
19.006.0019-3 | 104.84
19.006.0019-4 | 91.04
19.006.0019-C | 172.76
19.006.0019-D | 99.5
19.006.0019-E | 85.7
19.006.0021-2 | 228.01
19.006.0021-3 | 126.69
19.006.0021-4 | 107.89
19.006.0021-C | 222.67
19.006.0021-D | 121.35
19.006.0021-E | 102.55
19.006.0022-2 | 86.88
19.006.0022-3 | 25.92
19.006.0022-4 | 24.8
19.006.0022-C | 83.63
19.006.0022-D | 22.67
19.006.0022-E | 21.55
19.006.0023-2 | 14.8
19.006.0023-4 | 4.61
19.006.0023-C | 14.8
19.006.0023-E | 4.61
19.006.0025-2 | 190.81
19.006.0025-3 | 121.37
19.006.0025-4 | 106.57
19.006.0025-C | 187.56
19.006.0025-D | 118.12
19.006.0025-E | 103.32
19.006.0026-2 | 190.33
19.006.0026-3 | 89.39
19.006.0026-4 | 74.54
19.006.0026-C | 187.08
19.006.0026-D | 86.14
19.006.0026-E | 71.29
19.006.0027-2 | 225.26
19.006.0027-3 | 117.9
19.006.0027-4 | 99.92
19.006.0027-C | 222.36
19.006.0027-D | 115
19.006.0027-E | 97.02
19.006.0028-2 | 1434.55
19.006.0028-3 | 660.35
19.006.0028-4 | 506.99
19.006.0028-C | 1431.3
19.006.0028-D | 657.1
19.006.0028-E | 503.74
19.006.0029-2 | 311.72
19.006.0029-3 | 156.31
19.006.0029-4 | 128.56
19.006.0029-C | 308.82
19.006.0029-D | 153.41
19.006.0029-E | 125.66
19.006.0030-2 | 7.66
19.006.0030-4 | 1.91
19.006.0030-C | 7.66
19.006.0030-E | 1.91
19.006.0031-2 | 1005.04
19.006.0031-3 | 431.09
19.006.0031-4 | 336.77
19.006.0031-C | 1001.79
19.006.0031-D | 427.84
19.006.0031-E | 333.52
19.006.0032-2 | 3.65
19.006.0032-4 | 1.36
19.006.0032-C | 3.65
19.006.0032-E | 1.36
19.006.0034-2 | 3.62
19.006.0034-4 | 1.34
19.006.0034-C | 3.62
19.006.0034-E | 1.34
19.006.0035-2 | 113.16
19.006.0035-4 | 47.48
19.006.0035-C | 113.16
19.006.0035-E | 47.48
19.006.0040-2 | 144.46
19.006.0040-4 | 60.61
19.006.0040-C | 144.46
19.006.0040-E | 60.61
19.006.0045-2 | 11.31
19.006.0045-3 | 2.27
19.006.0045-4 | 1.17
19.006.0045-C | 11.31
19.006.0045-D | 2.27
19.006.0045-E | 1.17
19.006.0050-2 | 4.47
19.006.0050-4 | 0.91
19.006.0050-C | 4.47
19.006.0050-E | 0.91
19.007.0003-2 | 3.66
19.007.0003-4 | 0.44
19.007.0003-C | 3.66
19.007.0003-E | 0.44
19.007.0004-2 | 9.52
19.007.0004-4 | 1.06
19.007.0004-C | 9.52
19.007.0004-E | 1.06
19.007.0005-2 | 8.52
19.007.0005-4 | 2.79
19.007.0005-C | 8.52
19.007.0005-E | 2.79
19.007.0006-2 | 16.43
19.007.0006-4 | 3.82
19.007.0006-C | 16.43
19.007.0006-E | 3.82
19.007.0007-2 | 15.17
19.007.0007-4 | 5.72
19.007.0007-C | 15.17
19.007.0007-E | 5.72
19.007.0008-2 | 351.28
19.007.0008-3 | 277.83
19.007.0008-4 | 253.02
19.007.0008-C | 327.6
19.007.0008-D | 254.15
19.007.0008-E | 229.34
19.007.0009-2 | 378.63
19.007.0009-3 | 304.22
19.007.0009-4 | 279.17
19.007.0009-C | 351.7
19.007.0009-D | 277.29
19.007.0009-E | 252.24
19.007.0010-2 | 443.12
19.007.0010-3 | 359.63
19.007.0010-4 | 333.06
19.007.0010-C | 409.92
19.007.0010-D | 326.43
19.007.0010-E | 299.86
19.007.0011-2 | 477.72
19.007.0011-3 | 385.93
19.007.0011-4 | 357.29
19.007.0011-C | 443.36
19.007.0011-D | 351.57
19.007.0011-E | 322.93
19.007.0013-2 | 1.23
19.007.0013-4 | 0.26
19.007.0013-C | 1.23
19.007.0013-E | 0.26
19.007.0015-2 | 3.92
19.007.0015-4 | 0.58
19.007.0015-C | 3.92
19.007.0015-E | 0.58
19.007.0016-2 | 9.02
19.007.0016-4 | 0.96
19.007.0016-C | 9.02
19.007.0016-E | 0.96
19.007.0017-2 | 22.2
19.007.0017-3 | 8.99
19.007.0017-4 | 5.55
19.007.0017-C | 22.2
19.007.0017-D | 8.99
19.007.0017-E | 5.55
19.007.0025-2 | 60.05
19.007.0025-4 | 39.48
19.007.0025-C | 60.05
19.007.0025-E | 39.48
19.008.0010-2 | 14.3
19.008.0010-4 | 9
19.008.0010-C | 14.3
19.008.0010-E | 9
19.008.0012-2 | 178.5
19.008.0012-3 | 86.45
19.008.0012-4 | 71.06
19.008.0012-C | 175.25
19.008.0012-D | 83.2
19.008.0012-E | 67.81
19.008.0014-2 | 248.41
19.008.0014-3 | 129.7
19.008.0014-4 | 109.71
19.008.0014-C | 245.16
19.008.0014-D | 126.45
19.008.0014-E | 106.46
19.009.0001-2 | 3.8
19.009.0001-4 | 0.43
19.009.0001-C | 3.8
19.009.0001-E | 0.43
19.009.0002-2 | 11.29
19.009.0002-4 | 0.7
19.009.0002-C | 11.29
19.009.0002-E | 0.7
19.009.0004-2 | 16.62
19.009.0004-4 | 0.84
19.009.0004-C | 16.62
19.009.0004-E | 0.84
19.009.0005-2 | 21.66
19.009.0005-4 | 0.83
19.009.0005-C | 21.66
19.009.0005-E | 0.83
19.009.0008-2 | 3.48
19.009.0008-4 | 0.3
19.009.0008-C | 3.48
19.009.0008-E | 0.3
19.009.0010-2 | 5.22
19.009.0010-4 | 0.86
19.009.0010-C | 5.22
19.009.0010-E | 0.86
19.009.0011-2 | 50.17
19.009.0011-4 | 4.39
19.009.0011-C | 50.17
19.009.0011-E | 4.39
19.010.0015-2 | 198.38
19.010.0015-3 | 118.65
19.010.0015-4 | 103.61
19.010.0015-C | 193.04
19.010.0015-D | 113.31
19.010.0015-E | 98.27
19.010.0016-2 | 210.66
19.010.0016-3 | 119.87
19.010.0016-4 | 103.61
19.010.0016-C | 205.32
19.010.0016-D | 114.53
19.010.0016-E | 98.27
19.010.0017-2 | 271.87
19.010.0017-3 | 142.74
19.010.0017-4 | 120.56
19.010.0017-C | 266.53
19.010.0017-D | 137.4
19.010.0017-E | 115.22
19.010.0018-2 | 206.01
19.010.0018-3 | 93.36
19.010.0018-4 | 77.23
19.010.0018-C | 200.67
19.010.0018-D | 88.02
19.010.0018-E | 71.89
19.010.0020-2 | 174.63
19.010.0020-C | 165.31
19.010.0025-2 | 165.09
19.010.0025-C | 155.77
19.010.0040-2 | 195.11
19.010.0040-C | 185.79
19.010.0050-2 | 399.2
19.010.0050-3 | 196.88
19.010.0050-4 | 156.11
19.010.0050-C | 395.95
19.010.0050-D | 193.63
19.010.0050-E | 152.86
19.011.0002-2 | 66.29
19.011.0002-3 | 13.96
19.011.0002-4 | 7.52
19.011.0002-C | 66.29
19.011.0002-D | 13.96
19.011.0002-E | 7.52
19.011.0003-2 | 95.43
19.011.0003-3 | 19.24
19.011.0003-4 | 9.94
19.011.0003-C | 95.43
19.011.0003-D | 19.24
19.011.0003-E | 9.94
19.011.0004-2 | 103.9
19.011.0004-3 | 21.35
19.011.0004-4 | 11.24
19.011.0004-C | 103.9
19.011.0004-D | 21.35
19.011.0004-E | 11.24
19.011.0005-2 | 154.09
19.011.0005-3 | 32.18
19.011.0005-4 | 17.35
19.011.0005-C | 154.09
19.011.0005-D | 32.18
19.011.0005-E | 17.35
19.011.0006-2 | 6.17
19.011.0006-3 | 0.72
19.011.0006-4 | 0.11
19.011.0006-C | 6.17
19.011.0006-D | 0.72
19.011.0006-E | 0.11
19.011.0007-2 | 54.05
19.011.0007-3 | 9.11
19.011.0007-4 | 3.89
19.011.0007-C | 54.05
19.011.0007-D | 9.11
19.011.0007-E | 3.89
19.011.0009-2 | 122.62
19.011.0009-3 | 16.98
19.011.0009-4 | 4.96
19.011.0009-C | 122.62
19.011.0009-D | 16.98
19.011.0009-E | 4.96
19.011.0010-2 | 11.76
19.011.0010-3 | 1.45
19.011.0010-4 | 0.29
19.011.0010-C | 11.76
19.011.0010-D | 1.45
19.011.0010-E | 0.29
19.011.0011-2 | 48.92
19.011.0011-3 | 11.38
19.011.0011-4 | 6.83
19.011.0011-C | 48.92
19.011.0011-D | 11.38
19.011.0011-E | 6.83
19.011.0013-2 | 874.32
19.011.0013-3 | 477.74
19.011.0013-4 | 392.98
19.011.0013-C | 871.07
19.011.0013-D | 474.49
19.011.0013-E | 389.73
19.011.0014-2 | 15.15
19.011.0014-4 | 12.62
19.011.0014-C | 15.15
19.011.0014-E | 12.62
19.011.0015-2 | 29.1
19.011.0015-4 | 24.25
19.011.0015-C | 29.1
19.011.0015-E | 24.25
19.011.0016-2 | 0.25
19.011.0016-4 | 0.25
19.011.0016-C | 0.25
19.011.0016-E | 0.25
19.011.0017-2 | 1.11
19.011.0017-4 | 1.11
19.011.0017-C | 1.11
19.011.0017-E | 1.11
19.011.0018-2 | 3.44
19.011.0018-3 | 0.53
19.011.0018-4 | 0.18
19.011.0018-C | 3.44
19.011.0018-D | 0.53
19.011.0018-E | 0.18
19.011.0019-2 | 0.97
19.011.0019-4 | 0.66
19.011.0019-C | 0.97
19.011.0019-E | 0.66
19.011.0023-2 | 26.37
19.011.0023-4 | 17.58
19.011.0023-C | 26.37
19.011.0023-E | 17.58
19.011.0025-2 | 4.39
19.011.0025-4 | 0.13
19.011.0025-C | 4.39
19.011.0025-E | 0.13
19.011.0030-2 | 4.34
19.011.0030-4 | 0.09
19.011.0030-C | 4.34
19.011.0030-E | 0.09
19.011.0040-2 | 354.54
19.011.0040-3 | 210.51
19.011.0040-4 | 192.04
19.011.0040-C | 342.2
19.011.0040-D | 198.17
19.011.0040-E | 179.7
19.011.0045-2 | 17.9
19.011.0045-4 | 0.15
19.011.0045-C | 17.9
19.011.0045-E | 0.15
19.011.0050-2 | 90.25
19.011.0050-4 | 43.69
19.011.0050-C | 87.35
19.011.0050-E | 40.79
19.011.0080-2 | 12.87
19.011.0080-3 | 9.06
19.011.0080-4 | 8.18
19.011.0080-C | 12.87
19.011.0080-D | 9.06
19.011.0080-E | 8.18
19.011.0082-2 | 52.67
19.011.0082-3 | 37.79
19.011.0082-4 | 34.23
19.011.0082-C | 52.67
19.011.0082-D | 37.79
19.011.0082-E | 34.23
20.004.0001-0 | 0.54
20.004.0001-A | 0.53
20.004.0002-0 | 0.45
20.004.0002-A | 0.44
20.004.0005-0 | 0.94
20.004.0005-A | 0.9
20.004.0006-0 | 4.64
20.004.0006-A | 4.44
20.004.0007-0 | 8.7
20.004.0007-A | 8.43
20.004.0010-0 | 4.91
20.004.0010-A | 4.77
20.004.0011-0 | 26.59
20.004.0011-A | 23.53
20.004.0012-0 | 11.14
20.004.0012-A | 10.35
20.004.0013-0 | 2.14
20.004.0013-A | 2.07
20.004.0015-0 | 49.2
20.004.0015-A | 43.8
20.004.0016-0 | 4.74
20.004.0016-A | 4.27
20.004.0017-0 | 251.2
20.004.0017-A | 232.78
20.004.0018-0 | 341.95
20.004.0018-A | 299.53
20.004.0019-0 | 7.71
20.004.0019-A | 7.35
20.004.0020-0 | 2.04
20.004.0020-A | 1.99
20.004.0021-0 | 625.69
20.004.0021-A | 623.83
20.004.0022-0 | 660.17
20.004.0022-A | 658.31
20.004.0023-0 | 391.46
20.004.0023-A | 390.31
20.004.0025-0 | 48.59
20.004.0025-A | 47.8
20.004.0027-0 | 131.6
20.004.0027-A | 124.67
20.004.0028-0 | 118.12
20.004.0028-A | 109.63
20.004.0030-0 | 0.49
20.004.0030-A | 0.48
20.004.0033-1 | 1.86
20.004.0033-B | 1.81
20.004.0034-0 | 1.31
20.004.0034-A | 1.27
20.004.0036-0 | 0.18
20.004.0036-A | 0.18
20.004.0038-0 | 0.17
20.004.0038-A | 0.17
20.004.0040-0 | 0.23
20.004.0040-A | 0.22
20.004.0045-0 | 4.15
20.004.0045-A | 3.94
20.004.0100-0 | 27.74
20.004.0100-A | 27.02
20.004.0102-0 | 2.36
20.004.0102-A | 2.3
20.004.0105-0 | 3.92
20.004.0105-A | 3.82
20.004.0122-0 | 13.39
20.004.0122-A | 12.89
20.004.0125-0 | 0.23
20.004.0125-A | 0.2
20.004.0127-0 | 115.06
20.004.0127-A | 110.41
20.004.0130-0 | 1.48
20.004.0130-A | 1.39
20.004.0131-0 | 0.66
20.004.0131-A | 0.64
20.004.0132-0 | 2.3
20.004.0132-A | 2.1
20.004.0135-0 | 0.33
20.004.0135-A | 0.31
20.004.0136-0 | 0.38
20.004.0136-A | 0.36
20.005.0001-0 | 9.38
20.005.0001-A | 8.82
20.005.0002-1 | 10.42
20.005.0002-B | 9.8
20.005.0003-1 | 11.45
20.005.0003-B | 10.76
20.005.0004-0 | 11.36
20.005.0004-A | 10.68
20.005.0005-0 | 12.62
20.005.0005-A | 11.86
20.005.0006-0 | 13.86
20.005.0006-A | 13.02
20.005.0007-0 | 9.88
20.005.0007-A | 9.47
20.005.0008-0 | 11.69
20.005.0008-A | 11.19
20.005.0009-0 | 21.05
20.005.0009-A | 20.03
20.005.0010-0 | 17.79
20.005.0010-A | 16.92
20.006.0001-0 | 7.22
20.006.0001-A | 6.8
20.006.0002-0 | 11.38
20.006.0002-A | 10.86
20.006.0003-0 | 7.74
20.006.0003-A | 7.32
20.006.0100-0 | 181.4
20.006.0100-A | 174.1
20.007.0001-0 | 14.21
20.007.0001-A | 13.57
20.007.0002-0 | 9.93
20.007.0002-A | 9.39
20.008.0001-0 | 9.72
20.008.0001-A | 9.17
20.008.0002-0 | 9.5
20.008.0002-A | 8.96
20.008.0003-0 | 6.7
20.008.0003-A | 6.33
20.008.0004-0 | 6.72
20.008.0004-A | 6.38
20.008.0010-0 | 9.72
20.008.0010-A | 9.17
20.008.0015-0 | 9.5
20.008.0015-A | 8.96
20.009.0001-1 | 0.33
20.009.0001-B | 0.32
20.009.0002-1 | 0.22
20.009.0002-B | 0.21
20.009.0007-0 | 34.17
20.009.0007-A | 32.2
20.009.0008-0 | 62.82
20.009.0008-A | 58.89
20.009.0009-0 | 30.05
20.009.0009-A | 27.6
20.009.0010-0 | 32.77
20.009.0010-A | 31.29
20.009.0012-0 | 176.14
20.009.0012-A | 169.83
20.009.0014-0 | 73.06
20.009.0014-A | 68.78
20.009.0015-0 | 245.97
20.009.0015-A | 236.97
20.009.0017-0 | 0.56
20.009.0017-A | 0.54
20.009.0020-0 | 2.51
20.009.0020-A | 2.42
20.009.0021-0 | 4.11
20.009.0021-A | 3.93
20.009.0025-0 | 258.8
20.009.0025-A | 248
20.009.0028-0 | 186.38
20.009.0028-A | 178.66
20.009.0030-0 | 132.07
20.009.0030-A | 126.66
20.009.0033-0 | 106.73
20.009.0033-A | 102.41
20.009.0040-0 | 215.3
20.009.0040-A | 208.26
20.009.0042-0 | 153.78
20.009.0042-A | 148.76
20.009.0045-0 | 107.65
20.009.0045-A | 104.13
20.009.0048-0 | 86.12
20.009.0048-A | 83.3
20.009.0050-0 | 121.15
20.009.0050-A | 106.57
20.009.0060-0 | 43.5
20.009.0060-A | 39.73
20.009.0063-0 | 32.59
20.009.0063-A | 29.9
20.009.0065-0 | 24.41
20.009.0065-A | 22.53
20.009.0068-0 | 20.61
20.009.0068-A | 19.1
20.009.0080-0 | 186.38
20.009.0080-A | 178.66
20.009.0100-0 | 1.04
20.009.0100-A | 0.98
20.009.0105-0 | 1.96
20.009.0105-A | 1.86
20.009.0110-0 | 2.49
20.009.0110-A | 2.37
20.009.0115-0 | 3.18
20.009.0115-A | 3.02
20.010.0001-0 | 44.45
20.010.0001-A | 40.7
20.010.0002-0 | 36.32
20.010.0002-A | 33.34
20.010.0003-0 | 537.73
20.010.0003-A | 479.95
20.010.0004-0 | 1.88
20.010.0004-A | 1.71
20.011.0001-0 | 2.67
20.011.0001-A | 2.48
20.012.0001-0 | 14.14
20.012.0001-A | 12.25
20.012.0002-0 | 1.21
20.012.0002-A | 1.05
20.012.0003-0 | 1.29
20.012.0003-A | 1.12
20.012.0004-0 | 323.21
20.012.0004-A | 280.16
20.012.0005-0 | 20.36
20.012.0005-A | 17.65
20.012.0006-0 | 16.47
20.012.0006-A | 14.27
20.012.0008-0 | 0.96
20.012.0008-A | 0.84
20.012.0009-0 | 17.61
20.012.0009-A | 15.26
20.012.0010-0 | 24.73
20.012.0010-A | 22.12
20.012.0011-0 | 79.94
20.012.0011-A | 69.61
20.012.0013-0 | 8.72
20.012.0013-A | 7.56
20.012.0015-0 | 12.12
20.012.0015-A | 10.5
20.012.0020-0 | 3.56
20.012.0020-A | 3.17
20.012.0025-0 | 9.69
20.012.0025-A | 8.4
20.012.0030-0 | 12.12
20.012.0030-A | 10.5
20.012.0035-0 | 19.39
20.012.0035-A | 16.8
20.012.0036-0 | 14.54
20.012.0036-A | 12.6
20.012.0050-0 | 4.84
20.012.0050-A | 4.2
20.013.0005-0 | 4.14
20.013.0005-A | 3.91
20.015.0010-0 | 23.53
20.015.0010-A | 22.23
20.015.0015-0 | 456.31
20.015.0015-A | 418.64
20.016.0003-0 | 6.22
20.016.0003-A | 5.86
20.016.0004-0 | 14.5
20.016.0004-A | 13.19
20.016.0005-0 | 8.08
20.016.0005-A | 7
20.020.0001-0 | 30.72
20.020.0001-A | 28.2
20.020.0002-0 | 31.6
20.020.0002-A | 29.25
20.020.0003-0 | 38.32
20.020.0003-A | 35.47
20.020.0007-0 | 43.33
20.020.0007-A | 39.32
20.020.0008-0 | 61.28
20.020.0008-A | 55.37
20.020.0009-0 | 23.43
20.020.0009-A | 20.31
20.020.0010-0 | 73.17
20.020.0010-A | 64.51
20.023.0001-0 | 71.13
20.023.0001-A | 66.82
20.023.0002-0 | 84.99
20.023.0002-A | 79.74
20.023.0003-0 | 105.13
20.023.0003-A | 98.49
20.023.0004-0 | 229.66
20.023.0004-A | 211.59
20.023.0005-0 | 238.73
20.023.0005-A | 220.26
20.023.0006-0 | 57.58
20.023.0006-A | 53.02
20.023.0007-0 | 142.95
20.023.0007-A | 131.75
20.023.0050-0 | 50.09
20.023.0050-A | 46.9
20.024.0001-0 | 386.4
20.024.0001-A | 355.72
20.024.0005-0 | 279.62
20.024.0005-A | 257.58
20.024.0006-0 | 289.08
20.024.0006-A | 266.52
20.024.0007-0 | 298.54
20.024.0007-A | 275.46
20.024.0008-0 | 369.58
20.024.0008-A | 340.89
20.025.0001-0 | 550.79
20.025.0001-A | 506.25
20.026.0001-0 | 237.43
20.026.0001-A | 218.75
20.026.0002-0 | 312.76
20.026.0002-A | 287.86
20.026.0003-0 | 389.11
20.026.0003-A | 357.56
20.026.0007-0 | 349.31
20.026.0007-A | 322.91
20.026.0008-0 | 464.73
20.026.0008-A | 430.11
20.026.0009-0 | 572.01
20.026.0009-A | 529.41
20.026.0013-0 | 482.33
20.026.0013-A | 445.07
20.026.0014-0 | 594.62
20.026.0014-A | 548.15
20.026.0015-0 | 762.67
20.026.0015-A | 703.55
20.027.0001-0 | 443.58
20.027.0001-A | 406.92
20.027.0002-0 | 654.39
20.027.0002-A | 600.28
20.027.0003-0 | 751.47
20.027.0003-A | 686.91
20.027.0004-0 | 629.16
20.027.0004-A | 579.25
20.027.0005-0 | 785.89
20.027.0005-A | 722.08
20.027.0006-0 | 916.68
20.027.0006-A | 841.36
20.028.0001-0 | 4492.46
20.028.0001-A | 4067.85
20.028.0002-0 | 4916.22
20.028.0002-A | 4447.89
20.028.0003-0 | 5518.67
20.028.0003-A | 4982.82
20.028.0004-0 | 6175.11
20.028.0004-A | 5564.54
20.028.0005-0 | 6880.77
20.028.0005-A | 6188.93
20.028.0006-0 | 7579.74
20.028.0006-A | 6807.59
20.028.0008-0 | 1206
20.028.0008-A | 1085.91
20.028.0010-0 | 833.7
20.028.0010-A | 759.36
20.028.0014-0 | 1431.91
20.028.0014-A | 1322.74
20.028.0015-0 | 1529.18
20.028.0015-A | 1413.47
20.028.0016-0 | 1647.28
20.028.0016-A | 1522.54
20.028.0020-0 | 146.51
20.028.0020-A | 134.09
20.029.0001-0 | 524.03
20.029.0001-A | 471.36
20.030.0001-0 | 173.93
20.030.0001-A | 163.37
20.030.0002-0 | 198.72
20.030.0002-A | 187.16
20.030.0003-0 | 218.64
20.030.0003-A | 206.07
20.031.0001-0 | 146.38
20.031.0001-A | 135.82
20.031.0002-0 | 156.21
20.031.0002-A | 144.65
20.031.0003-0 | 164.84
20.031.0003-A | 152.27
20.032.0001-0 | 155.72
20.032.0001-A | 145.37
20.032.0002-0 | 204.56
20.032.0002-A | 191.29
20.032.0003-0 | 246.29
20.032.0003-A | 230.41
20.033.0001-0 | 128.17
20.033.0001-A | 117.81
20.033.0002-0 | 162.05
20.033.0002-A | 148.77
20.033.0003-0 | 192.48
20.033.0003-A | 176.61
20.034.0001-0 | 195.87
20.034.0001-A | 185.01
20.034.0002-0 | 222.72
20.034.0002-A | 210.67
20.034.0003-0 | 245.03
20.034.0003-A | 231.85
20.035.0001-0 | 168.31
20.035.0001-A | 157.46
20.035.0002-0 | 180.21
20.035.0002-A | 168.16
20.035.0003-0 | 191.23
20.035.0003-A | 178.05
20.036.0001-0 | 166.91
20.036.0001-A | 156.43
20.036.0002-0 | 217.42
20.036.0002-A | 203.93
20.036.0003-0 | 260.82
20.036.0003-A | 244.62
20.037.0001-0 | 139.63
20.037.0001-A | 129.15
20.037.0002-0 | 174.46
20.037.0002-A | 161.03
20.037.0003-0 | 207.02
20.037.0003-A | 190.82
20.038.0010-0 | 61.84
20.038.0010-A | 58.95
20.038.0015-0 | 46.21
20.038.0015-A | 43.73
20.040.0002-0 | 21.21
20.040.0002-A | 20.49
20.040.0003-0 | 31.19
20.040.0003-A | 30.16
20.040.0005-0 | 25.43
20.040.0005-A | 24.57
20.040.0008-0 | 42.38
20.040.0008-A | 40.96
20.041.0002-0 | 235
20.041.0002-A | 235
20.041.0003-0 | 415
20.041.0003-A | 415
20.041.0005-0 | 383
20.041.0005-A | 383
20.041.0008-0 | 468
20.041.0008-A | 468
20.067.0038-0 | 5214.97
20.067.0038-A | 4808.83
20.067.0039-0 | 9697.71
20.067.0039-A | 8972.28
20.067.0040-0 | 14940.95
20.067.0040-A | 13827.19
20.067.0041-0 | 6787.09
20.067.0041-A | 6260.83
20.067.0042-0 | 12780.25
20.067.0042-A | 11821.19
20.067.0043-0 | 19269.42
20.067.0043-A | 17837.11
20.067.0044-0 | 9456.97
20.067.0044-A | 8747.51
20.067.0045-0 | 14833.33
20.067.0045-A | 13699.45
20.067.0046-0 | 26875.43
20.067.0046-A | 24931.93
20.067.0047-0 | 12105.38
20.067.0047-A | 11198.33
20.067.0048-0 | 16824.43
20.067.0048-A | 15517.75
20.067.0049-0 | 32370.47
20.067.0049-A | 30043.87
20.067.0050-0 | 3644.13
20.067.0050-A | 3359.07
20.067.0051-0 | 8592.23
20.067.0051-A | 7945.26
20.067.0052-0 | 13686.92
20.067.0052-A | 12688.8
20.067.0053-0 | 5317.46
20.067.0053-A | 4908.71
20.067.0054-0 | 10920.44
20.067.0054-A | 10095.06
20.067.0055-0 | 16356.41
20.067.0055-A | 15187.48
20.067.0056-0 | 6724.45
20.067.0056-A | 6214.25
20.067.0057-0 | 13342.93
20.067.0057-A | 12334.66
20.067.0058-0 | 20904.35
20.067.0058-A | 19389.55
20.067.0070-0 | 437.76
20.067.0070-A | 399.55
20.067.0072-0 | 728.91
20.067.0072-A | 666.67
20.067.0074-0 | 1106
20.067.0074-A | 1013.23
20.067.0076-0 | 1575.91
20.067.0076-A | 1445.73
20.067.0078-0 | 2144
20.067.0078-A | 1969.23
20.067.0080-0 | 3502.87
20.067.0080-A | 3232.07
20.067.0082-0 | 4315.46
20.067.0082-A | 3963.87
20.067.0084-0 | 624.72
20.067.0084-A | 570.93
20.067.0086-0 | 1044.96
20.067.0086-A | 956.76
20.067.0088-0 | 1586.43
20.067.0088-A | 1454.62
20.067.0090-0 | 2256.41
20.067.0090-A | 2071.38
20.067.0092-0 | 3062.55
20.067.0092-A | 2814.27
20.067.0094-0 | 3995.38
20.067.0094-A | 3673.49
20.067.0096-0 | 5239.8
20.067.0096-A | 4821.21
20.067.0098-0 | 811.29
20.067.0098-A | 741.95
20.067.0100-0 | 1360.62
20.067.0100-A | 1246.48
20.067.0102-0 | 2066.48
20.067.0102-A | 1895.64
20.067.0104-0 | 2937.3
20.067.0104-A | 2697.39
20.067.0106-0 | 3981.09
20.067.0106-A | 3659.31
20.067.0108-0 | 5401.96
20.067.0108-A | 4967.6
20.067.0110-0 | 7104.63
20.067.0110-A | 6535.04
20.070.0001-0 | 231.12
20.070.0001-A | 217.39
20.070.0002-0 | 291.53
20.070.0002-A | 275.24
20.070.0003-0 | 509.04
20.070.0003-A | 483.99
20.070.0004-0 | 693.23
20.070.0004-A | 660.98
20.070.0008-0 | 399.66
20.070.0008-A | 375.99
20.070.0009-0 | 477.48
20.070.0009-A | 450.6
20.070.0010-0 | 711.61
20.070.0010-A | 675.27
20.070.0011-0 | 908.7
20.070.0011-A | 864.72
20.070.0015-0 | 579.07
20.070.0015-A | 544.89
20.070.0016-0 | 670.3
20.070.0016-A | 632.37
20.070.0017-0 | 930.03
20.070.0017-A | 881.64
20.070.0018-0 | 1141.89
20.070.0018-A | 1085.35
20.070.0022-0 | 387.39
20.070.0022-A | 366.09
20.070.0023-0 | 467.65
20.070.0023-A | 443.04
20.070.0024-0 | 703.44
20.070.0024-A | 669.35
20.070.0025-0 | 904.6
20.070.0025-A | 862.74
20.070.0029-0 | 692.52
20.070.0029-A | 655.03
20.070.0030-0 | 790.09
20.070.0030-A | 748.58
20.070.0031-0 | 1056.58
20.070.0031-A | 1004.45
20.070.0032-0 | 1277.56
20.070.0032-A | 1216.97
20.070.0036-0 | 1020.35
20.070.0036-A | 965.49
20.070.0037-0 | 1137.69
20.070.0037-A | 1077.99
20.070.0038-0 | 1439.36
20.070.0038-A | 1367.73
20.070.0039-0 | 1683.32
20.070.0039-A | 1602.45
20.085.0100-0 | 6072.18
20.085.0100-A | 6072.18
20.085.0105-0 | 6500.79
20.085.0105-A | 6500.79
20.085.0110-0 | 7715.25
20.085.0110-A | 7715.25
20.085.0115-0 | 8259.82
20.085.0115-A | 8259.82
20.085.0120-0 | 9001.12
20.085.0120-A | 9001.12
20.085.0125-0 | 9636.46
20.085.0125-A | 9636.46
20.085.0130-0 | 10263.18
20.085.0130-A | 10263.18
20.085.0135-0 | 10987.61
20.085.0135-A | 10987.61
20.085.0140-0 | 12049.12
20.085.0140-A | 12049.12
20.085.0145-0 | 12899.6
20.085.0145-A | 12899.6
20.085.0150-0 | 14796.5
20.085.0150-A | 14796.5
20.085.0155-0 | 16018.42
20.085.0155-A | 16018.42
20.085.0160-0 | 21594.27
20.085.0160-A | 21594.27
20.085.0165-0 | 23923.9
20.085.0165-A | 23923.9
20.085.0170-0 | 871.39
20.085.0170-A | 871.39
20.085.0175-0 | 962.61
20.085.0175-A | 962.61
20.085.0180-0 | 1120.36
20.085.0180-A | 1120.36
20.085.0185-0 | 1237.65
20.085.0185-A | 1237.65
20.085.0190-0 | 1390.08
20.085.0190-A | 1390.08
20.085.0195-0 | 1535.6
20.085.0195-A | 1535.6
20.085.0200-0 | 1618.3
20.085.0200-A | 1618.3
20.085.0205-0 | 1787.72
20.085.0205-A | 1787.72
20.085.0210-0 | 1991.76
20.085.0210-A | 1991.76
20.085.0215-0 | 2200.27
20.085.0215-A | 2200.27
20.085.0220-0 | 2427.45
20.085.0220-A | 2427.45
20.085.0225-0 | 2681.58
20.085.0225-A | 2681.58
20.085.0230-0 | 2676.42
20.085.0230-A | 2676.42
20.085.0235-0 | 2956.61
20.085.0235-A | 2956.61
20.085.0240-0 | 3581.07
20.085.0240-A | 3581.07
20.085.0245-0 | 3992.4
20.085.0245-A | 3992.4
20.085.0250-0 | 3894.17
20.085.0250-A | 3894.17
20.085.0255-0 | 4341.46
20.085.0255-A | 4341.46
20.085.0260-0 | 5054.85
20.085.0260-A | 5054.85
20.085.0265-0 | 5748.25
20.085.0265-A | 5748.25
20.085.0270-0 | 5507.52
20.085.0270-A | 5507.52
20.085.0275-0 | 6263.02
20.085.0275-A | 6263.02
20.085.0280-0 | 7462.97
20.085.0280-A | 7462.97
20.085.0285-0 | 7996.83
20.085.0285-A | 7996.83
20.085.0290-0 | 8387.18
20.085.0290-A | 8387.18
20.085.0295-0 | 8987.15
20.085.0295-A | 8987.15
20.085.0300-0 | 9334.5
20.085.0300-A | 9334.5
20.085.0305-0 | 10002.23
20.085.0305-A | 10002.23
20.085.0310-0 | 10258.7
20.085.0310-A | 10258.7
20.085.0315-0 | 10992.55
20.085.0315-A | 10992.55
20.085.0320-0 | 11206.02
20.085.0320-A | 11206.02
20.085.0325-0 | 12007.63
20.085.0325-A | 12007.63
20.085.0330-0 | 1373.93
20.085.0330-A | 1373.93
20.085.0335-0 | 1513.42
20.085.0335-A | 1513.42
20.085.0340-0 | 1722.87
20.085.0340-A | 1722.87
20.085.0345-0 | 1897.78
20.085.0345-A | 1897.78
20.085.0350-0 | 2049.99
20.085.0350-A | 2049.99
20.085.0355-0 | 2258.12
20.085.0355-A | 2258.12
20.085.0360-0 | 2464.36
20.085.0360-A | 2464.36
20.085.0365-0 | 2714.55
20.085.0365-A | 2714.55
20.085.0370-0 | 2747.87
20.085.0370-A | 2747.87
20.085.0375-0 | 3026.84
20.085.0375-A | 3026.84
20.085.0380-0 | 2878.72
20.085.0380-A | 2878.72
20.085.0385-0 | 3170.98
20.085.0385-A | 3170.98
20.085.0390-0 | 3445.74
20.085.0390-A | 3445.74
20.085.0395-0 | 3795.57
20.085.0395-A | 3795.57
20.085.0400-0 | 4553.61
20.085.0400-A | 4553.61
20.085.0405-0 | 5060.91
20.085.0405-A | 5060.91
20.085.0410-0 | 8834.43
20.085.0410-A | 8834.43
20.085.0415-0 | 9458.01
20.085.0415-A | 9458.01
20.085.0420-0 | 11777.74
20.085.0420-A | 11777.74
20.085.0425-0 | 12750.37
20.085.0425-A | 12750.37
20.085.0430-0 | 13264.25
20.085.0430-A | 13264.25
20.085.0435-0 | 14359.64
20.085.0435-A | 14359.64
20.085.0440-0 | 15734.14
20.085.0440-A | 15734.14
20.085.0445-0 | 17033.5
20.085.0445-A | 17033.5
20.085.0450-0 | 9516.05
20.085.0450-A | 9516.05
20.085.0455-0 | 10304.21
20.085.0455-A | 10304.21
20.085.0460-0 | 11178.8
20.085.0460-A | 11178.8
20.085.0465-0 | 12104.68
20.085.0465-A | 12104.68
20.085.0470-0 | 10743.93
20.085.0470-A | 10743.93
20.085.0475-0 | 11633.79
20.085.0475-A | 11633.79
20.085.0480-0 | 15092.67
20.085.0480-A | 15092.67
20.085.0485-0 | 16342.7
20.085.0485-A | 16342.7
20.085.0490-0 | 11767.16
20.085.0490-A | 11767.16
20.085.0495-0 | 12741.77
20.085.0495-A | 12741.77
20.085.0500-0 | 16064.74
20.085.0500-A | 16064.74
20.085.0505-0 | 17395.28
20.085.0505-A | 17395.28
20.085.0510-0 | 13225.27
20.085.0510-A | 13225.27
20.085.0515-0 | 14320.64
20.085.0515-A | 14320.64
20.085.0520-0 | 17829.81
20.085.0520-A | 17829.81
20.085.0525-0 | 19306.55
20.085.0525-A | 19306.55
20.085.0530-0 | 17771.69
20.085.0530-A | 17771.69
20.085.0535-0 | 19745.34
20.085.0535-A | 19745.34
20.085.0540-0 | 26573.37
20.085.0540-A | 26573.37
20.085.0545-0 | 29524.49
20.085.0545-A | 29524.49
20.085.0550-0 | 25804.79
20.085.0550-A | 25804.79
20.085.0555-0 | 28851.57
20.085.0555-A | 28851.57
20.085.0560-0 | 36642.8
20.085.0560-A | 36642.8
20.085.0565-0 | 40969.22
20.085.0565-A | 40969.22
20.085.0570-0 | 38918.31
20.085.0570-A | 38918.31
20.085.0575-0 | 43513.41
20.085.0575-A | 43513.41
20.085.0580-0 | 30355.81
20.085.0580-A | 30355.81
20.085.0585-0 | 33939.93
20.085.0585-A | 33939.93
20.085.0590-0 | 2675.02
20.085.0590-A | 2675.02
20.085.0595-0 | 2870.94
20.085.0595-A | 2870.94
20.085.0600-0 | 3552.07
20.085.0600-A | 3552.07
20.085.0605-0 | 3812.23
20.085.0605-A | 3812.23
20.085.0610-0 | 4451.05
20.085.0610-A | 4451.05
20.085.0615-0 | 4777.05
20.085.0615-A | 4777.05
20.085.0620-0 | 5350.04
20.085.0620-A | 5350.04
20.085.0625-0 | 5741.88
20.085.0625-A | 5741.88
20.085.0630-0 | 6227.09
20.085.0630-A | 6227.09
20.085.0635-0 | 6683.17
20.085.0635-A | 6683.17
20.085.0640-0 | 7126.08
20.085.0640-A | 7126.08
20.085.0645-0 | 7647.99
20.085.0645-A | 7647.99
20.085.0650-0 | 8003.13
20.085.0650-A | 8003.13
20.085.0655-0 | 8589.28
20.085.0655-A | 8589.28
20.085.0660-0 | 10432.7
20.085.0660-A | 10432.7
20.085.0665-0 | 11521.05
20.085.0665-A | 11521.05
20.085.0670-0 | 15041.41
20.085.0670-A | 15041.41
20.085.0675-0 | 16748.99
20.085.0675-A | 16748.99
20.085.0680-0 | 20724.86
20.085.0680-A | 20724.86
20.085.0685-0 | 23255.86
20.085.0685-A | 23255.86
20.086.0100-0 | 93.36
20.086.0100-A | 84.01
20.086.0110-0 | 268.72
20.086.0110-A | 240.4
20.086.0120-0 | 152.98
20.086.0120-A | 142.82
20.086.0130-0 | 640.95
20.086.0130-A | 595.21
20.086.0140-0 | 732.51
20.086.0140-A | 680.25
20.086.0150-0 | 854.6
20.086.0150-A | 793.62
20.086.0160-0 | 1025.52
20.086.0160-A | 952.35
20.086.0170-0 | 27.07
20.086.0170-A | 24.36
20.086.0180-0 | 36.1
20.086.0180-A | 32.48
20.086.0190-0 | 45.12
20.086.0190-A | 40.6
20.086.0200-0 | 54.15
20.086.0200-A | 48.73
20.086.0210-0 | 67.68
20.086.0210-A | 60.91
20.086.0220-0 | 79.63
20.086.0220-A | 71.66
20.086.0230-0 | 84.61
20.086.0230-A | 76.14
20.086.0240-0 | 93.36
20.086.0240-A | 84.01
20.086.0250-0 | 119.43
20.086.0250-A | 106.84
20.086.0260-0 | 128.98
20.086.0260-A | 115.39
20.086.0270-0 | 140.08
20.086.0270-A | 125.32
20.086.0280-0 | 293.15
20.086.0280-A | 262.25
20.086.0290-0 | 358.3
20.086.0290-A | 320.53
20.086.0300-0 | 358.3
20.086.0300-A | 320.53
20.086.0310-0 | 640.95
20.086.0310-A | 595.21
20.086.0320-0 | 732.51
20.086.0320-A | 680.25
20.086.0330-0 | 45.12
20.086.0330-A | 40.6
20.086.0340-0 | 54.15
20.086.0340-A | 48.73
20.086.0350-0 | 62.96
20.086.0350-A | 56.66
20.086.0360-0 | 79.63
20.086.0360-A | 71.66
20.086.0370-0 | 90.25
20.086.0370-A | 81.21
20.086.0380-0 | 96.69
20.086.0380-A | 87.02
20.086.0390-0 | 104.13
20.086.0390-A | 93.71
20.086.0400-0 | 322.47
20.086.0400-A | 288.48
20.086.0410-0 | 460.67
20.086.0410-A | 412.12
20.086.0420-0 | 732.51
20.086.0420-A | 680.25
20.086.0430-0 | 854.6
20.086.0430-A | 793.62
20.086.0440-0 | 1025.52
20.086.0440-A | 952.35
20.086.0450-0 | 1165.36
20.086.0450-A | 1082.21
20.086.0460-0 | 1508.12
20.086.0460-A | 1400.51
20.086.0470-0 | 1165.36
20.086.0470-A | 1082.21
20.086.0480-0 | 1508.12
20.086.0480-A | 1400.51
20.086.0490-0 | 1349.37
20.086.0490-A | 1253.09
20.086.0500-0 | 1654.07
20.086.0500-A | 1536.04
20.086.0510-0 | 1349.37
20.086.0510-A | 1253.09
20.086.0520-0 | 1831.29
20.086.0520-A | 1700.62
20.086.0530-0 | 1508.12
20.086.0530-A | 1400.51
20.086.0540-0 | 2330.73
20.086.0540-A | 2164.43
20.086.0550-0 | 1831.29
20.086.0550-A | 1700.62
20.086.0560-0 | 2848.67
20.086.0560-A | 2645.41
20.086.0570-0 | 2136.5
20.086.0570-A | 1984.06
20.086.0580-0 | 3204.76
20.086.0580-A | 2976.09
20.086.0590-0 | 2386.13
20.086.0590-A | 2142.04
20.086.0600-0 | 1855.87
20.086.0600-A | 1666.03
20.086.0610-0 | 1452.42
20.086.0610-A | 1303.85
20.086.0620-0 | 1855.87
20.086.0620-A | 1666.03
20.086.0630-0 | 1855.87
20.086.0630-A | 1666.03
20.086.0640-0 | 2386.13
20.086.0640-A | 2142.04
20.086.0650-0 | 3711.75
20.086.0650-A | 3332.07
20.086.0660-0 | 3711.75
20.086.0660-A | 3332.07
20.086.0670-0 | 8040.25
20.086.0670-A | 7217.28
20.086.0680-0 | 8351.46
20.086.0680-A | 7497.16
20.090.0001-1 | 55.22
20.090.0001-B | 53.56
20.090.0005-1 | 21.94
20.090.0005-B | 20.3
20.090.0006-0 | 59.06
20.090.0006-A | 56.59
20.091.0001-1 | 6.47
20.091.0001-B | 6.21
20.092.0001-0 | 72
20.092.0001-A | 72
20.093.0001-0 | 0.49
20.093.0001-A | 0.49
20.096.0001-0 | 78.81
20.096.0001-A | 78.81
20.097.0001-0 | 73.22
20.097.0001-A | 73.22
20.097.0002-0 | 76.12
20.097.0002-A | 76.12
20.097.0003-0 | 76.12
20.097.0003-A | 76.12
20.097.0004-0 | 44.88
20.097.0004-A | 44.88
20.097.0005-0 | 47.58
20.097.0005-A | 47.58
20.097.0010-0 | 74.67
20.097.0010-A | 74.67
20.097.0011-0 | 85.31
20.097.0011-A | 85.31
20.098.0001-0 | 84.84
20.098.0001-A | 84.84
20.099.0001-0 | 31.2
20.099.0001-A | 31.2
20.100.0001-0 | 2.91
20.100.0001-A | 2.91
20.100.0005-0 | 743.04
20.100.0005-A | 736.6
20.100.0010-0 | 291.12
20.100.0010-A | 284.67
20.100.0011-0 | 545.64
20.100.0011-A | 545.64
20.100.0012-0 | 737.46
20.100.0012-A | 731.01
20.100.0013-0 | 568.78
20.100.0013-A | 568.78
20.100.0015-0 | 2.15
20.100.0015-A | 2.15
20.100.0016-0 | 5.04
20.100.0016-A | 5.04
20.100.0030-0 | 657.44
20.100.0030-A | 657.44
20.100.0050-0 | 327.93
20.100.0050-A | 327.93
20.100.0060-0 | 5.61
20.100.0060-A | 5.61
20.100.0070-0 | 1.42
20.100.0070-A | 1.42
20.100.0075-0 | 653.2
20.100.0075-A | 651.3
20.100.0080-0 | 3.58
20.100.0080-A | 3.58
20.100.0085-0 | 9.16
20.100.0085-A | 9.16
20.100.0090-0 | 9.83
20.100.0090-A | 9.83
20.100.0095-0 | 12.73
20.100.0095-A | 12.73
20.101.0011-0 | 2844.5
20.101.0011-A | 2844.5
20.101.0013-0 | 2534
20.101.0013-A | 2534
20.102.0003-0 | 2401.7
20.102.0003-A | 2401.7
20.102.0004-0 | 3870.9
20.102.0004-A | 3870.9
20.102.0006-0 | 5616.8
20.102.0006-A | 5616.8
20.102.0007-0 | 3272.6
20.102.0007-A | 3272.6
20.102.0008-0 | 3586.7
20.102.0008-A | 3586.7
20.103.0001-0 | 51594.6
20.103.0001-A | 51594.6
20.104.0001-0 | 55.43
20.104.0001-A | 55.43
20.104.0005-0 | 27.44
20.104.0005-A | 27.44
20.105.0001-0 | 5.16
20.105.0001-A | 4.52
20.105.0004-0 | 1350
20.105.0004-A | 1350
20.105.0005-0 | 0.54
20.105.0005-A | 0.47
20.106.0001-0 | 7.5
20.106.0001-A | 6.64
20.107.0001-0 | 80.09
20.107.0001-A | 69.49
20.108.0001-0 | 2709.1
20.108.0001-A | 2709.1
20.108.0003-0 | 2413.3
20.108.0003-A | 2413.3
20.108.0005-0 | 2287.4
20.108.0005-A | 2287.4
20.108.0007-0 | 3686.6
20.108.0007-A | 3686.6
20.108.0012-0 | 5349.3
20.108.0012-A | 5349.3
20.108.0015-0 | 3116.8
20.108.0015-A | 3116.8
20.108.0017-0 | 3415.9
20.108.0017-A | 3415.9
20.111.0001-0 | 54.44
20.111.0001-A | 54.44
20.111.0006-0 | 47.02
20.111.0006-A | 47.02
20.111.0007-0 | 35.05
20.111.0007-A | 35.05
20.111.0008-0 | 24.85
20.111.0008-A | 24.85
20.111.0009-0 | 50.06
20.111.0009-A | 50.06
20.111.0010-0 | 10
20.111.0010-A | 10
20.112.0010-0 | 90.26
20.112.0010-A | 90.26
20.112.0011-0 | 89.05
20.112.0011-A | 89.05
20.112.0013-0 | 61.35
20.112.0013-A | 61.35
20.112.0014-0 | 95.99
20.112.0014-A | 95.99
20.112.0015-0 | 21
20.112.0015-A | 21
20.113.0010-0 | 71
20.113.0010-A | 71
20.113.0011-0 | 72.5
20.113.0011-A | 72.5
20.113.0012-0 | 61.6
20.113.0012-A | 61.6
20.113.0013-0 | 59.28
20.113.0013-A | 59.28
20.113.0014-0 | 84
20.113.0014-A | 84
20.113.0015-0 | 27
20.113.0015-A | 27
20.114.0010-0 | 100.01
20.114.0010-A | 100.01
20.114.0011-0 | 100
20.114.0011-A | 100
20.114.0012-0 | 74.65
20.114.0012-A | 74.65
20.114.0013-0 | 67.59
20.114.0013-A | 67.59
20.114.0014-0 | 101.82
20.114.0014-A | 101.82
20.114.0015-0 | 70
20.114.0015-A | 70
20.115.0010-0 | 62.48
20.115.0010-A | 62.48
20.115.0011-0 | 63.92
20.115.0011-A | 63.92
20.115.0012-0 | 47.52
20.115.0012-A | 47.52
20.115.0013-0 | 34.32
20.115.0013-A | 34.32
20.115.0014-0 | 60.48
20.115.0014-A | 60.48
20.115.0015-0 | 60
20.115.0015-A | 60
20.116.0005-0 | 60.9
20.116.0005-A | 60.9
20.116.0006-0 | 60.9
20.116.0006-A | 60.9
20.116.0007-0 | 58
20.116.0007-A | 58
20.116.0008-0 | 63.9
20.116.0008-A | 63.9
20.116.0012-0 | 26.4
20.116.0012-A | 26.4
20.116.0013-0 | 67.2
20.116.0013-A | 67.2
20.116.0014-0 | 45
20.116.0014-A | 45
20.116.0020-0 | 31.2
20.116.0020-A | 31.2
20.170.0001-0 | 168.16
20.170.0001-A | 152.04
20.170.0002-0 | 6565.31
20.170.0002-A | 6148.21
20.170.0005-0 | 1817.08
20.170.0005-A | 1719.82
20.170.0015-0 | 4492.97
20.170.0015-A | 4195.39
20.175.0002-1 | 424.44
20.175.0002-B | 391.79
20.175.0003-0 | 548.17
20.175.0003-A | 507.42
20.175.0004-0 | 476.53
20.175.0004-A | 440.5
20.175.0005-0 | 1293.05
20.175.0005-A | 1205.49
20.175.0006-0 | 1389.98
20.175.0006-A | 1291.91
20.175.0007-0 | 1236.78
20.175.0007-A | 1152.2
20.175.0010-1 | 145.58
20.175.0010-B | 133.94
20.175.0015-0 | 555.82
20.175.0015-A | 508.49
20.176.0010-0 | 150.09
20.176.0010-A | 137.66
20.180.0001-0 | 460.47
20.180.0001-A | 423
20.180.0002-0 | 236.29
20.180.0002-A | 223.91
20.181.0001-0 | 86.05
20.181.0001-A | 82.26
20.181.0005-1 | 6845.56
20.181.0005-B | 6248.07
20.181.0006-1 | 8852.54
20.181.0006-B | 8095.79
20.183.0001-1 | 24.92
20.183.0001-B | 23.31
20.198.0001-0 | 1368.43
20.198.0001-A | 1318.13
21.001.0010-0 | 295.12
21.001.0010-A | 259.9
21.001.0015-0 | 321.55
21.001.0015-A | 282.8
21.001.0020-0 | 369.48
21.001.0020-A | 327.21
21.001.0021-0 | 453.16
21.001.0021-A | 400.32
21.001.0025-0 | 602.57
21.001.0025-A | 532.12
21.001.0060-0 | 141.51
21.001.0060-A | 123.9
21.001.0062-0 | 285.5
21.001.0062-A | 250.27
21.001.0065-0 | 571.74
21.001.0065-A | 501.28
21.001.0070-0 | 285.5
21.001.0070-A | 250.27
21.001.0075-0 | 338.36
21.001.0075-A | 296.08
21.001.0080-0 | 285.5
21.001.0080-A | 250.27
21.001.0090-0 | 338.36
21.001.0090-A | 296.08
21.001.0095-0 | 229.05
21.001.0095-A | 202.63
21.001.0150-0 | 528.59
21.001.0150-A | 458.14
21.001.0155-0 | 1585.78
21.001.0155-A | 1374.43
21.001.0160-0 | 132.14
21.001.0160-A | 114.53
21.001.0165-0 | 198.22
21.001.0165-A | 171.8
21.001.0170-0 | 264.29
21.001.0170-A | 229.07
21.001.0175-0 | 132.14
21.001.0175-A | 114.53
21.001.0180-0 | 211.43
21.001.0180-A | 183.25
21.001.0185-0 | 158.57
21.001.0185-A | 137.44
21.001.0190-0 | 264.29
21.001.0190-A | 229.07
21.002.0010-0 | 947.01
21.002.0010-A | 947.01
21.002.0015-0 | 995.93
21.002.0015-A | 995.93
21.002.0020-0 | 1358.12
21.002.0020-A | 1358.12
21.002.0025-0 | 1610.92
21.002.0025-A | 1610.92
21.002.0030-0 | 1842.67
21.002.0030-A | 1842.67
21.002.0035-0 | 2097.08
21.002.0035-A | 2097.08
21.002.0040-0 | 3565
21.002.0040-A | 3565
21.002.0045-0 | 5786
21.002.0045-A | 5786
21.003.0052-0 | 287.35
21.003.0052-A | 287.35
21.003.0053-0 | 1152.43
21.003.0053-A | 1152.43
21.003.0054-0 | 687.02
21.003.0054-A | 687.02
21.003.0055-0 | 1241.08
21.003.0055-A | 1241.08
21.003.0056-0 | 1275.31
21.003.0056-A | 1275.31
21.003.0057-0 | 2194.05
21.003.0057-A | 2194.05
21.003.0065-0 | 8776.21
21.003.0065-A | 8776.21
21.003.0070-0 | 2171.89
21.003.0070-A | 2171.89
21.003.0072-0 | 2504.32
21.003.0072-A | 2504.32
21.003.0075-0 | 3025.13
21.003.0075-A | 3025.13
21.003.0078-0 | 2460
21.003.0078-A | 2460
21.003.0085-0 | 935.89
21.003.0085-A | 935.89
21.004.0095-0 | 105.71
21.004.0095-A | 91.62
21.004.0100-0 | 132.14
21.004.0100-A | 114.53
21.004.0101-0 | 264.29
21.004.0101-A | 229.07
21.004.0102-0 | 330.37
21.004.0102-A | 286.34
21.004.0105-0 | 26.42
21.004.0105-A | 22.9
21.004.0108-0 | 26.42
21.004.0108-A | 22.9
21.004.0110-0 | 6.6
21.004.0110-A | 5.72
21.004.0120-0 | 105.71
21.004.0120-A | 91.62
21.004.0125-0 | 6.6
21.004.0125-A | 5.72
21.004.0130-0 | 52.85
21.004.0130-A | 45.81
21.004.0135-0 | 19.82
21.004.0135-A | 17.18
21.004.0140-0 | 6.6
21.004.0140-A | 5.72
21.004.0141-0 | 19.82
21.004.0141-A | 17.18
21.004.0142-0 | 26.42
21.004.0142-A | 22.9
21.004.0143-0 | 39.64
21.004.0143-A | 34.36
21.004.0144-0 | 79.28
21.004.0144-A | 68.72
21.004.0150-0 | 26.42
21.004.0150-A | 22.9
21.004.0153-0 | 13.21
21.004.0153-A | 11.45
21.004.0155-0 | 13.21
21.004.0155-A | 11.45
21.004.0158-0 | 6.6
21.004.0158-A | 5.72
21.004.0160-0 | 13.21
21.004.0160-A | 11.45
21.004.0165-0 | 6.6
21.004.0165-A | 5.72
21.004.0168-0 | 6.6
21.004.0168-A | 5.72
21.004.0170-0 | 6.6
21.004.0170-A | 5.72
21.004.0175-0 | 19.82
21.004.0175-A | 17.18
21.004.0185-0 | 2.64
21.004.0185-A | 2.29
21.004.0186-0 | 39.64
21.004.0186-A | 34.36
21.004.0187-0 | 52.85
21.004.0187-A | 45.81
21.004.0188-0 | 79.28
21.004.0188-A | 68.72
21.004.0190-0 | 6.6
21.004.0190-A | 5.72
21.004.0200-0 | 114.96
21.004.0200-A | 100.87
21.005.0010-0 | 2182.14
21.005.0010-A | 2164.53
21.005.0011-0 | 2292.95
21.005.0011-A | 2275.34
21.005.0015-0 | 2592.14
21.005.0015-A | 2574.53
21.005.0016-0 | 2702.95
21.005.0016-A | 2685.34
21.005.0020-0 | 2060.25
21.005.0020-A | 2042.64
21.005.0050-0 | 1714.96
21.005.0050-A | 1679.73
21.007.0010-0 | 169.13
21.007.0010-A | 165.61
21.007.0015-0 | 218.66
21.007.0015-A | 213.37
21.009.0010-0 | 35.01
21.009.0010-A | 32.37
21.009.0011-0 | 70.03
21.009.0011-A | 64.75
21.009.0012-0 | 126.85
21.009.0012-A | 118.04
21.009.0013-0 | 196.88
21.009.0013-A | 182.79
21.009.0030-0 | 118.35
21.009.0030-A | 109.54
21.009.0031-0 | 163.99
21.009.0031-A | 151.66
21.009.0040-0 | 155.72
21.009.0040-A | 143.4
21.009.0041-0 | 204.04
21.009.0041-A | 188.19
21.009.0080-0 | 99.61
21.009.0080-A | 92.56
21.009.0081-0 | 83.65
21.009.0081-A | 77.49
21.009.0100-0 | 18.37
21.009.0100-A | 16.95
21.009.0101-0 | 35.24
21.009.0101-A | 32.39
21.009.0102-0 | 85.93
21.009.0102-A | 79.07
21.009.0105-0 | 148.48
21.009.0105-A | 136.61
21.009.0106-0 | 40.67
21.009.0106-A | 37.34
21.009.0107-0 | 48.28
21.009.0107-A | 44.39
21.009.0108-0 | 18.15
21.009.0108-A | 16.12
21.009.0109-0 | 9.93
21.009.0109-A | 8.83
21.009.0110-0 | 10.19
21.009.0110-A | 9.03
21.009.0111-0 | 10.82
21.009.0111-A | 9.61
21.009.0112-0 | 11.14
21.009.0112-A | 9.89
21.009.0113-0 | 11.55
21.009.0113-A | 10.27
21.009.0114-0 | 58.5
21.009.0114-A | 53.49
21.009.0115-0 | 18.15
21.009.0115-A | 16.12
21.009.0116-0 | 12.36
21.009.0116-A | 11.11
21.010.0005-0 | 46.94
21.010.0005-A | 43.42
21.010.0010-0 | 79.97
21.010.0010-A | 73.84
21.010.0015-0 | 203.09
21.010.0015-A | 187.48
21.010.0020-0 | 342.77
21.010.0020-A | 315.67
21.010.0025-0 | 91.78
21.010.0025-A | 84.57
21.010.0030-0 | 112.07
21.010.0030-A | 103.2
21.010.0035-0 | 136.14
21.010.0035-A | 125.42
21.010.0040-0 | 152.31
21.010.0040-A | 140.39
21.010.0045-0 | 48.77
21.010.0045-A | 44.02
21.011.0010-0 | 162.08
21.011.0010-A | 144.46
21.011.0012-0 | 192.06
21.011.0012-A | 174.45
21.011.0015-0 | 477.35
21.011.0015-A | 442.12
21.011.0016-0 | 943.35
21.011.0016-A | 872.9
21.011.0020-0 | 192.06
21.011.0020-A | 174.45
21.011.0021-0 | 371.22
21.011.0021-A | 343.04
21.011.0025-0 | 192.06
21.011.0025-A | 174.45
21.011.0026-0 | 371.22
21.011.0026-A | 343.04
21.011.0030-0 | 815.55
21.011.0030-A | 762.71
21.011.0035-0 | 1395.07
21.011.0035-A | 1324.62
21.011.0040-0 | 1782.2
21.011.0040-A | 1676.53
21.011.0050-0 | 2044.39
21.011.0050-A | 1921.1
21.011.0060-0 | 2950.81
21.011.0060-A | 2739.46
21.011.0070-0 | 2115.75
21.011.0070-A | 2045.3
21.011.0075-0 | 578.97
21.011.0075-A | 543.74
21.011.0080-0 | 836.62
21.011.0080-A | 783.78
21.011.0085-0 | 1465.87
21.011.0085-A | 1395.41
21.011.0090-0 | 995.2
21.011.0090-A | 921.22
21.011.0095-0 | 1452.65
21.011.0095-A | 1383.96
21.011.0100-0 | 1465.87
21.011.0100-A | 1395.41
21.013.0010-0 | 937.71
21.013.0010-A | 923.62
21.015.0179-0 | 13.21
21.015.0179-A | 11.45
21.015.0181-0 | 62.38
21.015.0181-A | 60.62
21.015.0182-0 | 50.05
21.015.0182-A | 48.29
21.015.0184-0 | 105.71
21.015.0184-A | 91.62
21.015.0186-0 | 52.85
21.015.0186-A | 45.81
21.015.0188-0 | 638.87
21.015.0188-A | 631.83
21.015.0190-0 | 837.25
21.015.0190-A | 830.2
21.015.0192-0 | 92.5
21.015.0192-A | 80.17
21.015.0194-0 | 105.71
21.015.0194-A | 91.62
21.015.0196-0 | 1506.53
21.015.0196-A | 1492.43
21.015.0198-0 | 105.71
21.015.0198-A | 91.62
21.015.0201-0 | 211.43
21.015.0201-A | 183.25
21.015.0205-0 | 109.59
21.015.0205-A | 109.59
21.015.0207-0 | 31.93
21.015.0207-A | 30.17
21.015.0208-0 | 61.11
21.015.0208-A | 60.23
21.015.0209-0 | 100.61
21.015.0209-A | 99.73
21.015.0210-0 | 645.93
21.015.0210-A | 630.08
21.015.0220-0 | 460.67
21.015.0220-A | 450.1
21.015.0230-0 | 34.72
21.015.0230-A | 34.72
21.015.0231-0 | 41.56
21.015.0231-A | 41.56
21.015.0233-0 | 48.53
21.015.0233-A | 48.53
21.015.0234-0 | 69.47
21.015.0234-A | 69.47
21.015.0235-0 | 3.7
21.015.0235-A | 3.2
21.018.0010-0 | 92.5
21.018.0010-A | 80.17
21.018.0012-0 | 132.14
21.018.0012-A | 114.53
21.018.0015-0 | 105.71
21.018.0015-A | 91.62
21.018.0018-0 | 158.57
21.018.0018-A | 137.44
21.018.0020-0 | 26.42
21.018.0020-A | 22.9
21.018.0021-0 | 52.85
21.018.0021-A | 45.81
21.018.0022-0 | 79.28
21.018.0022-A | 68.72
21.018.0023-0 | 105.71
21.018.0023-A | 91.62
21.018.0025-0 | 85.89
21.018.0025-A | 74.44
21.018.0030-0 | 132.14
21.018.0030-A | 114.53
21.018.0031-0 | 39.64
21.018.0031-A | 34.36
21.018.0032-0 | 66.07
21.018.0032-A | 57.26
21.018.0035-0 | 7.66
21.018.0035-A | 6.64
21.018.0040-0 | 4.31
21.018.0040-A | 4.31
21.018.0045-0 | 17
21.018.0045-A | 17
21.018.0050-0 | 153.47
21.018.0050-A | 153.47
21.019.0078-0 | 240.78
21.019.0078-A | 240.78
21.019.0090-0 | 282.27
21.019.0090-A | 282.27
21.019.0095-0 | 824.94
21.019.0095-A | 824.94
21.019.0105-0 | 580
21.019.0105-A | 580
21.019.0110-0 | 890.71
21.019.0110-A | 890.71
21.020.0050-0 | 73.06
21.020.0050-A | 71.3
21.020.0055-0 | 149.36
21.020.0055-A | 145.84
21.020.0060-0 | 175.79
21.020.0060-A | 168.75
21.020.0065-0 | 13.21
21.020.0065-A | 11.45
21.020.0070-0 | 13.21
21.020.0070-A | 11.45
21.020.0075-0 | 26.42
21.020.0075-A | 22.9
21.020.0080-0 | 19.82
21.020.0080-A | 17.18
21.020.0085-0 | 66.07
21.020.0085-A | 57.26
21.020.0090-0 | 39.64
21.020.0090-A | 34.36
21.020.0095-0 | 26.42
21.020.0095-A | 22.9
21.020.0106-0 | 92.5
21.020.0106-A | 80.17
21.020.0107-0 | 24.25
21.020.0107-A | 24.07
21.021.0010-0 | 664.86
21.021.0010-A | 664.86
21.021.0015-0 | 1329.72
21.021.0015-A | 1329.72
21.024.0010-0 | 2.64
21.024.0010-A | 2.29
21.024.0015-0 | 3.3
21.024.0015-A | 2.86
21.024.0020-0 | 3.96
21.024.0020-A | 3.43
21.024.0025-0 | 5.28
21.024.0025-A | 4.58
21.024.0030-0 | 3.96
21.024.0030-A | 3.43
21.024.0035-0 | 3.96
21.024.0035-A | 3.43
21.024.0040-0 | 1.63
21.024.0040-A | 1.45
21.024.0100-0 | 0.06
21.024.0100-A | 0.06
21.024.0105-0 | 0.08
21.024.0105-A | 0.08
21.026.0010-0 | 0.99
21.026.0010-A | 0.99
21.026.0012-0 | 2.16
21.026.0012-A | 2.16
21.026.0015-0 | 2.87
21.026.0015-A | 2.87
21.026.0020-0 | 6.87
21.026.0020-A | 6.87
21.026.0030-0 | 6.26
21.026.0030-A | 6.26
21.026.0035-0 | 7
21.026.0035-A | 7
21.026.0040-0 | 9.37
21.026.0040-A | 9.37
21.026.0050-0 | 10.81
21.026.0050-A | 10.81
21.026.0055-0 | 13.07
21.026.0055-A | 13.07
21.026.0060-0 | 10.4
21.026.0060-A | 10.4
21.026.0065-0 | 14.36
21.026.0065-A | 14.36
21.026.0070-0 | 29.2
21.026.0070-A | 29.2
21.026.0075-0 | 9.73
21.026.0075-A | 9.73
21.026.0080-0 | 37.08
21.026.0080-A | 37.08
21.026.0100-0 | 3.09
21.026.0100-A | 3.09
21.026.0105-0 | 9.67
21.026.0105-A | 9.67
21.026.0110-0 | 12.76
21.026.0110-A | 12.76
21.026.0120-0 | 17.57
21.026.0120-A | 17.57
21.026.0130-0 | 24.5
21.026.0130-A | 24.5
21.026.0200-0 | 5.94
21.026.0200-A | 5.94
21.026.0250-0 | 16.17
21.026.0250-A | 16.17
21.026.0350-0 | 30.8
21.026.0350-A | 30.8
21.026.0450-0 | 50.08
21.026.0450-A | 50.08
21.026.0470-0 | 27.22
21.026.0470-A | 27.22
21.026.0475-0 | 136.24
21.026.0475-A | 136.24
21.027.0010-0 | 1.97
21.027.0010-A | 1.97
21.027.0020-0 | 4.39
21.027.0020-A | 4.39
21.027.0025-0 | 6.22
21.027.0025-A | 6.22
21.027.0050-0 | 2.05
21.027.0050-A | 2.05
21.027.0060-0 | 3.9
21.027.0060-A | 3.9
21.028.0001-0 | 9.64
21.028.0001-A | 9.29
21.028.0002-0 | 7.79
21.028.0002-A | 7.44
21.028.0003-0 | 6.24
21.028.0003-A | 5.89
21.028.0004-0 | 5.93 | 154.18
21.028.0004-A | 5.58
21.028.0010-0 | 7.97
21.028.0010-A | 7.62
21.028.0015-0 | 16.46
21.028.0015-A | 15.93
21.028.0020-0 | 1.88
21.028.0020-A | 1.88
21.028.0040-0 | 12.78
21.028.0040-A | 12.78
21.028.0060-0 | 8.89
21.028.0060-A | 8.36
21.028.0065-0 | 8.89
21.028.0065-A | 8.36
21.028.0070-0 | 9.15
21.028.0070-A | 8.62
21.028.0075-0 | 6.08
21.028.0075-A | 5.55
21.028.0080-0 | 6.12
21.028.0080-A | 5.59
21.028.0085-0 | 10.3
21.028.0085-A | 9.77
21.028.0090-0 | 9.79
21.028.0090-A | 9.26
21.028.0095-0 | 9.47
21.028.0095-A | 8.94
21.028.0100-0 | 9.1
21.028.0100-A | 8.57
21.028.0105-0 | 8.89
21.028.0105-A | 8.36
21.028.0110-0 | 9.42
21.028.0110-A | 8.89
21.028.0115-0 | 10.57
21.028.0115-A | 10.04
21.028.0120-0 | 11.88
21.028.0120-A | 11.35
21.028.0125-0 | 11.89
21.028.0125-A | 11.36
21.028.0140-0 | 6.64
21.028.0140-A | 6.64
21.028.0145-0 | 15.96
21.028.0145-A | 15.96
21.028.0150-0 | 29.19
21.028.0150-A | 29.19
21.030.0055-0 | 216.3
21.030.0055-A | 216.3
21.030.0060-0 | 2.29
21.030.0060-A | 2.29
21.030.0065-0 | 33.56
21.030.0065-A | 33.56
21.030.0070-0 | 74.16
21.030.0070-A | 74.16
21.030.0075-0 | 28.97
21.030.0075-A | 28.97
21.030.0080-0 | 8.68
21.030.0080-A | 8.68
21.030.0085-0 | 11.21
21.030.0085-A | 11.21
21.030.0090-0 | 28.17
21.030.0090-A | 28.17
21.030.0100-0 | 40.17
21.030.0100-A | 40.17
21.030.0105-0 | 111.73
21.030.0105-A | 111.73
21.031.0010-0 | 7.34
21.031.0010-A | 7.34
21.031.0015-0 | 20.49
21.031.0015-A | 20.49
21.031.0020-0 | 342.83
21.031.0020-A | 342.83
21.031.0025-0 | 39.88
21.031.0025-A | 39.88
21.031.0030-0 | 19.82
21.031.0030-A | 17.18
21.031.0035-0 | 63.19
21.031.0035-A | 60.55
21.031.0040-0 | 19.82
21.031.0040-A | 17.18
21.035.0007-0 | 219.36
21.035.0007-A | 204.92
21.035.0008-0 | 285.04
21.035.0008-A | 266.89
21.035.0009-0 | 157.69
21.035.0009-A | 147.12
21.035.0010-0 | 228
21.035.0010-A | 213.91
21.035.0012-0 | 298.31
21.035.0012-A | 280.7
21.035.0014-0 | 112.44
21.035.0014-A | 105.39
21.035.0050-0 | 263.4
21.035.0050-A | 256.36
21.035.0100-0 | 347.73
21.035.0100-A | 340.69
21.035.0103-0 | 416.22
21.035.0103-A | 402.13
21.035.0105-0 | 577.91
21.035.0105-A | 563.82
21.035.0150-0 | 79.28
21.035.0150-A | 68.72
21.035.0160-0 | 13.21
21.035.0160-A | 11.45
21.035.0200-0 | 205
21.035.0200-A | 205
21.035.0205-0 | 198
21.035.0205-A | 198
21.035.0220-0 | 50
21.035.0220-A | 50
21.035.0230-0 | 139
21.035.0230-A | 139
21.035.0235-0 | 395
21.035.0235-A | 395
21.035.0250-0 | 22.4
21.035.0250-A | 22.4
21.036.0010-0 | 29.59
21.036.0010-A | 29.59
21.036.0015-0 | 53.15
21.036.0015-A | 53.15
21.036.0020-0 | 58.48
21.036.0020-A | 58.48
21.036.0025-0 | 111.31
21.036.0025-A | 111.31
21.036.0050-0 | 5
21.036.0050-A | 5
21.036.0055-0 | 18.6
21.036.0055-A | 18.6
21.036.0060-0 | 46.76
21.036.0060-A | 46.76
21.036.0065-0 | 1.08
21.036.0065-A | 1.08
21.036.0070-0 | 4.04
21.036.0070-A | 4.04
21.036.0075-0 | 5.02
21.036.0075-A | 5.02
21.036.0080-0 | 11.71
21.036.0080-A | 11.71
21.037.0010-0 | 1.43
21.037.0010-A | 1.43
21.037.0015-0 | 2.94
21.037.0015-A | 2.94
21.037.0020-0 | 11.97
21.037.0020-A | 11.97
21.037.0050-0 | 0.77
21.037.0050-A | 0.77
21.037.0100-0 | 1.64
21.037.0100-A | 1.64
21.037.0105-0 | 4.57
21.037.0105-A | 4.57
21.037.0108-0 | 16.97
21.037.0108-A | 16.97
21.037.0120-0 | 0.61
21.037.0120-A | 0.61
21.037.0125-0 | 1.29
21.037.0125-A | 1.29
21.037.0130-0 | 2.78
21.037.0130-A | 2.78
21.037.0135-0 | 6.39
21.037.0135-A | 6.39
21.038.0010-0 | 10.55
21.038.0010-A | 9.67
21.038.0050-0 | 12.84
21.038.0050-A | 12.84
21.038.0055-0 | 22.55
21.038.0055-A | 22.55
21.038.0060-0 | 97.23
21.038.0060-A | 97.23
21.040.0010-0 | 6.82
21.040.0010-A | 6.82
21.040.0100-0 | 92.5
21.040.0100-A | 80.17
21.040.0120-0 | 1800
21.040.0120-A | 1800
21.040.0130-0 | 1729.37
21.040.0130-A | 1729.37
21.042.0015-0 | 361.52
21.042.0015-A | 361.52
21.042.0030-0 | 331.77
21.042.0030-A | 331.77
21.042.0040-0 | 167.88
21.042.0040-A | 167.88
21.042.0045-0 | 167.26
21.042.0045-A | 167.26
21.042.0065-0 | 764.97
21.042.0065-A | 764.97
21.042.0070-0 | 3518.99
21.042.0070-A | 3518.99
21.042.0085-0 | 90.45
21.042.0085-A | 90.45
21.042.0115-0 | 497.34
21.042.0115-A | 497.34
21.042.0125-0 | 377.29
21.042.0125-A | 377.29
21.042.0135-0 | 933.91
21.042.0135-A | 933.91
21.042.0140-0 | 490.5
21.042.0140-A | 490.5
21.042.0145-0 | 1222.23
21.042.0145-A | 1222.23
21.042.0165-0 | 1222.17
21.042.0165-A | 1222.17
21.045.0050-0 | 89.63
21.045.0050-A | 89.63
21.045.0055-0 | 38.51
21.045.0055-A | 38.51
21.045.0070-0 | 65
21.045.0070-A | 65
21.045.0080-0 | 50.78
21.045.0080-A | 50.78
21.045.0082-0 | 59.27
21.045.0082-A | 59.27
21.045.0085-0 | 53.88
21.045.0085-A | 53.88
21.045.0090-0 | 43.64
21.045.0090-A | 43.64
21.045.0105-0 | 21.32
21.045.0105-A | 21.32
21.045.0110-0 | 24.1
21.045.0110-A | 24.1
21.045.0125-0 | 17.28
21.045.0125-A | 17.28
21.045.0135-0 | 33.98
21.045.0135-A | 33.98
21.045.0140-0 | 19
21.045.0140-A | 19
21.045.0145-0 | 22
21.045.0145-A | 22
21.045.0150-0 | 26.6
21.045.0150-A | 26.6
21.045.0160-0 | 37.92
21.045.0160-A | 37.92
21.046.0010-0 | 42.18
21.046.0010-A | 42.18
21.046.0020-0 | 45.29
21.046.0020-A | 45.29
21.046.0025-0 | 55.85
21.046.0025-A | 55.85
21.046.0035-0 | 69.87
21.046.0035-A | 69.87
21.046.0040-0 | 91.95
21.046.0040-A | 91.95
21.046.0055-0 | 42.34
21.046.0055-A | 42.34
21.046.0060-0 | 54.79
21.046.0060-A | 54.79
21.046.0065-0 | 76.24
21.046.0065-A | 76.24
21.046.0070-0 | 88.73
21.046.0070-A | 88.73
21.046.0080-0 | 45.69
21.046.0080-A | 45.69
21.046.0085-0 | 46.31
21.046.0085-A | 46.31
21.046.0087-0 | 55.62
21.046.0087-A | 55.62
21.046.0090-0 | 60.89
21.046.0090-A | 60.89
21.046.0092-0 | 85.4
21.046.0092-A | 85.4
21.046.0100-0 | 38.41
21.046.0100-A | 38.41
21.046.0102-0 | 49.43
21.046.0102-A | 49.43
21.046.0105-0 | 60.67
21.046.0105-A | 60.67
21.046.0107-0 | 64.17
21.046.0107-A | 64.17
21.048.0010-0 | 368.35
21.048.0010-A | 354.26
21.048.0015-0 | 105.71
21.048.0015-A | 91.62
21.048.0020-0 | 88.83
21.048.0020-A | 76.96
21.048.0025-0 | 117.16
21.048.0025-A | 111.88
21.048.0030-0 | 110.24
21.048.0030-A | 104.96
21.048.0035-0 | 217.55
21.048.0035-A | 208.74
21.048.0040-0 | 245.82
21.048.0040-A | 235.26
21.048.0045-0 | 3.3
21.048.0045-A | 2.86
21.048.0050-0 | 26.42
21.048.0050-A | 22.9
21.048.0055-0 | 26.42
21.048.0055-A | 22.9
21.048.0060-0 | 39.64
21.048.0060-A | 34.36
21.048.0065-0 | 1.98
21.048.0065-A | 1.71
21.050.0010-0 | 21.8
21.050.0010-A | 21.8
21.050.0015-0 | 4.05
21.050.0015-A | 4.05
21.050.0020-0 | 0.17
21.050.0020-A | 0.17
21.050.0025-0 | 0.25
21.050.0025-A | 0.25
21.050.0040-0 | 92
21.050.0040-A | 92
21.050.0045-0 | 9.36
21.050.0045-A | 9.36
21.050.0050-0 | 7.11
21.050.0050-A | 7.11
21.050.0052-0 | 16.48
21.050.0052-A | 16.48
21.050.0053-0 | 17.76
21.050.0053-A | 17.76
21.050.0055-0 | 19.66
21.050.0055-A | 19.66
21.050.0057-0 | 24.72
21.050.0057-A | 24.72
21.050.0060-0 | 23.08
21.050.0060-A | 23.08
21.050.0062-0 | 24.72
21.050.0062-A | 24.72
21.050.0070-0 | 112
21.050.0070-A | 112
21.050.0075-0 | 9.33
21.050.0075-A | 9.33
21.050.0080-0 | 0.89
21.050.0080-A | 0.89
21.050.0085-0 | 0.87
21.050.0085-A | 0.87
21.050.0090-0 | 3.2
21.050.0090-A | 3.2
21.050.0095-0 | 1.43
21.050.0095-A | 1.43
21.050.0100-0 | 0.54
21.050.0100-A | 0.54
21.050.0105-0 | 0.23
21.050.0105-A | 0.23
21.050.0110-0 | 68.2
21.050.0110-A | 65.87
21.050.0120-0 | 110.83
21.050.0120-A | 109.39
21.050.0125-0 | 51.92
21.050.0125-A | 51.92
21.051.0010-0 | 6.23
21.051.0010-A | 6.23
22.005.0005-0 | 6.91
22.005.0005-A | 5.99
22.005.0015-0 | 10.25
22.005.0015-A | 8.88
22.005.0020-0 | 3.45
22.005.0020-A | 2.99
22.005.0025-0 | 23.27
22.005.0025-A | 21.33
22.005.0030-0 | 3.45
22.005.0030-A | 2.99
22.005.0035-0 | 10.25
22.005.0035-A | 8.88
22.005.0045-0 | 6.79
22.005.0045-A | 5.88
22.005.0050-0 | 34.08
22.005.0050-A | 29.53
22.005.0055-0 | 2.17
22.005.0055-A | 1.88
22.005.0060-0 | 51.25
22.005.0060-A | 44.41
22.005.0070-0 | 6.79
22.005.0070-A | 5.88
22.005.0075-0 | 15.35
22.005.0075-A | 15.35
22.005.0080-0 | 15.35
22.005.0080-A | 15.35
22.005.0085-0 | 15.35
22.005.0085-A | 15.35
22.010.0010-0 | 0.45
22.010.0010-A | 0.45
22.010.0015-0 | 0.3
22.010.0015-A | 0.3
22.010.0020-0 | 0.4
22.010.0020-A | 0.4
22.010.0030-0 | 4
22.010.0030-A | 4
22.013.0005-0 | 2.56
22.013.0005-A | 2.22
22.013.0010-0 | 1921.98
22.013.0010-A | 1665.51
22.013.0015-0 | 1793.84
22.013.0015-A | 1554.47
22.013.0020-0 | 2050.11
22.013.0020-A | 1776.54
22.016.0005-0 | 445.67
22.016.0005-A | 437.55
22.016.0010-0 | 3030.95
22.016.0010-A | 2655.2
22.016.0015-0 | 158.24
22.016.0015-A | 151.74
22.016.0020-0 | 356.54
22.016.0020-A | 350.04
22.016.0025-0 | 238.24
22.016.0025-A | 228.49
22.016.0030-0 | 122.6
22.016.0030-A | 117.72
22.020.0005-0 | 8.2
22.020.0005-A | 7.1
22.020.0010-0 | 307.51
22.020.0010-A | 266.48
22.020.0015-0 | 0.75
22.020.0015-A | 0.65
22.020.0030-0 | 13.66
22.020.0030-A | 11.84
22.020.0035-0 | 13.66
22.020.0035-A | 11.84
22.020.0040-0 | 14.64
22.020.0040-A | 12.69
22.020.0045-0 | 34.16
22.020.0045-A | 29.6
22.020.0050-0 | 136.67
22.020.0050-A | 118.43
22.020.0055-0 | 205.01
22.020.0055-A | 177.65
22.020.0070-0 | 1.28
22.020.0070-A | 1.11
22.020.0075-0 | 0.4
22.020.0075-A | 0.35
22.020.0080-0 | 0.48
22.020.0080-A | 0.42
22.020.0085-0 | 0.57
22.020.0085-A | 0.5
22.020.0090-0 | 0.65
22.020.0090-A | 0.57
22.020.0095-0 | 1.4
22.020.0095-A | 1.37
22.020.0100-0 | 0.56
22.020.0100-A | 0.49
22.020.0105-0 | 0.39
22.020.0105-A | 0.34
22.020.0110-0 | 0.2
22.020.0110-A | 0.17
22.020.0115-0 | 0.17
22.020.0115-A | 0.14
22.020.0120-0 | 0.1
22.020.0120-A | 0.08
22.020.0125-0 | 13.4
22.020.0125-A | 12.3
22.020.0130-0 | 5.56
22.020.0130-A | 5.44
22.020.0135-0 | 1.2
22.020.0135-A | 1.11
22.020.0140-0 | 0.42
22.020.0140-A | 0.36
22.020.0145-0 | 0.09
22.020.0145-A | 0.08
22.020.0150-0 | 1.83
22.020.0150-A | 1.58
22.025.0005-0 | 262.5
22.025.0005-A | 248.82
22.025.0010-0 | 187.31
22.025.0010-A | 171.93
22.025.0015-0 | 225.75
22.025.0015-A | 205.24
22.026.0010-0 | 0.17
22.026.0010-A | 0.15
22.028.0005-0 | 1.02
22.028.0005-A | 0.99
22.028.0010-0 | 0.69
22.028.0010-A | 0.64
22.028.0015-0 | 0.52
22.028.0015-A | 0.47
22.028.0025-0 | 17.08
22.028.0025-A | 14.8
22.028.0035-0 | 86.02
22.028.0035-A | 76.51
22.028.0040-0 | 2.21
22.028.0040-A | 1.93
22.028.0050-0 | 301.34
22.028.0050-A | 269.33
22.030.0010-0 | 205.01
22.030.0010-A | 177.65
22.030.0015-0 | 0.39
22.030.0015-A | 0.34
22.030.0030-0 | 12.81
22.030.0030-A | 11.1
22.030.0035-0 | 95.97
22.030.0035-A | 88.02
22.030.0040-0 | 204.35
22.030.0040-A | 186.91
22.030.0045-0 | 375.76
22.030.0045-A | 341.84
22.030.0050-0 | 20.91
22.030.0050-A | 19.22
22.030.0055-0 | 80.01
22.030.0055-A | 73.49
22.030.0060-0 | 204.09
22.030.0060-A | 186.85
22.030.0065-0 | 415.81
22.030.0065-A | 379.9
22.030.0070-0 | 169.54
22.030.0070-A | 154.88
22.030.0075-0 | 768.03
22.030.0075-A | 694.92
22.030.0080-0 | 52.24
22.030.0080-A | 49.07
22.030.0085-0 | 25.56
22.030.0085-A | 22.14
22.030.0090-0 | 138.14
22.030.0090-A | 138.14
22.030.0095-0 | 109.01
22.030.0095-A | 109.01
22.030.0100-0 | 1269.09
22.030.0100-A | 1162.42
22.030.0105-0 | 54
22.030.0105-A | 54
22.040.0005-0 | 82
22.040.0005-A | 71.06
22.040.0010-0 | 82
22.040.0010-A | 71.06
22.040.0015-0 | 36.6
22.040.0015-A | 31.72
22.040.0020-0 | 20.5
22.040.0020-A | 17.76
22.040.0025-0 | 25.62
22.040.0025-A | 22.2
22.040.0030-0 | 128.13
22.040.0030-A | 111.03
22.040.0035-0 | 29.28
22.040.0035-A | 25.37
22.040.0040-0 | 20.5
22.040.0040-A | 17.76
22.040.0045-0 | 34.16
22.040.0045-A | 29.6
22.040.0050-0 | 4.1
22.040.0050-A | 3.55
22.040.0055-0 | 2.27
22.040.0055-A | 1.97
22.050.0005-0 | 55.07
22.050.0005-A | 49.6
22.050.0010-0 | 91.77
22.050.0010-A | 82.65
22.050.0015-0 | 23.74
22.050.0015-A | 21.38
22.050.0020-0 | 7.62
22.050.0020-A | 6.86
22.050.0025-0 | 9.16
22.050.0025-A | 8.25
22.050.0030-0 | 114.71
22.050.0030-A | 103.31
22.050.0035-0 | 8.62
22.050.0035-A | 8.26
54.001.0007-1 | 0.63
54.001.0007-B | 0.63
54.001.0010-1 | 5.25
54.001.0010-B | 5.25
54.001.0011-1 | 5.25
54.001.0011-B | 5.25
54.001.0013-1 | 5.32
54.001.0013-B | 5.32
54.001.0069-1 | 86.47
54.001.0069-B | 85.58
54.001.0070-1 | 17.53
54.001.0070-B | 17.32
54.001.0071-1 | 247.32
54.001.0071-B | 241.11
54.001.0073-1 | 27.85
54.001.0073-B | 27.31
54.001.0074-1 | 73.1
54.001.0074-B | 72.87
54.001.0077-1 | 36.88
54.001.0077-B | 34.95
54.001.0081-1 | 260.03
54.001.0081-B | 253.82
54.001.0082-1 | 263.68
54.001.0082-B | 257.47
54.001.0100-1 | 84.31
54.001.0100-B | 77.02
54.001.0104-1 | 1041586.71
54.001.0104-B | 1041586.71
54.001.0117-1 | 34283.18
54.001.0117-B | 34283.18
54.001.0126-1 | 923279.02
54.001.0126-B | 923279.02
54.001.0127-1 | 794646.25
54.001.0127-B | 794646.25
54.001.0128-1 | 794646.25
54.001.0128-B | 794646.25
54.001.0129-1 | 1006551.49
54.001.0129-B | 1006551.49
54.001.0132-1 | 31.91
54.001.0132-B | 31.91
54.001.0133-1 | 35.05
54.001.0133-B | 35.05
54.001.0134-1 | 36.54
54.001.0134-B | 36.54
54.001.0135-1 | 41.88
54.001.0135-B | 41.88
54.001.0136-1 | 42.75
54.001.0136-B | 42.75
54.001.0137-1 | 51.41
54.001.0137-B | 51.41
54.001.0138-1 | 56.01
54.001.0138-B | 56.01
54.001.0139-1 | 66.02
54.001.0139-B | 66.02
54.001.0140-1 | 73.33
54.001.0140-B | 73.33
54.001.0141-1 | 8.43
54.001.0141-B | 8.43
54.001.0142-1 | 11.45
54.001.0142-B | 11.45
54.001.0143-1 | 25.92
54.001.0143-B | 25.92
54.001.0144-1 | 30.21
54.001.0144-B | 30.21
54.001.0145-1 | 38.78
54.001.0145-B | 38.78
54.001.0146-1 | 47.36
54.001.0146-B | 47.36
54.001.0147-1 | 81.79
54.001.0147-B | 81.79
54.001.0150-1 | 35.78
54.001.0150-B | 35.78
54.001.0151-1 | 81.4
54.001.0151-B | 81.4
54.001.0152-1 | 90.35
54.001.0152-B | 90.35
54.001.0154-1 | 5.43
54.001.0154-B | 5.43
54.001.0160-1 | 29.75
54.001.0160-B | 29.75
54.001.0170-1 | 8.88
54.001.0170-B | 8.88
54.001.0172-1 | 7.44
54.001.0172-B | 7.44
54.001.0174-1 | 12.4
54.001.0174-B | 12.4
54.001.0176-1 | 15.7
54.001.0176-B | 15.7
54.001.0178-1 | 4.67
54.001.0178-B | 4.67
55.001.0010-1 | 0.9
55.001.0010-B | 0.9
55.001.0011-1 | 1.1
55.001.0011-B | 1.1
55.001.0012-1 | 2.26
55.001.0012-B | 2.26
55.001.0013-1 | 900.14
55.001.0013-B | 900.14
55.010.0001-1 | 1738.29
55.010.0001-B | 1619.42
55.010.0003-1 | 145.83
55.010.0003-B | 137.54
55.019.0010-1 | 96.96
55.019.0010-B | 84.04
55.100.0002-1 | 129.07
55.100.0002-B | 118.11
55.100.0003-1 | 70.51
55.100.0003-B | 67.52
55.100.0004-1 | 72.58
55.100.0004-B | 69.59
55.100.0005-1 | 415.29
55.100.0005-B | 367.67
55.100.0017-1 | 9390.92
55.100.0017-B | 8441.69
55.100.0019-1 | 365.04
55.100.0019-B | 337.13
55.100.0023-1 | 864.81
55.100.0023-B | 790.74
55.100.0027-1 | 777.59
55.100.0027-B | 707.68
55.100.0029-1 | 437.98
55.100.0029-B | 406.94
55.100.0031-1 | 1329.44
55.100.0031-B | 1152
55.100.0032-1 | 223.77
55.100.0032-B | 202.78
55.100.0033-1 | 232.72
55.100.0033-B | 210.82
55.100.0034-1 | 205.4
55.100.0034-B | 188
55.100.0035-1 | 128.23
55.100.0035-B | 111.42
55.100.0036-1 | 237.09
55.100.0036-B | 221.13
55.100.0037-1 | 127.44
55.100.0037-B | 112.95
55.100.0038-1 | 443.19
55.100.0038-B | 426
55.100.0039-1 | 156.5
55.100.0039-B | 142.01
55.100.0046-1 | 1317.75
55.100.0046-B | 1317.75
55.100.0047-1 | 1740.55
55.100.0047-B | 1740.55
55.100.0048-1 | 803.33
55.100.0048-B | 803.33
55.100.0049-1 | 965.41
55.100.0049-B | 965.41
55.100.0050-1 | 1219.09
55.100.0050-B | 1219.09
55.100.0051-1 | 731.04
55.100.0051-B | 731.04
55.100.0056-1 | 301.17
55.100.0056-B | 285.53
55.100.0058-1 | 781.66
55.100.0058-B | 781.66
55.100.0059-1 | 129.67
55.100.0059-B | 126.77
55.100.0060-1 | 59.17
55.100.0060-B | 56.27
55.100.0061-1 | 50.47
55.100.0061-B | 47.57
55.100.0063-1 | 20.13
55.100.0063-B | 20.13
55.100.0064-1 | 5.95
55.100.0064-B | 5.95
55.100.0065-1 | 2.6
55.100.0065-B | 2.6
55.100.0067-1 | 2090.45
55.100.0067-B | 1947.3
55.100.0068-1 | 2.98
55.100.0068-B | 2.98
55.100.0069-1 | 2.91
55.100.0069-B | 2.91
55.100.0070-1 | 2.69
55.100.0070-B | 2.69
55.100.0071-1 | 35.29
55.100.0071-B | 32.97
55.100.0072-1 | 50.01
55.100.0072-B | 46.7
58.002.0138-1 | 3.51
58.002.0138-B | 3.4
58.002.0150-1 | 37.04
58.002.0150-B | 35.56
58.002.0155-1 | 61.52
58.002.0155-B | 56.4
58.002.0304-1 | 125.01
58.002.0304-B | 125.01
58.002.0306-1 | 2.91
58.002.0306-B | 2.91
58.002.0307-1 | 0.32
58.002.0307-B | 0.32
58.002.0313-1 | 71.26
58.002.0313-B | 63.38
58.002.0315-1 | 66.52
58.002.0315-B | 66.1
58.002.0316-1 | 38.01
58.002.0316-B | 37.62
58.002.0318-1 | 1.3
58.002.0318-B | 1.25
58.002.0319-1 | 8.03
58.002.0319-B | 8.01
58.002.0322-1 | 96.58
58.002.0322-B | 92.27
58.002.0325-1 | 4.55
58.002.0325-B | 4.52
58.002.0326-1 | 1.54
58.002.0326-B | 1.53
58.002.0327-1 | 90.16
58.002.0327-B | 82.67
58.002.0328-1 | 61.63
58.002.0328-B | 56.49
58.002.0329-1 | 105.63
58.002.0329-B | 91.62
58.002.0330-1 | 113.78
58.002.0330-B | 99.23
58.002.0331-1 | 51.77
58.002.0331-B | 48.36
58.002.0332-1 | 82.17
58.002.0332-B | 77.75
58.002.0333-1 | 174.49
58.002.0333-B | 166.98
58.002.0336-1 | 39.08
58.002.0336-B | 34.34
58.002.0337-1 | 2.65
58.002.0337-B | 2.53
58.002.0339-1 | 5.47
58.002.0339-B | 5.47
58.002.0343-1 | 36.08
58.002.0343-B | 31.28
58.002.0350-1 | 74.91
58.002.0350-B | 68.28
58.002.0352-1 | 609.78
58.002.0352-B | 589.94
58.002.0355-1 | 82.36
58.002.0355-B | 76.64
58.002.0357-1 | 73.59
58.002.0357-B | 67.6
58.002.0376-1 | 141.31
58.002.0376-B | 127.19
58.002.0400-1 | 109.28
58.002.0400-B | 102.32
58.002.0401-1 | 188.56
58.002.0401-B | 178.3
58.002.0402-1 | 349.92
58.002.0402-B | 336.43
58.002.0407-1 | 9.12
58.002.0407-B | 9.12
58.002.0412-1 | 1.27
58.002.0412-B | 1.27
58.002.0425-1 | 25.35
58.002.0425-B | 23.28
58.002.0428-1 | 51.75
58.002.0428-B | 51.75
58.002.0429-1 | 2.58
58.002.0429-B | 2.58
58.002.0430-1 | 12.57
58.002.0430-B | 12.57
58.002.0431-1 | 8.23
58.002.0431-B | 8.23
58.002.0432-1 | 71.85
58.002.0432-B | 71.85
58.002.0433-1 | 15.24
58.002.0433-B | 15.24
58.002.0434-1 | 24.98
58.002.0434-B | 24.98
58.002.0435-1 | 31.67
58.002.0435-B | 31.67
58.002.0436-1 | 10.94
58.002.0436-B | 10.94
58.002.0437-1 | 1066
58.002.0437-B | 1011.1
58.002.0438-1 | 49.73
58.002.0438-B | 47.11
58.002.0439-1 | 44.52
58.002.0439-B | 41.74
58.002.0440-1 | 14.21
58.002.0440-B | 12.73
58.002.0441-1 | 8.74
58.002.0441-B | 8
59.003.0010-1 | 22.09
59.003.0010-B | 22.09
59.003.0050-1 | 1.01
59.003.0050-B | 1.01
59.003.0060-1 | 233.45
59.003.0060-B | 233.45

## EMOP_INS_05-2018 (hidden)
código | re-utilizado | descrição | unidade | preços ,,-
00001 |  | AREIA LAVADA, GROSSA, PARA REGIAO METROPOLITANA DO RIO DE JANEIRO | M3 | 51
00002 |  | ARAME FARPADO GALVANIZADO, 2,1MM (BWG N.14) | KG | 10.7497
00003 |  | ARAME GALVANIZADO Nº 18 | KG | 8.42
00004 |  | ARAME RECOZIDO Nº 18 | KG | 5.4325
00005 |  | ARAME GALVANIZADO Nº 16 | KG | 8.04
00006 |  | AGUA RAZ MINERAL | L | 7.8
00007 |  | CIMENTO ASFALTICO DE PETROLEO, CAP 50/70, A GRANEL | KG | 2.0438
00008 |  | ACIDO MURIATICO | L | 3
00009 |  | BARRA CHATA EM FERRO, PRECO DE REVENDEDOR, DE 1/2"X1/8" A 1.1/4"X1.1/4" | KG | 4.15
00011 |  | CANTONEIRA DE ACO DOCE, P/SERRALHERIA, PRECO DE REVENDEDOR, DE 5/8"X1/8" ATE 1.1/2"X1/8" | KG | 4.56
00013 |  | ACO CA-60, ESTIRADO, PRECO DE REVENDEDOR, NO DIAMETRO DE 04,2MM | KG | 4.25
00014 |  | ACO CA-60, ESTIRADO, PRECO DE REVENDEDOR, NO DIAMETRO DE 05,0MM | KG | 3.86
00017 |  | ACO CA-50, ESTIRADO, PRECO DE REVENDEDOR, NO DIAMETRO DE 10,0MM | KG | 4.01
00018 |  | ACO CA-50, ESTIRADO, PRECO DE REVENDEDOR, NO DIAMETRO DE 12,5MM | KG | 3.82
00019 |  | ACO CA-50, ESTIRADO, PRECO DE REVENDEDOR, NO DIAMETRO DE 16,0MM | KG | 3.44
00020 |  | ACO CA-50, ESTIRADO, PRECO DE REVENDEDOR, NO DIAMETRO DE 20,0MM | KG | 3.44
00021 |  | ACO CA-50, ESTIRADO, PRECO DE REVENDEDOR, NO DIAMETRO, DE 25,0MM | KG | 3.4
00022 |  | ALUMINIO EM PERFIL TUBULAR EXTRUDADO, LIGA COMUM | KG | 16.8
00029 |  | ACO CA-25, ESTIRADO, PRECO DE REVENDEDOR, NO DIAMETRO DE 06,3MM | KG | 3.56
00030 |  | ACO CA-25, ESTIRADO, PRECO DE REVENDEDOR, NO DIAMETRO DE 08,0MM | KG | 3.56
00031 |  | ACO CA-25, ESTIRADO, PRECO DE REVENDEDOR, NO DIAMETRO DE 10,0MM | KG | 3.61
00032 |  | ACO CA-25, ESTIRADO, PRECO DE REVENDEDOR, NO DIAMETRO DE 12,5MM | KG | 3.44
00033 |  | ACO CA-25, ESTIRADO, PRECO DE REVENDEDOR, NO DIAMETRO DE 16,0MM | KG | 3.44
00034 |  | ACO CA-25, ESTIRADO, PRECO DE REVENDEDOR, NO DIAMETRO DE 20,0MM | KG | 3.44
00035 |  | ACO CA-25, ESTIRADO, PRECO DE REVENDEDOR, NO DIAMETRO DE 25,0MM | KG | 3.4
00036 |  | PERFIL "H" DE ACO CARBONO, P/USOS GERAIS, PADRAO AMERICANO, COMPRIMENTO USUAL, PRECO DE REVENDEDOR, DE 6"X6" | KG | 4.5
00038 |  | ASFALTO DILUIDO, CM-30, A GRANEL | KG | 2.7853
00040 |  | ANEL DE CONCRETO CIRCULAR, COM 0,60M DEDIAMETRO X 0,075M DE ALTURA X 0,08M DE ESPESSURA | UN | 13
00041 |  | ANEL DE CONCRETO CIRCULAR, COM 0,60M DEDIAMETRO X 0,15M DE ALTURA X 0,08M DE ESPESSURA | UN | 26.86
00042 |  | ANEL DE CONCRETO CIRCULAR, COM 0,60M DEDIAMETRO X 0,30M DE ALTURA X 0,08M DE ESPESSURA | UN | 48
00043 |  | CHAPA DE ACO, ASTM-A-36, TAMANHO PADRAO,PRECO DE USINA, COM ESPESSURA DE 12,5MM | KG | 2.974
00044 |  | ANEL DE CONCRETO CIRCULAR, COM 1,10M DEDIAMETRO X 0,30M DE ALTURA X 0,08M DE ESPESSURA | UN | 80.75
00045 |  | PLACA DE CONCRETO INTERM.P/POCO DE VIS.DE ESG.SANIT.,ARMADA,ACORDO C/ESPEC.CEDAE,C/ABERT.EXCENTR.DIAM.1,30,C/ESPES.0,12M | UN | 150
00047 |  | ESTACA PRANCHA DE ACO, S/PINTURA, DO TIPO FLANGE, DE 16 PES | UN | 461.16
00048 |  | ESTACA PRANCHA DE ACO, S/PINTURA, DO TIPO FLANGE, DE 20 PES | UN | 576.45
00049 |  | ESTACA PRANCHA DE ACO, S/PINTURA, DO TIPO FLANGE, DE 24 PES | UN | 691.74
00057 |  | MANGUEIRA CP-013-29 DE 1" C/COMPRIMENTODE 120,00M, P/EQUIPAMENTO DE DESOBSTRUCAO DE GALERIAS, "SEWER-JET" | UN | 5583.22
00058 |  | ARRUELA DE BORRACHA SBR PARA FLANGE, PN10, COM DIAMETRO NOMINAL DE 200MM | UN | 3.13
00065 |  | TELA DE POLIPROPILENO, P/PROTECAO DE FACHADAS | M2 | 1.2758
00071 |  | CORDOALHA DE 05,0MM | KG | 7.6259
00077 |  | AZULEJO BRANCO, BRILHANTE EXTRA, DE (15X15)CM | M2 | 10.51
00078 |  | FIXADOR P/CAIACAO, EM FRASCO DE 150ML | UN | 1.57
00080 |  | CHAPA LAMINADA (COMP.DE CELULOSE C/RESINA PRENSADA EM AUTO-CLAVE), "VERDE SUPERQUADRO ESCOLAR", (1,25X3,08)M C/ESP.1MM | UN | 208.2
00081 |  | TECIDO DE ANIAGEM 200G/M2, TIPO TS | M2 | 2.43
00082 |  | TELA TIPO MOSQUITEIRO, EM POLIETILENO, FIO Nº24 | M2 | 2.577
00084 | 55.100.0068-1 | PERFIL "H" DE ACO CARBONO, P/USOS GERAIS,PADRAO AMERICANO, COMPR.USUAL, PRECO DEUSINA, DE 6"X6". FORN. | KG | 2.0682
00085 | 55.100.0069-1 | PERFIL "U" DE ACO CARBONO, P/USOS GERAIS, PADRAO AMERICANO, COMPR. USUAL, PRECODE USINA, DE 6"X2". FORN. | KG | 2.0151
00086 | 55.100.0070-1 | BARRA CHATA DE ACO CARBONO, P/USOS GERAIS, PADRAO AMERICANO, FABRICACAO USUAL, PRECO DE USINA, DE 5" X 1/2". FORN. | KG | 1.8657
00087 |  | CHAPA DE ACO CARBONO,P/USOS GERAIS,LAMINADA FRIO,SUPERF.COM.,TAM.PADRAO,BORDAS UNIV.,REC.BRANCO,PRECO DE USINA,ESP.1,5MM | KG | 3.3983
00088 |  | CHUMBO VIRGEM EM LINGOTE | KG | 18
00089 |  | COBRE ELETROLITICO, TIPO PRENSADO-BARRA | KG | 33.08
00090 |  | COBRE ELETROLITICO, TIPO LAMINADO-CHAPA | KG | 57.32
00091 |  | FERRO GUSA "E", EM LINGOTE, C/1,91 A 2,4% DE SILICIO | KG | 1.995
00093 |  | MAQUINA DEMARCADORA DE FAIXA, DOTADA DE3 PISTOLAS E 2 TANQUES P/TINTA C/CAPAC.250L CADA, M.DIESEL 30HP, COMP.2240L/MIN | UN | 330000
00094 |  | DUMPER, PRECO S/PNEUS, C/MOTOR DIESEL DE18HP-2750RPM, CACAMBA DE (1300X1660X780)MM, CARGA SOLIDA DE 1000L | UN | 58958
00096 |  | LATAO EM BARRA, PRENSADO, RETANGULAR | KG | 31.42
00097 |  | LATAO EM CHAPA, DE (1,2X0,60)M, E C/ESPES. DE 3,5MM | KG | 40.43
00098 |  | FIO SOLIDO DE COBRE ELETROLITICO, NU, TEMPERA MEIO DURA, CLASSE 1, SECAO CIRCULAR DE 1,0 A 16,0MM2 | KG | 40.3847
00100 |  | CHAPA DE ACO CARBONO,P/USOS GERAIS,LAMINADA A QUENTE,TAMANHO PADRAO,BORDAS UNIVERSAIS,PRECO DE USINA,C/ESPES. 12,5MM | KG | 2.974
00102 |  | BARRA LAMINADA REDONDA, EM ACO EXTRA DURO E TENAZ (ACO ETD), PARA APARELHOS DE APOIO, NO DIAMETRO DE 7.1/2" | KG | 21.63
00103 |  | BLOCO DE CONCRETO PRENSADO, PARA ALVENARIA, DE (10X20X40)CM | UN | 1.38
00104 |  | BLOCO DE CONCRETO PRENSADO, PARA ALVENARIA, DE (20X20X40)CM | UN | 2.3
00105 |  | BENTONITA PARA EXECUCAO DE PAREDE DE DIAFRAGMA | KG | 0.68
00109 |  | BLOCO DE VIDRO INCOLOR, DE (20X20)CM | UN | 7.7
00113 |  | BOMBA MANUAL, PARA CONCRETO PROTENDIDO (ALUGUEL) | DIA | 89.2
00115 |  | BUCHA E ARRUELA DE ALUMINIO PARA ELETRODUTO, DE 3/4" | UN | 0.63
00116 |  | BOX DE ALUMINIO CURVO, DE 3/4" | UN | 5.71
00119 |  | BOTAO DE CAMPAINHA | UN | 6.9
00121 |  | BROCA COM PONTA DE METAL DURO (WIDIA), CCOM HASTE DE 7/8", SERIE 11, DE (0240X32)MM | UN | 735
00124 |  | ESMALTE SINTETICO ALQUIDICO ALTO BRILHO,BRILHANTE, ACETINADO OU FOSCO | GL | 43.25
00125 |  | TINTA FUNDO SINTETICO NIVELADOR, PARA MADEIRA, INTERIORES E EXTERIORES | GL | 44.92
00131 |  | PRIMER DE PROTECAO ANTI-CORROSIVA | GL | 47.24
00135 |  | COLA PARA PISOS DE BORRACHA | GL | 57.36
00136 |  | CHUMBO EM LINGOTE NACIONAL | KG | 6.75
00137 |  | CHUMBO EM LENCOL, DE 2MM | KG | 28
00141 |  | BARITA PARA ISOLAMENTO DE SALA RADIOLOGICA | KG | 1.28
00147 |  | TUBO DE ACO GALVANIZADO, COM COSTURA, PESADO, NBR 5580, DN=1/2" | M | 10.22
00148 |  | TUBO DE ACO GALVANIZADO, COM COSTURA, PESADO, NBR 5580, DN=3/4" | M | 13.66
00149 |  | CIMENTO PORTLAND EM SACO DE 50KG | KG | 0.34
00150 |  | CIMENTO BRANCO | KG | 1.75
00153 |  | COBOGO DE CONCRETO VAZADO, COM FUROS QUADRADOS, MEDINDO 50X50X5CM | UN | 16.9
00154 |  | VERNIZ POLIURETANO BRILHANTE E TRANSPARENTE | GL | 56.16
00155 |  | REMOVEDOR DE TINTAS E VERNIZES DE ASPECTO SEMIGELATINOSO, EM LATAS DE 5 LITROS | UN | 73.37
00156 |  | TINTA MINERAL IMPERMEAVEL | KG | 6.6593
00157 |  | CIMENTO PORTLAND A GRANEL | T | 285
00158 |  | MARCO TOPOGRAFICO DE CONCRETO SIMPLES, DE (10X10X50)CM | UN | 8.84
00159 |  | CHAPA DE MADEIRA COMPENSADA, RESINADA, COM ESPESSURA DE 06MM | M2 | 6.57
00160 |  | CHAPA DE ACO CARBONO, GALVANIZADA, PARAUSOS GERAIS, TAMANHO PADRAO, PRECO DE REVENDEDOR, COM ESPESSURA DE 0,5MM | KG | 6.47
00161 |  | CHAPA DE ACO CARBONO, P/USOS GERAIS, LAMINADA A FRIO, SUPERF. COM., TAM.PADRAO,BORDAS UNIV.,PRECO DE REV.C/ESP.0,45MM | KG | 5.0295
00162 |  | TELA DE ARAME GALVANIZADO FIO Nº 08, MALHA QUADRADA, DE (5X5)CM | M2 | 41.91
00165 |  | OXIGENIO, EM GARRAFAS DE 9,3M3 | M3 | 7
00167 |  | CARBURETO DE CALCIO, GRANULACAO 50/80, EM BARRICAS DE 50KG | KG | 15.83
00168 |  | CERA EM PASTA PARA ASSOALHO | KG | 18.64
00170 |  | TUBO DE ACO GALVANIZADO, COM COSTURA, PESADO, NBR 5580, DN=1" | M | 17.96
00171 |  | ACETILENO EM CILINDRO DE 9KG | KG | 30
00172 |  | TUBO DE ACO GALVANIZADO, COM COSTURA, PESADO, NBR 5580, DN=1.1/2" | M | 27.38
00173 |  | TUBO DE ACO GALVANIZADO, COM COSTURA, PESADO, NBR 5580, DN=2" | M | 41.83
00174 |  | JOELHO 90º DE FERRO GALVANIZADO, DE 1/2" | UN | 3.56
00175 |  | TELA DE ARAME GALVANIZADO FIO Nº 22, MALHA HEXAGONAL, DE (5X5)CM | M2 | 3.27
00176 |  | JOELHO 90º DE FERRO GALVANIZADO, DE 1" | UN | 8.65
00178 |  | TE 90º DE FERRO GALVANIZADO, DE 3/4" | UN | 7.55
00187 |  | CAIXA DE ACO ESTAMPADA, DE DISTRIBUICAO,P/UM DISJUNTOR E UMA TOMADA DE EMBUTIR,DE (15X15)CM | UN | 16.8
00190 |  | TELA DE ARAME GALVANIZADO FIO Nº 12, MALHA LOSANGO, DE (8X8)CM | M2 | 15.9
00196 |  | TUBO DE ACO GALVANIZADO, COM COSTURA, PESADO, NBR 5580, DN=2.1/2" | M | 48.91
00197 |  | TUBO DE ACO GALVANIZADO, COM COSTURA, PESADO, NBR 5580, DN=3" | M | 63.74
00200 |  | CAIXA INCENDIO ACO (70X50X25)CM,C/MANGUEIRA TIPO 2 NO DIAMETRO DE 1.1/2",EMPATADA C/REGISTRO,INCL. 2 LANC. MANG. 15,00M | UN | 781
00204 |  | CONDUITE FLEXIVEL, GALVANIZADO DE 3/4" | M | 3.33
00205 |  | CIGARRA SINCRONIZADA DE SOBREPOR, 110V/220V | UN | 5.39
00209 |  | CAL HIDRATADA | KG | 0.4814
00213 |  | TEODOLITO ELETR.,C/PREC.ANG.9",LEIT.ANG.1",AUM.LUNETA 30X,PRUMO LASER, NIVEL ELETR.,A PROVA D`AGUA, PILHAS ALCALINAS AA | UN | 40845
00214 |  | PRANCHETA C/CAVALETE E BASE DE FERRO, DE(1,00X1,50)M | UN | 1058.07
00215 |  | GASOLINA COMUM NA BOMBA | L | 4.738
00216 |  | OLEO P/TRANSFORMADOR DE CORRENTE E GERADOR | L | 12.5
00217 |  | QUEROSENE, A GRANEL | L | 3.03
00218 |  | OLEO DIESEL COMBUSTIVEL COMUM, NA BOMBA | L | 3.693
00219 |  | OLEO COMBUSTIVEL BPF, A GRANEL | L | 2.8988
00220 |  | OLEO LUBRIFICANTE MINERAL MULTIVISCOSO,CLASSIFICACAO API CG-4, GRAU SAE 20W-40 | L | 8.6
00222 |  | GRAXA COMUM P/LUBRIFICACAO DE CHASSIS, EM TAMBORES DE 170KG | KG | 10.58
00223 |  | BROCA COM PONTA DE METAL DURO (WIDIA), COM HASTE DE 7/8", SERIE 12, DE (0800X40)MM | UN | 285.5
00224 |  | BROCA COM PONTA DE METAL DURO (WIDIA), CCOM HASTE DE 7/8", SERIE 12, DE (0400X41)MM | UN | 225.2
00225 |  | COLA PARA LAMINADOS PRENSADOS | GL | 51.4
00230 |  | DEGRAU DE FERRO FUNDIDO, PARA CHAMINE DEPOCO DE VISITA, DE 7KG | UN | 30
00231 |  | ELETRODUTO DE FERRO GALVANIZADO, PESADO,GALVANIZACAO A FOGO, NBR 5598, EM BARRAS DE 3M, DE 1/2" | UN | 22.59
00232 |  | ELETRODUTO DE FERRO GALVANIZADO, PESADO,GALVANIZACAO A FOGO, NBR 5598, EM BARRAS DE 3M, DE 3/4" | UN | 26
00233 |  | ELETRODUTO DE FERRO GALVANIZADO, PESADO,GALVANIZACAO A FOGO, NBR 5598, EM BARRAS DE 3M, DE 1" | UN | 40.88
00235 |  | DEGRAU DE FERRO FUNDIDO, PARA CHAMINE DEPOCO DE VISITA, DE 2,0KG | UN | 24
00243 |  | ESTANHO EM BARRA | KG | 55.3
00245 |  | BLOCO DE VIDRO NACIONAL, TIPO VENEZIANA,MEDINDO (20X10X8)CM, TIPO CAPELINHA | UN | 16.17
00246 |  | ELETRODO P/SOLDA ACO (AWS E-6013), IND.P/TRAB.EM SERRAL., ESTRUT.METAL.TUBUL.CONSTR.EM GERAL E CHAPAS FINAS,ESPES.3,25MM | KG | 10.88
00247 |  | ELETRODO P/SOLDA ACO (AWS E-7018), IND.P/ESTRUT.RIGIDAS, VASOS PRESSAO, CONST.NAVAIS, ACOS FUND.ACOS DESC.C/DIAM.4MM | KG | 15.4
00252 |  | PARAFUSO C/ROSCA, DE (8X100)MM | UN | 1.24
00264 |  | ADESIVO EPOXY BICOMPONENTE PARA FISSURAS | KG | 95.72
00278 |  | CHAPA DE MADEIRA COMPENSADA, RESINADA, COM ESPESSURA DE 14MM | M2 | 14.67
00279 |  | CHAPA LAMINADA C/ACABAMENTO BRILHANTE, DE (1,25X3,08)M, C/ESPES. DE 0,8MM | UN | 69.9
00280 |  | BROCA COM PONTA DE METAL DURO (WIDIA), COM HASTE DE 7/8", SERIE 12, DE (2400X38)MM | UN | 557.4
00281 |  | ESMERILHADEIRA, DE 7", 2000W-220V | UN | 442.9
00282 |  | CABO COM ISOLAMENTO TERMOPLASTICO, DE 0750V, DE 016MM2 | M | 5.3013
00283 |  | FIO C/ISOLAMENTO TERMOPLASTICO ANTICHAMADE 750V, DE 06,0MM2 | M | 1.9842
00284 |  | FIO C/ISOLAMENTO TERMOPLASTICO ANTICHAMADE 750V, DE 04,0MM2 | M | 1.3259
00285 |  | FIO C/ISOLAMENTO TERMOPLASTICO ANTICHAMADE 750V, DE 02,5MM2 | M | 0.8571
00286 |  | FIO C/ISOLAMENTO TERMOPLASTICO ANTICHAMADE 750V, DE 01,5MM2 | M | 0.5341
00287 |  | FIO C/ISOLAMENTO TERMOPLASTICO ANTICHAMADE 750V, DE 0,75MM2 | M | 0.3067
00288 |  | CHAPA DE MADEIRA COMPENSADA, PLASTIFICADA, COM ESPESSURA DE 20MM | M2 | 30.33
00289 |  | CABO SOLIDO DE COBRE ELETROLITICO NU, TEMPERA MOLE, CLASSE 2, SECAO CIRCULAR DE10,0 A 500,0MM2 | KG | 40.3847
00290 |  | SOLVENTE EPOXY | L | 57.75
00293 |  | GRAMPO GALVANIZADO P/ARAME FARPADO, BITOLA BWG 9 | KG | 5.675
00294 |  | TINTA A OLEO BRILHANTE, P/USO GERAL, EMINTERIORES E EXTERIORES | GL | 56.75
00297 |  | GESSO P/FORRO, TIPO ESTUQUE | KG | 0.6
00300 |  | FOSSA SEPTICA IMHOFF, MEDINDO 2500 X 2400MM | UN | 4900
00301 |  | HIDRANTE DE COLUNA SIMPLES (HCS), NO DIAMETRO DE 100MM | UN | 3090.62
00302 |  | CAPTOR TIPO FRANKLIN, C/ALTURA DE H=245MM, UMA DESCIDA, EM LATAO CROMADO | UN | 49.9
00309 |  | INTERRUPTOR DE EMBUTIR, FOSFORESCENTE, C/PLACA, DE 1 TECLA SIMPLES | UN | 2.31
00310 |  | INTERRUPTOR DE EMBUTIR, FOSFORESCENTE, C/PLACA, DE "THREE-WAY" | UN | 4.83
00312 |  | TUBO DE ACO GALVANIZADO, COM COSTURA, PESADO, NBR 5580, DN=4" | M | 95.34
00316 |  | JUNTA PLASTICA, P/PISO, ALTURA DE 17MM,E C/ESPES. DE 3MM | M | 0.7
00318 |  | JUNTA PLASTICA, P/PISO, ALTURA DE 27MM EC/ESPES. DE 3MM | M | 1.1
00321 |  | PLASTIFICANTE E ESTABILIZADOR PARA INJECAO DE CIMENTO | KG | 8.6972
00322 |  | ELETRODO, P/SOLDA DE ACO (AWS E-6013), IND.P/TRAB.EM SERRAL., ESTRUT.METAL.,TUBUL.CONSTR.GERAL CHAPAS FINAS, DIAM.4MM | KG | 10.88
00324 |  | LIXA P/MADEIRA Nº100 | UN | 0.46
00325 |  | ISOPOR EM PLACAS, ESPESSURA DE 1CM, PARAJUNTAS DE DILATACAO, DE (1,00X0,50)M | M2 | 2
00327 |  | COLA BASE DE LATEX, PRETA, PARA ISOPOR | KG | 8.4
00331 |  | HERBICIDA SELETIVO EM GRAMADOS | L | 48
00332 |  | HERBICIDA DE ACAO TOTAL E RESIDUAL | KG | 33.1
00336 |  | CONJUNTO DE 04 PNEUS DIAGONAIS,23.5-25,12 LONAS | UN | 55316
00337 |  | PASTILHA CERAMICA FOSCA, COR CINZA OU BEGE, DE (2X2)CM | M2 | 306
00341 |  | CARREGADOR FRONTAL DE RODAS, PRECO SEM PNEUS, COM MOTOR DIESEL DE 183CV E PA COMCAPACIDADE RASA EM TORNO DE 3,10M3 | UN | 826482
00349 |  | PINUS, EM PECAS DE 2,50X30,00CM (1"X12") | M | 5.3
00350 | 54.001.0178-1 | PINUS EM PECAS DE 2,50X22,50CM, (1"X9") | M | 3.6024
00356 |  | LAMBRI DE MADEIRA DE LEI, DE (0,10X3,00)M, GRUPO III | M2 | 39
00357 |  | CERAMICA ESMALTADA, PARA CARGA PESADA, CCOM RESISTENCIA A ABRASAO P.E.I. V, DE (30X30)CM | M2 | 13
00361 |  | MOIRAO RETO DE CONCRETO ARMADO, P/CARGAHORIZONTAL NOMINAL NO TOPO DE 80KGF, DE(0,10X2,50)M | UN | 51.3
00362 |  | FORRO EM TABUAS TIPO MACHO-FEMEA, DE (1X10)CM, DE CEDRO | M2 | 63.9
00363 | 55.001.0013-1 | PECA DE PINUS, P/M3 | M3 | 611.007
00365 | 59.003.0010-1 | PINUS,PECA 1" X 12" E 1" X 9" | M2 | 17.0199
00366 | 54.001.0170-1 | PINUS EM PECAS DE 3,75 X 22,50,(1.1/2" X 9") | M | 6.8438
00367 | 54.001.0176-1 | PINUS EM PECAS DE 7,50X22,50CM, (3"X9") | M | 10.6633
00368 |  | PINUS, EM PECAS DE 7,50X7,50CM (3"X3") | M | 2.46
00369 | 55.001.0012-1 | PINUS, PECA 2,5 X 10CM | M | 1.7445
00370 | 55.001.0011-1 | PINUS, PECA 2,5 X 5CM | M | 0.8537
00371 | 55.001.0010-1 | PINUS, PECA 1 X 7CM | M | 0.615
00372 |  | TABUA FORRO EM TABUAS, TIPO MACHO-FEMEA,DE (1X10)CM, DE PINUS | M2 | 17.9
00378 |  | RODAPE EM MADEIRA DE LEI, CANTO BOLEADO,DE (2X5)CM, GRUPO VI | M | 6.7
00379 |  | MACARANDUBA EM RIPAS, DE (2X10)CM | M | 10.1
00381 |  | TAMPAO DE FERRO FUNDIDO, RETANGULAR TRESSECOES (TS),PESO TOTAL 690KG, P/CAIXASPOCOS, ABERT.TOTAL APROX.(900X1500)MM | UN | 2415
00391 |  | PLACA DE MARMORE BRANCO CLASSICO, POLIDO, C/ESPESSURA DE 2CM | M2 | 220
00393 |  | MADEIRA DE LEI PARA CONSTRUCAO, DE 2,50X22X50CM (1"X9") - GRUPO I | M | 4.26
00394 |  | MADEIRA DE LEI PARA CONSTRUCAO, DE 2,50X30,00CM (1"X12") - GRUPO I | M | 7.33
00395 |  | MADEIRA DE LEI PARA CONSTRUCAO, DE 7,50X7,50CM (3"X3") - GRUPO I | M | 2.86
00400 |  | JOELHO 90º DE FERRO GALVANIZADO, DE 1.1/2" | UN | 20.9
00403 |  | TE 90º DE FERRO GALVANIZADO, DE 1/2" | UN | 5.36
00406 |  | TELA DE ARAME GALVANIZADO FIO Nº 12, MALHA QUADRADA, DE (2,5X2,5)CM | M2 | 36.9
00408 |  | GRANA DE MARMORE BRANCO NACIONAL, Nº1, P/MARMORITE | KG | 0.52
00410 |  | REBOCO DE ARGAMASSA PRONTA, C/CAL E AGREGADO | KG | 0.8544
00412 |  | MOSAICO DE VIDRO (PASTILHAS), CORES ECONOMICAS, DE 3/4"X3/4" (2X2)CM | M2 | 53.5
00413 |  | MASSA PARA MADEIRA | GL | 30.96
00414 |  | MASSA P/BOMBEIRO C/ZARCAO | KG | 25.16
00415 |  | TELA DE ARAME GALVANIZADO FIO Nº 14, MALHA LOSANGO, DE (6X6)CM | M2 | 11.62
00418 |  | CEDRO EM TABUAS, PRANCHETAS E PRANCHOES,PARA ESQUADRIAS | M3 | 3990
00421 |  | MURO DE CONCRETO PRE-MOLDADO, INCLUSIVECOLUNAS, CORDOES E PIRAMIDES, ALTURA DE1,80M E C/ESPES. DE 3,6CM | M | 101.62
00423 |  | CONJUNTO DE 02 PNEUS DIAGONAIS,7.50-16,08 LONAS,ACRESCIDO DE 02 PNEUS DIAGONAIS14.9/13.28,08 LONAS | UN | 4740
00424 |  | ADESIVO ESTRUTURAL TRIXOTROPICO, A BASEDE EPOXY, PARA COLAGEM DE PRE-MOLDADOS | KG | 35
00430 |  | CHAPA DE MADEIRA COMPENSADA, PLASTIFICADA, COM ESPESSURA DE 17MM | M2 | 26.77
00431 |  | EMULSAO ASFALTICA CATIONICA, RR-1C, A GRANEL | KG | 1.5607
00432 |  | APARELHO DE APOIO DE NEOPRENE, NAO FRETADO | DM3 | 39.27
00433 |  | EUCALIPTO EM TORA COM 6,00M DE COMPRIMENTO E DIAMETRO APROXIMADO DE 15CM | M | 11.88
00434 |  | EUCALIPTO EM TORA COM 6,00M DE COMPRIMENTO E DIAMETRO APROXIMADO DE 20CM | M | 17.46
00435 |  | EUCALIPTO EM TORA COM 6,00M DE COMPRIMENTO E DIAMETRO APROXIMADO DE 25CM | M | 24.02
00436 |  | APARELHO DE APOIO DE NEOPRENE, FRETADO | DM3 | 42.22
00437 |  | OLEO DE LINHACA | L | 9.97
00439 |  | PO DE MARMORE | KG | 0.14
00444 |  | GRANITO NATURAL, EM PLACAS DE (40X40X4)CM | M2 | 40.5
00445 |  | PEDRA DE ARENITO, TIPO SAO TOME, DE (37X37)CM | M2 | 88
00446 |  | PARALELEPIPEDO 40 UN/M2 | UN | 1
00447 |  | PEDRA PORTUGUESA BRANCA E PRETA | M2 | 46.25
00448 |  | PEDRA DE ALVENARIA, DE UMA FACE | M3 | 72
00451 |  | ASFALTO OXIDADO, PARA FIXACAO EM ASSOALHO | KG | 7.36
00452 |  | PREGO COM OU SEM CABECA, EM CAIXAS DE 50KG, OU QUANTIDADES EQUIVALENTES, Nº08X08A 10X10 | KG | 11.97
00453 |  | PREGO COM OU SEM CABECA, EM CAIXAS DE 50KG, OU QUANTIDADES EQUIVALENTES, Nº12X12A 18X30 | KG | 8.39
00456 |  | POSTE DE CONCRETO, C/SECAO CIRCULAR, C/07,00M DE COMPR., PADRAO ABNT, EXCLUSIVETRANSP., C/CARGA NOM.HORIZ.TOPO 100KGF | UN | 322.4
00458 | 54.001.0142-1 | PARAFUSO P/FLANGE 27X120MM. | UN | 7.357
00459 | 54.001.0141-1 | PARAFUSO P/FLANGE 24X100MM. | UN | 5.4161
00461 |  | PARAFUSO DE ACO GALVANIZADO A FOGO, CONFORME NBR 7675, PARA JUNTAS COM FLANGES,PN 10, MEDINDO (20X90)MM | UN | 3.34
00463 |  | PARAFUSO DE ACO GALVANIZADO A FOGO CONFORME NBR 7675, PARA JUNTAS COM FLANGES, PN 10, MEDINDO (16X80)MM | UN | 2.85
00464 |  | PARAFUSO DE LATAO, CABECA SEXTAVADA, DE4"X3/8" | UN | 8.48
00465 |  | PARAFUSO DE LATAO, ROSCA SOBERBA, CABECACHATA, DE 5,5MMX1.1/2" | UN | 0.8
00466 |  | PARAFUSO DE LATAO, ROSCA SOBERBA, CABECACHATA, DE 4,8MMX1.1/2" | UN | 0.9
00467 |  | PARAFUSO DE LATAO, CABECA SEXTAVADA, DE2"X3/16" | UN | 1.42
00468 |  | PARAFUSO DE LATAO, CABECA SEXTAVADA, DE3"X1/2" | UN | 12.9
00483 |  | PISO VINILICO, EM LADRILHO DE RESINA DEPVC PLASTIFICANTE, DE (30X30)CM E C/ESPESSURA DE 2MM, S/COLOCACAO | M2 | 48.12
00484 |  | PLASTIFICANTE, TIPO (BRASIL-VERA) BV-40 | KG | 3.8518
00486 |  | INCORPORADOR DE AR P/CONCRETO E ARGAMASSA, EM TAMBORES DE 200KG | KG | 3.9815
00487 |  | PISO VINILICO, EM LADRILHO DE RESINA DEPVC, PLASTIFICANTE, DE (30X30)CM E C/ESPESSURA DE 3MM, S/COLOCACAO | M2 | 89.6
00488 |  | PLASTIFICANTE, TIPO LIQUIDO, EM BALDES DE 20KG | KG | 4.4296
00489 |  | TESTEIRA EM MATERIAL VINILICO, MEDINDO (50X43)MM E 2,00MM DE ESPESSURA | M | 11
00491 |  | PLACA P/PORTA WC,ACRILICO,IMPRES."SILK-SCREEN", FUNDO BRANCO E DESENHO AZUL, C/ESPES.3,2MM, (39X19)CM | UN | 65
00493 |  | POSTE METALICO, CONTINUO, CURVO, CONICOSIMPLES, C/ALT.APROX. DE 9,00M, C/JANELAS P/ILUMINACAO PUBLICA, TIPO SEM BASE | UN | 1860
00494 |  | INSETICIDA RESIDUAL | L | 19.79
00503 |  | CAMPANULA P/TUBUL.PNEUM.,P/PRESSAO SERV.2,5KG/CM2,C/GUINCHO ELETR.,CAPAC.ICAM.CARGA 500/800KG,VELOC.10,00 A 12,00M/MIN | UN | 100107
00504 |  | REVESTIMENTO TEXTIL, TERMOACUSTICO, FABRIC.PROC.ARGUL.COMP.100% FIBRAS POLIPROPILENO IMPREG.RES.SINT.LATEX,"LOOP",VERT. | M2 | 11.24
00505 |  | ADUBO QUIMICO PARA GRAMA TIPO NPK-04-14-08A BASE DE SALITRE DO CHILE, SUPERFOSFATO DE CALCIO E CLORETO DE POTASSIO | KG | 1.04
00506 |  | RALO DE FERRO FUNDIDO, P/SARJETA, C/CAIXA (30X90)CM, C/CAIXILHO E GRELHA, TIPO PESADO, PESO TOTAL 135KG | UN | 238
00507 |  | TAMPAO DE FERRO FUNDIDO, CIRCULAR, MISTO, NO DIAMETRO DE 60CM, TIPO PESADO, PESOTOTAL DE 106KG | UN | 244
00508 |  | TAMPAO DE FERRO FUNDIDO, CIRCULAR, MISTO, NO DIAMETRO DE 60CM, TIPO LEVE, PESO TOTAL DE 36KG | UN | 280
00509 |  | LUVA DE PVC RIGIDO, DE CORRER PBA, DE 100MM | UN | 25.42
00510 |  | RECEPTACULO DE PORCELANA P/LAMPADA INCANDESCENTE, BASE E-27 | UN | 2.31
00514 |  | BOCA DE LOBO, EXCLUSIVE CAIXILIO E GRELHA, DE 80KG | UN | 230
00517 |  | CONJUNTO DE 06 PNEUS DIAGONAIS,SEM CAMARA,16.00-25,24 LONAS | UN | 64116
00518 |  | SOCADOR PNEUMATICO, C/10,9KG DE PESO, CONSUMO DE AR DE 22,2CFM (10,5L/S), FREQUENCIA DE 720RPM | UN | 23553.82
00519 |  | SAIBRO | M3 | 36
00520 |  | IMPERMEABILIZANTE DE PEGA NORMAL, EM LATAS DE 18KG | KG | 4.7222
00522 |  | MOLA FECHA-PORTA P/PORTA DE MADEIRA OU ALUM. ATE 0,90M, C/PINHAO E CREMALHEIRA,ALUM., C/PINTURA ELETR.C/POTENCIA Nº2 | UN | 144.27
00526 |  | CILINDRO HIDRAULICO DE DUPLA ACAO C/CAPAC.300 TONELADAS, RETORNO HIDRAULICO, COMANDO MANUAL DIST.DOTADO BOMBA A GASOLINA | UN | 61738.37
00527 |  | SOLDA (ESTANHO E CHUMBO), DE 30X70 | KG | 61.9
00528 |  | TUBO DE CONCRETO SIMPLES, P/AGUAS PLUVIAIS, PS-1, SEM PINTURA, DE 0200MM | M | 24
00529 |  | TUBO DE CONCRETO SIMPLES, P/AGUAS PLUVIAIS , PS-1, SEM PINTURA, DE 0300MM | M | 31
00530 |  | TUBO DE CONCRETO SIMPLES, P/AGUAS PLUVIAIS, PS-1, SEM PINTURA, DE 0400MM | M | 45.12
00531 |  | TUBO DE CONCRETO SIMPLES, P/AGUAS PLUVIAIS, PS-1, SEM PINTURA, DE 0500MM | M | 67.43
00532 |  | TUBO DE CONCRETO SIMPLES, P/AGUAS PLUVIAIS, PS-1, SEM PINTURA, DE 0600MM | M | 88.26
00533 |  | TUBO DE CONCRETO ARMADO, P/AGUAS PLUVIAIS, PA-1, SEM PINTURA, DE 0400MM | M | 53
00534 |  | TUBO DE CONCRETO ARMADO, P/AGUAS PLUVIAIS, PA-1, SEM PINTURA, DE 0500MM | M | 76
00536 |  | ALUGUEL ANDAIME SUSP., PESADO, P/SERV.REV.,CONSTR.4 GUINC.,CABOS C/30,00M,EXCLUS.TELA, TRANSP.PLAT.MONT.E DESM.C/2,00M | UNxMES | 62.57
00537 |  | TUBO DE CONCRETO ARMADO, P/AGUAS PLUVIAIS, PA-1, SEM PINTURA, DE 0700MM | M | 159
00538 |  | TUBO DE CONCRETO ARMADO, P/AGUAS PLUVIAIS, PA-1, SEM PINTURA, DE 0800MM | M | 165
00539 |  | TUBO DE CONCRETO ARMADO, P/AGUAS PLUVIAIS, PA-1, SEM PINTURA, DE 0900MM | M | 236
00540 |  | TUBO DE CONCRETO ARMADO, P/AGUAS PLUVIAIS, PA-1, SEM PINTURA, DE 1000MM | M | 258
00541 |  | TUBO DE CONCRETO ARMADO, P/AGUAS PLUVIAIS, PA-1, SEM PINTURA, DE 1200MM | M | 396
00551 |  | ALUGUEL DE TUBO EQUIPADO, COMPLETO, EXCLUSIVE TRANSPORTE, PARA ESCORAMENTO | MxMES | 1.65
00554 |  | TAMPAO DE FERRO FUNDIDO, P/CAIXA DE REGISTRO DE HIDRANTE DE COLUNA, DE (33X24X6)CM, COM 19KG | UN | 180
00555 |  | TAMPAO DE FERRO FUNDIDO, CIRCULAR, P/POCO DE VISITA OU CAIXA DE AREIA NA RUA, DE125KG, PADRAO CEDAE (ESGOTO) P/CALCADA | UN | 280
00556 |  | TAMPAO DE FERRO FUNDIDO, CIRCULAR, P/POCO DE VISITA OU CAIXA DE AREIA NA RUA, DE175KG, PADRAO PREFEITURA (AGUAS PLUV.) | UN | 315
00557 |  | TAMPAO DE FERRO FUNDIDO, P/CAIXA DE REGISTRO, CAIXA SEM FUNDO, DE (21X21)CM, COM34KG | UN | 75
00558 |  | TIJOLO CERAMICO, MACICO, DE (07X10X20)CM | UN | 0.72
00559 |  | TIJOLO CERAMICO, FURADO, DE (10X20X20)CM | UN | 0.5
00560 |  | TIJOLO CERAMICO, FURADO, DE (10X20X30)CM | UN | 0.7
00562 |  | TELHA CANAL COMUM DE 1ª, COM 32 UN/M2 | UN | 1
00563 |  | TELHA DE MARSELHA COMUM DE 1ª | UN | 2
00564 |  | CUMEEIRA DE TELHA DE MARSELHA COMUM, DE1ª | UN | 1.93
00567 |  | ESTEIRA TRANSPORTADORA DE CORREIA, C/MOTOR ELETRICO DE 2HP, LARGURA DE 20" E COMPRIMENTO DE 10,00M | UN | 122010
00568 |  | TELHA ONDULADA DE ALUMINIO, C/ESPESSURADE 0,5MM | KG | 15.9
00569 |  | TIJOLO CERAMICO, REFRATARIO, DE (229X114X63)MM | UN | 4.31
00574 |  | ALUGUEL DE ANDAIME SUSPENSO, LEVE, P/PINTURA, 2 GUINCHOS, CABOS C/45,00M, EXCLUSIVE TRANSP.,MONT.E DESM.C/3,00M EXTENSAO | UNxMES | 294
00583 |  | LICENCIAMENTO E IPVA DE CARRO DE PASSEIO(CUSTO POR ANO) | UN | 1766
00584 |  | SEGURO TOTAL PARA CARRO DE PASSEIO, MOTOR EM TORNO DE 1.6 (CUSTO POR ANO) | UN | 2078.26
00585 |  | OLEO PARA FREIO (EMBALAGEM DE 200ML) | UN | 8
00586 |  | OLEO PARA MOTOR DE VEICULO DE PASSEIO | L | 16
00587 |  | OLEO PARA DIFERENCIAL E CAMBIO | L | 15
00588 |  | PORTA REVESTIDA DE LENCOL DE CHUMBO 2MM,P/CENTRO RADIOL.C/ACAB.CHAPA LAMIN.COMP.DE CELULOSE C/RES.PRENSADA EM AUTOCLAVE | M2 | 1808.5
00590 |  | TENTO DE GRANITO | M | 22.5
00595 |  | LAVAGEM, LUBRIFICACAO E PULVERIZACAO | UN | 67
00596 |  | LAVAGEM DE CONSERVACAO | UN | 30
00597 |  | VERNIZ COPAL BRILHANTE PARA INTERIOR | GL | 44.44
00598 |  | MAQUINA FRESADORA A FRIO, C/LARGURA DE FRESAGEM DE 1,00M, CAPAC.DO MOTOR 105KW EDESEMP.FRESAGEM 150,00 A 500,00M2/H | UN | 1150000
00600 |  | VIDRO PLANO TRANSPARENTE, COMUM, COM ESPESSURA DE 3MM | M2 | 35
00602 |  | VIDRO PLANO TRANSPARENTE, COMUM, COM ESPESSURA DE 4MM | M2 | 45
00607 |  | CONJUNTO MOVEL DE BRITAGEM,TRANSPORTAVEL,CAP.80T/H DE BRITA,COMPREENDENDO TREMONHA E ALIM,BRIT,PENEIRA,TRANSP E CALHA VI | UN | 4273080
00618 |  | ACO 85/105, NO DIAMETRO DE 32MM | M | 79
00619 |  | PORCA SEXTAVADA ESFERICA, CHAVE 55MM, COM H=85MM, PARA CONCRETO PROTENDIDO | UN | 56.1
00620 |  | LUVA METALICA DE 180MM, DE DE=2.1/2" | UN | 77
00621 |  | PLACA METALICA, DE (200X200X20)MM, PARACONCRETO PROTENDIDO | UN | 109.2
00622 |  | ANEL DE ANGULO DE 15º, PARA CONCRETO PROTENDIDO | UN | 30.45
00623 |  | CONTRA-PORCA SEXTAVADA, ALTURA 35MM, PARA CONCRETO PROTENDIDO | UN | 17.6
00627 |  | CONJUNTO DE 06 PNEUS DIAGONAIS,8.25-15,12 LONAS | UN | 5202
00632 |  | CHAPA DE ACO CARBONO, P/USOS GERAIS, LAMINADA A QUENTE, TAMANHO PADRAO, BORDAS UNIV., PRECO DE USINA, C/ESPES. 09,5MM | KG | 2.974
00634 |  | TARIFA DE FORNECIMENTO DE AGUA DA CEDAE,AREA "A", INDUSTRIAL, ENTRE 0 E 20,00M3 | M3 | 19.1015
00635 |  | TARIFA DE FORNECIMENTO DE AGUA DA CEDAE,AREA "A", INDUSTRIAL, ENTRE 21,00 E 30,00M3 | M3 | 20.0566
00636 |  | TARIFA DE FORNECIMENTO DE AGUA DA CEDAE,AREA "A", INDUSTRIAL, MAIOR QUE 30,00M3 | M3 | 23.4728
00637 |  | TARIFA DE FORNECIMENTO DE AGUA DA CEDAE,AREA "B", INDUSTRIAL, ENTRE 0 E 30,00M3 | M3 | 15.1445
00638 |  | TARIFA DE FORNECIMENTO DE AGUA DA CEDAE,AREA "B", INDUSTRIAL, ENTRE 31,00 E 130,00M3 | M3 | 17.4001
00639 |  | TARIFA DE FORNECIMENTO DE AGUA DA CEDAE,AREA "B", INDUSTRIAL, MAIOR QUE 130,00M3 | M3 | 18.3668
00663 |  | GRELHA DE FERRO FUNDIDO, PARA CANALETA,DE (30X100)CM | UN | 130
00664 |  | GRELHA DE FERRO FUNDIDO, PARA CANALETA,DE (40X100)CM | UN | 168
00665 |  | PARAFUSO DE LATAO, ROSCA SOBERBA, CABECACHATA, DE 5,5MMX2.1/2" | UN | 0.83
00666 |  | BUCHA DE NYLON, TIPO S-12 | UN | 0.2543
00669 |  | JUNCAO 45º OU 90º DE CERAMICA VIDRADA, PARA ESGOTO, DE 300MM | UN | 215
00670 |  | MOLA FECHA-PORTA P/PORTA DE FERRO DE 0,90 A 1,00M, AEREA, C/PINHAO E CREMALHEIRA, EM ALUM., C/TINTA ELETROST.POTENC.Nº3 | UN | 152.99
00671 |  | MOLA FECHA-PORTA P/PORTA CORTA FOGO ACIMA DE 1,00M, AEREA, C/PINHAO E CREMALHEIRA, EM ALUM.C/PINT.ELETROST.POTENC.,Nº4 | UN | 177.49
00672 |  | VALVULA DE RETENCAO DE PE, DE BRONZE, DE3" | UN | 293.25
00673 |  | VALVULA DE RETENCAO DE PE, DE BRONZE, DE4" | UN | 459.7
00678 | 54.001.0013-1 | ACO CA-50B, DIAM. DE 1/4" E 1/2" (MEDIA) | KG | 3.915
00679 |  | SERRA DIAMANTADA DE 14", PARA CONCRETO | UN | 261.62
00683 | 54.001.0010-1 | ACO CA-50 DIAM. 5/8" A 1" (MEDIA) | KG | 3.4265
00684 |  | GRELHA DE FERRO FUNDIDO, PARA CANALETA,DE (20X50)CM | UN | 85
00685 |  | GRELHA DE FERRO FUNDIDO, PARA CANALETA,DE (15X50)CM | UN | 78
00686 |  | CHAPA ACO CARBONO, P/USOS GERAIS, LAMINADA QUENTE, TAM.PADRAO, BORDAS UNIV.CHAPARETA, PRECO DE REVEND., C/ESPES. 9,5MM | KG | 4.431
00688 |  | LIGACAO DE AGUA CEDAE, PARA INSTALACAO NO PASSEIO, DE 3/4", VAZAO DE 3,0M3/H (VALOR TOTAL) | UN | 793.36
00691 |  | TELA P/ESTRUTURA DE CONCRETO ARMADO, FORMADA POR FIOS DE ACO CA-60, DIAM.4,2MM EESPACAMENTO ENTRE ELES DE (10X10)CM | KG | 3.168
00693 |  | CALHA DE CONCRETO SIMPLES, PARA ESCOAMENTO DE AGUAS PLUVIAIS, TIPO PONTA E BOLSA, DE 0500MM | M | 49
00695 |  | TUBO DE CONCRETO ARMADO, PARA AGUAS PLUVIAIS, PA-1, SEM PINTURA, DE 0600MM | M | 99
00696 |  | TUBO DE CONCRETO ARMADO, PARA AGUAS PLUVIAIS, PA-1, SEM PINTURA, DE 1100MM | M | 435
00699 |  | GRAMA EM PLACAS, TIPO ESMERALDA, COM TRANSPORTE | M2 | 3.2
00700 |  | GRAMA EM PLACAS, TIPO ESMERALDA, SEM TRANSPORTE | M2 | 2.7
00701 |  | REGISTRO DE GAVETA DE BRONZE, DE 1ª QUALIDADE COM ROSCA DE AMBOS OS LADOS, DE 1/2" | UN | 16
00702 |  | REGISTRO DE GAVETA DE BRONZE, DE 1ª QUALIDADE COM ROSCA DE AMBOS OS LADOS, DE 3/4" | UN | 19.16
00703 |  | REGISTRO DE GAVETA DE BRONZE, DE 1ª QUALIDADE COM ROSCA DE AMBOS OS LADOS, DE 1" | UN | 28.59
00704 |  | REGISTRO DE GAVETA DE BRONZE, DE 1ª QUALIDADE COM ROSCA DE AMBOS OS LADOS, DE 1.1/4" | UN | 38.66
00705 |  | REGISTRO DE GAVETA DE BRONZE, DE 1ª QUALIDADE COM ROSCA DE AMBOS OS LADOS, DE 1.1/2" | UN | 45.01
00706 |  | REGISTRO DE GAVETA DE BRONZE, DE 1ª QUALIDADE COM ROSCA DE AMBOS OS LADOS, DE 2" | UN | 84.23
00707 |  | REGISTRO DE GAVETA DE BRONZE, DE 1ª QUALIDADE COM ROSCA DE AMBOS OS LADOS, DE 2.1/2" | UN | 172.21
00708 |  | REGISTRO DE GAVETA DE BRONZE, DE 1ª QUALIDADE COM ROSCA DE AMBOS OS LADOS, DE 3" | UN | 267.27
00709 | 58.002.0412-1 | TACO DE ALVENARIA (2,5 X 10 X 20)CM | UN | 1.0493
00710 |  | GRAMA EM PLACAS, TIPO BATATAIS, COM TRANSPORTE | M2 | 4.71
00711 |  | GRAMA EM PLANTAS, TIPO BATATAIS, SEM TRANSPORTE | M2 | 4.21
00715 |  | CAIXA DE FERRO FUNDIDO, PARA REGISTRO NOPASSEIO, DE (20X20)CM | UN | 164
00717 |  | TERRA PRETA SIMPLES | M3 | 110
00719 |  | CHAPA LAMINADA COM ACABAMENTO TEXTURIZADO, DE (1,25X3,08)M, COM ESPESSURA DE 1,3MM | UN | 175.49
00720 | 59.003.0050-1 | ESTACA MANGUE | UN | 0.6888
00721 |  | REGISTRO DE GAVETA DE BRONZE, DE 1ª QUALIDADE COM ROSCA DE AMBOS OS LADOS, DE 4" | UN | 439.8
00723 | 54.001.0174-1 | PINUS EM PECAS DE 7,50X15,00CM,(3"X6") | M | 8.4205
00724 |  | TARIFA DE ENERGIA ELETRICA, TIPO COMERCIAL | KWH | 0.7754
00725 |  | COROA OU BASE DE IMPLANTACAO INCRUSTADA,COM DIAMANTES, MATRIZ DURA, NO DIAMETRO(COM MANUFATURA) DE 45MM | UN | 674.58
00726 |  | COROA OU BASE DE IMPLANTACAO INCRUSTADA,COM DIAMANTES, MATRIZ DURA, NO DIAMETRO(COM MANUFATURA) DE 60MM | UN | 1060.03
00727 |  | COROA OU BASE DE IMPLANTACAO INCRUSTADA,COM DIAMANTES, MATRIZ DURA, NO DIAMETRO(COM MANUFATURA) DE 75MM | UN | 1272.81
00730 |  | CHAPA ACO GALVANIZADO, CORRUG.DE (15X51)MM, P/ESTRUT.CIRC., FORNECIDA C/PORCAS,PARAFUSOS E FERRAM. C/ESPES. DE 2,7MM | KG | 17.5
00734 |  | CHAPA ACO REVESTIDO C/E-POXY, CORRUGACAODE (152X51)MM, P/ESTRUT.CIRC.FORNECIDAC/PORCAS,PARAF.FERRAM.,C/ESPES. 2,7MM | KG | 18.28
00742 |  | COROA OU BASE DE IMPLANTACAO INCRUSTADA,COM DIAMANTES, MATRIZ DURA, NO DIAM. (COM MANUFATURA) DE 35MM | UN | 714
00743 |  | FOGAO A GAS RESIDENCIAL, BRANCO, DE 4 BOCAS | UN | 392.78
00748 |  | AQUECEDOR ELETRICO, POR ACUMULACAO, DE 0200 LITROS | UN | 1895.25
00749 |  | AQUECEDOR DE AGUA A GAS, INSTANTANEO, AUTOMATICO, DE 6 A 8 LITROS | UN | 372.07
00757 |  | VIDRO PLANO TRANSPARENTE, COMUM, COM ESPESSURA DE 5MM | M2 | 60
00758 |  | VIDRO PLANO TRANSPARENTE, COMUM, COM ESPESSURA DE 6MM | M2 | 65
00759 |  | VIDRO TRANSLUCIDO, TIPO FANTASIA MARTELADO, ARTICO, LIXA, ETC., COM ESPESSURA DE4MM | M2 | 39.9
00760 |  | PORTA LISA, SEMI-OCA PARA PINTURA, DE (80X210X3,5)CM | UN | 62
00761 |  | PORTA LISA, SEMI-OCA PARA PINTURA, DE (70X210X3,5)CM | UN | 62
00762 |  | PORTA LISA, SEMI-OCA PARA PINTURA, DE (60X210X3,5)CM | UN | 59.9
00784 |  | CAIXA D'AGUA DE FIBRA DE VIDRO OU POLIETILENO, COM CAPACIDADE DE 0500 LITROS | UN | 170
00785 |  | CAIXA D'AGUA DE FIBRA DE VIDRO OU POLIETILENO, COM CAPACIDADE DE 1500 LITROS | UN | 636.44
00786 |  | VENTILADOR DE TETO, COM 3 PAS, DE ACO GALVANIZADO, INCLUSIVE INTERRUPTOR DE COMANDO | UN | 123.5
00788 |  | CAIXA D'AGUA DE FIBRA DE VIDRO OU POLIETILENO, COM CAPACIDADE DE 1000 LITROS | UN | 240
00789 |  | CLORO | L | 1.9
00790 |  | HIPOCLORITO DE SODIO | KG | 15.62
00791 |  | CAIXA D'AGUA, FIBRA DE VIDRO OU POLIETILENO, COM CAPACIDADE APROXIMADAMENTE DE 0300 LITROS | UN | 121.44
00792 |  | CALCARIO DOLOMITICO EM PO, PARA CALAGEMDE SOLOS | T | 82.4
00793 |  | SEMENTES DE GRAMINEAS E LEGUMINOSAS | KG | 19
00796 |  | AGUA MINERAL 20L EXCLUSIVE GARRAFAO | UN | 10
00798 | 54.001.0172-1 | PINUS EM PECAS DE 7,50 X 11,25CM, (3"X4.1/2") | M | 5.0511
00803 | 54.001.0007-1 | TACO EM CANELA 2,5 X 10 X 10CM | UN | 0.5246
00804 |  | DISJUNTOR MONOFASICO DE 250V, DE 035 A 060A | UN | 18.02
00805 |  | DISJUNTOR TRIFASICO DE 250V, DE 250A | UN | 440.6
00807 |  | DISJUNTOR TRIFASICO DE 250V, DE 500 A 600A | UN | 1743.05
00808 |  | CONJUNTO DE 04 PNEUS RADIAIS,155/80R13 79T | UN | 690.36
00809 |  | CONJUNTO DE 08 PNEUS RADIAIS,10.00-R20,16 LONAS | UN | 9935.76
00813 |  | CHAPA DE ACO CARBONO, P/USOS GERAIS, LAMIN. A QUENTE, TAM.PADRAO, BORDAS UNIV.,CHAPA PRETA, PRECO REVEND., ESP.4,75MM | KG | 4.431
00815 |  | LAMPADA A VAPOR DE SODIO, BULBO OVOIDE,DE 250W-220V-BASE E-40 | UN | 24.98
00819 |  | TINTA A BASE DE BORRACHA CLORADA, P/ACABAMENTO A CORES | GL | 96.04
00821 |  | CONJUNTO DE 12 PNEUS DIAGONAIS,11.00-22,16 LONAS | UN | 16728
00822 |  | CONJUNTO DE 06 PNEUS DIAGONAIS,COM CAMARA,7.50-16,10 LONAS | UN | 3084
00823 |  | CONJUNTO DE 06 PNEUS DIAGONAIS DE TRACAO, 9.00-20, 14 LONAS, DESENVOLVIDO PARA USO MISTO (PAVIMENTO/TERRA) | UN | 6522
00824 |  | CONJUNTO DE 02 PNEUS DIAGONAIS,18.4-30,10 LONAS,ACRESCIDO DE 02 PNEUS DIAGONAIS,8.25-15,12 LONAS | UN | 8474
00825 |  | CONJUNTO DE 02 PNEUS DIAGONAIS, 7.50-15,10 LONAS | UN | 1054
00827 |  | CONJUNTO DE 06 PNEUS DIAGONAIS, SEM CAMARA, 13.00-24, 10 LONAS | UN | 16860
00828 |  | CONJUNTO DE 06 PNEUS RADIAIS, 9.00-R20,14 LONAS | UN | 10722
00829 |  | CONJUNTO DE 04 PNEUS DIAGONAIS, 17.5-25,12 LONAS | UN | 12780
00831 |  | CONJUNTO DE 04 PNEUS DIAGONAIS, 29.5-29,28 LONAS | UN | 127280
00832 |  | CONJUNTO DE 04 PNEUS DIAGONAIS, 6.00-9,10 LONAS | UN | 1500
00835 |  | ACELERADOR DE PEGA E IMPERMEABILIZANTE PARA CONCRETO PROJETADO | KG | 4.2142
00836 |  | CONJUNTO DE 06 PNEUS DIAGONAIS, COM CAMAA, 7.50-15, 10 LONAS | UN | 2108
00837 |  | TAMPAO DE FERRO FUNDIDO, CIRCULAR, P/POCO DE VISITA OU CAIXA DE AREIA NA RUA, DE225KG, (ESGOTO) | UN | 315
00838 |  | CONJUNTO DE 10 PNEUS DIAGONAIS, COM CAMARA, 10.00-20, 16 LONAS | UN | 10821
00840 |  | DETERGENTE NEUTRO P/LIMPEZA INDUSTRIAL,EM SACO DE 25KG | KG | 19.63
00841 |  | ESCOVA DE ACO, SEM CABO E SEM ALCA, DE (18X6)CM | UN | 5.89
00842 |  | JUNTA ELASTICA DE PVC, TERMOPLASTICA, P/JUNTAS SUBMETIDAS A UMA PRESSAO MEDIA EDE POUCA DEFORMACAO | M | 62.71
00843 |  | TUBO CERAMICO, ESGOTO SANITARIO, DE 100MM E COM COMPRIMENTO DE 1,00M | M | 8.5
00844 |  | TUBO CERAMICO, ESGOTO SANITARIO, DE 150MM E COM COMPRIMENTO DE 1,00M | M | 12.8
00845 |  | TUBO CERAMICO, ESGOTO SANITARIO, DE 200MM E COM COMPRIMENTO DE 1,00M | M | 21
00847 |  | TUBO CERAMICO, ESGOTO SANITARIO, 250MM EC/COMPRIMENTO DE 1,00M | M | 27
00848 |  | TUBO CERAMICO, ESGOTO SANITARIO, DE 300MM E C/COMPRIMENTO DE 1,00M | M | 42
00854 |  | CALHA DE CONCRETO SIMPLES, PARA ESCOAMENTO DE AGUAS PLUVIAIS, TIPO PONTA E BOLSA, DE 0400MM | M | 30.16
00855 |  | CALHA DE CONCRETO SIMPLES, PARA ESCOAMENTO DE AGUAS PLUVIAIS, TIPO PONTA E BOLSA, DE 0300MM | M | 22.03
00862 |  | BOMBA HIDRAULICA CENTRIFUGA, COM MOTOR ELETRICO, DE 05,0CV-220/380V | UN | 2123.34
00872 |  | CURVA 45º OU 90º DE CERAMICA PARA ESGOTOCOM JUNTA ARGAMASSA, DE 0100MM | UN | 10.4
00873 |  | CURVA 45º OU 90º DE CERAMICA PARA ESGOTO, COM JUNTA ARGAMASSA, DE 0150MM | UN | 14
00874 |  | CURVA 45º OU 90º DE CERAMICA PARA ESGOTO, COM JUNTA ARGAMASSA, DE 0200MM | UN | 31.33
00876 |  | CURVA 45º OU 90º DE CERAMICA PARA ESGOTO, COM JUNTA ARGAMASSA, DE 0250MM | UN | 95
00877 |  | CURVA 45º OU 90º DE CERAMICA PARA ESGOTO, COM JUNTA ARGAMASSA, DE 0300MM | UN | 130
00879 |  | JUNCAO 45º OU 90º DE CERAMICA VIDRADA, PARA ESGOTO, DE 100MM | UN | 10.4
00880 |  | JUNCAO 45º OU 90º DE CERAMICA VIDRADA, PARA ESGOTO, DE 150MM | UN | 14.5
00881 |  | JUNCAO 45º OU 90º DE CERAMICA VIDRADA, PARA ESGOTO, DE 200MM | UN | 22.81
00883 |  | CONJUNTO DE 06 PNEUS DIAGONAIS, 9.00-20,12 LONAS | UN | 5272
00884 |  | CONJUNTO DE 04 PNEUS DIAGONAIS, 6.50-16,8 LONAS | UN | 1305
00886 |  | JUNCAO 45º E 90º DE CERAMICA VIDRADA, PARA ESGOTO, DE 250MM | UN | 117
00889 |  | COMPRESSOR DE AR PORTATIL E REBOCAVEL, PRESSAO DE TRABALHO DE 102 PSI, C/MOTOR DIESEL 077CV E DESC.LIVRE EFET.295 PCM | UN | 124340.16
00892 |  | VIBRADOR DE IMERSAO, TUBO DE (48X480)MM,COM MANGOTE DE 5,00M DE COMPRIM. COM MOTOR ELETRICO DE 2CV | UN | 1611.81
00893 |  | CANTONEIRA DE ALUMINIO, PARA FIXACAO DEPLACAS | UN | 13.93
00895 |  | PARAFUSO EM LATAO, ACABAMENTO CROMADO, DE 30MM, PARA DIVISORIAS DE MARMORE | UN | 4.48
00896 |  | SELIM PARA ADAPTACAO DE TUBO CERAMICO, DE (150X100)MM | UN | 14
00897 |  | SELIM PARA ADAPTACAO DE TUBO CERAMICO, DE (200X150)MM | UN | 29.64
00900 |  | ROLO COMPACTADOR VIBRATORIO AUTO-PROPELIDO, C/MOTOR DIESEL DE 15,2HP, PESO OPERACIONAL DE 2T, P/REPAROS DE PAVIMENTACAO | UN | 114840
00903 |  | CONJUNTO DE 06 PNEUS DIAGONAIS DIRECIONAL, 9.00-20, 14 LONAS, PARA EIXOS LIVRESDE TRACAO MODERADA EM RODOVIAS PAVIMENT. | UN | 5272.2
00904 |  | CONJUNTO DE 10 PNEUS DIAGONAIS, 10.00-20, 16 LONAS, ACRESCIDO DE 10 PNEUS RADIAIS, 10.00-R20, 16 LONAS | UN | 23240.7
00905 |  | CONJUNTO 10 PNEUS DIAGONAIS, 10.00-20, 16 LONAS, ACRESCIDO DE 08 PNEUS DIAGONAIS, 11.00-22, 16 LONAS | UN | 20789.64
00906 |  | CONJUNTO DE 06 PNEUS RADIAIS, 11.00-R22,16 LONAS, ACRESCIDO DE 12 PNEUS DIAGONAIS, 11.00-22, 16 LONAS | UN | 25913.7
00909 |  | PAPEL VEGETAL LISO, EM ROLOS DE (1,10X20,00)M, DE 65G/M2 | M | 1.66
00915 |  | CABO DE ACO, NO DIAMETRO DE 1/8", PARA JANELA GUILHOTINA | M | 2.77
00919 |  | CREMONA FORMA RETANGULAR, EM LATAO FUNDIDO CROMADO COM VARA DE FERRO DE 1,5M | UN | 29.4
00920 |  | CARRANCA EM FERRO FUNDIDO, CABECOTE ARTICULADO EM FORMA DE MEIA VOLTA, EM LATAO,BALANCO DE 4CM | UN | 12.67
00922 |  | CONCHA EM LATAO CROMADO, FORMA RETANGULAR FUNDO EM BAIXO RELEVO, SEM FURO, DE (95X40)MM | UN | 5.32
00923 |  | DOBRADICA EM LATAO LAMINADO CROMADO, C/PINO, BOLAS E ANEIS DE LATAO, DE 3.1/2"X3"X3/32" | UN | 22.57
00927 |  | DOBRADICA VAI/VEM, EM LATAO POLIDO, DE 3" | UN | 71.56
00928 |  | FECHADURA HOSPITALAR COM ACIONAMENTO TIPO ALAVANCA, COM CILINDRO | UN | 321.29
00930 |  | DOBRADICA EM FERRO GALVANIZADO, COM PINO, BOLAS E ANEIS DE LATAO, DE 3"X4" | UN | 10.65
00937 |  | FECHADURA DE CILINDRO OVALADO, DE LATAO,ACABAMENTO CROMADO, P/PORTA DE CORRER,DE FERRO OU ALUMINIO | UN | 80.2
00947 |  | GUIA P/TRILHO EM "U", LATAO FUNDIDO CROMADO, SEM CANTONEIRA, DE 3/4" | UN | 6.51
00948 |  | FECHO DE EMBUTIR, DE ALAVANCA, LATAO LAMINADO CROMADO, COM 40CM DE ALTURA | UN | 110.26
00950 |  | GONZO DE SOBREPOR, P/JANELA BASCULANTE DE MADEIRA, EM LATAO, TIPO MACHO-FEMEA | PAR | 10.61
00951 |  | PRESILHAS P/FIXACAO DE CABO DE ACO, P/JANELA GUILHOTINA, NO DIAMETRO DE 1/8" | UN | 0.75
00952 |  | PARAFUSO DE LATAO NIQUELADO, COM ANILHACROMADA DE 6MM E COM ESPESSURA DE 1.1/4"X4,8 OU 5,5MM | UN | 0.75
00956 |  | TRILHO DE FERRO EM "U", OCO, P/ROLDANA,P/PORTA DE CORRER, (6X5)CM | M | 32.64
00957 |  | CANALETA DE ALUMINIO, PARA PORTAS DE CORRER, DE 2,00MX3/4" | M | 7.1
00958 |  | TRILHO DE ALUMINIO P/JANELA DE CORRER, PERFIL QUADRADO, P/RODIZIO, DE 1/4"X1/4" | M | 17
00961 |  | EQUIPAMENTO DE CONCR.PROJ., ACIONAM.ELETR.10CV,MISTURA (VIA) SECA,DIST.TRANSP.HORIZ.500,00M, VERT.100,00, P/MANGOTE 2" | UN | 44000
00965 |  | ROLDANA SIMPLES, P/PORTA DE CORRER, EM FERRO COM ROLAMENTO DE ESFERA, CANTONEIRADE LATAO | UN | 13.5
00967 |  | BORBOLETA DE LATAO OU ZAMAK, ASAS TRIANGULARES VAZADAS PARA JANELA GUILHOTINA EMLATAO ESTAMPADO OU NIQUELADO | UN | 4.35
00969 |  | FECHADURA DE EMBUTIR, DE CILINDRO CENTRAL, EM LATAO CROMADO, DE 70MM | UN | 653.19
00971 |  | BOMBA HIDRAULICA CENTRIFUGA, COM MOTOR ELETRICO, DE 01,0CV-110/220V | UN | 811.05
00972 |  | BOMBA HIDRAULICA CENTRIFUGA, COM MOTOR ELETRICO, DE 01,5CV-110/220V | UN | 908.66
00973 |  | BOMBA HIDRAULICA CENTRIFUGA, COM MOTOR ELETRICO, DE 0,75CV-110/220V | UN | 777.09
00974 |  | FECHO SOBREPOR, LIVRE-OCUPADO, LATAO FUNDIDO CROMADO, INCLUSIVE TARJETA COM TRANCA FIXA | UN | 32.9
00976 |  | ASFALTO ELASTOMERICO | L | 15.7444
00977 |  | FECHO DE EMBUTIR,SEGURANCA,P/JANELAS GUILHOT.,LATAO CROMADO,PISTAO CILINDR.,BOTAO C/CREMALHEIRA,ESPELHO ELIPTICO CROMADO | UN | 8.31
00981 |  | PRENDEDOR DE PORTA EM LATAO CROMADO, COMBORRACHA, FIXADO NO PISO, HASTE ACIONADA POR PRESSAO DA PORTA OU DO PE | UN | 15.87
00982 |  | BOMBA HIDRAULICA OU CENTRIFUGA, COM MOTOR ELETRICO, DE 10,0CV-220/380V | UN | 4030.2
00985 |  | BOMBA HIDRAULICA CENTRIFUGA, COM MOTOR ELETRICO, DE 0,50CV-110/220V | UN | 590.62
00986 |  | TARJETA DE FIO REDONDO, EM FERRO CROMADO, DE 2" | UN | 1.07
00988 |  | TELA DE POLIESTER | M2 | 2.5
00990 |  | EMULSAO ADESIVA, A BASE DE PVA | KG | 10.55
00995 |  | DESMOLDANTE PROTETOR DE FORMAS EM EMULSAO OLEOSA | L | 8.5817
00996 |  | FECHO DE HASTE REDONDA, FERRO PARA PINTURA, DE 18CM | UN | 25
00997 |  | FECHO DE HASTE REDONDA, FERRO PARA PINTURA, DE 25CM | UN | 29.5
00998 |  | VISOR OTICO COM LENTE, PARA PORTAS DE ENTRADA SOCIAL | UN | 4.07
01001 | 19.004.0001-2 | CAMINHAO CARROC. FIXA, 3,5T (CP) | H | 100.3701
01002 | 19.004.0001-3 | CAMINHAO CARROC. FIXA, 3,5T (CF) | H | 43.9991
01003 | 19.004.0001-4 | CAMINHAO CARROC. FIXA, 3,5T (CI) | H | 36.7131
01004 | 19.004.0004-2 | CAMINHAO CARROC. FIXA, 7,5T (CP) | H | 117.8221
01005 | 19.004.0004-3 | CAMINHAO CARROC. FIXA, 7,5T (CF) | H | 48.1511
01006 | 19.004.0004-4 | CAMINHAO CARROC. FIXA 7,5T (CI) | H | 39.4257
01007 | 19.004.0010-2 | CAMINHAO BASCUL. NO TOCO, 4M3 (CP) | H | 106.652
01008 | 19.004.0010-3 | CAMINHAO BASCUL. NO TOCO, 4M3 (CF) | H | 46.5977
01009 | 19.004.0010-4 | CAMINHAO BASCUL. NO TOCO, 4M3 (CI) | H | 38.3515
01010 | 19.004.0020-2 | CAMINHAO TANQUE 6000L (CP) | H | 126.0315
01011 | 19.004.0020-3 | CAMINHAO TANQUE 6000L (CF) | H | 52.7443
01012 | 19.004.0020-4 | CAMINHAO TANQUE 6000L (CI) | H | 42.8316
01013 | 19.005.0016-2 | TRATOR DE PNEUS DIESEL 63CV (CP) | H | 73.49
01014 | 19.005.0016-3 | TRATOR DE PNEUS DIESEL 63CV (CF) | H | 35.3891
01015 | 19.005.0016-4 | TRATOR DE PNEUS DIESEL 63CV (CI) | H | 30.7808
01016 | 19.006.0002-2 | ROLO COMPACT. 6 A 9T, MOTOR DIESEL 55CV,INCLUSIVE OPERADOR (CP) | H | 97.6987
01017 | 19.006.0002-3 | ROLO COMPACT. 6 A 9T, MOTOR DIESEL 55CV,INCLUSIVE OPERADOR (CF) | H | 53.3842
01018 | 19.006.0002-4 | ROLO COMPACT. 6 A 9T, MOTOR DIESEL 55CV,INCLUSIVE OPERADOR (CI) | H | 45.84
01019 | 19.004.0035-2 | MICRO-ONIBUS,CAPACIDADE MINIMA 15 LUGARES,MOTOR DIESEL,INCLUSIVE MOTORISTA (CP) | H | 72.7773
01020 | 19.004.0035-3 | MICRO-ONIBUS,CAPACIDADE MINIMA 15 LUGARES,MOTOR DIESEL,INCLUSIVE MOTORISTA (CF) | H | 38.0157
01021 | 19.004.0035-4 | MICRO-ONIBUS,CAPACIDADE MINIMA 15 LUGARES,MOTOR DIESEL,INCLUSIVE MOTORISTA (CI) | H | 33.8076
01022 | 19.006.0004-2 | ROLO ESTATICO DE 3 RODAS,AUTOPROPELIDO,99 HP (CP) | H | 86.5762
01023 | 19.006.0004-3 | ROLO ESTATICO DE 3 RODAS,AUTOPROPELIDO,99 HP (CF) | H | 45.8641
01024 | 19.006.0004-4 | ROLO ESTATICO DE 3 RODAS,AUTOPROPELIDO,99 HP (CI) | H | 39.4505
01025 | 19.006.0005-2 | ROLO VIBRATORIO LISO 7T 76,5HP (CP) | H | 87.8888
01026 | 19.006.0005-3 | ROLO VIBRATORIO LISO 7T 76,5HP (CF) | H | 43.9348
01027 | 19.006.0005-4 | ROLO VIBRATORIO LISO 7T 76,5HP (CI) | H | 37.39
01028 | 19.007.0006-2 | BETONEIRA DIESEL 600L, MISTURA SECA (CP) | H | 16.0114
01029 | 19.007.0006-4 | BETONEIRA DIESEL 600L, MISTURA SECA (CI) | H | 3.6436
01030 | 19.006.0013-2 | SISTEMA AQUECIMENTO C/UM TANQUE FIXO DE30.000 LITROS (CP) | H | 144.6519
01031 | 19.006.0013-4 | SISTEMA AQUECIMENTO C/UM TANQUE FIXO DE30.000 LITROS (CI) | H | 33.1532
01032 | 19.009.0001-2 | BOMBA CENTRIFUGA AUTOESCORVANTE,PARA BOMBEAMENTO DE AGUA LIMPAS OU SUJAS,VAZAOMAXIMA 60M3/H,EXCLUSIVE OPERADOR (CP) | H | 3.3858
01033 | 19.009.0001-4 | BOMBA CENTRIFUGA AUTOESCORVANTE,PARA BOMBEAMENTO DE AGUAS LIMPAS OU SUJAS,VAZAOMAXIMA DE 60M3/H,EXCLUSIVE OPERADOR | H | 0.2776
01034 | 19.009.0002-2 | BOMBA CENTRIFUGA AUTOESCORVANTE,MOTOR AGASOLINA,6,0CV (CP) | H | 10.1879
01035 | 19.009.0002-4 | BOMBA CENTRIFUGA AUTO-ESCORVANTE,MOTOR AGASOLINA,6,0CV (CI) | H | 0.3356
01036 | 19.009.0004-2 | BOMBA CENTRIFUGA AUTO-ESCORVANTE,MOTOR AGASOLINA,10,0CV (CP) | H | 15.1896
01037 | 19.009.0004-4 | BOMBA CENTRIFUGA AUTO-ESCORVANTE,MOTOR AGASOLINA,10,0CV (CI) | H | 0.4294
01038 | 19.009.0005-2 | BOMBA CENTRIFUGA AUTO-ESCORVANTE,MOTOR AGASOLINA,12,5CV (CP) | H | 20.0503
01039 | 19.009.0005-4 | BOMBA CENTRIFUGA AUTO-ESCORVANTE,MOTOR AGASOLINA,12,5CV (CI) | H | 0.4622
01042 | 19.004.0030-2 | CARRETA P/ TRANSP. PESADO 60/80T (CP) | H | 272.3881
01043 | 19.004.0030-3 | CARRETA P/ TRANSP. PESADO 60/80T (CF) | H | 95.7634
01044 | 19.004.0030-4 | CARRETA P/ TRANSP. PESADO 60/80T (CI) | H | 73.8719
01045 | 19.004.0013-2 | CAMINHAO BASCUL. NO TOCO, 7M3 (CP) | H | 134.2729
01046 | 19.004.0013-3 | CAMINHAO BASCUL. NO TOCO, 7M3 (CF) | H | 53.7404
01047 | 19.004.0013-4 | CAMINHAO BASCUL. NO TOCO, 7M3 (CI) | H | 43.0003
01048 | 19.005.0007-2 | DUMPER MOTOR DIESEL 18HP CARGA 1000L(CP) | H | 35.9699
01049 | 19.005.0007-3 | DUMPER MOTOR DIESEL 18HP CARGA 1000L(CF) | H | 26.8376
01050 | 19.005.0007-4 | DUMPER MOTOR DIESEL 18HP CARGA 1000L(CI) | H | 25.5828
01051 | 19.004.0054-2 | GUINDASTE SOBRE RODAS,CAPACIDADE DE 15T,INCLUSIVE OPERADOR E AUXILIAR (CP) | H | 299.2427
01052 | 19.004.0054-3 | GUINDASTE SOBRE RODAS,CAPACIDADE DE 15T,INCLUSIVE OPERADOR E AUXILIAR (CF) | H | 176.5413
01053 | 19.004.0054-4 | GUINDASTE SOBRE RODAS,CAPACIDADE DE 15T,INCLUSIVE OPERADOR E AUXILIAR (CI) | H | 154.2852
01054 | 19.005.0012-2 | MOTONIVELADORA, DIESEL 125CV (CP) | H | 193.6799
01055 | 19.005.0012-3 | MOTONIVELADORA, DIESEL 125CV (CF) | H | 83.6088
01056 | 19.005.0012-4 | MOTONIVELADORA, DIESEL 125CV (CI) | H | 67.4912
01057 | 19.006.0011-2 | USINA P/MIST.BETUM.QUENTE P/60A90T/H(CP) | H | 2353.0074
01058 | 19.006.0011-3 | USINA P/MIST.BETUM.QUENTE P/60A90T/H(CF) | H | 998.0205
01059 | 19.006.0011-4 | USINA P/MIST.BETUM.QUENTE P/60A90T/H(CI) | H | 730.0676
01060 | 19.006.0012-2 | USINA P/MIST. A FRIO P/ 50T/H (CP) | H | 424.0418
01061 | 19.006.0012-3 | USINA P/MIST. A FRIO P/ 50T/H (CF) | H | 190.1205
01062 | 19.006.0012-4 | USINA P/MIST. A FRIO P/ 50T/H (CI) | H | 146.5625
01063 | 19.006.0010-2 | USINA PRE-MIST. DE SOLO 350/600T/H (CP) | H | 248.888
01064 | 19.006.0010-3 | USINA PRE-MIST. DE SOLO 350/600T/H (CF) | H | 157.92
01065 | 19.006.0010-4 | USINA PRE-MIST. DE SOLO 350/600T/H (CI) | H | 152.32
01066 | 19.006.0014-2 | PULVI-MISTURADOR 155CV (CP) | H | 102.7152
01067 | 19.006.0014-3 | PULVI-MISTURADOR 155CV (CF) | H | 63.4792
01068 | 19.006.0014-4 | PULVI-MISTURADOR 155CV (CI) | H | 58.6241
01069 | 19.006.0015-2 | DISTRIBUIDOR DE ASFALTO REBOCAVEL (CP) | H | 45.2146
01070 | 19.006.0015-3 | DISTRIBUIDOR DE ASFALTO REBOCAVEL (CF) | H | 13.0995
01071 | 19.006.0015-4 | DISTRIBUIDOR DE ASFALTO REBOCAVEL (CI) | H | 8.8808
01072 | 19.006.0016-2 | DISTRIBUIDOR DE ASFALTO SOB PRESSAO (CP) | H | 199.4288
01073 | 19.006.0016-3 | DISTRIBUIDOR DE ASFALTO SOB PRESSAO (CF) | H | 75.6447
01074 | 19.006.0016-4 | DISTRIBUIDOR DE ASFALTO SOB PRESSAO (CI) | H | 60.0793
01078 | 19.006.0019-2 | VIBROACABADORA ASF., DIESEL 69CV (CP) | H | 182.3076
01079 | 19.006.0019-3 | VIBROACABADORA ASF., DIESEL 69CV (CF) | H | 109.9497
01080 | 19.006.0019-4 | VIBROACABADORA ASF., DIESEL 69CV (CI) | H | 95.41
01084 | 19.006.0035-2 | MAQUINA DEMARCACAO DE FAIXA A FRIO (CP) | H | 110.8597
01085 | 19.006.0035-4 | MAQUINA DEMARCACAO DE FAIXA A FRIO (CI) | H | 47.487
01086 | 19.007.0004-2 | BETONEIRA GASOLINA 320L,MISTURA SECA(CP) | H | 8.4354
01087 | 19.007.0004-4 | BETONEIRA GASOLINA 320L,MISTURA SECA(CI) | H | 0.6201
01088 | 05.007.0001-1 | ALUGUEL DE ANDAIME SUSPENSO PESADO | UN | 132.8092
01089 | 05.007.0002-1 | ALUGUEL DE ANDAIME SUSPENSO LEVE | UN | 294
01093 | 19.011.0009-2 | GRUPO GERADOR 125/145KVA, 165CV (CP) | H | 135.435
01094 | 19.011.0009-3 | GRUPO GERADOR 125/145KVA, 165CV (CF) | H | 18.366
01095 | 19.011.0009-4 | GRUPO GERADOR 125/145KVA, 165CV (CI) | H | 5.0658
01099 | 19.011.0002-2 | COMPRESSOR AR 170PCM 40CV (CP) | H | 63.5302
01100 | 19.011.0002-3 | COMPRESSOR AR 170PCM 40CV (CF) | H | 12.6086
01101 | 19.011.0002-4 | COMPRESSOR AR 170PCM 40CV (CI) | H | 6.416
01102 | 19.011.0003-2 | COMPRESSOR AR 250PCM 77CV (CP) | H | 94.226
01103 | 19.011.0003-3 | COMPRESSOR AR 250PCM 77CV (CF) | H | 19.121
01104 | 19.011.0003-4 | COMPRESSOR AR 250PCM 77CV (CI) | H | 9.9472
01105 | 19.011.0004-2 | COMPRESSOR AR 335PCM 108CV (CP) | H | 100.7258
01106 | 19.011.0004-3 | COMPRESSOR AR 335PCM 108CV (CF) | H | 20.0799
01107 | 19.011.0004-4 | COMPRESSOR AR 335PCM 108CV (CI) | H | 10.264
01108 | 19.011.0005-2 | COMPRESSOR AR 668PCM 175CV (CP) | H | 152.2442
01109 | 19.011.0005-3 | COMPRESSOR AR 668PCM 175CV (CF) | H | 32.2385
01110 | 19.011.0005-4 | COMPRESSOR AR 668PCM 175CV (CI) | H | 17.6032
01114 | 19.005.0008-2 | ESCAVADEIRA HIDRAULICA,MOTOR DIESEL 111CV,CAPACIDADE 0,78M3 (CP) | H | 156.447
01115 | 19.005.0008-3 | ESCAVADEIRA HIDRAULICA,MOTOR DIESEL 111CV,CAPACIDADE 0,78M3 (CF) | H | 69.4607
01116 | 19.005.0008-4 | ESCAVADEIRA HIDRAULICA,MOTOR DIESEL 111CV,CAPACIDADE 0,78M3 (CI) | H | 55.24
01117 | 19.010.0016-2 | ESCAVADEIRA 0,57M3; DIESEL 84CV (CP) | H | 193.8321
01118 | 19.010.0016-3 | ESCAVADEIRA 0,57M3; DIESEL 84CV (CF) | H | 108.6247
01119 | 19.010.0016-4 | ESCAVADEIRA 0,57M3; DIESEL 84CV (CI) | H | 93.6417
01123 | 19.010.0015-2 | ESCAVADEIRA 0,38M3; DIESEL 84CV (CP) | H | 181.784
01124 | 19.010.0015-3 | ESCAVADEIRA 0,38M3; DIESEL 84CV (CF) | H | 107.4199
01125 | 19.010.0015-4 | ESCAVADEIRA 0,38M3; DIESEL 84CV (CI) | H | 93.6417
01129 | 19.010.0018-2 | ESCAVADEIRA 0,96M3; DIESEL 84CV (CP) | H | 207.6718
01130 | 19.010.0018-3 | ESCAVADEIRA 0,96M3; DIESEL 84CV (CF) | H | 94.2761
01131 | 19.010.0018-4 | ESCAVADEIRA 0,96M3; DIESEL 84CV (CI) | H | 77.71
01138 | 19.007.0011-2 | USINA CONCRETO C/DOSADOR,C/SILO DE CIMENTO PARA 200T (CP) | H | 368.6355
01139 | 19.007.0011-3 | USINA CONCRETO C/DOSADOR,C/SILO DE CIMENTO PARA 200T (CF) | H | 306.1657
01140 | 19.007.0011-4 | USINA CONCRETO C/DOSADOR,C/SILO DE CIMENTO PARA 200T (CI) | H | 285.8558
01141 | 19.011.0013-2 | EQUIPAMENTO DE BRITAGEM 30M3/H (CP) | H | 841.5678
01142 | 19.011.0013-3 | EQUIPAMENTO DE BRITAGEM 30M3/H (CF) | H | 451.0216
01143 | 19.011.0013-4 | EQUIPAMENTO DE BRITAGEM 30M3/H (CI) | H | 369.3522
01144 | 19.004.0070-2 | ESTEIRA TRANSP. 50CMX10M, MOTOR 2HP (CP) | H | 23.2492
01145 | 19.004.0070-3 | ESTEIRA TRANSP. 50CMX10M, MOTOR 2HP (CF) | H | 14.1029
01146 | 19.004.0070-4 | ESTEIRA TRANSP. 50CMX10M, MOTOR 2HP (CI) | H | 11.8593
01150 | 19.011.0010-2 | MAQUINA SOLDA ELETR. 375A (CP) | H | 10.5653
01151 | 19.011.0010-3 | MAQUINA SOLDA ELETR. 375A (CF) | H | 1.3057
01152 | 19.011.0010-4 | MAQUINA SOLDA ELETR. 375A (CI) | H | 0.27
01153 | 19.006.0040-2 | MAQUINA DEMARCACAO DE FAIXA (CP) | H | 141.5124
01154 | 19.006.0040-4 | MAQUINA DEMARCACAO DE FAIXA (CI) | H | 60.6171
01155 | 19.007.0003-2 | BETONEIRA ELETR. 320L, MISTURA SECA (CP) | H | 3.3601
01156 | 19.007.0003-4 | BETONEIRA ELETR. 320L, MISTURA SECA (CI) | H | 0.4473
01157 | 19.007.0013-2 | VIBRADOR IMERSAO ELETR. 2CV (CP) | H | 1.1515
01158 | 19.007.0013-4 | VIBRADOR IMERSAO ELETR. 2CV (CI) | H | 0.2686
01159 | 19.005.0037-2 | ROMPEDOR PNEUMATICO DE 32,6KG DE PESO,EXCLUSIVE OPERADOR,PONTEIRA E MANGUEIRA(CP) | H | 0.9491
01160 | 19.005.0037-4 | ROMPEDOR PNEUMATICO DE 32,6KG DE PESO,EXCLUSIVE OPERADOR,PONTEIRA E MANGUEIRA,(CI) | H | 0.6327
01161 | 19.005.0038-2 | PERFURATRIZ DE 26KG DE PESO (PARA USO SUBTERRANEO),EXCLUSIVE OPERADOR,BROCA E MANGUEIRA (CP) | H | 3.3097
01162 | 19.005.0038-4 | PERFURATRIZ DE 26KG DE PESO (PARA USO SUBTERRANEO),EXCLUSIVE OPERADOR,BROCA E MANGUEIRA (CI) | H | 2.2064
01163 | 19.006.0008-2 | ROLO ESTATICO DE 9 RODAS,AUTO-PROPELIDO,99 HP (CP) | H | 94.8051
01164 | 19.006.0008-4 | ROLO ESTATICO DE 9 RODAS,AUTO-PROPELIDO,99 HP (CI) | H | 43.565
01165 | 19.006.0018-2 | ESPALHADOR DE AGREGADOS, 1,3M3 (CP) | H | 6.5384
01166 | 19.006.0018-4 | ESPALHADOR DE AGREGADOS; 1,3M3 (CI) | H | 2.8179
01169 | 19.006.0032-2 | DISCO ELETR.COMPACT./DESEMPENAR PISO(CP) | H | 3.5863
01170 | 19.006.0032-4 | DISCO ELETR.COMPACT./DESEMPENAR PISO(CI) | H | 1.4177
01171 | 19.005.0015-2 | GRADE DISCO 1300KG, CORTE 2,30M (CP) | H | 4.991
01172 | 19.005.0015-4 | GRADE DISCO 1300KG, CORTE 2,30M (CI) | H | 1.8
01173 | 19.006.0009-2 | ROLO COMPACTADOR PE-DE-CARNEIRO DUPLO,(CP) | H | 25.1905
01174 | 19.006.0009-4 | ROLO COMPACTADOR PE-DE-CARNEIRO DUPLO,(CI) | H | 8.0441
01175 | 19.006.0034-2 | DESEMPENADEIRA ELETR., MOTOR DE 2CV (CP) | H | 3.2383
01176 | 19.006.0034-4 | DESEMPENADEIRA ELETR., MOTOR DE 2CV (CI) | H | 1.2002
01177 | 19.008.0002-2 | BATE-ESTACA C/CAPACIDADE CARGA 60T (CP) | H | 138.119
01178 | 19.008.0002-3 | BATE-ESTACA C/CAPACIDADE CARGA 60T (CF) | H | 92.1485
01179 | 19.008.0002-4 | BATE-ESTACA C/CAPACIDADE CARGA 60T (CI) | H | 83.6076
01180 | 19.008.0003-2 | BATE-ESTACA C/CAPACIDADE CARGA 80T (CP) | H | 199.8112
01181 | 19.008.0003-3 | BATE-ESTACA C/CAPACIDADE CARGA 80T (CF) | H | 135.0155
01182 | 19.008.0003-4 | BATE-ESTACA C/CAPACIDADE CARGA 80T (CI) | H | 122.7825
01183 | 19.011.0017-2 | TALHA-GUINCHO MAN. 4000KG (CP) | H | 0.9959
01184 | 19.011.0017-4 | TALHA-GUINCHO MAN. 4000KG (CI) | H | 0.9959
01185 | 19.011.0015-2 | CILINDRO HIDR. DE 300T (CP) | H | 9.2607
01186 | 19.011.0015-4 | CILINDRO HIDR. DE 300T (CI) | H | 7.7172
01187 | 19.006.0001-2 | SOCADOR PNEUMATICO 18,5KG (CP) | H | 5.4974
01188 | 19.006.0001-4 | SOCADOR PNEUMATICO 18,5 KG (CI) | H | 3.9264
01189 | 19.004.0015-2 | CAMINHAO BASCUL. PESADO 11M3 (CP) | H | 301.7022
01190 | 19.004.0015-3 | CAMINHAO BASCUL. PESADO 11M3 (CF) | H | 120.5977
01191 | 19.004.0015-4 | CAMINHAO BASCUL. PESADO 11M3 (CI) | H | 97.268
01204 | 19.010.0002-2 | EQUIPAMENAO MAN., BUCKET MACHINE (CP) | H | 20.6808
01205 | 19.010.0002-3 | EQUIPAMENTO MAN., BUCKET MACHINE (CF) | H | 10.2576
01206 | 19.010.0002-4 | EQUIPAMENTO MAN., BUCKET MACHINE (CI) | H | 8.6206
01210 | 19.005.0017-2 | TRATOR ESTEIRAS C/LAMINA 1290KG (CP) | H | 127.1064
01211 | 19.005.0017-3 | TRATOR ESTEIRAS C/LAMINA 1290KG (CF) | H | 62.0218
01212 | 19.005.0017-4 | TRATOR ESTEIRAS C/LAMINA 1290KG (CI) | H | 50.84
01216 | 19.005.0019-2 | TRATOR ESTEIRAS C/LAMINA 2330KG (CP) | H | 257.4181
01217 | 19.005.0019-3 | TRATOR ESTEIRAS C/LAMINA 2330KG (CF) | H | 119.0346
01218 | 19.005.0019-4 | TRATOR ESTEIRAS C/LAMINA 2330KG (CI) | H | 93.754
01222 | 19.005.0021-2 | TRATOR ESTEIRAS C/LAMINA 2500KG (CP) | H | 335.5795
01223 | 19.005.0021-3 | TRATOR ESTEIRAS C/LAMINA 2500KG (CF) | H | 145.9855
01224 | 19.005.0021-4 | TRATOR ESTEIRAS C/LAMINA 2500KG (CI) | H | 112.422
01228 | 19.005.0023-2 | TRATOR ESTEIRAS S/LAMINA (CP) | H | 571.4742
01229 | 19.005.0023-3 | TRATOR ESTEIRAS S/LAMINA (CF) | H | 253.181
01230 | 19.005.0023-4 | TRATOR ESTEIRAS S/LAMINA (CI) | H | 193.9889
01234 | 19.005.0025-2 | TRATOR ESTEIRAS C/LAMINA 5000KG (CP) | H | 616.3051
01235 | 19.005.0025-3 | TRATOR ESTEIRAS C/LAMINA 5000KG (CF) | H | 271.1894
01236 | 19.005.0025-4 | TRATOR ESTEIRAS C/LAMINA 5000KG (CI) | H | 207.1843
01237 | 19.005.0026-2 | TRATOR ESTEIRAS,335CM,ESCARIFICADOR (CP) | H | 651.9646
01238 | 19.005.0026-3 | TRATOR ESTEIRAS,335CM,ESCARIFICADOR (CF) | H | 289.3179
01239 | 19.005.0026-4 | TRATOR ESTEIRAS,335CM,ESCARIFICADOR (CI) | H | 221.3916
01240 | 19.005.0014-2 | CARREGADEIRA DE RODAS,POTENCIA MAXIMA NOVOLANTE 287HP,DIESEL (CP) | H | 364.4514
01241 | 19.005.0014-3 | CARREGADEIRA DE RODAS,POTENCIA MAXIMA NOVOLANTE 287HP,DIESEL (CF) | H | 110.0219
01242 | 19.005.0014-4 | CARREGADEIRA DE RODAS,POTENCIA MAXIMA NOVOLANTE 287HP (CI) | H | 83.4576
01255 | 19.005.0030-2 | PA CARREGADEIRA,MOTOR DIESEL 100CV,CAPACIDADE RASA 1,3M3 (CP) | H | 155.3345
01256 | 19.005.0030-3 | PA CARREGADEIRA,MOTOR DIESEL 100CV,CAPACIDADE RASA 1,3M3 (CF) | H | 69.9059
01257 | 19.005.0030-4 | PA CARREGADEIRA,MOTOR DIESEL 100CV,CAPACIDADE RASA 1,3M3 (CI) | H | 57.3832
01264 | 19.005.0033-2 | PA CARREGADEIRA,MOTOR DIESEL 170CV,CAPACIDADE RASA 3,1M3 (CP) | H | 280.8368
01265 | 19.005.0033-3 | PA CARREGADEIRA,MOTOR DIESEL 170CV,C/CAPACIDADE RASA 3,1M3 (CF) | H | 111.0791
01266 | 19.005.0033-4 | PA CARREGADEIRA,MOTOR DIESEL 170CV,CAPACIDADE RASA 3,1M3 (CI) | H | 88.5585
01267 | 19.004.0014-2 | CAMINHAO BASCUL. NO TOCO 8 A 10M3 (CP) | H | 154.1177
01268 | 19.004.0014-3 | CAMINHAO BASCUL. NO TOCO 8 A 1OM3 (CF) | H | 57.8319
01269 | 19.004.0014-4 | CAMINHAO BASCUL. NO TOCO, 8 A 10M3 (CI) | H | 45.507
01273 | 19.006.0022-2 | MAQUINA DE JUNTAS 8,25CV GASOLINA (CP) | H | 85.5933
01274 | 19.006.0022-3 | MAQUINA DE JUNTAS 8,25CV GASOLINA (CF) | H | 24.0488
01275 | 19.006.0022-4 | MAQUINA DE JUNTAS 8,25CV GASOLINA (CI) | H | 22.9713
01276 | 19.008.0004-2 | BATE-ESTACA P/ESTACAS MOLDADAS NO LOCAL,C/CAPACIDADE CARGA 160T (CP) | H | 245.1899
01277 | 19.008.0004-3 | BATE-ESTACA P/ESTACAS MOLDADAS NO LOCAL,C/CAPACIDADE CARGA 160T (CF) | H | 146.3486
01278 | 19.008.0004-4 | BATE-ESTACA P/ESTACAS MOLDADAS NO LOCAL,C/CAPACIDADE CARGA 160T (CI) | H | 129.752
01282 | 19.008.0010-2 | CAMPANULA P/TUBULAO DE 2,5KG/CM2 (CP) | H | 14.177
01283 | 19.008.0010-4 | CAMPANULA P/TUBULAO DE 2,5KG/CM2 (CF) | H | 9.0096
01284 | 19.011.0011-2 | MAQUINA DE SOLDA, DIESEL 33CV (CP) | H | 49.3735
01285 | 19.011.0011-4 | MAQUINA DE SOLDA, DIESEL 33CV (CI) | H | 7.396
01286 | 03.001.0080-1 | ESCAVACAO MAN. 1ªCAT., ATE 0,50M | M3 | 35.7698
01294 | 19.004.0051-2 | GUINDASTE S/RODAS, DIESEL, 45CV, 6T (CP) | H | 195.1473
01295 | 19.004.0051-3 | GUINDASTE S/RODAS, DIESEL, 45CV, 6T (CF) | H | 122.4474
01296 | 19.004.0051-4 | GUINDASTE S/RODAS, DIESEL, 45CV, 6T (CI) | H | 107.4786
01297 | 19.009.0008-2 | BOMBA SUBMERSA ELETR. DE 5CV (CP) | H | 3.197
01298 | 19.009.0008-4 | BOMBA SUBMERSA ELETR. DE 5CV (CI) | H | 0.322
01299 | 19.011.0011-3 | MAQUINA DE SOLDA, DIESEL 33CV (CF) | H | 11.9635
01301 |  | MOTONIVELADORA, PRECO SEM PNEUS, COM MOTOR DIESEL DE 125CV | UN | 563140
01305 |  | CARREGADOR FRONTAL DE RODAS, PRECO SEM PNEUS, COM MOTOR DIESEL DE 121CV E PA COMCAPACIDADE RASA EM TORNO DE 1,30M3 | UN | 436791
01307 |  | TRATOR DE ESTEIRAS MOTOR DIESEL EM TORNODE 200CV, TRANSMISSAO DIRETA, COM LAMINA DE 2.500KG | UN | 1124775
01309 |  | TRATOR DE ESTEIRAS MOTOR DIESEL EM TORNODE 335CV, TRANSMISSAO DIRETA, SEM LAMINA | UN | 2144362
01310 |  | TRATOR DE ESTEIRAS MOTOR DIESEL EM TORNODE 335CV, SERVO-TRANSMISSAO, COM LAMINADE 5.000KG | UN | 2309304
01311 |  | TRATOR DE ESTEIRAS MOTOR DIESEL EM TORNODE 335CV, SERVO-TRANSM., C/ESCARIFADORDE PENETRACAO MAX.0,66 E LAMINA 5.000KG | UN | 2486896
01314 |  | MAQUINA POLIDORA, 4HP-12A/220V | UN | 13125
01315 |  | DISTRIBUIDOR AGREG.,PRECO S/PNEUS,REB.C/CAPAC.RASA 1,30M3,LARG.MAX.DIST.3,66M,COMP.4,10M,LARG.1,30M,ALT.1,00M,6X9,10 LON | UN | 33829
01316 |  | DISTRIBUIDOR DE BETUME (ASFALTO), PRECOS/PNEUS, SOB PRESSAO, C/MOTOR A GASOL.CAPAC.EFETIVA TANQUE 5.000L,M.DIESEL 132CV | UN | 154278
01320 |  | VIDRO-ACABADORA DE ASFALTO, SOBRE ESTEIRA, C/MOTOR DIESEL DE 69CV (2.000RPM) C/EXT. P/PAVIMENTACAO DE 4,27M DE LARG. | UN | 780000
01322 |  | GRADE ARADORA MECANICA, C/NUM.DE DISCO 24, LARG.DO CORTE 250CM, E EIXO DE 1.5/8", POT.MOTOR 120 A 130CV, ESPES.230MM | UN | 25000
01323 |  | GUINDAUTO MONTADO SOBRE CHASSIS DE CAMINHAO, EXCLUSIVE O CHASSIS, CAPACIDADE DE3,5T | UN | 56500
01328 |  | TRATOR DE ESTEIRAS MOTOR DIESEL EM TORNODE 080CV, TRANSMISSAO DIRETA COM LAMINADE 1.290KG | UN | 355000
01329 |  | TRATOR DE ESTEIRAS MOTOR DIESEL EM TORNODE 140CV, SERVO-TRANSMISSAO, COM LAMINADE 2.330KG | UN | 891425
01332 |  | ROMPEDOR PNEUMATICO (MARTELETE), COM 32,6KG DE PESO, CONSUMO DE AR 38,8L/S, FREQUENCIA IMPACTO 1.100 IMP/MIN. | UN | 3163.9
01333 | 55.100.0035-1 | CUSTO HORA PRODUTIVO DE PERCUSSAO | H | 118.2094
01334 |  | INJETOR P/ARGAMASSA OU AREIA, COM MISTURADOR VERTICAL, MOTOR ELETRICO E CHASSIS | UN | 192000
01337 |  | MAQUINA DE SOLDA A ARCO, 375A, COM MOTORDIESEL 33CV A 1.800RPM, MONTADA SOBRE CARRETA DE 2 RODAS | UN | 92450.98
01341 |  | GUINDASTE SOBRE RODAS, PRECO SEM PNEUS,LANCA TELESCOPIA, COM MOTOR DIESEL DE 70CV E CAPACIDADE DE 6T | UN | 850386.88
01342 |  | ESPELHO DE CRISTAL, DE 4MM | M2 | 136.28
01346 |  | AGREGADO DE ALTA RESISTENCIA, PARA PISOINDUSTRIAL | KG | 0.62
01352 |  | TAMPAO DE FERRO FUNDIDO, P/CAIXA DE INSPECAO E SEMELHANTES, DE (57X49)CM, COM 32KG | UN | 150
01353 |  | CHAPA DE COMPENSADO NAVAL, COM ESPESSURADE 20MM | M2 | 39.11
01354 |  | CHAPA DE MADEIRA COMPENSADA, RESINADA, COM ESPESSURA DE 20MM | M2 | 21.85
01358 |  | CHAPA DE COMPENSADO NAVAL, COM ESPESSURADE 10MM | M2 | 20.45
01360 |  | CHAPA DE COMPENSADO NAVAL, COM ESPESSURADE 15MM | M2 | 29.55
01361 |  | CHAPA DE MADEIRA COMPENSADA, PLASTIFICADA, COM ESPESSURA DE 10MM | M2 | 15.32
01362 |  | CHAPA DE MADEIRA COMPENSADA, PLASTIFICADA, COM ESPESSURA DE 14MM | M2 | 20.75
01363 |  | CHAPA DE MADEIRA COMPENSADA, RESINADA, COM ESPESSURA DE 10MM | M2 | 10.28
01364 |  | CHAPA DE MADEIRA COMPENSADA, RESINADA, COM ESPESSURA DE 17MM | M2 | 18.14
01365 | 58.002.0329-1 | CUSTO PRODUTIVO DE PARALISACAO, DESLOC.OU INST. DE EQUIPAMENTO DE SONDAGEM A PERCUSSAO, INC. O EQUIP. E A EQUIPE A DISP. | H | 97.3719
01373 |  | HIDRO ASFALTO, EM EMBALAGENS DE 18KG | KG | 10
01374 |  | EMULSAO ASFALTICA CATIONICA, RR-2C, A GRANEL | KG | 3.1353
01376 |  | CIMENTO ASFALTICO DE PETROLEO, CAP 30/45, A GRANEL | KG | 1.9403
01382 |  | CORDOALHA DE 08,0MM | KG | 7.7259
01385 |  | CONJUNTO DE 04 PNEUS DIAGONAIS, SEM CAMARA, 17.5-25, 16 LONAS | UN | 17500
01386 |  | TALHA-GUINCHO MANUAL, C/CABO, ALAVANCA,CARRETEL E GANCHOS, SENDO C/CAPAC.ICAM.1500KG E DE TRACAO 1800KG, P.TALHA 10KG | UN | 1455.3
01394 |  | CORDOALHA DE 12,7MM, CP-190 RB | KG | 6.51
01395 |  | BAINHA METALICA PRETA, NO DIAMETRO DE 065MM | M | 21.99
01396 |  | BAINHA METALICA PRETA, NO DIAMETRO DE 075MM | M | 24.87
01397 |  | CONE DE ANCORAGEM COMPLETO, PARA CABOS DE 12 CORDOALHAS DE 12,7MM | UN | 837.46
01399 |  | MACACO DE PROTENSAO (ALUGUEL), PARA 12 CCORDOALHAS DE 12,7MM | DIA | 113.98
01400 |  | BOMBA DE ALTA PRESSAO, ELETRICA, PARA CONCRETO PROTENDIDO (ALUGUEL) | DIA | 386.53
01401 |  | BOMBA ELETRICA, PARA CONCRETO PROTENDIDO(ALUGUEL) | DIA | 476.72
01402 |  | RALO DE FERRO FUNDIDO, P/SARJETA, COM CAIXA DE (30X90)CM, COM CAIXILHO E GRELHA,TIPO LEVE, PESO TOTAL DE 85KG | UN | 238
01403 |  | EMULSAO ASFALTICA CATIONICA, RM-1C, A GRANEL | KG | 1.847
01404 |  | BAINHA METALICA PRETA, NO DIAMETRO DE 030MM | M | 10.14
01405 |  | BAINHA METALICA PRETA, NO DIAMETRO DE 040MM | M | 13.31
01406 |  | BAINHA METALICA PRETA, NO DIAMETRO DE 045MM | M | 15.3
01407 |  | TUBO DE CONCRETO ARMADO, ESGOTO, EA2, 0400MM | M | 93
01408 |  | TUBO DE CONCRETO ARMADO, ESGOTO, EA2, 0500MM | M | 137
01409 |  | TUBO DE CONCRETO ARMADO, ESGOTO, EA2, 0600MM | M | 170
01410 |  | TUBO DE CONCRETO ARMADO, ESGOTO, EA2, 0700MM | M | 219
01411 |  | TUBO DE CONCRETO ARMADO, ESGOTO, EA2, 0800MM | M | 269
01412 |  | TUBO DE CONCRETO ARMADO, ESGOTO, EA2, 0900MM | M | 341
01413 |  | TUBO DE CONCRETO ARMADO, ESGOTO, EA2, 1000MM | M | 389
01414 |  | TUBO DE CONCRETO ARMADO, ESGOTO, EA2, 1200MM | M | 561
01415 |  | TUBO DE CONCRETO ARMADO, ESGOTO, EA2, 1500MM | M | 847
01417 |  | CHAPA ACO CARBONO, P/USOS GERAIS, LAM.AQUENTE, TAM.PADRAO, BORDAS UNIV.,CHAPA PRETA, PRECO DE REVEND., C/ESPES.6,35MM | KG | 4.431
01420 |  | MICRO TRATOR A MOTOR, COM APARADOR DE GRAMA, INCLUSIVE VARREDURA E RECOLHIMENTODE ENTULHO | UN | 12065.37
01422 |  | BOMBA P/ARGAMASSA, COM UNIDADE MISTURADORA E BOMBEADORA ACOPLADAS P/900 A 4.800LITROS DE MISTURA SECA, C/MOTOR ELETRICO | UN | 192000
01423 |  | BOMBA INJETORA MANUAL, INCLUINDO TANQUE,PARA CALDA DE CIMENTO, COM PALHETA MISTURADORA | UN | 5440.05
01424 |  | COMPRESSOR DE AR PORTATIL E REBOCAVEL, PRESSAO DE TRABALHO DE 102 PSI, C/MOTOR DIESEL 040CV E DESC.LIVRE EFET. 200 PCM | UN | 80200
01425 |  | COMPRESSOR DE AR PORTATIL E REBOCAVEL, PRESSAO DE TRAB.DE 102 PSI, C/MOTOR DIESEL DE 108CV E DESC.LIVRE EFETIVA 400 PCM | UN | 128300
01426 | 54.001.0126-1 | USINA DE SOLOS CAPACIDADE 540T/H,MOTOR 100CV | UN | 823938.8778
01428 |  | CAMINHAO BASCULANTE, NO TOCO, PRECO SEMPNEUS, COM MOTOR DIESEL DE 132CV E CAPACIDADE DE 5,00M3 | UN | 222579
01429 |  | ROLO COMPACTADOR, COM MOTOR DIESEL DE 55CV, CAPACIDADE DE 6 A 9T | UN | 360000
01433 |  | BETONEIRA PARA 320 LITROS DE MISTURA SECA, SEM CARREGAMENTO MECANICO E TAMBOR REVERSIVEL, COM MOTOR ELETRICO | UN | 2982.44
01434 |  | BETONEIRA PARA 320 LITROS DE MISTURA SECA, SEM CARREGAMENTO MECANICO E TAMBOR REVERSIVEL, COM MOTOR A GASOLINA | UN | 3445.16
01435 |  | DISCO ELETRICO, PARA COMPACTAR E DESEMPENAR PISOS DE CONCRETO, COM MOTOR DE 2CV, 4 POLOS, 220/380V | UN | 8505
01436 |  | DESEMPENADEIRA ELETRICA P/ACABAMENTO DEPISOS DE CONCRETO, COMPACTADORA E ADENSADORA, COM MOTOR DE 2CV, 4 POLOS 220/380V | UN | 7200
01437 |  | COMPRESSOR DE AR ESTACIONARIO, COM MOTORELETRICO DE 175CV (129KW), DESCARGA LIVRE EFETIVA DE 17,70M3/MIN E 624 PCM | UN | 140000
01438 |  | MOTOR DIESEL DE 165CV A 1.800RPM, EM SERVICO CONTINUO, CARGA VARIAVEL COM BASE,RAD.E BATERIAS P/SER ACOPL.A COMPR.FIXO | UN | 55200
01439 |  | MAQUINA DE SOLDA A ARCO, DE 375A, COM MOTOR ELETRICO | UN | 3600
01440 |  | GRUPO GERADOR ESTACIONARIO, COM MOTOR DIESEL DE 165CV A 1.800RPM (QUADRO MANUAL)E ALTERNADOR DE 125/145KVA | UN | 84150
01441 |  | PERFURATRIZ PNEUMATICA, C/26KG DE PESO (P/USO SUBTER.), CONS.DE AR 63L/S, FREQ.IMPACTOS 38 IMP/S,COMPR.71CM,DIAM.70MM | UN | 7715
01442 |  | AVANCO P/PERFURATRIZ PNEUM., C/23,5KG PESO, CONSUMO AR 56T, FREQUENCIA IMPACTOS34 IMP/S, COMPR.64CM, DIAM.PISTAO 65MM | UN | 3590.5
01443 |  | BOMBA COM MOTOR DIESEL PARA SONDAGEM | UN | 4500
01445 |  | SONDA A PERCUSSAO EQUIPADA P/ENSAIOS, COMPOSTA DE REENVIO COM CABEAMENTO REFRIGERADO DE 3" A 6" | UN | 25000
01446 |  | SONDA ROTATIVA, C/MOTOR A GASOLINA 30HP | UN | 130000
01447 | 54.001.0117-1 | WAGON DRILL. | UN | 30594.488
01448 |  | TALHA-GUINCHO MANUAL, C/CABO, ALAVANCA,CARRETEL E GANCHOS, SENDO C/CAPAC.ICAMENTO 4000KG,TRACAO 5000KG,PESO TALHA 30KG | UN | 5974.5
01450 |  | BOMBA SUBMERSA COM MOTOR ELETRICO, DE 5CV-220/380V, PARA POCOS PROFUNDOS | UN | 4026.2
01456 |  | CAMINHAO BETONEIRA, PRECO SEM PNEUS, COMMOTOR DIESEL DE 192CV E CAPACIDADE DE 7,00M3 | UN | 332733
01457 |  | CAMINHAO BETONEIRA, PRECO SEM PNEUS, COMMOTOR DIESEL DE 192CV E CAPACIDADE DE 5,00M3 | UN | 323733
01458 |  | BETONEIRA PARA 600 LITROS DE MISTURA SECA, COM CARREGAMENTO MECANICO E TAMBOR REVERSIVEL, COM MOTOR ELETRICO | UN | 14664.28
01459 |  | MISTURADOR HORIZONTAL CONCRETO, P/1000LDE MISTURA SECA, C/MOTOR ELETR.15CV, CARREG.AUTOM.,VELOC.TAMBOR 20RPM, ROD.FERRO | UN | 44527.51
01463 |  | GUINCHO DE ENGRENAGEM, CAPAC.750KG, COMMOTOR ELETRICO 12,5CV, JOGO DE 4 ROLDANAS, S/CHAVE DE PARTIDA OU DE PROT.S/CABO | UN | 12300.69
01464 |  | ELEVADOR P/TRANSP.CONCRETO,COMPREEND.GUINCHO 12,5CV,16,00M TORRE DESMONT.CACAMBAAUTOM.550L,FUNIL P/DESCARGA SILO 1000L | UN | 24213.95
01471 |  | HASTE P/PERFURACAO, DE 32MM | UN | 788.37
01473 |  | LUVA P/PERFURACAO, DE 32MM | UN | 111.39
01474 |  | BIT PARA PERFURACAO, DE 2.1/2" | UN | 342.44
01476 |  | GUINDASTE SOBRE RODAS, PRECO SEM PNEUS,COM CAPACIDADE DE 15T | UN | 1173752.8
01478 |  | GERADOR MONOFASICO, POTENCIA MAX. 2,5KVA, VOLTAGEM CA.110/220V, FREQ.60HZ, VOLT.CC.12V-8,3A, EQUIPADO | UN | 1401.93
01480 |  | GRUPO GERADOR TRANSPORTAVEL SOBRE RODAS,DE 53/60KVA, COM MOTOR DIESEL 70CV A 1800RPM (QUADRO MANUAL) E GERADOR | UN | 72800
01483 |  | VIBRADOR DE IMERSAO, TUBO (48X480)MM, COM MANGOTE 5,00M COMPR.C/MOTOR A GASOLINADE 3,5CV | UN | 2346
01484 |  | PERFURATRIZ PNEUMAT.23,5KG PESO (P/SERV.FURACAO DE FOGACHO, PERFUR.BANC.BAIXAS ESERV.SIMIL.)CONS.AR 56L/S,DIAM.PIS.65MM | UN | 3090
01485 |  | HASTE P/PERFURACAO, DE 38MM | UN | 857.91
01486 |  | LUVA P/PERFURACAO, DE 38MM | UN | 176.46
01487 |  | VASSOURA MECANICA REBOCAVEL, SEM ESCOVA,PRECO SEM PNEUS, LARGURA DE TRABALHO DE2,44M | UN | 29915
01488 |  | ESCOVA PARA VASSOURA MECANICA, CONJUNTODE 8 ESCOVAS | UN | 1732.5
01492 |  | REGUA VIBRADORA DUPLA, COM MOTOR A GASOLINA 4 TEMPOS, 4HP, COM ATE 6 METROS | UN | 7750
01495 | 58.002.0330-1 | CUSTO IMPRODUTIVO PARALISACAO,DESLOCAMENTOS/INSTALACAO DE EQUIPAM.SONDAGEM ROTATIVA C/EQUIPAMENTO/EQUIPE OPERACAO | H | 104.5141
01496 | 55.100.0032-1 | CUSTO HORA PRODUTIVO - WIDIA SOLO | H | 206.3902
01497 | 55.100.0033-1 | CUSTO HORA PRODUTIVO - WIDIA ALT. | H | 214.6981
01498 | 55.100.0034-1 | CUSTO HORA PRODUTIVO - WIDIA ROCHA | H | 189.7014
01499 | 55.100.0036-1 | CUSTO HORARIO PRODUTIVO P/PERF. C/EQUIP.TIPO WAGON DRILL, INCL.EQUIPE E MAT. | H | 217.6037
01500 | 55.100.0037-1 | CUSTO HORARIO IMPRODUTIVO - WAGON DRILL | H | 117.2403
01501 | 19.004.0061-2 | GUINCHO ENGRENAGEM, 1500KG, 10CV (CP) | H | 5.829
01502 | 19.004.0061-3 | GUINCHO ENGRENAGEM, 1500KG, 10CV (CF) | H | 1.8291
01503 | 19.004.0061-4 | GUINCHO ENGRENAGEM, 1500KG, 10CV (CI) | H | 1.107
01510 | 19.004.0057-2 | GUINDASTE TIPO GRUA,CAPACIDADE CARGA1200KG (CP) | H | 105.7961
01511 | 19.004.0057-3 | GUINDASTE TIPO GRUA,CAPACIDADE CARGA1200KG (CF) | H | 68.4853
01512 | 19.004.0057-4 | GUINDASTE TIPO GRUA,CAPACIDADE CARGA1200KG (CI) | H | 60.0201
01519 | 19.007.0010-2 | USINA CONCRETO C/DOSADOR,C/SILO DE CIMENTO PARA 100T (CP) | H | 347.2866
01520 | 19.007.0010-3 | USINA CONCRETO C/DOSADOR,C/SILO DE CIMENTO PARA 100T (CF) | H | 289.0981
01521 | 19.007.0010-4 | USINA CONCRETO C/DOSADOR,C/SILO DE CIMENTO PARA 100T (CI) | H | 269.8585
01522 | 19.007.0009-2 | USINA DE CONCRETO COM DOSADOR,MISTURADOR,COM CAPACIDADE PARA 4 AGREGADOS,SILO DECIMENTO PARA 100T (CP) | H | 275.9658
01523 | 19.007.0009-3 | USINA DE CONCRETO COM DOSADOR,MISTURADOR,COM CAPACIDADE PARA 4 AGREGADOS,SILO DECIMENTO PARA 100T (CF) | H | 229.8568
01524 | 19.007.0009-4 | USINA DE CONCRETO COM DOSADOR,MISTURADOR,COM CAPACIDADE PARA 4 AGREGADOS,SILO DECIMENTO PARA 100T (CI) | H | 212.9587
01525 | 19.007.0008-2 | USINA CONCRETO C/DOSADOR,MISTURADOR,C/SILO DE CIMENTO PARA 50T (CP) | H | 251.3478
01526 | 19.007.0008-3 | USINA CONCRETO C/DOSADOR,MISTURADOR,C/SILO DE CIMENTO PARA 50T (CF) | H | 205.9358
01527 | 19.007.0008-4 | USINA CONCRETO C/DOSADOR,MISTURADOR,C/SILO DE CIMENTO PARA 50T (CI) | H | 189.2119
01539 | 05.008.0008-1 | MOVIMENTO VERT./HORIZ. PASSARELA | M2 | 0.4918
01540 | 05.001.0002-1 | DEMOLICAO MAN. DE CONCR. ARMADO | M3 | 281.8089
01541 | 05.002.0003-1 | DEMOLICAO MASSAS CONCR., AR COMPRIM. | M3 | 293.1988
01542 | 05.002.0005-1 | DEMOLICAO PAVIMENT.CONCR.ASF., ESP. 5CM | M2 | 18.6073
01543 | 05.002.0006-1 | DEMOLICAO PAVIMENT.CONCR.ASF., ESP. 10CM | M2 | 27.591
01544 | 05.002.0009-1 | DEMOLICAO PAVIMENT.CONCR., ESP. 15CM | M2 | 19.8723
01545 | 05.002.0010-1 | DEMOLICAO PAVIMENT.CONCR., ESP. 20CM | M2 | 24.8705
01546 | 19.005.0039-2 | PERFURATRIZ DE 23,5KG (P/SERVICOS FURACAO DE FOGACHO,PERFURACAO EM BANCADAS BAIXAS) EXCL.OPERADOR,BROCA E MANGUEIRA (CP) | H | 1.236
01547 | 19.005.0039-4 | PERFURATRIZ DE 23,5KG (P/SERVICOS FURACAO DE FOGACHO,PERFURACAO EM BANCADAS BAIXAS) EXCL.OPERADOR,BROCA E MANGUEIRA (CI) | H | 0.8837
01548 | 55.100.0005-1 | CUSTO HORARIO PRODUTIVO - DIAMANTE | H | 382.7694
01551 |  | PONTEIRO, DE 1.1/4"X6" | UN | 95
01552 |  | TALHADEIRA PARA ROMPEADOR PNEUMATICO, TIPO LARGA, DE 1.1/4"X6" | UN | 95
01553 |  | MANGUEIRA PARA AR COMPRIMIDO, COM 2 LONAS, DE 3/4" | M | 8.4
01554 | 03.016.0015-1 | ESCAVACAO RETRO-ESCAV. 1,50M,1ª,N/ESCOR | M2 | 6.5579
01555 | 03.016.0018-1 | ESCAVACAO RETRO-ESCAV.1,50A3M,1ª,N/ESCOR | M3 | 7.9429
01557 |  | CARRETA P/PERF.SOBRE ESTEIRAS,PNEUMATICAFREQ.IMPACTOS 2.310/MIN, SIST.TRACAO ACIONADO POR MOTORES HIDRAUL.2 VELOCIDADES | UN | 108000
01558 |  | CAMINHAO TANQUE, PRECO SEM PNEUS, COM MOTOR DIESEL 238CV E CAPACIDADE DE 10.000L | UN | 265759.3
01559 |  | CAMINHAO TANQUE, PRECO SEM PNEUS, COM MOTOR DIESEL DE 238CV E CAPACIDADE DE 15.000 LITROS | UN | 269759.3
01560 |  | CAMINHAO TANQUE, PRECO SEM PNEUS, COM MOTOR DIESEL DE 238CV E CAPACIDADE DE 20.000 LITROS | UN | 273759.3
01561 |  | CAMINHAO TANQUE, PRECO SEM PNEUS, COM MOTOR DIESEL DE 360CV E CAPACIDADE DE 30.000 LITROS | UN | 370753.3
01563 | 03.016.0050-1 | ESCAVACAO RETRO-ESCAV. 1,50M, 1ª, ESCOR. | M3 | 7.6411
01564 |  | EMULSAO ASFALTICA CATIONICA, RL-1C, A GRANEL | KG | 1.8032
01565 | 03.016.0055-1 | ESCAVACAO RETRO-ESCAV. 1,50A3M,1ª,ESCOR. | M3 | 9.7392
01567 |  | CERAMICA ESMALTADA, DE (20X20)MM | M2 | 21.9
01570 |  | BROCA COM PONTA DE METAL DURO (WIDIA), COM HASTE DE 7/8", SERIE 12, DE (1600X39)MM | UN | 415.69
01571 |  | BROCA COM PONTA DE METAL DURO (WIDIA), COM HASTE DE 7/8", SERIE 12, DE (3200X37)MM | UN | 683.76
01572 |  | BROCA COM PONTA DE METAL DURO (WIDIA), COM HASTE DE 7/8", SERIE 12, DE (4000X36)MM | UN | 941
01573 |  | BROCA COM PONTA DE METAL DURO (WIDIA), COM HASTE DE 7/8", SERIE 12, DE (4800X35)MM | UN | 1075
01574 |  | BROCA COM PONTA DE METAL DURO (WIDIA), COM HASTE DE 7/8", SERIE 12, DE (5600X34)MM | UN | 1410
01575 |  | BROCA COM PONTA DE METAL DURO (WIDIA), COM HASTE DE 7/8", SERIE 12, DE (6400X33)MM | UN | 1545
01576 |  | PERFIL "I" DE ACO CARBONO, PADRAO AMERICANO, PRECO DE REVENDEDOR, DE 6"X3.3/8" | KG | 4.8
01577 |  | PERFIL "I" DE ACO CARBONO, PADRAO AMERICANO, PRECO DE REVENDEDOR, DE 8"X4" | KG | 4.5
01578 |  | PERFIL "I" DE ACO CARBONO, PADRAO AMERICANO, PRECO DE REVENDEDOR, DE 10"X4.5/8" | KG | 4.5
01579 |  | PERFIL "I" DE ACO CARBONO, PADRAO AMERICANO, PRECO DE REVENDEDOR, DE 12"X5.1/4" | KG | 4.66
01580 |  | CABO DE ACO COM ALMA DE CANHAMO, 6 PERNAS DE 19 FIOS, NO DIAMETRO DE 3/8" | M | 5.98
01582 |  | CABO DE ACO COM ALMA DE CANHAMO, 6 PERNAS DE 19 FIOS, NO DIAMETRO DE 5/8" | M | 14.01
01583 |  | CABO DE ACO COM ALMA DE CANHAMO, 6 PERNAS DE 19 FIOS, NO DIAMETRO DE 1/2" | M | 12.7
01584 |  | MOTOR 5CV C/UMA PONTA EIXO, C/ROSCA A ESQUERDA, DOTADO FLANGE DUPLO ZINC. P/FIXACAO SERRA CIRC.OU DISCO E PORCA FIXACAO | UN | 1005.1
01585 |  | CAMINHAO COM CARROCERIA FIXA, NO TOCO, PRECO SEM PNEUS, COM MOTOR DIESEL DE 085CV E CAPACIDADE DE 3,5T | UN | 170487
01587 |  | LAMINA DE SERRA DE ACO, DE 1/2"X12" | UN | 4.93
01588 |  | CARRETA PARA TRANSPORTE PESADO, PRECO SEM PNEUS, COM MOTOR DIESEL DE 388CV E CAPACIDADE PARA CARGA UTIL 60/80T | UN | 396959.91
01589 |  | CAMINHAO BASCULANTE, NO TOCO, PRECO SEMPNEUS, COM MOTOR DIESEL DE 132CV E CAPACIDADE DE 7,00M3 | UN | 229679
01590 |  | MAQUINA DE JUNTAS (SERRA P/CONCRETO), C/MOTOR A GAS.8,25CV, PART.MANUAIS, CHASSIS REFOR.,P/ACOM.SERRAS 14",PRECO S/DISCO | UN | 5313.37
01592 |  | BETONEIRA PARA 600 LITROS DE MISTURA SECA, COM CARREGAMENTO MECANICO E TAMBOR REVERSIVEL, COM MOTOR DIESEL | UN | 20242.34
01593 |  | USINA PARA MISTURA A FRIO,50T/H,C/ALIM-DOSA FRIOS,ELEV,SILOTREMONHA,ALIM FINOS,MISTUR,INST DE ARMAZ E AQUEC DE ASFALTO | UN | 116445
01594 |  | USINA PARA MISTURA BETUMINOSA DE ALTA CLASSE A QUENTE,60 A 90T/H,C/UNID ALIM E DOSAGEM FRIOS,SECA,PENEIRA DOSA,ALIMENTAD | UN | 1671284
01595 |  | DISTRIBUIDOR DE BETUME (ASFALTO), PRECOSEM PNEUS, REBOCAVEL, MOTOR GASOLINA, PART.MANUAL, 105HP, CAPAC.2.200L, DIAM.2" | UN | 98676
01596 |  | TRATOR DE PNEUS, PRECO SEM PNEUS, COM MOTOR DIESEL DE 61CV | UN | 104260
01597 |  | CAMINHAO TANQUE, PRECO SEM PNEUS, COM MOTOR DIESEL DE 142CV E CAPACACIDADE DE 6000 LITROS | UN | 227996
01598 |  | CAMINHAO BASCULANTE, NO TOCO, PRECO SEMPNEUS, COM MOTOR DIESEL DE 085CV E CAPACIDADE DE 4,00M3 | UN | 183317
01599 |  | CAMINHAO COM CARROCERIA FIXA, NO TOCO, PRECO SEM PNEUS, COM MOTOR DIESEL DE 142CV E CAPACIDADE DE 7,5T | UN | 198108
01601 |  | CAMINHAO BASCULANTE TIPO PESADO (FORA DEESTRADA), PRECO SEM PNEUS, COM MOTOR DIESEL DE 250CV E CAPACIDADE DE 11,00M3 | UN | 770884
01602 |  | CAMINHAO COM CARROCERIA FIXA, TRUCADO, PRECO SEM PNEUS, COM MOTOR DIESEL DE 142CV E CAPACIDADE DE 12T | UN | 244489.3
01603 | 11.001.0020-1 | CONCRETO P/CAMADAS PREP. C/180KG DE CIM. | M3 | 168.4347
01604 | 07.006.0020-1 | ARGAMASSA CIM.,SAIBRO TRACO 1:6,PREPAROMECANICO | M3 | 202.0124
01605 | 07.002.0025-1 | ARGAMASSA CIM.,AREIA TRACO 1:3,PREPAROMECANICO | M3 | 265.4559
01606 | 03.020.0050-1 | ESCAVACAO ESCAV.-HIDR.,1,50M,1ª,N/ESCOR. | M3 | 4.2125
01607 | 07.002.0030-1 | ARGAMASSA CIM.,AREIA TRACO 1:4,PREPAROMECANICO | M3 | 252.9131
01608 | 07.002.0040-1 | ARGAMASSA CIM.,AREIA TRACO 1:6,PREPAROMECANICO | M3 | 238.6424
01609 | 07.002.0045-1 | ARGAMASSA CIM.,AREIA TRACO 1:8,PREPAROMECANICO | M3 | 238.5469
01610 | 07.001.0020-1 | PASTA DE CAL | M3 | 562.5829
01611 | 03.020.0052-1 | ESCAVACAO ESCAV.-HIDR.,1,50M,1ª,N/ESCOR. | M3 | 4.7757
01612 | 07.005.0015-1 | ARGAMASSA CIM.,CAL E AREIA,1:3:8,PREPAROMECANICO | M3 | 350.0313
01613 | 07.006.0025-1 | ARGAMASSA CIM.,SAIBRO TRACO 1:8,PREPAROMECANICO | M3 | 203.2069
01614 | 07.008.0010-1 | ARGAMASSA CIM.,CAL,SAIBRO,AREIA,PREPAROMECANICO | M3 | 298.2207
01617 | 58.002.0315-1 | BASE DE BRITA CORRIDA, INCLUSIVE FORNECIMENTO DOS MATERIAIS, MEDIDA APOS A COMPACTACAO | M3 | 67.2416
01619 | 08.001.0002-1 | BASE DE BRITA GRADUADA | M3 | 134.382
01620 | 58.002.0316-1 | REVESTIMENTO DO CONCRETO BETUMINOSO USINADO A QUENTE COM 5CM DE ESPESSURA EXCLUIDO O TRANSPORTE DA USINA PARA A PISTA | M2 | 28.4848
01621 | 58.002.0325-1 | CAPA SELANTE C/APLICACAO ASFALTO NIPROPORCAO 1,1 A 1,4 LITROS/M2, DISTRIBUICAO AGREGADOS (5 A 15KG/M2) COMPACT-ROLO | M2 | 4.8132
01622 | 58.002.0327-1 | MEIO-FIO RETO DE CONCRETO SIMPLES(FCK=15MPA) DE 0,15M NA BASE 0,45M DE ALTURA REJUNT.ARGAM.CIM.AR.1:3,5 | M | 77.7687
01624 | 07.007.0010-1 | ARGAMASSA CIM.,SAIBRO,AREIA 1:2:2,PREPARO MECANICO | M3 | 239.3231
01626 | 05.005.0012-1 | PLATAFORMA/PASSAR. PINHO 1ª | M2 | 2.145
01627 | 58.002.0319-1 | IMPRIMACAO BASE DE PAVIMENTACAO DE ACORDO COM AS INSTRUCOES PARA EXECUCAO DO DER-RJ | M2 | 4.1789
01629 | 58.002.0328-1 | MEIO-FIO DE CONCRETO SIMPLES(FCK=13,5MPA) TIPO DER-RJ, 0,15M BASE 0,30M ALTURA REJUNTAMENTO CIM. AREIA 1:3,5 | M | 53.1729
01630 | 03.020.0055-1 | ESCAVACAO,ESCAV.-HIDR.1ª,3A4,50M,N/ESCOR | M3 | 5.9915
01631 | 05.003.0016-1 | TRANSPORTE MAT. DE POCOS VISITA ATE 20KM | M3 | 81.4414
01633 | 11.001.0001-1 | CONCRETO FCK 10MPA | M3 | 192.8694
01635 | 11.001.0005-1 | CONCRETO FCK 15MPA | M3 | 206.4532
01636 | 05.003.0017-1 | TRANSPORTE MAT. DE POCOS VISITA ATE 30KM | M3 | 106.1719
01637 | 11.001.0006-1 | CONCRETO FCK 20MPA | M3 | 221.4093
01639 | 11.004.0001-1 | FORMAS MADEIRA, PINUS, 20 VEZES | M2 | 26.6926
01640 | 11.004.0021-1 | FORMAS MADEIRA PARAM. PLANOS, 2 VEZES | M2 | 52.8834
01641 | 11.004.0022-1 | FORMAS MADEIRA PARAM. PLANOS; 1,4 VEZES | M2 | 58.0449
01642 | 11.004.0023-1 | FORMAS MADEIRA, PARAM. PLANOS, 3 VEZES | M2 | 64.8448
01643 | 58.002.0339-1 | BARRA ACO CA-25 REDONDA SEM SALIENCIA OUMOSSA, DIAMETRO DE 6,3MM A 8,0MM (1/4 A5/16) | KG | 4.0789
01644 | 11.008.0004-1 | BARRA ACO CA-25 DIAM. MAIOR/IGUAL 10MM | KG | 3.4131
01645 | 11.011.0024-1 | CORTE ACO CA-25 DIAM. ENTRE 6,3MM A 8MM | KG | 3.5473
01646 | 11.004.0053-1 | ESCORAMENTO VIGAS ISOLADAS ATE 5M | M2 | 63.121
01647 | 11.003.0001-1 | CONCRETO FCK 10MPA INCL. MAT.,PREP.,LANC | M3 | 367.6733
01648 | 12.003.0075-1 | ALVENARIA TIJ. FURADO 10X20X20CM | M2 | 48.0807
01649 | 12.005.0085-1 | ALVENARIA BL.CONCR. ATE 3,00M DE ALT. | M2 | 77.2406
01650 | 12.005.0095-1 | ALVENARIA BL.CONCR. DE 3,00 A 4,50M ALT. | M2 | 94.9771
01651 | 11.008.0001-1 | BARRA ACO CA-25 DIAM. IGUAL A 5MM | KG | 3.3199
01652 | 13.398.0010-1 | PISO DE TACOS DE IPE 7X21CM | M2 | 129.5153
01653 | 13.301.0080-1 | PISO CIMENTADO ESP. 1,5CM | M2 | 31.9131
01654 | 13.180.0015-1 | FORRO FALSO DE GESSO, PLACAS 60X60CM | M2 | 47
01655 | 03.020.0057-1 | ESCAVACAO ESCAV.-HIDR.4,50A6M,1ª,N/ESCOR | M3 | 7.3244
01656 | 11.050.0001-1 | ALUGUEL DE ESCOR. TUBULAR | M3XMES | 8.25
01657 | 03.020.0030-1 | ESCAVACAO ESCAV.-HIDR.,1,50M,1ª,N/ESCOR. | M3 | 10.8508
01659 | 17.017.0120-1 | PINTURA INT./EXT., TINTA OLEO S/MADEIRA | M2 | 6.4056
01660 | 17.017.0300-1 | PINTURA INT./EXT., TINTA OLEO S/FERRO | M2 | 15.7448
01661 | 11.055.0001-1 | MONTAGEM/DESMONT. ESCOR. TUBUL. | M3 | 18.0037
01662 | 03.020.0035-1 | ESCAVACAO ESCAV.-HIDR.1,50A3M,1ª,N/ESCOR | M3 | 12.4587
01663 | 03.020.0060-1 | ESCAVACAO ESCAV.-HIDR.,1,50M, 1ª,ESCOR. | M3 | 13.9292
01664 | 03.020.0065-1 | ESCAVACAO ESCAV.-HIDR.,1,50A3M,1ª,ESCOR. | M3 | 16.0383
01665 | 03.021.0005-1 | ESCAVACAO ESCAV.-HIDR.,1ªCAT. | M3 | 2.6944
01666 | 07.002.0035-1 | ARGAMASSA CIM.,AREIA TRACO 1:5,PREPAROMECANICO | M3 | 243.4304
01667 | 55.100.0058-1 | VALOR P/CUSTO DE MATERIA PRIMA NACIONAL | UN | 481.2016
01668 | 03.020.0070-1 | ESCAVACAO ESCAV.-HIDR.,3A4,50M,1ª,ESCOR. | M3 | 22.0761
01669 | 03.020.0075-1 | ESCAVACAO ESCAV.-HIDR.,4,50A6M,1ª,ESCOR. | M3 | 34.0411
01670 | 03.016.0020-1 | ESCAVACAO RETRO-ESCAV. 1,50M, 1ª,ESCOR. | M3 | 20.3324
01671 | 18.045.0017-1 | POSTE CONCR.,CIRC.,7M,CARGA 300KG |  | 764.7507
01672 | 03.016.0025-1 | ESCAVACAO RETRO-ESCAV. 1,50A3M,1ª,ESCOR. | M3 | 26.0694
01673 | 03.020.0080-1 | ESCAVACAO ESCAV.-HIDR.,1,50M, 1ª,ESCOR. | M3 | 5.3072
01674 | 03.020.0085-1 | ESCAVACAO ESCAV.-HIDR.,1,50A3M,1ª,ESCOR. | M3 | 6.0658
01678 | 19.005.0006-2 | MAQUINA FRESADORA FRIO MOTOR 105 KW (CP) | H | 370.3967
01679 | 19.005.0006-3 | MAQUINA FRESADORA FRIO MOTOR 105 KW (CF) | H | 176.7847
01680 | 19.005.0006-4 | MAQUINA FRESADORA FRIO MOTOR 105 KW (CI) | H | 163.3521
01681 | 03.020.0090-1 | ESCAVACAO ESCAV.-HIDR.,3A4,50M,1ª,ESCOR. | M3 | 8.9487
01682 | 05.075.0007-1 | ESTACA PERFIL ACO H, 6" X 6", CRAVACAO | M | 96.1271
01683 | 03.020.0100-1 | ESCAVACAO ESCAV.-HIDR.4,50 A 6M,1ª,ESCOR | M3 | 13.0601
01684 | 11.004.0072-1 | ESCORAMENTO FORMAS, ALT. 5 A 8M | M2 | 51.727
01685 | 11.003.0003-1 | CONCRETO P/PECAS ARMADAS FCK 20MPA | M3 | 396.2132
01686 | 11.003.0005-1 | CONCRETO P/PECAS ARMADAS FCK 25MPA | UN | 408.4893
01687 | 19.004.0006-2 | CAMINHAO CARROC. FIXA, TRUC. 12T (CP) | H | 150.7222
01688 | 19.004.0006-3 | CAMINHAO CARROC. FIXA TRUC. 12T (CF) | H | 55.8449
01689 | 19.004.0006-4 | CAMINHAO CARROC. FIXA TRUC. 12T (CI) | H | 44.4854
01690 | 19.004.0021-2 | CAMINHAO TANQUE 10000L (CP) | H | 132.2301
01691 | 19.004.0021-3 | CAMINHAO TANQUE 10000L (CF) | H | 57.177
01692 | 19.004.0021-4 | CAMINHAO TANQUE 10000L (CI) | H | 46.6182
01693 | 19.004.0022-2 | CAMINHAO TANQUE 15000L (CP) | H | 143.7472
01694 | 19.004.0022-3 | CAMINHAO TANQUE 15000L (CF) | H | 57.6465
01695 | 19.004.0022-4 | CAMINHAO TANQUE 15000L (CI) | H | 47.0193
01698 | 10.005.0023-1 | ESTACA DIAM. 400MM, PROF. 16M ATE 23M | M | 209.9972
01699 | 10.005.0003-1 | ESTACA FRANKI DIAM. 400MM | M | 206.1221
01700 | 19.005.0040-2 | ARADO REVERSIVEL DE DISCO (CP) | H | 2.5997
01701 | 19.005.0040-4 | ARADO REVERSIVEL DE DISCO (CI) | H | 0.8667
01702 | 19.005.0045-2 | ROCADEIRA DESLOCAVEL (CP) | H | 2.35
01703 | 19.005.0045-4 | ROCADEIRA DESLOCAVEL (CI) | H | 0.64
01704 | 19.005.0050-2 | GUINCHO CARREGADOR (CP) | H | 1.0628
01705 | 19.005.0050-4 | GUINCHO CARREGADOR (CI) | H | 0.2399
01706 | 19.011.0025-2 | MOTO-SERRA GASOLINA (CP) | H | 4.1184
01707 | 19.011.0025-4 | MOTO-SERRA GASOLINA (CI) | H | 0.0838
01708 | 19.011.0030-2 | ROCADEIRA COSTAL MOTORIZADA (CP) | H | 4.4587
01709 | 19.011.0030-4 | ROCADEIRA COSTAL MOTORIZADA (CI) | H | 0.2932
01712 | 19.004.0046-2 | CAMIONETA TIPO PICK-UP,COM CABINE SIMPLES E CACAMBA,TIPO LEVE,MOTOR BICOMBUSTIVEL DE 1,6 LITROS,INCLUSIVE MOTORISTA (CP) | H | 71.0724
01713 | 19.004.0046-3 | CAMIONETA TIPO PICK-UP,COM CABINE SIMPLES E CACAMBA,TIPO LEVE,MOTOR BICOMBUSTIVEL DE 1,6 LITROS,INCLUSIVE MOTORISTA (CF) | H | 30.0538
01714 | 19.004.0046-4 | CAMIONETA TIPO PICK-UP,COM CABINE SIMPLES E CACAMBA,TIPO LEVE,MOTOR BICOMBUSTIVEL DE 1,6 LITROS,INCLUSIVE MOTORISTA (CI) | H | 25.9064
01715 | 19.004.0023-2 | CAMINHAO TANQUE 20000L (CP) | H | 179.2162
01716 | 19.004.0023-3 | CAMINHAO TANQUE 20000L (CF) | H | 61.7436
01717 | 19.004.0023-4 | CAMINHAO TANQUE 20000L (CI) | H | 47.4203
01719 | 05.085.0016-1 | ENSECADEIRA SIMPLES,ESTACAS-PRANCHA 3"X9",SEM ENCAIXE,VALAS ATE 3M LARGURA E 3MPROFUNDIDADE,ESTACAS USADAS 4 VEZES | M2 | 152.7731
01720 | 55.019.0010-1 | LIMPEZA MANUAL DE GALERIA CIRC. | UN | 89.4246
01721 | 19.004.0024-2 | CAMINHAO TANQUE 30000L (CP) | H | 238.1272
01722 | 19.004.0024-3 | CAMINHAO TANQUE 30000L (CF) | H | 65.9594
01723 | 19.004.0024-4 | CAMINHAO TANQUE 30000L (CI) | H | 57.1461
01724 | 11.004.0070-1 | ESCORAMENTO PARAM.VERT. 5M, APROVEIT. 2V | M2 | 30.9236
01726 | 58.002.0318-1 | REGULARIZACAO DE SUB-LEITO DE ACORDO COMO DER-RJ EXCLUSIVE TRANSPORTE E ESCAVACAO DE CORRETIVOS | M2 | 1.2279
01728 | 03.016.0005-1 | ESCAVACAO RETRO-ESCAV. 1ªCAT., ATE 1,50M | M3 | 16.5896
01730 | 55.010.0003-1 | TUBO CONCR.DIAM.DE 500MM,INCL.FORN. | M | 128.7154
01731 | 06.014.0100-1 | CAIXA DE RALO ALVEN. 0,90X1,20X1,50M | UN | 1771.5328
01732 | 58.002.0322-1 | PAVIMENTACAO COM PARALELEPIPEDOS SENDO REJUNTAMENTO COM BETUME E CASCALINHO | M2 | 86.2913
01738 | 05.095.0002-1 | PRANCHADA HORIZ., ATE 6M PROF. | M2 | 93.8427
01740 | 11.002.0011-1 | PREPARO CONCR. BETON. 600L; 7,0M3/H | M3 | 43.8862
01742 | 10.012.0055-1 | ARRASAMENTO TUB. CONC. ENTRE 1,00 E 1,20 | UN | 449.7861
01743 | 05.099.0002-1 | GUIA DE PERFIL ACO I, 6" | M | 45.3159
01744 | 11.002.0012-1 | PREPARO CONCR. BETON. 600L; 3,5 M3/H | M3 | 55.4773
01745 | 11.002.0013-1 | PREPARO CONCR. BETON. 320L; 2,0M3/H | M3 | 71.2861
01746 | 11.002.0014-1 | PREPARO CONCR. BETON. 320L; 1,5M3/H | M3 | 85.3435
01747 | 11.002.0015-1 | PREPARO CONCR. BETON. 320L; 1,00M3/H | M3 | 97.86
01748 | 11.036.0002-1 | APARELHO DE APOIO DE NEOPRENE FRETADO | UN | 46.6237
01749 | 11.002.0017-1 | PREPARO CONCR. USINA 8,0M3/H | M3 | 29.5111
01750 | 11.002.0021-1 | LANCAMENTO CONC.C/ARM.7,0M3/H,HORIZ/VERT | M3 | 83.4985
01751 | 11.002.0022-1 | LANCAMENTO CONC.C/ARM.3,5M3/H,HORIZ/VERT | M3 | 86.8263
01752 | 11.002.0023-1 | LANCAMENTO CONC.C/ARM.2,0M3/H,HORIZ/VERT | M3 | 103.5178
01753 | 11.002.0024-1 | LANCAMENTO CONC.C/ARM.1,5M3/H,HORIZ/VERT | M3 | 114.3182
01754 | 11.002.0025-1 | LANCAMENTO CONC.C/ARM.1,0M3/H,HORIZ/VERT | M3 | 153.677
01756 | 11.002.0027-1 | LANCAMENTO CONC.S/ARM.7,0M3/H,HORIZ/VERT | M3 | 73.0914
01757 | 11.002.0028-1 | LANCAMENTO CONC.S/ARM.3,5M3/H/HORIZ/VERT | M3 | 85.1193
01758 | 11.002.0029-1 | LANCAMENTO CONC.S/ARM.2,0M3/H/HORIZ/VERT | M3 | 93.1449
01759 | 11.002.0030-1 | LANCAMENTO CONC.S/ARM.3,5M3/H/HORIZ/VERT | M3 | 103.7971
01760 | 11.002.0031-1 | LANCAMENTO CONC.S/ARM.1,0M3/H/HORIZ/VERT | M3 | 138.7288
01762 | 11.002.0033-1 | LANCAMENTO CONC.S/ARM.7,0M3/H, HORIZ. | M3 | 64.8077
01763 | 11.002.0034-1 | LANCAMENTO CONC.S/ARM.3,5M3/H, HORIZ. | M3 | 65.2084
01764 | 11.002.0035-1 | LANCAMENTO CONC.S/ARM.2,0M3/H, HORIZ. | M3 | 65.8147
01765 | 11.002.0036-1 | LANCAMENTO CONC.S/ARM.1,5M3/H, HORIZ. | M3 | 68.2485
01766 | 11.002.0037-1 | LANCAMENTO CONC.S/ARM.1,0M3/H,HORIZ/VERT | M3 | 78.7552
01768 | 11.002.0039-1 | ADICIONAL P/ 11.002.021 | M3 | 6.13
01769 | 11.002.0040-1 | ADICIONAL P/ 11.002.021 E 11.002.031 | M3 | 3.33
01770 | 55.100.0003-1 | PERFURACAO MANUAL, PRODUCAO MEDIA 2,0M/H | H | 66.8596
01771 | 55.100.0004-1 | PERFURACAO MANUAL, PRODUCAO MEDIA BRUTAEM TORNO DE 0,50M/H | H | 67.9985
01772 | 11.024.0001-1 | CONCRETO PROJETADO 355KG/M3 | M3 | 1033.5661
01773 | 55.100.0038-1 | CUSTO HORARIO PRODUTIVO P/PERF. C/EQUIP.TIPO ROC-600, INCL. EQUIPE E MAT. | H | 392.7404
01774 | 55.100.0039-1 | CUSTO IMPRODUTIVO - WAGON DRILL | H | 142.4445
01778 | 19.004.0096-2 | EMPILHADEIRA CAPAC. 5T (CP) | H | 90.5723
01779 | 19.004.0096-3 | EMPILHADEIRA CAPAC. 5T (CF) | H | 47.6082
01780 | 19.004.0096-4 | EMPILHADEIRA CAPAC. 5T (CI) | H | 41.3938
01781 | 05.099.0001-1 | CONSOLO PERFIL DE ACO PESO 10KG | UN | 90.1254
01783 | 15.003.0354-1 | SUPORTE 2 CHUMB. P/FIX. TUBUL. 2" | UN | 31.5251
01784 | 15.003.0356-1 | SUPORTE 2 CHUMB. P/FIX.TUBUL. 2.1/2"E 3" | UN | 38.2005
01785 | 15.003.0358-1 | SUPORTE 2 CHUMB. P/FIX. TUBUL. 4" E 6" | UN | 50.6124
01787 | 17.025.0040-1 | PINTURA C/EMULSAO OLEOSA | M2 | 2.8363
01788 | 05.099.0004-1 | ESTRONCA (ESCORA) PERFIL ACO I, 6" | UN | 113.5689
01790 | 05.005.0005-1 | ANDAIME TABUADO APROVEIT.MADEIRA 20VEZES | M2 | 8.5648
01791 | 05.005.0006-1 | ANDAIME TABUADO APROVEIT.MADEIRA 10VEZES | M2 | 13.345
01792 | 03.013.0001-1 | REATERRO VALA/CAVA COMPACT. MACO 30CM | M3 | 31.2986
01797 | 12.002.0060-1 | ALVENARIA P/ CX.ENTERRADA, 0,80M | M2 | 110.8947
01798 | 12.002.0065-1 | ALVENARIA P/ CX.ENTERRADA, 0;80M (1VEZ) | M2 | 215.9341
01799 | 12.002.0070-1 | ALVENARIA P/ CX.ENTERRADA 0,80M A 1,60M | M2 | 238.2774
01800 | 05.003.0040-1 | LIMPEZA MEC. DE GALERIA DIAM. 1M | M3 | 96.8757
01801 | 05.003.0015-1 | TRANSPORTE MAT. DE POCOS VISITA ATE 10KM | M3 | 56.6656
01802 | 05.003.0010-1 | LIMPEZA MAN. POCO VISITA PROF. 3M | M3 | 67.0684
01818 | 19.006.0006-2 | ROLO ESTATICO DE 7 RODAS,AUTOPROPELIDO,99 HP (CP) | H | 96.7551
01819 | 19.006.0006-3 | ROLO ESTATICO DE 7 RODAS,AUTOPROPELIDO,99 HP (CF) | H | 51.9714
01820 | 19.006.0006-4 | ROLO ESTATICO DE 7 RODAS,AUTOPROPELIDO,99 HP (CI) | H | 44.54
01822 | 19.008.0001-2 | BATE-ESTACA C/CAPACIDADE CARGA 20T (CP) | H | 83.7696
01823 | 19.008.0001-3 | BATE-ESTACA C/CAPACIDADE CARGA 20T (CF) | H | 58.0191
01824 | 19.008.0001-4 | BATE-ESTACA C/CAPACIDADE CARGA 20T (CI) | H | 52.6412
01831 | 55.100.0017-1 | FASE DE CAMPO P/LOCACAO DE ESTRADAS C/OROGRAFIA NAO ACIDENTADA E VEG. LEVE | KM | 8403.5084
01833 | 55.100.0019-1 | NIVEL DE EIXO-ESTRADA EM TER. DE OROGRAFIA NAO ACIDENTADA E VEG. DENSA | KM | 335.157
01837 | 55.100.0023-1 | NIVEL OFF-SETS EM TER. DE OROGRAFIA NAOACIDENTADA E VEG. LEVE | KM | 804.9373
01841 | 55.100.0027-1 | LEVANTAMENTO DE SECAO DE ESTRADA EM TER.DE OROGRAFIA NAO ACIDENTADA E VEG. LEVE | KM | 723.1609
01843 | 55.100.0029-1 | LOCACAO DE OFF-SET EM TER. DE OROGRAFIANAO ACIDENTADA E VEG. DENSA | KM | 394.8019
01845 | 55.100.0031-1 | FASE DE ESCRITORIO P/LOCOMOCAO DE ESTRADAS C/OROGRAFIA NAO ACIDENTADA | KM | 1211.0903
01858 | 19.011.0019-2 | TEODOLITO ELETRONICO COM PRECISAO DE 9S(CP) | H | 2.5528
01859 | 19.011.0019-4 | TEODOLITO ELETRONICO COM PRECISAO DE 9S(CI) | H | 1.7359
01860 | 19.005.0028-2 | RETRO-ESCAVADEIRA,MOTOR DIESEL 75CV (CP) | H | 115.298
01861 | 19.005.0028-3 | RETRO-ESCAVADEIRA,MOTOR DIESEL 75CV (CF) | H | 49.3825
01862 | 19.005.0028-4 | RETRO-ESCAVADEIRA,MOTOR DIESEL 75CV (CI) | H | 40.162
01865 | 19.006.0007-2 | ROLO COMPACT. VIBRATORIO 13CV (CP) | H | 46.5742
01866 | 19.006.0007-3 | ROLO COMPACT. VIBRATORIO 13CV (CF) | H | 32.318
01867 | 19.006.0007-4 | ROLO COMPACT. VIBRATORIO 13CV (CI) | H | 29.9046
01871 | 03.001.0071-1 | MARROAMENTO MAT 2ªCAT. | M3 | 36.2716
01872 | 05.025.0027-1 | SOLDA TOPO 1/4",CONVERSOR A DIESEL | M | 102.3471
01873 | 05.025.0029-1 | SOLDA TOPO 5/16",CONVERSOR A DIESEL | M | 137.5095
01874 | 05.025.0031-1 | SOLDA TOPO 3/8",CONVERSOR A DIESEL | M | 234.9606
01876 | 04.005.0006-1 | TRANSPORTE CARGA CAMINHAO 7,5T, 30KM/H | T X KM | 1.0486
01877 | 19.004.0026-2 | CAMINHAO BETON., 7M3 (CP) | H | 182.8174
01878 | 19.004.0026-3 | CAMINHAO BETON., 7M3 (CF) | H | 72.103
01879 | 19.004.0026-4 | CAMINHAO BETON., 7M3 (CI) | H | 57.3305
01880 | 19.004.0025-2 | CAMINHAO BETON., 5M3 (CP) | H | 173.6719
01881 | 19.004.0025-3 | CAMINHAO BETON., 5M3 (CF) | H | 69.8321
01882 | 19.004.0025-4 | CAMINHAO BETON., 5M3 (CI) | H | 56.32
01883 | 19.007.0005-2 | BETONEIRA ELETR. 600L, MISTURA SECA (CP) | H | 7.2097
01884 | 19.007.0005-4 | BETONEIRA ELETR. 600L, MISTURA SECA (CI) | H | 2.1996
01885 | 19.007.0007-2 | MISTURADOR CONCR. 1000L, MIST. SECA (CP) | H | 13.4389
01886 | 19.007.0007-4 | MISTURADOR CONCR. 1000L, MIST. SECA (CI) | H | 5.0093
01889 | 19.004.0075-2 | PORTICO MOVEL,C/MOTOR ELETRICO,CAPACIDADE 10T,VAO LIVRE 20M (CP) | H | 36.878
01890 | 19.004.0075-4 | PORTICO MOVEL,C/MOTOR ELETRICO,CAPACIDADE 10T,VAO LIVRE 20M (CI) | H | 19.3
01891 | 03.001.0065-1 | DESMONTE MAN. MAT. 3ªCAT., ATE 1M3 | M3 | 107.3299
01892 | 03.001.0070-1 | DESMONTE MAN. MAT. 2ªCAT. | M3 | 96.5969
01893 | 03.008.0120-1 | DESMONTE MAT. 3ªCAT. ATE 1M3,AR COMPRIM. | M3 | 379.6277
01894 | 19.006.0023-2 | VASSOURA MEC. REBOCAVEL LARG. 2,44M (CP) | H | 13.3413
01895 | 19.006.0023-4 | VASSOURA MEC. REBOCAVEL LARG. 2,44M (CI) | H | 3.7393
01896 | 03.008.0125-1 | DESMONTE BL. MAT. 2ªCAT., AR COMPRIM. | M3 | 131.1192
01897 | 19.011.0018-2 | SERRA CIRC. MOTOR 5CV (CP) | H | 3.0817
01898 | 19.011.0018-3 | SERRA CIRC. MOTOR 5CV (CF) | H | 0.4792
01899 | 19.011.0018-4 | SERRA CIRC. MOTOR 5CV (CI) | H | 0.168
01900 |  | MAO-DE-OBRA DE AUXILIAR DE ESCRITORIO, INCLUSIVE ENCARGOS SOCIAIS | H | 18.29
01901 |  | MAO-DE-OBRA DE SERVENTE PARA SERVICOS DECONSERVACAO, INCLUSIVE ENCARGOS SOCIAIS | H | 11.98
01902 |  | MAO-DE-OBRA DE ASSISTENTE TECNICO, INCLUSIVE ENCARGOS SOCIAIS | H | 33.25
01903 |  | MAO-DE-OBRA DE OPERADOR DE COMUNICACAO,INCLUSIVE ENCARGOS SOCIAIS | H | 18.29
01904 |  | MAO-DE-OBRA DE ENCARREGADO PARA SERVIÇOSDE ILUMINACAO PUBLICA, INCLUSIVE ENCARGOS SOCIAIS | H | 33.25
01905 |  | MAO-DE-OBRA DE CHEFE DE ESCRITORIO, INCLUSIVE ENCARGOS SOCIAIS | H | 31.9
01906 |  | MAO-DE-OBRA DE SECRETARIA, INCLUSIVE ENCARGOS SOCIAIS | H | 23.64
01909 |  | MAO-DE-OBRA DE AUXILIAR DE DESENHISTA, INCLUSIVE ENCARGOS SOCIAIS | H | 18.29
01910 |  | MAO-DE-OBRA DE ESCRITURARIO DA CONSTRUCAO CIVIL, INCLUSIVE ENCARGOS SOCIAIS | H | 18.29
01912 |  | MAO-DE-OBRA DE ALMOXARIFE, INCLUSIVE ENCARGOS SOCIAIS | H | 23.64
01913 |  | MAO-DE-OBRA DE AUXILIAR DE ALMOXARIFADO,INCLUSIVE ENCARGOS SOCIAIS | H | 15.22
01914 |  | MAO-DE-OBRA DE ESTAGIARIO DA CONSTRUCAOCIVIL, INCLUSIVE ENCARGOS SOCIAIS | H | 9.58
01915 |  | MAO-DE-OBRA DE ENGENHEIRO OU ARQUITETO JUNIOR, INCLUSIVE ENCARGOS SOCIAIS | H | 81.43
01916 |  | MAO-DE-0BRA DE ELETROTECNICO, INCLUSIVEENCARGOS SOCIAIS | H | 23.64
01917 |  | MAO-DE-OBRA DE MOTORISTA OPERADOR DE GUINDAUTO, INCLUSIVE ENCARGOS SOCIAIS | H | 21.49
01918 |  | MAO-DE-OBRA DE MONTADOR ELETROMECANICO (ILUMINAÇÃO PUBLICA), INCLUSIVE ENCARGOSSOCIAIS | H | 19.73
01919 |  | MAO-DE-OBRA DE AJUDANTE DE MONTADOR ELETROMECANICO (ILUMINACAO PUBLICA), INCLUSIVE ENCARGOS SOCIAIS | H | 12.17
01920 |  | MAO-DE-OBRA DE PINTOR DE LETRAS, INCLUSIVE ENCARGOS SOCIAIS | H | 19.97
01921 |  | MAO-DE-OBRA DE AJUDANTE DE CONSTRUCAO CIVIL, INCLUSIVE ENCARGOS SOCIAIS | H | 14.47
01922 |  | MAO-DE-OBRA DE MARTELETEIRO, INCLUSIVE ENCARGOS SOCIAIS | H | 19.97
01924 |  | MAO-DE-OBRA DE AUXILIAR TECNICO, INCLUSIVE ENCARGOS SOCIAIS | H | 15.22
01925 |  | MAO-DE-OBRA DE MECANICO DE AUTOMOVEIS, INCLUSIVE ENCARGOS SOCIAIS | H | 21.49
01926 |  | MAO-DE-OBRA DE ELETRICISTA DE VIATURAS,INCLUSIVE ENCARGOS SOCIAIS | H | 19.97
01927 |  | MAO-DE-OBRA DE CARPINTEIRO DE CARROCERIA, INCLUSIVE ENCARGOS SOCIAIS | H | 19.97
01928 |  | MAO-DE-OBRA DE LUBRIFICADOR, INCLUSIVE ENCARGOS SOCIAIS | H | 15.22
01929 |  | MAO-DE-OBRA DE BORRACHEIRO DE VIATURAS,INCLUSIVE ENCARGOS SOCIAIS | H | 15.22
01930 |  | MAO-DE-OBRA DE LANTERNEIRO, INCLUSIVE ENCARGOS SOCIAIS | H | 19.97
01931 |  | MAO-DE-OBRA DE PINTOR DE VIATURAS, INCLUSIVE ENCARGOS SOCIAIS | H | 19.97
01932 |  | MAO-DE-OBRA DE SOLDADOR DE VIATURAS, INCLUSIVE ENCARGOS SOCIAIS | H | 21.49
01933 |  | MAO-DE-OBRA DE GESSEIRO, INCLUSIVE ENCARGOS SOCIAIS | H | 19.97
01934 |  | MAO-DE-OBRA DE TORNEIRO MECANICO HORIZONTAL, INCLUSIVE ENCARGOS SOCIAIS | H | 19.97
01935 |  | MAO-DE-OBRA DE SOLDADOR INDUSTRIAL, INCLUSIVE ENCARGOS SOCIAIS | H | 21.49
01936 |  | MAO-DE-OBRA DE AJUSTADOR MECANICO, INCLUSIVE ENCARGOS SOCIAIS | H | 19.97
01937 |  | MAO-DE-OBRA DE ASFALTADOR, INCLUSIVE ENCARGOS SOCIAIS | H | 19.97
01938 |  | MAO-DE-OBRA DE FERREIRO, INCLUSIVE ENCARGOS SOCIAIS | H | 19.97
01939 |  | MAO-DE-OBRA DE CANTEIRO, INCLUSIVE ENCARGOS SOCIAIS | H | 19.97
01940 |  | SALARIO MINIMO MENSAL | MES | 1237.33
01941 |  | MAO-DE-OBRA DE MARROEIRO, INCLUSIVE ENCARGOS SOCIAIS | H | 19.97
01942 |  | MAO-DE-OBRA DE TECNICO DE EDIFICACOES, INCLUSIVE ENCARGOS SOCIAIS | H | 33.25
01943 |  | MAO-DE-OBRA DE AJUDANTE DE SOLDADOR, INCLUSIVE ENCARGOS SOCIAIS | H | 15.22
01944 |  | MAO-DE-OBRA DE SOLDADOR DA CONSTRUCAO CIVIL, INCLUSIVE ENCARGOS SOCIAIS | H | 21.49
01945 |  | MAO-DE-OBRA DE ENGENHEIRO OU ARQUITETO COORDENADOR DE OBRAS, INCLUSIVE ENCARGOSSOCIAIS | H | 187.29
01946 |  | MAO-DE-OBRA DE AUXILIAR DE DESENHO TOPOGRAFICO, INCLUSIVE ENCARGOS SOCIAIS | H | 18.29
01947 |  | MAO-DE-OBRA DE APONTADOR, INCLUSIVE ENCARGOS SOCIAIS | H | 23.64
01948 |  | MAO-DE-OBRA DE SECCIONISTA, INCLUSIVE ENCARGOS SOCIAIS | H | 19.97
01949 |  | MAO-DE-OBRA DE NIVELADOR, INCLUSIVE ENCARGOS SOCIAIS | H | 19.97
01950 |  | MAO-DE-OBRA DE TOPOGRAFO A (SERVICOS DECAMPO E ESCRITORIO, COM RESPONSABILIDADEDE DIRIGI-LOS),INCLUSIVE ENCARGOS SOCIAI | H | 27.64
01951 |  | MAO-DE-OBRA DE DESENHISTA A (DESENHO TOPOGRAFICO A PARTIR DE CADERNETAS), INCLUSIVE ENCARGOS SOCIAIS | H | 27.64
01952 |  | MAO-DE-OBRA DE AUXILIAR DE CALCULO TOPOGRAFICO, INCLUSIVE ENCARGOS SOCIAIS | H | 18.29
01953 |  | MAO-DE-OBRA DE JARDINEIRO, INCLUSIVE ENCARGOS SOCIAIS | H | 19.66
01954 |  | MAO-DE-OBRA DE PASTILHEIRO, INCLUSIVE ENCARGOS SOCIAIS | H | 21.49
01955 |  | MAO-DE-OBRA DE MESTRE DE OBRAS B (ENCARREGADO GERAL COM MENOS DE 5 ANOS DE EXPERIENCIA), INCLUSIVE ENCARGOS SOCIAIS | H | 33.25
01956 |  | MAO-DE-OBRA DE LABORATORISTA DE SOLOS B,INCLUSIVE ENCARGOS SOCIAIS | H | 19.97
01957 |  | MAO-DE-OBRA DE VIDRACEIRO, INCLUSIVE ENCARGOS SOCIAIS | H | 19.97
01958 |  | MAO-DE-OBRA DE TOPOGRAFO B (SERVICOS DECAMPO), INCLUSIVE ENCARGOS SOCIAIS | H | 21.49
01959 |  | MAO-DE-OBRA DE TECNICO DE SONDAGEM, INCLUSIVE ENCARGOS SOCIAIS | H | 33.25
01960 |  | MAO-DE-OBRA DE TAQUEIRO, INCLUSIVE ENCARGOS SOCIAIS | H | 19.97
01961 |  | MAO-DE-OBRA DE SONDADOR D (AUXILIAR DE MENOR CATEGORIA QUE O SONDADOR C), INCLUSIVE ENCARGOS SOCIAIS | H | 14.47
01962 |  | MAO-DE-OBRA DE SONDADOR C (AUXILIAR DE OPERACAO DE SONDAGEM OU INJECOES), INCLUSIVE ENCARGOS SOCIAIS | H | 15.22
01963 |  | MAO-DE-OBRA DE SONDADOR B (ESPECIALISTADE MENOR QUALIDADE), INCLUSIVE ENCARGOSSOCIAIS | H | 19.97
01964 |  | MAO-DE-OBRA DE SONDADOR A (ESPECIALISTADA MAIS ALTA QUALIDADE), INCLUSIVE ENCARGOS SOCIAIS | H | 21.49
01966 |  | MAO-DE-OBRA DE PINTOR, INCLUSIVE ENCARGOS SOCIAIS | H | 19.97
01967 |  | MAO-DE-OBRA DE CARPINTEIRO DE ESQUADRIASDE MADEIRA INCLUSIVE ENCARGOS SOCIAIS | H | 21.49
01968 |  | MAO-DE-OBRA DE PEDREIRO, INCLUSIVE ENCARGOS SOCIAIS | H | 19.97
01969 |  | MAO-DE-OBRA DE OPERADOR DE MAQUINAS AUX.(COMPRESSOR, ROLO COMPACTADOR LEVE...),INCLUSIVE ENCARGOS SOCIAIS | H | 19.97
01970 |  | MAO-DE-OBRA DE OPERADOR DE MAQUINA (TRATOR, ETC), INCLUSIVE ENCARGOS SOCIAIS | H | 22.44
01971 |  | MAO-DE-OBRA DE MESTRE DE OBRAS A (ENCARREGADO GERAL COM MAIS DE 5 ANOS DE EXPERIENCIA), INCLUSIVE ENCARGOS SOCIAIS | H | 45.68
01972 |  | MAO-DE-OBRA DE AUXILIAR DE MECANICO, INCLUSIVE ENCARGOS SOCIAIS | H | 15.22
01973 |  | MAO-DE-OBRA DE MECANICO DE CAMINHAO E TRATOR, INCLUSIVE ENCARGOS SOCIAIS | H | 22.44
01974 |  | MAO-DE-OBRA DE MONTADOR B (MENOR CATEGORIA QUE O MONTADOR A), INCLUSIVE ENCARGOSSOCIAIS | H | 19.97
01975 |  | MAO-DE-OBRA DE MONTADOR A (MONTAGEM DE ESTRUTURAS METALICAS), INCLUSIVE ENCARGOSSOCIAIS | H | 21.49
01976 |  | MAO-DE-OBRA DE MARMORISTA DE MARMORE E GRANITO, INCLUSIVE ENCARGOS SOCIAIS | H | 19.97
01977 |  | MAO-DE-OBRA DE MARCENEIRO, INCLUSIVE ENCARGOS SOCIAIS | H | 27.64
01978 |  | MAO-DE-OBRA DE LADRILHEIRO, INCLUSIVE ENCARGOS SOCIAIS | H | 21.49
01979 |  | MAO-DE-OBRA DE LABORATORISTA DE SOLOS A,INCLUSIVE ENCARGOS SOCIAIS | H | 27.64
01980 |  | MAO-DE-OBRA DE MARMORISTA DE MARMORITE,INCLUSIVE ENCARGOS SOCIAIS | H | 19.97
01981 |  | MAO-DE-OBRA DE MOTORISTA DE CAMINHAO E CARRETA, INCLUSIVE ENCARGOS SOCIAIS | H | 19.97
01982 |  | MAO-DE-OBRA DE ENCUNHADOR, INCLUSIVE ENCARGOS SOCIAIS | H | 19.97
01983 |  | MAO-DE-OBRA DE ELETRICISTA DE CONSTRUCAOCIVIL, INCLUSIVE ENCARGOS SOCIAIS | H | 19.97
01984 |  | MAO-DE-OBRA DE ESTUCADOR, INCLUSIVE ENCARGOS SOCIAIS | H | 19.97
01985 |  | MAO-DE-OBRA DE ENGENHEIRO OU ARQUITETO SENIOR, INCLUSIVE ENCARGOS SOCIAIS | H | 162.86
01986 |  | MAO-DE-OBRA DE ENCARREGADO DE TURMA, INCLUSIVE ENCARGOS SOCIAIS | H | 27.64
01987 |  | MAO-DE-OBRA DE BLASTER, INCLUSIVE ENCARGOS SOCIAIS | H | 27.64
01988 |  | MAO-DE-OBRA DE DESENHISTA B (DESENHO DECADASTRO DE GALERIAS), INCLUSIVE ENCARGOS SOCIAIS | H | 21.49
01989 |  | MAO-DE-OBRA DE CAVOUQUEIRO, INCLUSIVE ENCARGOS SOCIAIS | H | 19.97
01990 |  | MAO-DE-OBRA DE CARPINTEIRO DE FORMA DE CONCRETO, INCLUSIVE ENCARGOS SOCIAIS | H | 19.97
01991 |  | MAO-DE-OBRA DE CALCETEIRO, INCLUSIVE ENCARGOS SOCIAIS | H | 19.97
01992 |  | MAO-DE-OBRA DE CALAFATE, INCLUSIVE ENCARGOS SOCIAIS | H | 19.97
01993 |  | MAO-DE-OBRA DE BOMBEIRO HIDRAULICO DA CONSTRUCAO CIVIL, INCLUSIVE ENCARGOS SOCIAIS | H | 19.97
01995 |  | MAO-DE-OBRA DE AUXILIAR DE TOPOGRAFIA, INCLUSIVE ENCARGOS SOCIAIS | H | 15.22
01996 |  | MAO-DE-OBRA DE VIGIA, INCLUSIVE ENCARGOSSOCIAIS | H | 15.22
01997 |  | MAO-DE-OBRA DE ASSENTADOR DE TUBOS (REDES SUBTERRANEAS), INCLUSIVE ENCARGOS SOCIAIS | H | 19.97
01998 |  | MAO-DE-OBRA DE ARMADOR DE CONCRETO ARMADO, INCLUSIVE ENCARGOS SOCIAIS | H | 19.97
01999 |  | MAO-DE-OBRA DE SERVENTE DA CONSTRUCAO CIVIL, INCLUSIVE ENCARGOS SOCIAIS | H | 14.47
02000 | 19.011.0016-2 | TALHA-GUINCHO MAN. 1500KG (CP) | H | 0.2425
02001 | 19.011.0016-4 | TALHA-GUINCHO MAN. 1500KG (CI) | H | 0.2425
02002 | 04.005.0143-1 | TRANSPORTE CARGA CAMINHAO 12T, 30KM/H | T X KM | 0.863
02003 | 19.004.0080-2 | GUINDAUTO 3,5T, ALCANCE 7,0M (CP) | H | 38.4089
02004 | 19.004.0080-4 | GUINDAUTO 3,5T, ALCANCE 7,0M (CI) | H | 34.46
02005 | 19.007.0017-2 | EQUIPAMENTO P/ PROJECAO DE CONCRETO,EXCLUSIVE OPERADOR (CP) | H | 17.6
02006 | 19.007.0017-3 | EQUIPAMENTO P/ PROJECAO DE CONCRETO,EXCLUSIVE OPERADOR (CF) | H | 7.128
02007 | 19.007.0017-4 | EQUIPAMENTO P/ PROJECAO DE CONCRETO,EXCLUSIVE OPERADOR (CI) | H | 4.4
02008 | 19.004.0031-2 | CARRETA P/ TRANSP. PESADO 30T (CP) | H | 214.8928
02009 | 19.004.0031-3 | CARRETA P/ TRANSP. PESADO 30T (CF) | H | 77.7493
02010 | 19.004.0031-4 | CARRETA P/ TRANSP. PESADO 30T (CI) | H | 59.7739
02014 | 19.004.0056-2 | GUINDASTE ARTICULADO SOBRE CAMINHAO DIESEL,POTENCIA MAXIMA 231CV (CP) | H | 193.0361
02015 | 19.004.0056-3 | GUINDASTE ARTICULADO SOBRE CAMINHAO DIESEL,POTENCIA MAXIMA 231CV (CF) | H | 83.6399
02016 | 19.004.0056-4 | GUINDASTE ARTICULADO SOBRE CAMINHAO DIESEL,POTENCIA MAXIMA 231CV (CI) | H | 70.6731
02017 | 19.007.0016-2 | REGUA VIBRADORA DUPLA 3,4CV (CP) | H | 9.1739
02018 | 19.007.0016-4 | REGUA VIBRADORA DUPLA 3,4CV (CI) | H | 1.2919
02019 | 19.011.0007-2 | GRUPO GERADOR 60/66KVA, 85CV (CP) | H | 65.973
02020 | 19.011.0007-3 | GRUPO GERADOR 60/66KVA, 85CV (CF) | H | 10.7693
02021 | 19.011.0007-4 | GRUPO GERADOR 60/66KVA, 85CV (CI) | H | 4.3825
02022 | 19.011.0006-2 | GRUPO GERADOR 145OW, 110V; 3,4HP (CP) | H | 7.4075
02023 | 19.011.0006-3 | GRUPO GERADOR 145OW, 110V; 3,4HP (CF) | H | 0.8376
02024 | 19.011.0006-4 | GRUPO GERADOR 145OW, 110V; 3,4HP (CI) | H | 0.1051
02026 | 19.004.0012-2 | CAMINHAO BASCUL. NO TOCO, 5M3 (CP) | H | 124.7578
02027 | 19.004.0012-3 | CAMINHAO BASCUL. NO TOCO, 5M3 (CF) | H | 52.1684
02028 | 19.004.0012-4 | CAMINHAO BASCUL. NO TOCO, 5M3 (CI) | H | 42.2884
02029 | 19.006.0050-2 | MAQUINA POLIDORA 4HP (CP) | H | 6.2143
02030 | 19.006.0050-4 | MAQUINA POLIDORA 4HP (CI) | H | 2.1879
02031 | 20.005.0002-1 | BASE ESTABILIZ. S/MIST.MAT.AASHO INTERM. | M3 | 9.8822
02032 | 20.005.0003-1 | BASE ESTABILIZ. S/MIST.MAT.AASHO MODIF. | M3 | 10.8536
02034 | 19.006.0003-2 | COMPACTADOR VIBRATORIO 76HP (CP) | H | 88.3843
02035 | 19.006.0003-3 | COMPACTADOR VIBRATORIO 76 HP (CF) | H | 45.2843
02036 | 19.006.0003-4 | COMPACTADOR VIBRATORIO 76 HP (CI) | H | 38.69
02037 | 19.007.0015-2 | VIBRADOR IMERSAO GASOLINA 3,5CV (CP) | H | 3.4684
02038 | 19.007.0015-4 | VIBRADOR IMERSAO GASOLINA 3,5CV (CI) | H | 0.391
02041 | 19.009.0010-2 | BOMBA CENTRIFUGA SUBMERSIVEL,MOTOR ELETRICO MONOFASICO 4,0CV (CP) | H | 4.7901
02042 | 19.009.0010-4 | BOMBA CENTRIFUGA SUBMERSIVEL,MOTOR ELETRICO MONOFASICO 4,0CV (CI) | H | 0.8361
02044 | 11.047.0010-1 | TIRANTE ACO, CARGA ATE 34T, FORN. | M | 196.8049
02045 | 11.047.0011-1 | TIRANTE ACO, CARGA ATE 34T,INST. | UN | 1257.3577
02047 | 10.011.0006-1 | PLACA DE ACO 1/2", PERFIL SIMPLES 10" | UN | 76.6374
02048 | 55.010.0001-1 | CUSTO HORA P/ESCAV.,CONCRETAGEM E POSICIONAMENTO DA GAIOLA DE PAREDE DIAFRAGMA | H | 1405.4577
02050 | 04.011.0054-1 | CARGA E DESC. MEC. C/ PA-CARREG. 200T | T | 5.1498
02051 | 04.005.0350-1 | TRANSPORTE EQUIP. PESADOS EM CARRETAS | T X KM | 1.3619
02053 | 04.006.0008-1 | CARGA MAN. E DESC. MEC., CAMINHAO 8T | T | 27.6598
02055 | 04.006.0013-1 | CARGA E DESC. MAN. DE PECAS PESO REDUZ. | T | 41.613
02056 | 04.006.0014-1 | CARGA E DESC. MAN. DE MAT. | T | 74.7527
02057 | 04.005.0123-1 | TRANSPORTE CARGA CAMINHAO 8T, 30KM/H | T X KM | 1.0354
02058 | 04.011.0051-1 | CARGA E DESC. MEC. C/ PA-CARREG. | T | 8.8424
02059 | 04.011.0052-1 | CARGA E DESC. MEC. C/ PA-CARREG. 100T | T | 6.2974
02060 | 04.011.0053-1 | CARGA E DESC. MEC. C/ PA-CARREG. 150T | T | 5.5515
02061 | 04.011.0055-1 | CARGA E DESC. MEC. C/ PA-CARREG. 250T | T | 4.9776
02062 | 04.011.0056-1 | CARGA E DESC. MEC. C/ PA-CARREG. 500T | T | 3.3935
02063 | 04.011.0057-1 | CARGA E DESC. MEC. C/ PA-CARREG. 750T | T | 3.9256
02064 | 04.011.0058-1 | CARGA E DESC. MEC. C/ PA-CARREG. 1000T | T | 3.2086
02066 | 04.012.0071-1 | CARGA DE MAT. C/ PA-CARREG., CARGA 50T | T | 7.1234
02067 | 04.012.0072-1 | CARGA DE MAT. C/ PA-CARREG., CARGA 100T | T | 4.828
02068 | 04.012.0073-1 | CARGA DE MAT. C/ PA-CARREG., CARGA 150T | T | 4.0821
02069 | 04.012.0074-1 | CARGA DE MAT. C/ PA-CARREG., CARGA 200T | T | 3.6804
02070 | 04.012.0075-1 | CARGA DE MAT. C/ PA-CARREG., CARGA 250T | T | 3.5082
02071 | 04.012.0076-1 | CARGA DE MAT. C/ PA-CARREG., CARGA 500T | T | 2.2201
02072 | 04.012.0077-1 | CARGA DE MAT. C/ PA-CARREG., CARGA 750T | T | 2.8791
02073 | 04.012.0078-1 | CARGA DE MAT. C/ PA-CARREG., CARGA 1000T | T | 2.3032
02075 | 04.014.0091-1 | CARGA E DESC. DE EQUIP. PESADOS | T | 39.508
02082 | 15.071.0012-1 | LIGACAO AGUAS PLUVIAIS OU DOMICILIARES | UN | 439.3829
02083 | 55.100.0002-1 | COMPOSICAO BASICA-ENSAIO DE LABORATORIO | UN | 114.1243
02085 | 11.004.0035-1 | ESCORAMENTO FORMAS ATE 3,30M | M3 | 8.17
02086 | 15.001.0020-1 | CAIXA DE ALVEN. DIM. 0,20X0,20X,030M | UN | 179.8807
02089 | 19.010.0017-2 | ESCAVADEIRA 0,76M3; DIESEL 84CV (CP) | H | 250.9707
02090 | 19.010.0017-3 | ESCAVADEIRA 0,76M3; DIESEL 84CV (CF) | H | 129.2779
02091 | 19.010.0017-4 | ESCAVADEIRA 0,76M3; DIESEL 84CV (CI) | H | 108.7701
02095 | 13.200.0015-1 | REVESTIMENTO CHAPA LAMIN. ESP. 1MM | M2 | 83.0484
02097 | 05.006.0001-1 | ALUGUEL DE ANDAIME TUBULAR S/ SAPATAS | M2XMES | 4
02099 | 05.006.0002-1 | ALUGUEL DE TORRE-ANDAIME TUBULAR | MXMES | 8
02109 | 19.006.0045-2 | EXTRUSORA DE GUIAS E SARJETAS (CP) | H | 11.3493
02110 | 19.004.0090-2 | EMPILHADEIRA CAPAC. 2,5T (CP) | H | 67.062
02111 | 19.004.0090-3 | EMPILHADEIRA CAPAC. 2,5T (CF) | H | 34.2185
02112 | 19.004.0090-4 | EMPILHADEIRA CAPAC. 2,5T (CI) | H | 30.2638
02115 | 58.002.0326-1 | PINTURA DE LIGACAO DE ACORDO COM AS INSTRUCOES PARA EXECUCAO DO DER-RJ | M2 | 1.086
02117 | 19.006.0045-3 | EXTRUSORA DE GUIAS E SARJETAS (CF) | H | 2.3361
02118 | 20.009.0001-1 | IMPRIMACAO BASE DE PAVIM., DER-RJ | M2 | 0.3463
02119 | 20.009.0002-1 | PINTURA DE LIGACAO EXCL. MAT. (DER-RJ) | M2 | 0.2277
02121 | 15.003.0025-1 | COLUNA Fº GALV. DIAM. 1.1/4" | M | 61.8265
02122 | 15.003.0026-1 | COLUNA Fº GALV. DIAM. 1.1/2" | M | 69.5926
02123 | 15.003.0027-1 | COLUNA Fº GALV. DIAM. 2" | M | 91.7589
02129 | 11.013.0070-1 | CONCRETO ARMADO FCK 15MPA | M3 | 1824.7059
02130 | 03.005.0038-1 | ESCAVACAO FOGO, 3ª,AR COMPR.,CEU ABERTO | M3 | 56.7111
02131 | 19.006.0045-4 | EXTRUSORA DE GUIAS E SARJETAS (CI) | H | 1.2356
02133 | 20.090.0001-1 | BRITAGEM DE ROCHA | M3 | 53.3468
02134 | 20.091.0001-1 | EXTRACAO AREIA DE RIO, DRAGAGEM | M3 | 6.1691
02142 | 19.004.0092-2 | EMPILHADEIRA CAPAC. 3T (CP) | H | 68.742
02143 | 19.004.0092-3 | EMPILHADEIRA CAPAC. 3T (CF) | H | 35.3225
02144 | 19.004.0092-4 | EMPILHADEIRA CAPAC. 3T (CI) | H | 31.2238
02162 | 19.004.0094-2 | EMPILHADEIRA CAPAC. 4T (CP) | H | 86.351
02163 | 19.004.0094-3 | EMPILHADEIRA CAPAC. 4T (CF) | H | 44.7274
02164 | 19.004.0094-4 | EMPILHADEIRA CAPAC. 4T (CI) | H | 38.8738
02165 | 19.004.0098-2 | EMPILHADEIRA CAPAC. 7T (CP) | H | 106.7423
02166 | 19.004.0098-3 | EMPILHADEIRA CAPAC. 7T (CF) | H | 58.2342
02168 | 05.025.0047-1 | SOLDA TOPO 1/2",CONVERSOR ELETROMOTORIZ. | M | 112.6892
02169 | 06.085.0050-1 | ENROCAMENTO C/ PEDRA DE 50 A 200KG | M3 | 220.5544
02173 | 05.020.0015-1 | SINALIZACAO HORIZ., MEC., TINTA ACRIL. | M2 | 8.2234
02174 | 05.025.0041-1 | SOLDA TOPO 1/4",CONVERSOR ELETROMOTORIZ. | M | 26.7422
02175 | 19.006.0030-2 | SOQUETE VIBRATORIO 78KG; 2,5CV (CP) | H | 6.7649
02176 | 19.006.0030-4 | SOQUETE VIBRATORIO 78KG; 2,5CV (CI) | H | 1.4478
02180 | 19.004.0016-2 | CAMINHAO BASCUL. MEDIO/PESADO 12M3 (CP) | H | 152
02181 | 19.004.0016-3 | CAMINHAO BASCUL. MEDIO/PESADO 12M3 (CF) | H | 61.417
02182 | 19.004.0016-4 | CAMINHAO BASCUL. MEDIO/PESADO 12M3 (CI) | H | 49.2427
02198 | 19.004.0098-4 | EMPILHADEIRA CAPAC. 7T (CI) | UN | 50.6338
02213 |  | PARAFUSO COM ROSCA, DE (8X200)MM | UN | 1.95
02214 |  | PARAFUSO FIXADOR DE ABAS (JP) | UN | 2.5
02215 |  | PARAFUSO COM ROSCA, DE (8X230)MM | UN | 1.38
02216 |  | MASSA DE VEDACAO P/ARTEFATOS DE CIMENTOAMIANTO | KG | 9.94
02225 |  | COTACAO DO DOLAR-DOS-EUA, VALOR COMERCIAL DE VENDA | UN | 3.7072
02226 |  | COTACAO DA LIBRA ESTERLINA, VALOR COMERCIAL DE VENDA | UN | 4.9747
02229 |  | LUMINARIA FECHADA, P/ILUM.QUADRA ESPORTES, DEPOS.E GALPOES, FORMA CIRCULAR, CORPO E FLANGE, P/LAMP.500W,V.METAL.ATE 400W | UN | 147.41
02245 |  | CONCRETO IMPORTADO DE USINA, UTILIZANDOBRITA 1, DE 15MPA | M3 | 270
02247 |  | CONCRETO IMPORTADO DE USINA, UTILIZANDOBRITA 1, DE 30MPA | M3 | 305.17
02249 |  | CONCRETO IMPORTADO DE USINA, UTILIZANDOBRITA 1, DE 20MPA | M3 | 280
02254 |  | SISAL | KG | 10
02255 |  | PLACA DE GESSO, PARA REBAIXAMENTO DE TETO, DE (60X60)CM. FORNECIMENTO E COLOCACAO | M2 | 47
02256 |  | TACO DE MADEIRA IPE, PAU MARFIM OU GONCALO ALVES, DE (7X21)CM | M2 | 85
02258 |  | ADUELA EM MADEIRA DE LEI, DE (13X3)CM, GRUPO V | M | 16.92
02259 |  | ALIZAR EM MADEIRA DE LEI, DE (5X2)CM, GRUPO V | M | 3.44
02260 |  | MARCO EM MADEIRA DE LEI, DE (7X3)CM, GRUPO V | M | 12.3
02265 |  | PORTA VENEZIANA, EM MADEIRA DE LEI, DE (80X210X3,5)CM, GRUPO V | UN | 338.8
02266 |  | PORTA VENEZIANA, EM MADEIRA DE LEI, DE (70X210X3,5)CM, GRUPO V | UN | 310
02269 |  | PORTA VENEZIANA, EM MADEIRA DE LEI, DE (60X210X3,5)CM, GRUPO V | UN | 295
02272 |  | PORTA VAZADA P/VIDRO, EM MADEIRA DE LEI,DE (80X210X3,5)CM, GRUPO V | UN | 300.3
02273 |  | PORTA VAZADA P/VIDRO, EM MADEIRA DE LEI,DE (70X210X3,5)CM, GRUPO V | UN | 300.3
02274 |  | PORTA VAZADA P/VIDRO, EM MADEIRA DE LEI,DE (60X210X3,5)CM, GRUPO V | UN | 295
02275 |  | CORDAO DE CEDRO, DE (1X1)CM | M | 1.5
02279 | 55.100.0046-1 | JANELA CORRER C/2 FOLHAS, DE 150 X 150 X3,5CM | UN | 1117.2315
02280 | 55.100.0047-1 | JANELA CORRER C/ 4 FOLHAS, DE 200 X 150X 3,5CM | UN | 1475.7015
02281 | 55.100.0048-1 | JANELA GUILHOTINA DE CEDRO, DE 100 X 150X 3CM | UN | 681.093
02282 | 55.100.0049-1 | JANELA GUILHOTINA DE CEDRO, DE 120 X 150X 3CM | UN | 818.5065
02283 | 55.100.0050-1 | JANELA GUILHOTINA DE CEDRO, DE 150 X 150X 3CM | UN | 1033.5885
02287 |  | JANELA DE ABRIR, TIPO VVP, EM MADEIRA DELEI, DE (1,20X1,5X3)CM, GRUPO V | UN | 597.45
02288 |  | LAJE PRE-MOLDADA, P/SOBRECARGA DE 3,5KN/M2, VAO DE 5,20M - B16 (VIGOTAS E TIJOLOS) | M2 | 63.5
02289 |  | PISO FRISO DE IPE, DE (10X2)CM | M2 | 119.9
02290 |  | PLACA DE IDENTIFICACAO DE PORTAS, EM ACRILICO, DE (25X8)CM E COM ESPES. DE 4MM | UN | 32
02295 |  | JUNCAO SIMPLES DE REDUCAO DE PVC, P/ESGOTO PRIMARIO, DE (075X050)MM | UN | 7.26
02296 |  | JUNCAO SIMPLES DE REDUCAO DE PVC, P/ESGOTO PRIMARIO, DE (100X050)MM | UN | 9.74
02297 |  | JUNCAO SIMPLES DE REDUCAO DE PVC, P/ESGOTO PRIMARIO, DE (100X075)MM | UN | 13.32
02299 |  | BUCHA LONGA DE PVC, PARA ESGOTO, DE (50X40)MM | UN | 1.23
02307 |  | LUVA DE FERRO GALVANIZADO, DE 3/4" | UN | 5.11
02310 |  | LUVA DE FERRO GALVANIZADO DE REDUCAO, DE2"X1.1/2" | UN | 25.82
02313 |  | JOELHO 90º DE FERRO GALVANIZADO, DE 3/4" | UN | 5.74
02315 |  | DISJUNTOR MONOFASICO DE 250V, DE 010 A 030A | UN | 6.16
02316 |  | CORDAO PARALELO COM ISOLAMENTO TERMOPLASTICO, ATE 750V, DE 2X2,5MM2 | M | 1.8096
02317 |  | FITA ISOLANTE, ROLO DE 19MMX20M | UN | 4.23
02323 |  | CAIXA DE GORDURA, PRE-FABRICADA DE CONCRETO, COM TAMPA, MODELO SIMPLES | UN | 85.5
02324 |  | CAIXA DE GORDURA, PRE-FABRICADA DE CONCRETO, COM TAMPA, MODELO DUPLA | UN | 128.25
02325 |  | ELETRODUTO DE FERRO GALVANIZADO, PESADO,GALVANIZACAO A FOGO, NBR 5598, EM BARRAS DE 3M, DE 1.1/4" | UN | 52.21
02326 |  | ELETRODUTO DE FERRO GALVANIZADO, PESADO,GALVANIZACAO A FOGO, NBR 5598, EM BARRAS DE 3M, DE 1.1/2" | UN | 68.11
02327 |  | ELETRODUTO DE FERRO GALVANIZADO, PESADO,GALVANIZACAO A FOGO, NBR 5598, EM BARRAS DE 3M, DE 2" | UN | 78.4
02328 |  | ELETRODUTO DE FERRO GALVANIZADO, PESADO,GALVANIZACAO A FOGO, NBR 5598, EM BARRAS DE 3M, DE 2.1/2" | UN | 127.09
02329 |  | ELETRODUTO DE FERRO GALVANIZADO, PESADO,GALVANIZACAO A FOGO, NBR 5598, EM BARRAS DE 3M, DE 3" | UN | 147.57
02330 |  | LUVA P/ELETRODUTO EM FERRO ZINCADO LEVE,DE 1/2" | UN | 0.61
02331 |  | LUVA P/ELETRODUTO EM FERRO ZINCADO LEVE,DE 3/4" | UN | 0.78
02332 |  | LUVA P/ELETRODUTO EM FERRO ZINCADO LEVE,DE 1" | UN | 0.94
02333 |  | LUVA P/ELETRODUTO EM FERRO ZINCADO LEVE,DE 1.1/4" | UN | 1.65
02334 |  | LUVA P/ELETRODUTO EM FERRO ZINCADO LEVE,DE 1.1/2" | UN | 2.01
02335 |  | LUVA P/ELETRODUTO EM FERRO ZINCADO LEVE,DE 2" | UN | 3.49
02336 |  | LUVA P/ELETRODUTO EM FERRO ZINCADO LEVE,DE 2.1/2" | UN | 3.82
02337 |  | LUVA P/ELETRODUTO EM FERRO ZINCADO LEVE,DE 3" | UN | 6.27
02338 |  | ELETRODUTO DE PVC PRETO,RIGIDO ROSQUEAVEL,COM ROSCA EM AMBAS EXTREMIDADES,EM BARRAS DE 3 METROS,DE 1/2" | UN | 3.24
02339 |  | ADESIVO PLASTICO PARA PVC RIGIDO, EM BISNAGA DE 75G | UN | 2.87
02340 |  | LUVA DE PVC RIGIDO ROSQUEAVEL, DE 1/2" | UN | 0.78
02341 |  | ELETRODUTO DE PVC PRETO, RIGIDO ROSQUEAVEL, COM ROSCA EM AMBAS EXTREMIDADES, EMBARRAS DE 3 METROS, DE 3/4" | UN | 3.5
02342 |  | LUVA DE PVC RIGIDO ROSQUEAVEL, DE 3/4" | UN | 1.21
02343 |  | ELETRODUTO DE PVC PRETO,RIGIDO ROSQUEAVEL,COM ROSCA EM AMBAS EXTREMIDADES,EM BARRAS DE 3 METROS,DE 1" | UN | 5.24
02344 |  | ELETRODUTO DE PVC PRETO, RIGIDO ROSQUEAVEL, COM ROSCA EM AMBAS EXTREMIDADES, EMBARRAS DE 3 METROS, DE 1.1/4" | UN | 8.22
02345 |  | ELETRODUTO DE PVC PRETO, RIGIDO ROSQUEAVEL, COM ROSCA EM AMBAS EXTREMIDADES, EMBARRAS DE 3 METROS, DE 1.1/2" | UN | 10.38
02346 |  | ELETRODUTO DE PVC PRETO,RIGIDO ROSQUEAVEL EM AMBAS EXTREMIDADES,EM BARRAS DE 3 METROS,DE 2" | UN | 13.35
02347 |  | ELETRODUTO DE PVC PRETO,RIGIDO ROSQUEAVEL,COM ROSCA EM AMBAS EXTREMIDADES,EM BARRAS DE 3 METROS,DE 2.1/2" | UN | 22.05
02348 |  | ELETRODUTO DE PVC PRETO, RIGIDO ROSQUEAVEL, COM ROSCA EM AMBAS EXTREMIDADES, EMBARRAS DE 3 METROS, DE 3" | UN | 34.82
02349 |  | LUVA DE PVC RIGIDO ROSQUEAVEL, DE 1" | UN | 2.48
02350 |  | LUVA DE PVC RIGIDO ROSQUEAVEL, DE 1.1/4" | UN | 4.88
02351 |  | LUVA DE PVC RIGIDO ROSQUEAVEL, DE 1.1/2" | UN | 5.01
02352 |  | LUVA DE PVC RIGIDO ROSQUEAVEL, DE 2" | UN | 10.18
02353 |  | LUVA DE PVC RIGIDO ROSQUEAVEL, DE 2.1/2" | UN | 16.84
02355 |  | VALVULA DE ESCOAMENTO, P/LAVATORIO, 1603, EM METAL CROMADO, DE 1" | UN | 13.55
02356 |  | SIFAO EM METAL CROMADO, DE 1.1/2"X1.1/2" | UN | 72.35
02357 |  | TUBO DE PVC RIGIDO ROQUEAVEL, EM BARRASDE 6,00M, ROSCA EM AMBAS AS EXTREMIDADES, DE 1.1/2" | UN | 92.88
02358 |  | JOELHO 90º DE PVC RIGIDO ROSQUEAVEL, DE1.1/2" | UN | 7.41
02360 |  | FIO COM ISOLAMENTO TERMOPLASTICO ANTICHAMA DE 750V, DE 01,0MM2 | M | 0.4077
02361 |  | FIO COM ISOLAMENTO TERMOPLASTICO ANTICHAMA DE 750V, DE 10,0MM2 | M | 3.3552
02362 |  | CABO COM ISOLAMENTO TERMOPLASTICO, DE 075V, 025MM2 | M | 8.3543
02363 |  | CABO DE ISOLAMENTO TERMOPLASTICO, DE 0750V, DE 050MM2 | M | 15.7117
02364 |  | CABO COM ISOLAMENTO TERMOPLASTICO, DE 0750V, DE 070MM2 | M | 22.4297
02366 |  | CABO COM ISOLAMENTO TERMOPLASTICO, DE 0750V, 095MM2 | M | 29.7316
02367 |  | BEBEDOURO EM ACO INOXIDAVEL, MODELO PRESSAO, COM 2 TORNEIRAS, ADULTO E CRIANCA,COM CAPACIDADE DE 80L/HORA | UN | 807.24
02368 |  | INTERRUPTOR DE EMBUTIR, FOSFORESCENTE, COM PLACA, DE 2 TECLAS PARALELAS | UN | 6.19
02369 |  | INTERRUPTOR DE EMBUTIR, FOSFORESCENTE, COM PLACA, DE 3 TECLAS PARALELAS | UN | 8.71
02370 |  | TOMADA ELETRICA 2P+T, 10A/250V, PADRAO BRASILEIRO, DE EMBUTIR, COM PLACA 4"X2" | UN | 4.3
02376 |  | FUSIVEL FACA, DE 250V, DE 100A | UN | 6.68
02379 |  | CURVA 90º DE PVC RIGIDO, ROSQUEAVEL, PARA ELETRODUTO, DE 1.1/2" | UN | 3.3
02381 |  | FOSSA SEPTICA "IMHOFF", MEDINDO 2000 X 2000MM | UN | 3000
02382 |  | FOSSA SEPTICA "IMHOFF", MEDINDO 2000 X 3200MM | UN | 4000
02383 |  | FOSSA SEPTICA "IMHOFF", MEDINDO 2000 X 4000MM | UN | 4900
02384 |  | FOSSA SEPTICA "IMHOFF", MEDINDO 2500 X 2800MM | UN | 5600
02385 |  | LIXA D'AGUA Nº 100 | UN | 0.89
02390 |  | ESFREGADOR DE MARMORE BRANCO CLASSICO, POLIDO, DE (60X30X2)CM, PARA TANQUE | UN | 80
02393 |  | TORNEIRA DE PRESSAO PARA JARDIM, DE 1/2"X10CM APROXIM., EM METAL CROMADO | UN | 16.94
02394 |  | TORNEIRA PARA PIA OU TANQUE, EM METAL CROMADO, DE APROXIM. 1/2"X18CM | UN | 25.38
02395 |  | AR CONDICIONADO, COM CAPACIDADE DE 18000BTU-220V | UN | 1831.9
02398 |  | TOMADA DE SOBREPOR, DE 4 PINOS, PARA TELEFONE PADRAO TELEBRAS | UN | 1.23
02399 |  | BEBEDOURO EM ACO INOXIDAVEL, MODELO PRESSAO, COM 2 TORNEIRAS, ADULTO, COM CAPACIDADE DE 40L/HORA | UN | 658.16
02404 |  | AQUECEDOR ELETRICO, POR ACUMULACAO, 0100LITROS | UN | 1483.2
02409 |  | CHAVE BLINDADA, TRIPOLAR, DE 030AX250V | UN | 147.76
02413 |  | CHAVE DE BOIA AUTOMATICA, UNIPOLAR, DE MERCURIO, DE 15A | UN | 29.67
02414 |  | PLUG ESPECIAL DE BORRACHA COM PINO, DE 15A | UN | 22.09
02415 |  | POSTE DE CONCRETO, COM SECAO CIRCULAR, COM 09,00M DE COMPR., PADRAO ABNT, EXCLUSIVE, TRANSP. C/CARGA NOM.HORIZ. 200KGF | UN | 603.2
02416 |  | CARPETE ALTO TRAFEGO, COLOCADO, COM ESPESSURA DE 4,5MM | M2 | 61
02420 |  | FUSIVEL FACA, DE 250 A 400A | UN | 50.76
02431 |  | DISJUNTOR TRIFASICO 250V, DE 175 A 225A | UN | 277.2
02432 |  | DISJUNTOR TRIFASICO DE 250V, DE 125 A 150A | UN | 254.16
02435 |  | DISJUNTOR TRIFASICO DE 250V, DE 300 A 400A | UN | 829.4
02437 |  | QUADRO EMBUTIR, C/PORTA, P/DISJUNTORES TERMOMAGN.BARRAM.(TRIFASICO E NEUTRO) E DISPOS.P/CHAVE GERAL,INSTAL.18 DISJ.MONOF | UN | 163.4
02438 |  | QUADRO EMBUTIR, C/PORTA, P/DISJUNTORES TERMOMAGN., BARRAMENTOS (TRIFASICO E NEUTRO) DISPOS.P/CHAVE GERAL,P/24 DISJ.MONOF | UN | 238.45
02439 |  | QUADRO EMBUTIR, C/PORTA P/DISJUNTORES TERMOM.BARRAMENTOS (TRIFASICO E NEUTRO) DISPOSIT. CHAVE GERAL,P/INST.32 DISJ.MONOF | UN | 278.07
02440 |  | DISJUNTOR TRIFASICO DE 250V, DE 010 A 050A | UN | 34.28
02441 |  | DISJUNTOR TRIFASICO 250V, DE 060 A 100A | UN | 78.75
02456 |  | CHAPA DE COMPENSADO DE CEDRO, COM ESPESSURA DE 25MM | M2 | 88.12
02472 |  | GLOBO ESFERICO, EM VIDRO, TIPO LEITOSO,DE 4"X6" | UN | 22
02473 |  | GLOBO ESFERICO, EM VIDRO, TIPO LEITOSO,DE 4"X8" | UN | 25
02475 |  | EXTINTOR DE INCENDIO, TIPO CO2, DE 6KG | UN | 380
02476 |  | EXTINTOR DE INCENDIO, TIPO CO2, DE 4KG | UN | 370
02477 |  | BOTIJAO GAS ENGARRAFADO, DE 13KG | UN | 250
02478 |  | BOTIJAO GAS ENGARRAFADO, DE 45KG | UN | 650
02479 |  | GELADEIRA COMERCIAL 4 PORTAS, CAPAC.APROX.1250 LITROS, REVEST.INTERNA E EXTERNAMENTE EM ACO INOXID.FRIGOR.MOTOR 1/2"HP | UN | 11926
02480 |  | TRANSFORMADOR DE DISTRIB., TRIF.60HZ, CLASSE 15KV,TENSAO PRIMARIA 13,8KV, TENSAOSEC.220/127V, REFRIG.OLEO MIN.0112,5KVA | UN | 6720
02481 |  | POSTE DE CONCRETO, COM SECAO CIRCULAR, COM 11,00M DE COMPRIM. PADRAO ABNT, EXCLUS. TRANSP.C/CARGA NOM.HORIZ.TOPO 200KGF | UN | 818
02485 |  | MASSA DE VIDRACEIRO | KG | 3.5
02486 |  | CURVA 90º DE PVC RIGIDO, ROSQUEAVEL, PARA ELETRODUTO, DE 3" | UN | 11.32
02487 |  | BUCHA E ARRUELA DE ALUMINIO PARA ELETRODUTO, DE 3" | UN | 3.49
02488 |  | CABO COM ISOLAMENTO TERMOPLASTICO, DE 0750V, DE 240MM2 | M | 76.478
02489 |  | CABO COM ISOLAMENTO TERMOPLASTICO, DE 0750V, DE 120MM2 | M | 37.211
02497 |  | CINTA GALVANIZADA, COM PARAFUSOS, DE 7.1/2" | UN | 13.39
02498 |  | QUADRO DE EMBUTIR, COM PORTA, P/DISJUNTORES TERMOMAGN,,BARRAMENTO NEUTRO, SEM DISPOS.P/CHAVE GERAL, P/INSTAL.3 DISJ.MONO | UN | 15.69
02499 |  | QUADRO EMBUTIR, C/PORTA, P/DISJUNTORES TERMOMAGN. BARRAMENTO NEUTRO, SEM DISPOSITIVO CHAVE GERAL, P/INSTAL.06 DISJ.MONOF | UN | 22.82
02500 |  | PLACA ESPELHO CINZA EM POLIESTIRENO ALTOIMPACTO, PARA CAIXA DE EMBUTIR DE 4"X2"PARA TOMADA | UN | 0.54
02501 |  | CONDUITE FLEXIVEL, GALVANIZADO DE 1.1/2" | M | 8.27
02502 |  | FLANGE DE PVC RIGIDO COM ROSCA SEXTAVADA, SEM FUROS, DE 3/4" | UN | 4.63
02503 |  | TUBO DE PVC RIGIDO ROSQUEAVEL, EM BARRAS6,00M, ROSCA EM AMBAS AS EXTREMIDADES,DE 1.1/4" | UN | 74.62
02504 |  | CONCRETO BOMBEAVEL, UTILIZANDO BRITA 1,DE 15MPA | M3 | 290
02507 |  | FLANGE DE PVC RIGIDO COM ROSCA SEXTAVADA, SEM FUROS, DE 1" | UN | 5.65
02508 |  | FLANGE DE PVC RIGIDO COM ROSCA SEXTAVADA, SEM FUROS, DE 1.1/2" | UN | 7.93
02510 |  | TUBO FERRO FUND.CENT.DUCTIL P/CAN.SOB PRES.CLAS.K-9,NBR 7675,PONTA/BOLSA,REV.EST.ZINCO MET.PINT.INT.ARG.CIM.DIAM.80MM | M | 269.26
02511 |  | TUBO FERRO FUND.CENT.DUCTIL P/CAN.SOB PRES.CLAS.K-9,NBR 7675,PONTA/BOLSA,REV.EST.ZINCO MET.PINT.INT.ARG.CIM.DIAM.100MM | M | 292.55
02512 |  | TUBO FERRO FUND.CENT.DUCTIL P/CAN.SOB PRES.CLAS.K-9,NBR 7675,PONTA/BOLSA,REV.EST.ZINCO MET.PINT.INT.ARG.CIM.DIAM.150MM | M | 347.75
02513 |  | TUBO FERRO FUND.CENT.DUCTIL P/CAN.SOB PRES.CLAS.K-9,NBR 7675,PONTA/BOLSA,REV.EST.ZINCO MET.PINT.INT.ARG.CIM.DIAM.200MM | M | 423.27
02514 |  | TUBO FERRO FUND.CENT.DUCTIL P/CAN.SOB PRES.CLAS.K-9,NBR 7675,PONTA/BOLSA,REV.EST.ZINCO MET.PINT.INT.ARG.CIM.DIAM.250MM | M | 519.09
02515 |  | TUBO FERRO FUND.CENT.DUCTIL P/CAN.SOB PRES.CLAS.K-9,NBR 7675,PONTA/BOLSA,REV.EST.ZINCO MET.PINT.INT.ARG.CIM.DIAM.300MM | M | 612.62
02516 |  | TUBO FERRO FUND.CENT.DUCTIL P/CAN.SOB PRES.CLAS.K-9,NBR 7675,PONTA/BOLSA,REV.EST.ZINCO MET.PINT.INT.ARG.CIM.DIAM.350MM | M | 799.83
02517 |  | TUBO FERRO FUND.CENT.DUCTIL P/CAN.SOB PRES.CLAS.K-9,NBR 7675,PONTA/BOLSA,REV.EST.ZINCO MET.PINT.INT.ARG.CIM.DIAM.400MM | M | 836.42
02519 |  | TUBO FERRO FUND.CENT.DUCTIL P/CAN.SOB.PRES.CLAS.K-9,NBR 7675,PONTA/BOLSA,REV.EST.ZINCO MET.PINT.INT.ARG.CIM.DIAM.500MM | M | 1076.1
02521 |  | TUBO FERRO FUND.CENT.DUCTIL P/CAN.SOB PRES.CLAS.K-9,NBR 7675,PONTA/BOLSA,REV.EST.ZINCO MET.PINT.INT.ARG.CIM.DIAM.600MM | M | 1395.81
02522 |  | CARPETE DE NYLON, COLOCADO, COM ESPESSURA DE 10MM | M2 | 123
02523 |  | INSTALACAO AVULSA DE BOMBA DE CONCRETO | M3 | 30
02524 |  | ARRUELA DE BORRACHA SBR PARA FLANGE, PN10, COM DIAMETRO NOMINAL DE 050MM | UN | 0.84
02525 |  | ARRUELA DE BORRACHA SBR PARA FLANGE, PN10, COM DIAMETRO NOMINAL DE 080MM | UN | 1.07
02526 |  | ARRUELA DE BORRACHA SBR PARA FLANGE, PN10, COM DIAMETRO NOMINAL DE 100MM | UN | 1.35
02527 |  | ARRUELA DE BORRACHA SBR PARA FLANGE, PN10, COM DIAMETRO NOMINAL DE 150MM | UN | 1.68
02528 |  | ARRUELA DE BORRACHA SBR PARA FLANGE, PN10, NO DIAMETRO NOMINAL DE 250MM | UN | 3.36
02529 |  | ARRUELA DE BORRACHA SBR PARA FLANGE, PN10, COM DIAMETRO NOMINAL DE 300MM | UN | 10.66
02531 | 54.001.0133-1 | ARRUELA BORR.P/FLANGE 400MM. | UN | 18.7775
02533 | 54.001.0134-1 | ARRUELA BORR.P/FLANGE 500MM. | UN | 19.5738
02534 | 54.001.0135-1 | ARRUELA BORR.P/FLANGE 600MM. | UN | 22.4382
02535 |  | BANCA EM MARMORE BRANCO CLASSICO, DE 3CMDE ESPESSURA, COM ABERTURA PARA CUBA | M2 | 370
02540 |  | BANCA EM MARMORE SINTETICO, DE (120X50)CM, PARA UMA CUBA | UN | 94.5
02544 |  | TIJOLO CERAMICO, TIPO 4 FACES LISAS, PARA REVESTIMENTO, DE (6X9X20)CM | UN | 0.72
02545 |  | PLACA GRANITO PRETO, LUSTRADA E COM ESPES. DE 2CM | M2 | 300
02546 |  | PLACA DE GRANITO PRETO, LUSTRADA E COM ESPES. DE 3CM | M2 | 420
02547 |  | DIVISORIA 35MM C/MONTANTES ALUM.ANODIZ.C/MIOLO LA DE VIDRO, REVEST.LAMIN.MELAM.PAINEL/VIDRO/PAINEL,EXCL.VIDRO,FORN.E COL | M2 | 200
02548 |  | DIVISORIA 35MM C/MONT.DE ALUM.ANOD.C/MIOLO E, COLMEIA, REVEST.CHAPA LAMIN.PAINEL/VIDRO/PAINEL, EXCL.VIDRO,FORNEC.E COLOC | M2 | 164.01
02549 |  | DIVISORIA 35MM C/MONT.ALUM.ANODIZ.C/MIOLO LA DE VIDRO, REVEST.EM CHAPA LAMIN. PAINEL/VIDRO/PAINEL,EXCL.VIDRO,FORN.E COLO | M2 | 181.34
02550 |  | PLACA DE MARMORE BRANCO CLASSICO, PARA DIVISORIA, POLIDA NOS DOIS LADOS, COM ESPES. DE 3CM | M2 | 370
02551 |  | DIVISORIA 35MM C/MONT.DE ALUM.ANODIZ.C/MIOLO EM COLMEIA, REVEST.EM CHAPA PAINEL/BAND.DE VIDRO, EXCLUS.VIDRO, FORN.E COLO | M2 | 164.01
02552 |  | CHAPA DE COMPENSADO DE CEDRO, COM ESPESSURA DE 10MM | M2 | 34.96
02553 |  | CARPETE DE NYLON, COLOCADO, COM ESPESSURA DE 06MM | M2 | 80
02554 |  | CHAPA DE COMPENSADO DE CEDRO, COM ESPESSURA DE 15MM | M2 | 50.62
02555 |  | CHAPA DE COMPENSADO DE CEDRO, COM ESPESSURA DE 20MM | M2 | 56.47
02556 |  | CHAPA DE COMPENSADO DE CEDRO, COM ESPESSURA DE 06MM | M2 | 24.43
02559 |  | BANCA SECA EM GRANITO PRETO, DE (200X60XX3)CM | UN | 708
02562 |  | TUBO DE PVC RIGIDO ROSQUEAVEL, EM BARRASDE 6,00M, ROSCA EM AMBAS AS EXTREMIDADES, DE 1/2" | UN | 21.23
02563 |  | TUBO DE PVC RIGIDO ROSQUEAVEL, EM BARRASDE 6,00M, ROSCA EM AMBAS AS EXTREMIDADES, DE 3/4" | UN | 28.66
02564 |  | TUBO DE PVC RIGIDO ROSQUEAVEL, EM BARRASDE 6,00M, ROSCA EM AMBAS AS EXTREMIDADES, DE 1" | UN | 56.05
02565 |  | BANCA DE ACO INOXIDAVEL, CHAPA 18/304, COM UMA CUBA DE (500X400X200)MM, CHAPA 20/304, DE (0,55X2,00)M | UN | 1020.57
02567 |  | SIFAO 1680, DE 1.1/4"X1.1/2" | UN | 68.32
02568 |  | SIFAO EM METAL CROMADO, DE 1"X1.1/2" | UN | 61.57
02569 |  | SIFAO RIGIDO PARA PIA OU LAVATORIO DE PVC, DE 1"X40MM | UN | 9.36
02571 |  | REGISTRO DE PRESSAO CROMADO, DE 1/2" | UN | 25.06
02572 |  | REGULADOR SEGUNDO ESTAGIO, PARA BOTIJAODE GAS, DE 45KG | UN | 30.18
02577 |  | PIG-TAIL, P/BOTIJAO DE 45KG | UN | 30
02578 |  | TUBO FLEXIVEL METALICO DE 1/2" MACHO X 1/2" FEMEA, TAM.1,00M C/PRES.DE OPER.5KPA, P/INSTAL.DOMEST.GAS CANALIZ.ATE 60KW | UN | 69
02580 |  | VASO SANITARIO INFANTIL DE LOUCA BRANCA,INCLUSIVE ACESSORIOS DE FIXACAO | UN | 194.9
02581 |  | ASSENTO PLASTICO, PARA VASO SANITARIO, TIPO INFANTIL | UN | 28.9
02585 |  | CHUVEIRO ELETRICO, EM METAL CROMADO, DE110/220V | UN | 151.72
02586 |  | REGISTRO DE PRESSAO, DE 3/4" | UN | 26.74
02587 |  | FOGAO A GAS INDUSTRIAL, PINTADO, 3 BOCAS, GRELHA DE (30X30)CM, SEM FORNO | UN | 540
02588 |  | FOGAO A GAS INDUSTRIAL, PINTADO, DE 4 BOCAS, GRELHA DE (30X30)CM, COM FORNO | UN | 900
02589 |  | FOGAO A GAS INDUSTRIAL, PINTADO DE 2 BOCAS, GRELHA DE (30X30)CM, SEM FORNO | UN | 430
02590 |  | COIFA DE ACO INOXIDAVEL, CHAPA 18/304, INCL.1,50M DE DUTO C/(310X210)MM, 2 EXAUSTORES C/MOTOR ELETR.1/2HP (1,20X0,60)M | UN | 3706.24
02591 |  | MICTORIO COLETIVO, DE ACO INOXIDAVEL, CHAPA 20/304, C/CRIVO DE SAIDA CROMADA, C/SECAO (580X300)MM | M | 557.29
02592 |  | CUBA DE ACO INOXIDAVEL, CHAPA 20/304, SIMPLES, DE (500X400X200)MM | UN | 284.72
02593 |  | VALVULA DE ESCOAMENTO, P/PIA DE COZINHA,1623, EM METAL CROMADO, DE 1.1/2"X3.3/4" | UN | 28.81
02594 |  | BANCA DE ACO INOXIDAVEL, CHAPA 18/304, C/0,55M DE LARGURA, SENDO BANCA SECA, MEDINDO ATE 3,00M DE COMPRIMENTO | M | 506.33
02598 |  | TUBO DE PVC RIGIDO ROSQUEAVEL, EM BARRASDE 6,00M, ROSCA EM AMBAS AS EXTREMIDADES, DE 2.1/2" | UN | 222.09
02600 |  | TUBO DE PVC LONGO, P/CAIXA DE DESCARGA EXTERNA, DE 1.1/2" | UN | 6.9
02601 |  | TUBO DE LIGACAO DE AGUA P/VASO SANITARIO, CROMADO, C/25CM | UN | 23.83
02602 |  | MACARANDUBA EM PECAS, DE 7,50X15,00CM (3"X6") | M | 21.45
02603 |  | MACARANDUBA EM PECAS, DE 7,50X11,25CM (3"X4.1/2") | M | 15.7
02604 |  | MACARANDUBA EM PECAS, DE 7,50X7,50CM (3"X3") | M | 9.76
02605 |  | MACARANDUBA EM RIPAS, DE (1,5X4)CM | M | 1.63
02611 |  | TUBO DE PVC RIGIDO ROSQUEAVEL, EM BARRASDE 6,00M, ROSCA EM AMBAS AS EXTREMIDADES, DE 2" | UN | 137.47
02612 |  | TUBO DE PVC RIGIDO ROSQUEAVEL, EM BARRASDE 6,00M, ROSCA EM AMBAS AS EXTREMIDADES, DE 3" | UN | 267
02613 |  | TUBO DE PVC RIGIDO ROSQUEAVEL, EM BARRASDE 6,00M, ROSCA EM AMBAS AS EXTREMIDADES, DE 4" | UN | 349.73
02614 |  | TUBO DE PVC RIGIDO SOLDAVEL, PONTA/BOLSA, PARA ESGOTO, EM BARRAS DE 6,00M, DE 040MM | UN | 15.81
02615 |  | TUBO DE PVC RIGIDO, PONTA/BOLSA COM VIROLA, EM BARRAS DE 6,00M, DE 050MM | UN | 27.51
02616 |  | TUBO DE PVC RIGIDO, PONTA/BOLSA COM VIROLA, EM BARRAS DE 6,00M, DE 75MM | UN | 42.2
02617 |  | TUBO DE PVC RIGIDO, PONTA/BOLSA COM VIROLA, EM BARRAS DE 6,00M, DE 100MM | UN | 41.54
02618 |  | FLANGE DE PVC RIGIDO COM ROSCA SEXTAVADA, SEM FUROS, DE 1.1/4" | UN | 6.45
02619 |  | BUCHA DE REDUCAO DE PVC RIGIDO, ROSQUEAVEL, DE 3/4"X1/2" | UN | 0.39
02621 |  | JOELHO 45º DE PVC RIGIDO ROSQUEAVEL, DE1/2" | UN | 2.17
02622 |  | JOELHO 45º DE PVC RIGIDO ROSQUEAVEL, DE3/4" | UN | 2.71
02623 |  | JOELHO 90º DE PVC RIGIDO ROSQUEAVEL, DE1/2" | UN | 1.32
02624 |  | JOELHO 90º DE PVC RIGIDO ROSQUEAVEL, DE3/4" | UN | 2.03
02625 |  | JOELHO 90º DE PVC RIGIDO ROSQUEAVEL, DE1" | UN | 3.48
02626 |  | JOELHO 90º DE PVC RIGIDO ROSQUEAVEL, DE2" | UN | 14.9
02629 |  | NIPEL DE PVC, COM ROSCA, DE 1/2" | UN | 0.53
02630 |  | NIPEL DE PVC, COM ROSCA, DE 3/4" | UN | 0.77
02631 |  | NIPEL DE PVC, COM ROSCA, DE 1" | UN | 1.63
02634 |  | TE 90º DE PVC RIGIDO ROSQUEAVEL, DE 1/2" | UN | 1.59
02635 |  | TE 90º DE PVC RIGIDO ROSQUEAVEL, DE 3/4" | UN | 2.49
02636 |  | TE 90º DE PVC RIGIDO ROSQUEAVEL, DE 1" | UN | 6.31
02637 |  | TE 90º DE PVC RIGIDO ROSQUEAVEL, DE 2" | UN | 31.66
02639 |  | CURVA 90º DE PVC RIGIDO, ROSQUEAVEL, PARA ELETRODUTO, DE 1.1/4" | UN | 1.41
02640 |  | CURVA 90º DE PVC RIGIDO, ROSQUEAVEL, PARA ELETRODUTO, DE 2" | UN | 3.11
02641 |  | BANCA DE ACO INOXIDAVEL, CHAPA 18/304, COM DUAS CUBAS DE (500X400X200)MM, CHAPA20/304, DE (0,55X2,00)M | UN | 1236.02
02642 |  | LUVA DE PVC RIGIDO ROSQUEAVEL, PARA ELETRODUTO, DE 1/2" | UN | 0.45
02643 |  | LUVA DE PVC RIGIDO ROSQUEAVEL, PARA ELETRODUTO, DE 3/4" | UN | 0.62
02644 |  | LUVA DE PVC RIGIDO ROSQUEAVEL, PARA ELETRODUTO, DE 1" | UN | 0.77
02645 |  | LUVA DE PVC RIGIDO ROSQUEAVEL, PARA ELETRODUTO, DE 2" | UN | 2.07
02646 |  | LUVA DE PVC RIGIDO ROSQUEAVEL, PARA ELETRODUTO, DE 3" | UN | 6.98
02647 |  | LUVA DE PVC RIGIDO ROSQUEAVEL, PARA ELETRODUTO, DE 4" | UN | 16.15
02648 |  | CHUVEIRO DE PLASTICO BRANCO COMPLETO | UN | 5.02
02653 |  | CURVA 90º DE PVC CURTA PARA ESGOTO, DE 050MM | UN | 5.57
02654 |  | CURVA 90º DE PVC CURTA PARA ESGOTO, DE 075MM | UN | 11.09
02655 |  | CURVA 90º DE PVC CURTA PARA ESGOTO, DE 100MM | UN | 12.41
02656 |  | JUNCAO SIMPLES DE PVC, PARA ESGOTO PRIMARIO, DE (050X050)MM | UN | 5.03
02658 |  | JUNCAO SIMPLES DE PVC, PARA ESGOTO PRIMARIO, DE (100X100)MM | UN | 12.05
02661 |  | JUNCAO SIMPLES DE PVC, PARA ESGOTO PRIMARIO, DE (040X040)MM | UN | 2.07
02662 |  | LUVA DE PVC RIGIDO, SIMPLES, DE 050MM | UN | 1.46
02664 |  | TE SANITARIO 90º DE PVC RIGIDO, DE (075X075)MM | UN | 7.61
02667 |  | TE SANITARIO 90º DE PVC RIGIDO, DE (100X100)MM | UN | 8.36
02669 |  | ADAPTADOR DE PVC, PARA VALVULA DE PIA ELAVATORIO, DE 40MM | UN | 0.98
02670 |  | CURVA 90º DE PVC LONGA PARA ESGOTO, DE 040MM | UN | 3
02672 |  | RALO SIFONADO DE PVC RIGIDO, COM SAIDA DE 75MM, COM GRELHA REDONDA E PORTA GRELHA, DE (150X185X75)MM | UN | 20.66
02705 |  | CAIXA DE PASSAGEM PARA TELEFONE PADRAO TELEBRAS, DE (020X020X13,5)CM | UN | 25
02707 |  | CAIXA DE PASSAGEM PARA TELEFONE PADRAO TELEBRAS, DE (060X060X13,5)CM | UN | 117.24
02708 |  | CAIXA DE PASSAGEM PARA TELEFONE PADRAO TELEBRAS, DE (080X080X13,5)CM | UN | 195.3
02709 |  | CAIXA DE PASSAGEM PARA TELEFONE PADRAO TELEBRAS, DE (150X150X17,0)CM | UN | 1041.6
02723 |  | LUMINARIA FECHADA, P/ILUM.DE RUAS, AVENIDAS, PRACAS, NA FORMA OVOIDE, P/LAMPADAATE 500W, V.MERCURIO/SODIO/METALICO 400W | UN | 194.36
02724 |  | ALUGUEL DE DOIS ELEMENTOS TS-3 E DUAS DIAGONAIS "X", EXCLUSIVE TRANSPORTE, PARAANDAIME TUBULAR | UNxDIA | 0.4
02725 |  | ALUGUEL DE RODIZIO DE FERRO, EXCLUSIVE TRANSPORTE, PARA TORRE-ANDAIME | UNxDIA | 0.52
02764 |  | MASSA EPOXY BICOMPONENTE PARA TUBOS E CONEXOES, EM EMBALAGENS DE 250G | KG | 77.41
02822 |  | BALANCA RODOVIARIA ELETRONICA, COM PLATAFORMA DE (18,00X3,00)M, COM CAPACIDADE DE 60T | UN | 54300
02824 |  | AREIA LAVADA, FINA, PARA REGIAO METROPOLITANA DO RIO DE JANEIRO | M3 | 57
02825 |  | AREOLA PARA EMBOCO | M3 | 60.45
02829 |  | ANEL DE BORRACHA, PARA TUBO DE PVC-ESGOTO PRIMARIO, DE 050MM | UN | 0.77
02830 |  | ANEL DE BORRACHA, PARA TUBO DE PVC-ESGOTO PRIMARIO, DE 075MM | UN | 1.05
02831 |  | ANEL DE BORRACHA, PARA TUBO DE PVC-ESGOTO PRIMARIO, DE 100MM | UN | 1.4
02832 |  | ANEL DE BORRACHA, PARA TUBO DE PVC-ESGOTO PRIMARIO, DE 040MM | UN | 0.77
02834 |  | PLUG DE PVC, DE 100MM | UN | 7.79
02845 |  | TUBO DE ACO GALVANIZADO, COM COSTURA, PESADO, NBR 5580, DN=1.1/4" | M | 24.06
02847 |  | TE 90º DE FERRO GALVANIZADO, DE 2.1/2" | UN | 75
02857 |  | LUVA DE FERRO GALVANIZADO, DE 1.1/4" | UN | 10.96
02859 |  | LUVA DE FERRO GALVANIZADO, DE 2.1/2" | UN | 42.9
02862 |  | TELA DE ARAME GALVANIZADO FIO Nº 10, MALHA LOSANGO, DE (8X8)CM | M2 | 24.95
02863 |  | ARAME GALVANIZADO Nº 06 | KG | 6.08
02864 |  | ARAME GALVANIZADO Nº 12 | KG | 6.23
02868 |  | NIPEL DUPLO DE FERRO GALVANIZADO, DE 1.1/2" | UN | 11.49
02876 |  | TELA DE ARAME PLASTIFICADA FIO Nº 12, MALHA QUADRADA, DE (7,5X7,5)CM | M2 | 25.44
02882 |  | TE 90º DE PVC RIGIDO ROSQUEAVEL, DE 1.1/2" | UN | 13.02
02884 |  | FECHADURA DE SOBREPOR, TIPO CAIXAO, RETANGULAR, ACABAMENTO FERRO RESINADO PRETO,DE (100X86X38)MM | UN | 7.5
02891 |  | TELA METALICA REFORCADA, FIO Nº12, MALHAQUADRADA, DE (3X3)CM | M2 | 37.01
02918 |  | FECHADURA DE CILINDRO OVALADO PARA MONTANTES ESTREITOS, EM LATAO, ACABAMENTO CROMADO | UN | 84.01
02922 |  | FECHADURA,P/PORTA INT.MAD.,FER.,ACAB.CROM.,MACAN.TIPO ALAV.ZAMAK OU LATAO CROM.OU POL.ESP.RET.OU SEMI-ELIP.FER.LAT.CROMA | UN | 19.92
02924 |  | FECHADURA, P/PORTA DE BANHEIRO DE MADEIRA, SIMPLES RETANG.EM FERRO, ACAB.CROM.ESPELHO RETANG.CROM.MACAN.TIPO ALAV.CROMAD | UN | 19.92
02928 |  | PLACA DE INAUGURACAO EM ALUMINIO, MEDINDO (0,40X0,60)M, COM 1MM DE ESPESSURA, COM INSCRICAO EM PLOTTER | UN | 393.6
02929 |  | ALCOOL HIDRATADO COMBUSTIVEL COMUM NA BOMBA | L | 3.54
02932 |  | PLACA DE INAUGURACAO DE OBRA, EM BRONZE,DE (35X50)CM | UN | 2061.75
02938 |  | BACIA TURCA EM ABS,C/ENTRADA VERTICAL DE40MM E SAIDA VERTICAL DE 4",COR BRANCA,C/PISO ANTIDERRAPANTE | UN | 379.5
02943 |  | RODAPE EM MADEIRA DE LEI, CANTO BOLEADO,DE (2X7)CM, GRUPO VI | M | 6.5
02944 |  | CURVA 90º DE PVC RIGIDO, ROSQUEAVEL, PARA ELETRODUTO, DE 2.1/2" | UN | 7.35
02946 |  | CONJUNTO DE 04 PNEUS DIAGONAIS, 7.00-16,10 LONAS | UN | 2600
02951 |  | DOBRADICA EM LATAO LAMINADO CROMADO, COMPINO, BOLAS E ANEIS DE LATAO, DE 3"X3"X3/32" | UN | 21.45
02954 |  | DOBRADICA EM FERRO LAMINADO, COM PINO EBOLAS DE LATAO, DE 2.1/2"X2.1/2"X1/16" | UN | 5.82
02956 |  | TARJETAO DE FERRO GALVANIZADO, COM ADAPTACAO DE HASTE, P/DUPLO FUNCIONAMENTO, FECHAMENTO COM CADEADO DE 36CM | UN | 56.67
02959 |  | CURVA 90º DE PVC RIGIDO, ROSQUEAVEL, PARA ELETRODUTO, DE 4" | UN | 25.71
02960 |  | CURVA 90º DE PVC RIGIDO, ROSQUEAVEL, PARA ELETRODUTO, DE 1/2" | UN | 0.69
02961 |  | CURVA 90º DE PVC RIGIDO, ROSQUEAVEL, PARA ELETRODUTO, DE 3/4" | UN | 1.03
02962 |  | CURVA 90º DE PVC RIGIDO, ROSQUEAVEL PARAELETRODUTO, DE 1" | UN | 1.77
02963 |  | POSTE METALICO, CONTINUO, CURVO, CONICOSIMPLES, COM ALT.APROX.9,00M, COM JANELAS, P/ILUM.PUBLICA, TIPO COM BASE | UN | 2030
02964 |  | POSTE METALICO DUPLO, CONTINUO, CURVO CONICO, COM ALT.APROX.9,00M, COM JANELAS,P/ILUM.PUBLICA, TIPO SEM BASE | UN | 2220
02965 |  | POSTE METALICO DUPLO, CONTINUO, CURVO, COM ALT. APROXIM.9,00M, COM JANELAS, P/ILUM.PUBLICA, TIPO COM BASE | UN | 2400
02966 |  | TRILHO SEMI-NOVO, P/SERVICO DE ESTAQUEAMENTO | KG | 1.51
02978 |  | RABICHO CROMADO COM SAIDA DE 1/2" E COMCOMPRIMENTO DE 40CM | UN | 11.12
02979 |  | RABICHO PLASTICO COM SAIDA DE 1/2" E COMCOMPRIMENTO DE 40CM | UN | 3.46
02980 |  | CIMENTO IMPERMEABILIZANTE CRISTALIZANTE | KG | 2.23
02981 |  | EMULSAO ADESIVA, A BASE ACRILICA | L | 9.26
02983 |  | BRACO CROMADO PARA CHUVEIRO ELETRICO | UN | 11.5
02984 |  | RABICHO PLASTICO COM SAIDA DE 1/2" E COMCOMPRIMENTO DE 30CM | UN | 2.14
02985 |  | RABICHO CROMADO COM SAIDA DE 1/2" E COMCOMPRIMENTO DE 30CM | UN | 9.93
02986 |  | REPARO DE VALVULA DE DESCARGA, DE 1.1/2" | UN | 16.54
02988 |  | DUCHINHA MANUAL, COM MANGUEIRA CROMADA DE 1/2" | UN | 39.74
02990 |  | MASSA TERMOPLASTICA RESINA NATURAL | KG | 9.54
02992 |  | TINTA A BASE DE RESINA ACRILICA, PARA SINALIZACAO HORIZONTAL, P/2 ANOS DE DURACAO, EM BALDES DE 18 LITROS | UN | 112.02
02994 |  | MICRO-ESFERA DE VIDRO, TIPO "DROP-ON" | KG | 3.53
02995 |  | MICRO-ESFERA DE VIDRO, TIPO "PRE-MIX" | KG | 3.53
02996 |  | SOLVENTE P/TINTA DE DEMARCACAO A BASE DERESINA ACRILICA, EM BALDES DE 18 LITROS | UN | 138.83
03000 | 54.001.0100-1 | FORMAS MADEIRA P/MOLDAGEM, INCL. ESCOR. | M2 | 72.7509
03030 | 02.003.0001-1 | TAPUME PINHO 3ª | M2 | 66.8729
03032 | 03.001.0001-1 | ESCAVACAO MAN. 1ªCAT., ATE 1,50M | M3 | 50.6739
03033 | 03.001.0085-1 | ESCAVACAO MAN. 1ªCAT., ACIMA 0,50M | M3 | 48.4383
03034 | 03.016.0010-1 | ESCAVACAO RETRO-ESCAV.;1,50A3M,1ªN/ESCOR | M3 | 20.1821
03035 | 03.020.0040-1 | ESCAVACAO ESCAV.-HIDR.,3A4,50M;1ªN/ESCOR | M3 | 14.2578
03036 | 03.020.0045-1 | ESCAVACAO ESCAV.-HIDR.,4,50A6M,1ªN/ESCOR | M3 | 17.784
03037 | 03.025.0015-1 | ESCAVACAO TRATOR DE LAMINA 1ªCAT. | M3 | 2.0551
03038 | 03.009.0002-1 | COMPACTACAO DE ATERRO, CAMADAS DE 15CM | M3 | 41.7314
03039 | 58.002.0400-1 | TUBO CONCRETO SIMPLES CLASSE C-1 P/COLETOR AGUAS PLUVIAIS DE 0,40M DIAMETRO INCLUS.FORN.MAT.CIM/AREIA 1:4.FORN.E ASSENT. | M | 96.0585
03040 | 58.002.0401-1 | TUBO CONCRETO SIMPLES C-1 P/AGUAS PLUVIAIS DE 0,60M, DIAMETRO C/FORNEC.MATERIAISP/REJUNTAM.FORN. E ASSENTAM. | M | 164.6804
03041 | 58.002.0402-1 | TUBO CA-1 CONC.ARMADO P/GALERIAIS AGUASPLUVIAIS C/0,80M DIAM. FORN.MATERIAIS COM AREIA+CIMENTO 1:4.FORNEC.E ASSENTAM. | M | 266.9014
03042 | 58.002.0352-1 | TUBO CA-1 CONC.ARM.P/GALERIAS AGUAS PLUVIAIS COM 1,00M DIAM.FORN.MAT.C/CIM/AREIA1:4. FORNEC.E ASSENTAM. | M | 449.8784
03049 | 11.003.0014-1 | CONCRETO CICLOPICO C/ CONCR. FCK 10MPA | M3 | 327.7998
03050 | 11.009.0014-1 | BARRA ACO CA-50,DIAM.DE 8 A 12,5MM | KG | 3.3537
03051 | 11.009.0015-1 | BARRA ACO CA-50B DIAM. ACIMA DE 12,5MM | KG | 2.8875
03053 | 11.011.0030-1 | CORTE ACO CA-50B DIAM.ENTRE 8MM A 12,5MM | KG | 3.7246
03054 | 11.011.0031-1 | CORTE ACO CA-50 B,DIAM. ACIMA 12,5MM | KG | 3.1925
03055 | 20.004.0033-1 | ATERRO COMPACT. MEC.-RODOVIARIO | M3 | 1.7371
03056 | 17.020.0030-1 | ENVERNIZAMENTO DE MADEIRA | M2 | 66.9456
03059 | 11.002.0043-1 | LANCAMENTO CONC.C/ARM. 2,0M3/H, HORIZ. | M3 | 75.6869
03060 | 11.004.0030-1 | ESCORAMENTO VIADUTOS,PONTES APROVEIT.30% | M3 | 39.8842
03062 | 11.036.0001-1 | APARELHO DE APOIO DE NEOPRENE 1,4KG/DM3 | UN | 43.6737
03063 | 20.175.0002-1 | BARREIRA PRE-MOLD. EXT., CONCR. ARM. | M | 366.2566
03064 | 11.021.0010-1 | FORMA INTERNA EM TUBO PVC,DIAM.EXT. 25CM | M | 25.2075
03065 | 10.007.0060-1 | ESCAVACAO TUBUL.1ª D=1,40,10M,AR COMPR. | M | 5055.8388
03066 | 11.004.0024-1 | FORMAS MADEIRA, PARAM. CURVOS; 1,4 VEZES | M2 | 87.9592
03067 | 11.005.0001-1 | FORMAS CHAPAS RESINADA E PLASTIF. 3VEZES | M2 | 67.8238
03068 | 10.017.0008-1 | CRAVACAO PERFIL ACO I, 15" A 20",INCLUSIVE CORTE AO MACARICO,EXCLUSIVE FORNECIMENTO | M | 93.9725
03069 | 05.025.0045-1 | SOLDA TOPO 3/8",CONVERSOR ELETROMOTORIZ. | M | 58.996
03070 | 10.010.0004-1 | EMENDA PERFIL ACO I, 12" | UN | 407.6689
03071 | 05.085.0013-1 | ENSECADEIRA ESTACAS-PRANCHA 3"X9",DE ENCAIXE,VALAS ATE 3M LARGURA E 4,5 PROFUNDIDADE,ESTACAS USADAS 3 VEZES | M2 | 228.9257
03072 | 03.001.0002-1 | ESCAVACAO MAN. 1ªCAT., 1,50 A 3M | M3 | 64.0876
03073 | 03.001.0003-1 | ESCAVACAO MAN. 1ªCAT., 3 A 4,5M | M3 | 86.4437
03075 | 11.004.0025-1 | FORMAS MADEIRA, PARAM. CURVOS 2 VEZES | M2 | 81.5958
03077 | 07.001.0010-1 | PASTA DE CIMENTO COMUM | M3 | 559.1369
03078 | 07.002.0015-1 | ARGAMASSA CIM.,AREIA TRACO 1:1,5,PREPAROMECANICO | M3 | 319.5345
03079 | 07.005.0010-1 | ARGAMASSA CIM.,CAL E AREIA FINA,TRACO1:3:5,PREPARO MECANICO | M3 | 359.8261
03080 | 07.007.0015-1 | ARGAMASSA CIM.,SAIBRO,AREIA 1:2:3,PREPARO MECANICO | M3 | 234.5004
03081 | 07.007.0020-1 | ARGAMASSA CIM.,SAIBRO,AREIA 1:3:3,PREPARO MECANICO | M3 | 229.7424
03082 | 12.002.0035-1 | ALVENARIA TIJ. MACICO 7X10X20CM | M2 | 102.5707
03083 | 11.013.0003-1 | VERGAS CONCR. ARMADO P/ ALVEN. | M3 | 1467.8501
03084 | 13.001.0010-1 | CHAPISCO SUPERF. CONCR./ALVEN.,COM ARGAMASSA DE CIMENTO E AREIA NO TRACO 1:3 | M2 | 4.8745
03085 | 13.001.0020-1 | EMBOCO ARG. CIM. E AREIA TRACO 1:2 | M2 | 24.122
03086 | 13.001.0025-1 | EMBOCO ARG. CIM. E AREIA TRACO 1:3 | M2 | 23.5764
03087 | 13.001.0030-1 | EMBOCO ARG. CIM. E AREIA TRACO 1:4 | M2 | 23.3632
03088 | 13.001.0050-1 | REVESTIMENTO EXT. 1:2 ESP. 3CM | M2 | 29.8668
03089 | 13.001.0055-1 | REVESTIMENTO EXT. 1:4 ESP. 3CM | M2 | 27.8866
03090 | 13.001.0060-1 | REVESTIMENTO EXT. 1:6 ESP. 3CM | M2 | 27.4571
03091 | 13.301.0120-1 | CONTRAPISO, CIM. E AREIA 1:4, ESP. 2,5CM | M2 | 24.0593
03092 | 13.301.0125-1 | CONTRAPISO, CIM. E AREIA 1:4, ESP. 3CM | M2 | 27.0975
03093 | 13.301.0130-1 | CONTRAPISO, CIM. E AREIA 1:4, ESP. 3,5CM | M2 | 30.1357
03094 | 13.002.0010-1 | REVESTIMENTO EXT. 1:2:2 ESP. 3,5CM | M2 | 28.6366
03095 | 13.002.0015-1 | REVESTIMENTO EXT. 1:3:3 ESP. 3,5CM | M2 | 28.2533
03096 | 07.001.0015-1 | PASTA DE CIMENTO BRANCO | M3 | 2321.6369
03098 | 07.007.0025-1 | ARGAMASSA CIM.,SAIBRO,AREIA 1:3:5,PREPARO MECANICO | M3 | 235.1269
03099 | 03.001.0004-1 | ESCAVACAO MAN. 1ªCAT., 4,5 A 6M | M3 | 116.2519
03101 | 15.004.0175-1 | RALO SIF. PAV. ELEV., PVC, SAIDA 75MM | UN | 165.1347
03104 | 10.001.0004-1 | CRAVACAO ESTACA MADEIRA DE REFLORESTAMENTO,DIAMETRO 25CM,INCLUSIVE FORNECIMENTO | M | 84.3781
03106 | 05.085.0010-1 | ENSECADEIRA ESTACAS-PRANCHA,3"X9",DE ENCAIXE,VALAS ATE 3M LARGURA E 3M PROFUNDIDADE,ESTACAS USADAS 4 VEZES | M2 | 183.6953
03107 | 10.010.0003-1 | EMENDA PERFIL ACO I, 10" | UN | 201.9084
03109 | 10.007.0200-1 | ESCAVACAO TUBUL.1ªCAT., ATE 10M | M3 | 985.4854
03110 | 11.001.0007-1 | CONCRETO FCK 25MPA | M3 | 233.6854
03111 | 11.004.0038-1 | ESCORAMENTO FORMAS DE 4 A 5M | M3 | 15.5795
03112 | 11.004.0069-1 | ESCORAMENTO PARAM.VERT. 5M,APROVEIT. 30% | M2 | 33.2395
03113 | 11.005.0006-1 | FORMAS CHAPAS MADEIRA PLAST.20MM,2 VEZES | M2 | 115.8925
03115 | 11.011.0023-1 | CORTE ACO CA-25 DIAM. IGUAL A 6,3MM | KG | 4.2566
03116 | 11.011.0025-1 | CORTE ACO CA-25 DIAM. MAIOR/IGUAL 10MM | KG | 2.8378
03117 | 11.011.0017-1 | PREPARO/COLOC. 12 CORDOALHAS DE 12,5MM | KG | 4.1612
03118 | 11.012.0025-1 | CONE DE ANCORAGEM P/12 CORDOALHAS 12,5MM | UN | 1367.4619
03147 | 09.001.0001-1 | PLANTIO GRAMA EM PLACAS | M2 | 10.9739
03149 | 58.002.0376-1 | PERFURACAO ROTATIVA COM COROA DE WIDIA EM SOLO,DIAMETRO,NX,HORIZONTAL,INCLUSIVEDESLOCAMENTO E INSTALACOES | M | 130.2363
03150 | 05.005.0001-1 | ANDAIME DE MADEIRA ATE 7M ALT. | M3 | 19.2793
03151 | 05.005.0003-1 | ANDAIME PINHO 1ª ENTRE 7 E 14M ALT. | M3 | 40.5638
03153 | 07.050.0030-1 | INJECAO CALDA CIM., PROD. 1 SACO/H | SACO | 82.6622
03157 | 10.010.0001-1 | EMENDA PERFIL ACO H, 6" | UN | 185.8782
03158 | 10.010.0005-1 | EMENDA PERFIL ACO I, 15" | UN | 465.136
03159 | 11.004.0076-1 | ESCORAMENTO PARAM.VERT. 12M,APROVEIT. 2V | M2 | 56.0396
03160 | 11.004.0073-1 | ESCORAMENTO PARAM.VERT. 8M, APROVEIT. 2V | M2 | 48.2708
03161 | 11.005.0002-1 | FORMAS CHAPAS RESINADA E PLASTIF., 1 VEZ | M2 | 86.9679
03162 | 11.016.0002-1 | ESTRUTURA MET. P/ PASSARELAS/VIADUTOS | T | 15605.2859
03163 | 11.020.0011-1 | TIRANTE ACO CA50B, DIAM. 32MM, FORN. | M | 90.3006
03164 | 11.043.0014-1 | TIRANTE ACO 12 FIOS 12,5MM; FORN. | M | 92.9299
03165 | 11.043.0019-1 | TIRANTE 10 CORD. 12,5MM, FORN. | M | 120.649
03166 | 11.043.0024-1 | TIRANTE 10 CORD.,12 FIOS ACO 8MM, FORN. | M | 145.7234
03170 | 11.043.0029-1 | TIRANTE 10 CORD. 12,5MM; FORN. ANCORAGEM | M | 186.2982
03176 | 03.008.0050-1 | ESCAVACAO AR COMPR. 3A, 1,5M | M3 | 480.5896
03177 | 09.001.0003-1 | PLANTIO GRAMA EM PLACAS, EXCL. TRANSP. | M2 | 10.4639
03179 | 11.035.0002-1 | FORMA MET. P/ CONCR., 50 VEZES | M2 | 10.7663
03182 | 02.004.0002-1 | BARRACAO DE OBRA PROJ.EMOP Nº 2005 | M2 | 376.4946
03183 | 03.002.0001-1 | ESCAVACAO MAN. 1ªCAT. | M3 | 141.2078
03184 | 58.002.0350-1 | ASSENTAMENTO DE TUBULACAO DE CHAPA DE ACO DE 1/4" ESPESSURA COM 6,00M DE COMPRIMENTO,400MM DIAMETRO,SOLDA,EXCLUS.TUBOS | M | 68.911
03186 | 15.004.0060-1 | INSTALACAO/ASSENT.PIA C/ 1 CUBA, PVC | UN | 213.4627
03187 | 15.004.0102-1 | INSTALACAO/ASSENT.VASO IND. PAV.ELEV.PVC | UN | 313.6384
03191 | 11.005.0005-1 | FORMAS CHAPAS PLASTIF., 20MM, 1 VEZ | M2 | 137.9087
03211 | 20.183.0001-1 | PROTECAO P/ VEICULOS EM VERGALHOES | M2 | 21.7018
03221 | 20.181.0005-1 | PROTECAO ESCOR. P/ LATERAL DE PISTA | UN | 5964.8612
03222 | 20.181.0006-1 | PROTECAO ESCOR. P/ CENTRO DE PISTA | UN | 7792.9978
03227 | 58.002.0138-1 | USINAGEM DE BRITA PARA OBTENSAO DE BRITAGRADUADA SENDO O PRECO REFERIDO AO M3 BRITA GRAD. COMPARTADA | M3 | 3.4581
03239 | 58.002.0150-1 | FORMA METALICA P/CONCRETO,C/FORNECIMENTO,CONFECCAO,MONTAGEM E DESMONTAGEM COM 25VEZES UTILIZACAO,ENCLUS.ESCORAMENTO | M2 | 28.1634
03249 | 58.002.0304-1 | ALUGUEL HORARIO PRODUTIVO DE LAMA ASFALTICA COMPREENDENDO APENAS DEPRECIACAO, JUROS E MANUTENCAO (EXCLUSIVE OPERACAO) | H | 111.5613
03251 | 58.002.0306-1 | DISTANCIOMETRO ELETRONICO ACOPLADO A TEODOLITO | H | 7.6584
03252 | 58.002.0307-1 | NIVEL WILD-NA-Z | H | 0.8424
03259 | 58.002.0313-1 | FORN. E COLOC. EM ENCOSTA DE MARCOS TOPOGRAFICOS DE CONCRETO COM PINO DE REFERENCIA DE LATAO | UN | 64.0116
03261 | 58.002.0331-1 | MOLDAGEM E COLETA CORPO DE PROVA DE CONCRETO, EXEC.POR FIR | UN | 44.2276
03262 | 58.002.0332-1 | MOLDAGEM E COLETA CORPO DE PROVA DE CONCRETO, CONSIDERANDO O TRANSPORTE PARA UMADISTANCIA DE ATE 100KM | UN | 69.6996
03263 | 58.002.0333-1 | MOLDAGEM E COLETA DE CORPO DE PROVA DE CONCRETO EXECUTADO POR FIRMA ESPECIALIZADA COM TRANSPORTE ATE 250KM | UN | 147.0255
03266 | 58.002.0336-1 | CONFECCAO DE RAMPA DE TERRA PARA SUBIDAE DESCIDA DE EQUIPAMENTO PRESADO EM CARRETA | UN | 36.1709
03267 | 58.002.0337-1 | REVESTIMENTO TIPO LAMA ASFALTICA FINA CONFORME INSTRUCAO DER-RJ,EXCLUSIVE FORNECIMENTO E TRANSPORTE MATERIAIS | M2 | 2.5408
03268 | 05.025.0043-1 | SOLDA TOPO 5/16",CONVERSOR ELETROMOTORIZ | M | 35.4998
03271 | 58.002.0343-1 | LIMPEZA SUPERFICIE METALICA,EM PONTES,VIADUTOS OU ESTRUTURA SEMELHANTE,UTILIZ.LIXADEIRA/RASPADEIRA,PRODUCAO DE 280M2/M | M2 | 33.281
03279 | 58.002.0355-1 | CRAVACAO DE PERFIL DE ACO I DE 10" E 12" | M | 76.4895
03281 | 58.002.0357-1 | CRAVACAO DE ESTACA DE EUCALIPTO COM DIAMETRO 25CM,EXCLUSIVE ESTACA | M | 67.5113
03286 | 15.005.0040-1 | INSTALACAO/ASSENT.PIA C/ 1 CUBA, COBRE | UN | 177.9866
03287 | 58.002.0407-1 | CAIBRO 2" X 3" | M | 7.5677
03295 | 58.002.0425-1 | PINTURA INTERNA/EXTERNA SOBRE FERRO C/TINTA ALQUIDICA ESMALT.BRILH.EQUIV.LAGOLINE,INCL.LIMP.LIXAM.APLIC.ZARCAO 2 DEMAOS | M2 | 20.7576
03296 | 55.100.0052-1 | EQUIPAMENTO ROTATIVO DE DESOBSTRUCAO DEGALERIAS, TIPO BUCKET MACHINE, CONSID. APENAS A MANUTENCAO E MAT. DE OPER. (CP) | H | 8.3785
03300 | 55.100.0056-1 | CORTE E REMOCAO DO PAV.,APICOAMENTO DA LAJE,FORMAS E CONCRETAGEM DOS BERCOS C/CONCR.FCK>=25MPA - 24H, UTILIZ. GRAUTH | M | 311.2941
03301 | 55.100.0063-1 | TELA GALVANIZADA 7,5CM | M2 | 15.9
03302 | 55.100.0064-1 | ARAME GALV. Nº 10 | KG | 5.9584
03303 | 55.100.0065-1 | SISMOGRAFO,CONTROLE DE BARULHO,CONTROLEDE PARTICULAS, CONTROLE DE GASES | UN | 2.3282
03305 | 55.100.0067-1 | SINALIZACAO, LIMP. E CONSERVACAO DA AREAADJACENTE, COLURB, SEGUROS, TELAS, LONAS, CORDAS, PAIOIS, MANGUEIRAS, ETC | UN | 1824.7059
03320 | 15.045.0065-1 | CORTE/ABERT. 2ROSCAS,TARRACHA MAN. 1/2" | UN | 4.4341
03321 | 15.045.0066-1 | CORTE/ABERT. 2ROSCAS,TARRACHA MAN. 3/4" | UN | 5.3209
03322 | 15.045.0067-1 | CORTE/ABERT. 2ROSCAS,TARRACHA MAN. 1" | UN | 6.5624
03323 | 15.045.0068-1 | CORTE/ABERT. 2ROSCAS,TARRACHA MAN.1.1/4" | UN | 7.8041
03324 | 15.045.0069-1 | CORTE/ABERT. 2ROSCAS,TARRACHA MAN.1.1/2" | UN | 8.8682
03325 | 15.045.0070-1 | CORTE/ABERT. 2ROSCAS,TARRACHA MAN. 2" | UN | 14.1892
03326 | 15.045.0071-1 | CORTE/ABERT. 2ROSCAS,TARRACHA MAN.2.1/2" | UN | 17.7365
03327 | 15.045.0072-1 | CORTE/ABERT. 2ROSCAS,TARRACHA MAN. 3" | UN | 26.6048
03328 | 15.045.0073-1 | CORTE/ABERT. 2ROSCAS,TARRACHA MAN. 4" | UN | 35.4732
03329 | 15.066.0001-1 | RAMAL PRED.AGUA 1/2" - CAVALETE | UN | 71.8317
03330 | 15.066.0002-1 | RAMAL PRED.AGUA 3/4" - CAVALETE | UN | 112.3947
03331 | 15.066.0003-1 | RAMAL PRED.AGUA 1" - CAVALETE | UN | 141.9553
03332 | 15.066.0031-1 | RAMAL PRED.AGUA 1/2"DISTRIB. PVC 50MM | UN | 47.584
03333 | 15.066.0032-1 | RAMAL PRED.AGUA 1/2"DISTRIB. PVC 75MM | UN | 49.214
03334 | 15.066.0033-1 | RAMAL PRED.AGUA 1/2"DISTRIB. FF 75MM | UN | 185.914
03335 | 15.066.0034-1 | RAMAL PRED.AGUA 1/2"DISTRIB.FF/PVC 100MM | UN | 187.974
03336 | 15.066.0041-1 | RAMAL PRED.AGUA 3/4"DISTRIB. PVC 50MM | UN | 77.154
03337 | 15.066.0042-1 | RAMAL PRED.AGUA 3/4"DISTRIB. PVC 75MM | UN | 78.784
03338 | 15.066.0043-1 | RAMAL PRED.AGUA 3/4"DISTRIB. FF 75MM | UN | 264.924
03339 | 15.066.0044-1 | RAMAL PRED.AGUA 3/4"DISTRIB. FF/PVC100MM | UN | 266.984
03340 | 15.066.0051-1 | RAMAL PRED.AGUA 1", DISTRIB. PVC 50MM | UN | 360.1189
03341 | 15.066.0052-1 | RAMAL PRED.AGUA 1"DISTRIB. FF/PVC 75MM | UN | 362.3789
03342 | 15.066.0053-1 | RAMAL PRED.AGUA 1"DISTRIB. FF/PVC 100MM | UN | 364.4389
03343 | 04.005.0012-1 | TRANSPORTE CARGA CAMINHAO 7,5T; 15KM/H | T X KM | 2.0972
03344 | 03.011.0015-1 | REATERRO VALA/CAVA C/VIBRO-COMPACT. 30CM | M3 | 19.7007
03345 | 14.006.0422-1 | PORTA PAINEL VENEZ.,CEDRO/CANELA 3CM ESP | M2 | 659.3454
03346 | 55.100.0059-1 | HORA PRODUTIVA (CP) DE CHASSIS DE CAMINHAO 7,5T, C/MOTORISTA | H | 123.2003
03347 | 55.100.0060-1 | HORA IMPRODUTIVA C/MOTOR FUNCIONANDO (CF) DE CHASSIS DE CAMINHAO 7,5T, C/MOTORISTA | H | 54.5998
03348 | 55.100.0061-1 | HORA IMPRODUTIVA C/MOTOR PARADO (CI) DECHASSIS DE CAMINHAO 7,5T, C/MOTORISTA | H | 46.1943
03349 | 19.007.0025-2 | BOMBA DE ARGAMASSA (CP) | H | 49.313
03350 | 19.007.0025-4 | BOMBA DE ARGAMASSA (CI) | H | 32.256
03351 | 10.003.0005-1 | ESTACA RAIZ DIAM 4", CARGA 10T | M | 35.6189
03352 | 07.100.0040-1 | INJECAO ARG. CIM.E AREIA 450 A 500KG/M3 | M3 | 403.1311
03353 | 12.005.0130-1 | ALVENARIA CXS.ENTERRADAS 0,80M, BL.CONCR | M2 | 61.2511
03354 | 12.005.0135-1 | ALVENARIA CXS.ENTERRADAS 1,60M, BL.CONCR | M2 | 94.7864
03355 | 12.005.0140-1 | ALVENARIA CXS.ENTERRADAS 3,00M;BL.CONCR. | M2 | 101.881
03356 | 01.001.0075-1 | PERFURACAO MAN. SOLO, A TRADO ATE 6" | M | 11.178
03357 | 19.004.0047-2 | CAMIONETE PICK-UP C/ESCADA EXTENSAO (CP) |  | 73.1094
03358 | 19.004.0047-3 | CAMIONETE PICK-UP C/ESCADA EXTENSAO (CF) |  | 31.3924
03359 | 19.004.0047-4 | CAMIONETE PICK-UP C/ESCADA EXTENSAO (CI) |  | 27.0704
03360 | 19.004.0044-2 | VEICULO DE PASSEIO,5 PASSAGEIROS,MOTORBI-COMBUSTIVEL DE 1,0L,INCLUSIVE MOTORISTA (CP) | H | 55.5162
03361 | 19.004.0044-3 | VEICULO DE PASSEIO,5 PASSAGEIROS,MOTORBI-COMBUSTIVEL DE 1,0L,INCLUSIVE MOTORISTA (CF) | H | 27.4008
03362 | 19.004.0044-4 | VEICULO DE PASSEIO,5 PASSAGEIROS,MOTORBI-COMBUSTIVEL DE 1,0L,INCLUSIVE MOTORISTA (CI) | H | 24.2451
03363 | 19.004.0045-2 | VEICULO GASOLINA 2 PORTAS 1.0 S/MOT.(CP) | H | 35.5462
03364 | 19.004.0045-3 | VEICULO GASOLINA 2 PORTAS 1.0 S/MOT.(CF) | L | 7.4308
03365 | 19.004.0045-4 | VEICULO GASOLINA 2 PORTAS 1.0 S/MOT.(CI) | H | 4.2751
03368 | 19.004.0081-2 | GUINDAUTO 4,1T, ALCANCE 9,50M (CP) | H | 39.2058
03369 | 19.004.0081-4 | GUINDAUTO 4,1T, ALCANCE 9,50M (CI) | H | 34.799
03370 | 19.004.0100-2 | PLATAFORMA PANTOGRAFICA (CP) | H | 17.6615
03371 | 19.004.0100-4 | PLATAFORMA PANTOGRAFICA (CI) | H | 10.674
03374 | 19.011.0014-2 | CILINDRO HIDR. DE 100T (CP) | H | 2.6299
03375 | 19.011.0014-4 | CILINDRO HIDR. DE 100T (CI) | H | 2.1916
03376 | 11.010.0015-1 | CABO DE ACO P/12 CORDOALHAS DE 12,5MM | KG | 9.5799
03377 | 11.035.0001-1 | FORMA MET. P/ CONCR., 25 VEZES | M2 | 11.8442
03378 | 11.001.0008-1 | CONCRETO FCK 30MPA | M3 | 251.6782
03379 | 11.004.0020-1 | FORMAS MADEIRA PARAM. PLANOS, 2 VEZES | M2 | 48.9663
03381 | 11.020.0007-1 | TIRANTE ACO CA-50,DIAM.25MM; FORN. | M | 53.6589
03383 | 11.016.0505-1 | RECONSTITUICAO ESTRUT. MET. | KG | 10.8843
03384 | 11.024.0010-1 | CONCRETO PROJETADO ADITIVADO C/ LATEX | M3 | 1509.5657
03385 | 10.008.0001-1 | ESCAVACAO TUBUL.1ª D=1,40M, PROF. 4,50M | M | 184.7063
03386 | 10.008.0002-1 | ESCAVACAO TUBUL.1ª D=1,40M, PROF. 7,50M | M | 284.2517
03387 | 10.008.0003-1 | ESCAVACAO TUBUL.1ª D=1,50M, PROF. 4,50M | M | 212.9555
03388 | 10.008.0004-1 | ESCAVACAO TUBUL.1ª D=1,50M, PROF. 7,50M | M | 325.8395
03389 | 10.008.0005-1 | ESCAVACAO TUBUL.1ª D=1,60M, PROF. 4,50M | M | 242.2912
03390 | 10.008.0006-1 | ESCAVACAO TUBUL.1ª D=1,60M, PROF. 7,50M | M | 371.0141
03391 | 10.008.0007-1 | ESCAVACAO TUBUL.1ª D=1,80M, PROF. 4,50M | M | 307.1195
03392 | 10.008.0008-1 | ESCAVACAO TUBUL.1ª D=1,80M, PROF. 7,50M | M | 469.6288
03393 | 10.008.0009-1 | ESCAVACAO TUBUL.1ª D=2,00M, PROF. 4,50M | M | 378.829
03394 | 10.008.0010-1 | ESCAVACAO TUBUL.1ª D=2,00M, PROF. 7,50M | M | 579.5244
03396 | 20.090.0005-1 | EXTRACAO ROCHA | M3 | 19.7398
03397 | 04.018.0020-1 | RECEBIMENTO/CARGA/DESC.CAMINHAO 8 A 12M3 | T | 0.5623
03398 | 03.005.0020-1 | ESCAVACAO FOGO, 2ª, AR COMPR., ATE 1,50M | M3 | 97.6441
03399 | 03.005.0030-1 | ESCAVACAO FOGO, 3ª, AR COMPR., ATE 1,50M | M3 | 113.3613
03400 | 03.008.0010-1 | ESCAVACAO AR COMPR. 2ªCAT., ATE 1,50M | M3 | 143.3176
03401 | 03.008.0020-1 | ESCAVACAO, AR COMPR., 1ªCAT. ATE 1,50M | M3 | 432.1657
03402 | 03.008.0060-1 | ESCAVACAO AR COMPR. 3ªCAT., ATE 1,50M | M3 | 1090.5279
03403 | 03.008.0080-1 | ESCAVACAO AR COMPR. 3ªCAT., CEU ABERTO | M3 | 288.3536
03404 | 03.008.0090-1 | ESCAVACAO AR COMPR. 2ªCAT., CEU ABERTO | M3 | 86.0924
03405 | 03.008.0150-1 | SERRACAO CONTINUA MAT. 3ª CAT. | M2 | 528.4475
03408 | 07.001.0025-1 | PASTA DE GESSO | M3 | 1100.1369
03409 | 07.001.0030-1 | PASTA CIMENTO BRANCO E CAL 1:1 | M3 | 1442.1099
03410 | 07.001.0035-1 | ARGAMASSA CIM., AREIA TRACO 1:1,PREPAROMANUAL | M3 | 474.3651
03411 | 07.001.0040-1 | ARGAMASSA CIM., AREIA TRACO 1:1,5,PREPARO MANUAL | M3 | 443.9351
03412 | 07.001.0045-1 | ARGAMASSA CIM., AREIA TRACO 1:2,PREPAROMANUAL | M3 | 417.9251
03413 | 07.001.0050-1 | ARGAMASSA CIM., AREIA TRACO 1:3,PREPAROMANUAL | M3 | 377.6351
03414 | 07.001.0055-1 | ARGAMASSA CIM., AREIA TRACO 1:4,PREPAROMANUAL | M3 | 356.8951
03415 | 07.001.0060-1 | ARGAMASSA CIM., AREIA TRACO 1:5,PREPAROMANUAL | M3 | 339.2151
03416 | 07.001.0065-1 | ARGAMASSA CIM., AREIA TRACO 1:6,PREPAROMANUAL | M3 | 326.9751
03417 | 07.001.0070-1 | ARGAMASSA CIM., AREIA TRACO 1:8,PREPAROMANUAL | M3 | 310.4851
03418 | 07.001.0075-1 | ARGAMASSA CIM., PO DE PEDRA 1:3,PREPAROMANUAL | M3 | 363.0623
03419 | 07.001.0080-1 | ARGAMASSA CIM., PO DE PEDRA 1:4,PREPAROMANUAL | M3 | 340.4565
03420 | 07.001.0085-1 | ARGAMASSA CIM.,CAL E AREIA 1:3:5,PREPAROMANUAL | M3 | 431.0191
03421 | 07.001.0090-1 | ARGAMASSA CIM.,CAL E AREIA,1:3:8,PREPAROMANUAL | M3 | 396.6325
03422 | 07.001.0095-1 | ARGAMASSA CIM.BRANCO,CAL,PO-MARM.,PREPARO MANUAL | M3 | 773.5341
03423 | 07.001.0100-1 | ARGAMASSA CIM.,SAIBRO TRACO 1:2,PREPAROMANUAL | M3 | 381.7451
03424 | 07.001.0105-1 | ARGAMASSA CIM.,SAIBRO TRACO 1:4,PREPAROMANUAL | M3 | 319.4851
03425 | 07.001.0110-1 | ARGAMASSA CIM.,SAIBRO TRACO 1:6,PREPAROMANUAL | M3 | 290.7051
03426 | 07.001.0115-1 | ARGAMASSA CIM.,SAIBRO TRACO 1:8,PREPAROMANUAL | M3 | 275.1451
03427 | 07.001.0120-1 | ARGAMASSA CIM.,SAIBRO,AREIA 1:2:2,PREPARO MANUAL | M3 | 309.3051
03428 | 07.001.0125-1 | ARGAMASSA CIM.,SAIBRO,AREIA 1:2:3,PREPARO MANUAL | M3 | 330.2851
03429 | 07.001.0130-1 | ARGAMASSA CIM.,SAIBRO,AREIA 1:3:3,PREPARO MANUAL | M3 | 318.0751
03430 | 07.001.0135-1 | ARGAMASSA CIM.,SAIBRO,AREIA 1:3:5,PREPARO MANUAL | M3 | 324.0651
03431 | 07.001.0140-1 | ARGAMASSA CIM.,CAL,SAIBRO,AREIA,PREPAROMANUAL | M3 | 353.7643
03432 | 07.001.0145-1 | ARGAMASSA CIM.E AREOLA PARA EMBOCO,NO TRACO 1:2,PREPARO MANUAL | M3 | 420.4626
03433 | 07.001.0150-1 | ARGAMASSA CIM.E AREOLA PARA EMBOCO,NO TRACO 1:4,PREPARO MANUAL | M3 | 349.0626
03434 | 07.001.0155-1 | ARGAMASSA CIM.E AREOLA PARA EMBOCO,NO TRACO 1:6,PREPARO MANUAL | M3 | 321.4851
03435 | 07.002.0010-1 | ARGAMASSA CIM.,AREIA TRACO 1:1,PREPAROMECANICO | M3 | 345.7914
03436 | 07.002.0020-1 | ARGAMASSA CIM.,AREIA TRACO 1:2,PREPAROMECANICO | M3 | 297.5486
03437 | 07.003.0010-1 | ARGAMASSA CIM.,PO DE PEDRA 1:3,PREPAROMECANICO | M3 | 250.8831
03438 | 07.003.0015-1 | ARGAMASSA CIM.,PO DE PEDRA 1:4,PREPAROMECANICO | M3 | 236.4745
03439 | 07.005.0020-1 | ARGAMASSA CIM.BRANCO,CAL,PO-MARM.,PREPARO MECANICO | M3 | 669.5521
03440 | 07.006.0010-1 | ARGAMASSA CIM.,SAIBRO TRACO 1:2,PREPAROMECANICO | M3 | 261.3686
03441 | 07.006.0015-1 | ARGAMASSA CIM.,SAIBRO TRACO 1:4,PREPAROMECANICO | M3 | 215.5031
03442 | 07.009.0010-1 | ARGAMASSA CIM.E AREOLA PARA EMBOCO,NO TRACO 1:2,PREPARO MECANICO | M3 | 300.0861
03443 | 07.009.0015-1 | ARGAMASSA CIM.E AREOLA PARA EMBOCO,NO TRACO 1:4,PREPARO MECANICO | M3 | 245.0806
03444 | 07.009.0020-1 | ARGAMASSA CIM.E AREOLA PARA EMBOCO,NO TRACO 1:6,PREPARO MECANICO | M3 | 233.1524
03445 | 07.030.0010-1 | ENCHIMENTO DE AREIA P/ BOMBA | M3 | 117.125
03446 | 07.050.0035-1 | INJECAO CALDA CIM., PROD. 0,5 SACOS/H | SACO | 148.2428
03447 | 07.050.0025-1 | INJECAO CALDA CIM., PROD. 2 SACOS/H | SACO | 49.8582
03448 | 07.100.0010-1 | INJECAO ARG. CIM.E AREIA, PROD. 1M3/H | M3 | 366.0688
03449 | 07.100.0015-1 | INJECAO ARG. CIM.E AREIA PROD. 0,75M3/H | M3 | 379.7097
03450 | 07.100.0020-1 | INJECAO ARG. CIM.E AREIA, PROD. 0,50M3/H | M3 | 412.1151
03451 | 07.100.0025-1 | INJECAO ARG. CIM.E AREIA, PROD. 0,25M3/H | M3 | 778.2868
03452 | 07.150.0010-1 | INJECAO TRAT. SOLO RESINA EPOXICA | KG | 43.2262
03454 | 07.150.0020-1 | INJECAO RESINA EPOXICA COLAGEM PECAS | KG | 15.374
03455 | 07.160.0012-1 | INJECAO RESINA EPOXICA FISSURAS CONCR. | KG | 124.1387
03456 | 07.160.0020-1 | INJECAO RESINA EPOXICA INCL. MAT. | KG | 50.374
03457 | 07.170.0010-1 | ARGAMASSA CIM., AREIA TRACO 1:3 C/RESINA | M3 | 440.7858
03458 | 10.007.0030-1 | ESCAVACAO TUBUL.1ª D=1,00,10M,AR COMPR. | M | 3690.611
03459 | 10.007.0040-1 | ESCAVACAO TUBUL.1ª D=1,20,10M,AR COMPR. | M | 4297.4628
03460 | 10.007.0070-1 | ESCAVACAO TUBUL.1ª D=1,50,10M, AR COMPR. | M | 5409.7475
03461 | 10.007.0080-1 | ESCAVACAO TUBUL.1ª D=1,60, 10M,AR COMPR. | M | 5763.6563
03462 | 10.007.0090-1 | ESCAVACAO TUBUL.1ª D=1,80, 10M,AR COMPR. | M | 6420.9155
03463 | 10.007.0100-1 | ESCAVACAO TUBUL.1ª D=2,00,10M, AR COMPR. | M | 6977.0578
03464 | 10.007.0110-1 | ESCAVACAO TUBUL.1ª D=2,20,10M, AR COMPR. | M | 7482.6419
03465 | 10.008.0050-1 | ESCAVACAO BASE ALARGADA, ATE 4,50M | M3 | 121.0717
03466 | 10.008.0051-1 | ESCAVACAO BASE ALARGADA 4,50 A 7,50M | M3 | 234.7394
03467 | 10.009.0015-1 | MATERIAIS P/FUSTE TUBULAO DIAM. 1,0M | M | 1190.7823
03468 | 10.005.0050-1 | BULBO ALARGAMENTO P/ESTACA DIAM. 350MM | UN | 189.7246
03469 | 10.006.0020-1 | ESCAVACAO TUBUL.1ª D=0,80,10M,CEU ABERTO | M | 214.8668
03470 | 10.006.0030-1 | ESCAVACAO TUBUL.1ª D=1,00,10M,CEU ABERTO | M | 306.2604
03471 | 10.006.0040-1 | ESCAVACAO TUBUL.1ª D=1,25,10M,CEU ABERTO | M | 440.022
03472 | 10.006.0050-1 | ESCAVACAO TUBUL.1ª D=1,50,10M,CEU ABERTO | M | 663.4561
03474 | 13.002.0011-1 | REVESTIMENTO EXT. ARG. 1:3:3 ESP. 2,5CM | M2 | 25.9559
03475 | 58.002.0429-1 | MACARANDUBA APARELHADA 1,5 X 4,0CM | M | 1.956
03476 | 58.002.0430-1 | MACARANDUBA APARELHADA 2,0 X 10,0CM | M | 12.12
03477 | 58.002.0431-1 | MACARANDUBA APARELHADA 1.1/2" X 3" | M | 6.828
03478 | 58.002.0432-1 | MACARANDUBA APARELHADA 3" X 12" | M | 51.48
03479 | 58.002.0433-1 | MACARANDUBA APARELHADA 3" X 3" | M | 11.712
03480 | 58.002.0434-1 | MACARANDUBA APARELHADA 3" X 4.1/2" | M | 18.84
03481 | 58.002.0435-1 | MACARANDUBA APARELHADA 3" X 6" | M | 25.74
03482 | 58.002.0428-1 | MACARANDUBA APARELHADA 3" X 9" | M | 40.8
03483 | 58.002.0436-1 | MACARANDUBA APARELHADA 2" X 3" | M | 9.0812
03484 | 03.001.0009-1 | ESCAVACAO MAN. 1ªCAT., 6 A 7,50M | M3 | 144.5697
03485 | 10.011.0009-1 | PLACA DE ACO 1/2", PERFIL DUPLO 10" | UN | 130.2835
03486 | 05.025.0025-1 | SOLDA TOPO 3/16",CONVERSOR A DIESEL | M | 81.8777
03487 | 05.025.0033-1 | SOLDA DE TOPO, 1/2", CONVERSOR A DIESEL | M | 313.2534
03488 | 05.025.0035-1 | SOLDA TOPO 5/8",CONVERSOR A DIESEL | M | 407.3217
03489 | 03.004.0001-1 | ESCAVACAO FOGO, 2ª, ATE 1,50M | M3 | 182.5095
03490 | 03.004.0020-1 | ESCAVACAO FOGO, 3ª, ATE 1,50M | M3 | 316.5982
03491 | 58.002.0155-1 | MEIO FIO DE CONC. SIMPLES(FCK-15 MPA), MOLDADO NO LOCAL, TIPO DER-RJ, MED. 0,15MBASE, ALT. 0,30M. FORN.,ESCAV.E REATER. | M | 53.0715
03500 |  | CAMINHAO BASCULANTE, NO TOCO, PRECO SEMPNEUS, COM MOTOR DIESEL DE 192CV E CAPACIDADE DE 8,00 A 10,00M3 | UN | 254678
03508 |  | CAMINHAO BASCULANTE TIPO MEDIO-PESADO, TRUCADO, PRECO SEM PNEUS, COM MOTOR DIESEL DE 142CV E CAPACIDADE 12,00M3 | UN | 291933
03512 |  | EMPILHADEIRA, PRECO SEM PNEUS, COM CAPACIDADE DE 2,5T | UN | 97798
03513 |  | EMPILHADEIRA, PRECO SEM PNEUS, COM CAPACIDADE, DE 3T | UN | 109798
03514 |  | EMPILHADEIRA, PRECO SEM PNEUS, COM CAPACIDADE, DE 4T | UN | 236298
03515 |  | EMPILHADEIRA, PRECO SEM PNEUS, COM CAPACIDADE DE 7T | UN | 383298
03516 |  | EMPILHADEIRA, PRECO SEM PNEUS, COM CAPACIDADE DE 5T | UN | 267798
03517 |  | EQUIPAMENTO HIDROJATO CONJ., PRECO S/PNEUS, MANG.P/CAPT.6" A 8", TANQ.ARMAZ.12000L,A.PRES.15M3/H,PRES.200LB,50,00M COMPR | UN | 581277.24
03523 |  | PICK-UP CABINE SIMPLES, TIPO LEVE, PRECOSEM PNEUS, COM MOTOR 1.6 LITROS BI-COMBUSTIVEL (GASOLINA E ALCOOL) | UN | 46799.64
03527 |  |  |  | 43460
03529 |  | GUINDAUTO MONTADO SOBRE CHASSIS DE CAMINHAO, EXCLUSIVE O CHASSIS, CAPACIDADE DE4,1T | UN | 59970
03530 |  | CHASSIS, PRECO SEM PNEUS, COM SEMI-REBOQUE EXTENSIVEL ATE 21,00M | UN | 429423.05
03537 |  | SOQUETE VIBRATORIO DE 78KG, COM MOTOR AGASOLINA DE 2,5CV | UN | 7239
03538 |  | BOMBA HIDRAULICA CENTRIFUGA, COM MOTOR ELETRICO, DE 02,0CV-220/380V | UN | 952.86
03539 |  | BOMBA HIDRAULICA CENTRIFUGA, COM MOTOR ELETRICO, DE 03,0CV-220/380V | UN | 1100
03543 |  | ESCADA EXTENS.EM FIBRA DE VIDRO, BASCUL.,MOV.GIRAT.360º,ALT.TRABALHO ATE 8,50M,ASER MONT.CHASSIS PICK-UP OU SIMILARES | UN | 14550
03548 |  | SEWER JET, PRECO SEM PNEUS, COMP.CHASSISNO TOCO E EQUIP.DE JATO D`AGUA ALTA PRES. P/DESOB.LIMP.REDES ESG.SANIT.PLUVIAL | UN | 561277.24
03549 |  | VACUO SEWER-JET, COMPOSTO DE CHASSIS NOTOCO EQUIP.COMB.JATO D`AGUA ALTA PRES.C/VACUO, CAPTAC.MIN.ARMAZ.6,00M3,MANG.4" | UN | 479710.24
03550 | 54.001.0104-1 | VAC-ALL ASPIRADORA MEC.ARMAZENAGEM 8,6M3 | UN | 929517.2552
03809 |  | JUNTA DE DILATACAO E VEDACAO, P/OBRAS DEARTE, INCL.LABIOS POLIMERICOS, FORN.E COLOCACAO, P/PAVIMENTOS DE -15 A +25MM | M | 214.65
03812 |  | JUNTA DE DILATACAO E VEDACAO, P/OBRAS DEARTE, INCL.LABIOS POLIMERICOS, FORN.E COLOCACAO, P/PAVIMENTOS DE -20 A +40 | M | 263.94
03814 |  | JUNTA DE DILATACAO E VEDACAO, P/OBRAS DEARTE, INCL.LABIOS POLIMERICOS, FORN.E COLOCACAO, P/PAVIMENTOS DE -10 A +20MM | M | 201.42
03822 |  | COIFA DE ACO INOXIDAVEL, CHAPA 18/304, INCLUINDO 3,00M DE DUTO COM (500X500)MM EEXAUTOR DE 3CV, DE (2,10X1,20)M | UN | 5223.1
03823 |  | PORTA CACAMBA, LIXEIRA, EM ACO INOXIDAVEL, CHAPA 18/304, DE (300X300)MM | UN | 450
03824 |  | TANQUE DE ACO INOXIDAVEL, CHAPA 22/304,CAPACIDADE DE 30 LITROS, COM ESFREGADOR,DE (520X540X300)MM | UN | 971.97
03827 |  | CUBA DE ACO INOXIDAVEL, CHAPA 20/304, DUPLA, DE (820X340X150)MM | UN | 417.85
03830 |  | TACHAO REFLETIVO FUNDIDO, DE (230X125X45)MM, TELA DE NYLON P/MAIOR FIXACAO, CONTEM 50 ESFERAS, INCRUST. "ABS" SENDO CEGO | UN | 16.7
03831 |  | TACHAO REFLETIVO FUNDIDO, DE (230X125X45)MM, TELA DE NYLON P/MAIOR FIXACAO, CONTEM 50 ESFERAS, SENDO MONODIRECIONADO | UN | 17.96
03832 |  | MINI-TACHAO REFLETIDO FUNDIDO, DE (220X100X40)MM, CONTEM 50 ESFERAS DE VIDRO LAPID.E ESPELHADO, INCRUST."ABS",SENDO CEGO | UN | 15.16
03833 |  | MINI-TACHAO REFLETIDO FUNDIDO, DE (220X100X40)MM, CONTEM 50 ESFERAS DE VIDRO, SENDO MONODIRECIONAL | UN | 15.44
03834 |  | TACHA REFLET.INJET."ABS", (100X100X19,5)MM, C/PINO ACO P/MAIOR FIX.PAVIM.SEUS REFLET.43 ESFERAS, SENDO MONODIRECIONADOS | UN | 11.42
03835 |  | COLA (CONJUNTO), PARA 5 TACHOES, 10 MINI-TACHOES E 15 TACHAS | UN | 15.23
03836 |  | MINI-TACHAO REFL.,(220X100X40)MM, TELA NYLON P/MAIOR FIX.PAVIM.SEUS REFLET.50 ESFERAS, INCRUST.ABS, SENDO BIDIRECIONAL | UN | 16.7
03837 |  | TACHAO REFLETIDO FUND.,(230X125X45)MM,TELA NYLON P/MAIOR FIX.PAV.REFL.50 ESF.VIDRO LAP.ESP.INSCR.ABS,SENDO BIDIRECIONAL | UN | 19.27
03838 |  | TACHA REFLETIDA INJETADAS EM "ABS", (100X100X19,5)MM, C/PINO ACO P/MAIOR FIX.PAVIM.REFL.43 ESF.VIDRO, SENDO BIDIRECIONAL | UN | 16.31
03845 |  | SEGREGADOR FAIXA ONIBUS, P/MAIOR ABSORCAO IMPACTOS 2 PINOS ACO, EVIT.ASSIM DANOSE RISCOS NOS PNEUS, DE (450X155X70)MM | UN | 62.97
03861 |  | VERNIZ ACRILICO INCOLOR | GL | 38.02
03862 |  | GOMA-LACA NACIONAL | KG | 28.5
03863 |  | CORANTE EM PO PARA CAIACAO, EM EMBALAGEMDE 250G | UN | 8.25
03866 |  | REDUTOR P/DILUICAO DE TINTAS E VERNIZES,EM LATA DE 5 LITROS | UN | 39.25
03867 |  | TINTA GRAFITE SINTETICA SECADA AO AR | GL | 49.59
03868 |  | MASSA CORRIDA A BASE DE PVA, EM LATAS DE18 LITROS | UN | 49.31
03874 |  | MASSA ACRILILICA, EM BALDES DE 18 LITROS | UN | 77.74
03876 |  | TINTA LATEX STANDARD PARA EXTERIOR/INTERIOR SEMIBRILHANTE BRANCA OU COLORIDA, EMBALDES DE 18 LITROS | UN | 229
03878 |  | VERNIZ ISOLANTE INCOLOR | GL | 44.92
03880 |  | TINTA CERAMICA | GL | 49.59
03881 |  | LIQUIDO PARA BRILHO PARA TINTA LATEX EMLATA DE 18 LITROS | UN | 157.86
03882 |  | COLA A BASE DE PVA LATEX | KG | 13.78
03887 |  | LUVA DE PVC RIGIDO ROSQUEAVEL, P/ELETRODUTO, DE 1.1/4" | UN | 1.22
03888 |  | LUVA DE PVC RIGIDO ROSQUEAVEL, PARA ELETRODUTO, DE 2.1/2" | UN | 5.5
03889 |  | SUPORTE P/TRANSFORMADOR, EM POSTE DE SECAO CIRCULAR | UN | 85.3
03890 |  | POSTE CONCRETO, C/SECAO CIRCULAR, 05,00MCOMPR., PADRAO ABNT, EXCL.TRANSP., C/CARGA NOM.HORIZ,NO TOPO, DE 100KGF | UN | 215.28
03891 |  | POSTE CONCRETO, C/SECAO CIRCULAR 05,00MCOMPR., PADRAO ABNT, EXCL.TRANSP., C/CARGA NOM.HORIZ. NO TOPO, DE 200KGF | UN | 278.72
03892 |  | POSTE CONCRETO, C/SECAO CIRCULAR, 05,00MCOMPR., PADRAO ABNT, EXCL.TRANSP., C/CARGA NOM.HORIZ.NO TOPO, DE 300KGF | UN | 364
03893 |  | POSTE CONCRETO, C/SECAO CIRCULAR, 05,00MCOMPR., PADRAO ABNT, EXCL.TRANSP., C/CARGA NOM. HORIZ. NO TOPO, DE 400KGF | UN | 405.6
03894 |  | POSTE CONCRETO, C/SECAO CIRCULAR, 07,00MCOMPR., PADRAO ABNT, EXCL. TRANSP., C/GCARGA NOM.HORIZ.NO TOPO, DE 200KGF | UN | 426.4
03895 |  | POSTE CONCRETO, C/SECAO CIRCULAR, 07,00MCOMPR., PADRAO ABNT, EXCL. TRANSP., C/CARGA NOM.HORIZ. NO TOPO, DE 300KGF | UN | 561.6
03896 |  | POSTE CONCRETO, C/SECAO CIRCULAR, 07,00MCOMPR., PADRAO ABNT, EXCL.TRANSP., C/CARGA NOM. HORIZ. NO TOPO, DE 400KGF | UN | 717.6
03897 |  | POSTE CONCRETO, C/SECAO CIRCULAR, 11,00MCOMPR., PADRAO ABNT, EXCL. TRANSP., C/CARGA NOM. HORIZ. NO TOPO, DE 300KGF | UN | 1047
03898 |  | POSTE CONCRETO, C/SECAO CIRCULAR, 11,00MCOMPR., PADRAO ABNT, EXCL. TRANSP., C/CARGA NOM. HORIZ. NO TOPO, DE 400KGF | UN | 1154.4
03899 |  | POSTE CONCRETO, C/SECAO CIRCULAR, 14,00MCOMPR., PADRAO ABNT, EXCL. TRANSP., C/CARGA NOM. HORIZ. NO TOPO, DE 400KGF | UN | 1670.24
03900 |  | LAVATORIO LOUCA BRANCA, TIPO POPULAR, MED. EM TORNO DE (47X35)CM, INCL. ACESSORIOS DE FIXACAO | UN | 64.9
03901 |  | SIFAO EM METAL CROMADO, DE 1"X1.1/4" | UN | 97.87
03902 |  | TORNEIRA DE PRESSAO DE 1/2", SEM AREJADOR | UN | 22.52
03903 |  | LAVATORIO DE LOUCA BRANCA, TIPO MEDIO LUXO, MED. EM TORNO DE (55X45)CM, INCLUSIVE ACESSORIOS DE FIXACAO | UN | 130.63
03905 |  | LAVATORIO DE LOUCA BRANCA, DE SOBREPOR,MED. EM TORNO DE (53X43)CM, SEM LADRAO | UN | 132.8
03906 |  | LAVATORIO DE LOUCA BRANCA, DE SOBREPOR,MED. EM TORNO DE (53X43)CM, COM LADRAO | UN | 138.27
03907 |  | MICTORIO COLETIVO, DE ACO INOXIDAVEL, CHAPA 20/304, COM CRIVO DE SAIDA CROMADA,COM SECAO DE (380X250)MM | M | 392.62
03908 |  | COLUNA DE LOUCA BRANCA, PARA LAVATORIO,TIPO MEDIO LUXO | UN | 38.45
03909 |  | CUBA DE LOUCA BRANCA, DE EMBUTIR, TIPO MEDIO LUXO, COM MEDIDAS EM TORNO DE (52X39)CM, SEM LADRAO | UN | 49.72
03910 |  | CUBA DE LOUCA BRANCA, DE EMBUTIR, TIPO MEDIO LUXO, COM MEDIDAS EM TORNO DE (52X39)CM, COM LADRAO | UN | 94.91
03911 |  | LAVATORIO DE LOUCA BRANCA, TIPO MEDIO LUXO, MEDINDO EM TORNO DE (47X35)CM, INCLUSIVE ACESSORIOS DE FIXACAO | UN | 73.38
03912 |  | TANQUE DE LOUCA BRANCA, 18 LITROS, INCLUSIVE ACESSORIOS DE FIXACAO | UN | 208.43
03913 |  | COLUNA DE LOUCA BRANCA, PARA TANQUE | UN | 54.82
03915 |  | VALVULA DE ESCOAMENTO, PARA BANHEIRA, SEM LADRAO, 1604, EM METAL CROMADO, DE 1.1/4" | UN | 37.8
03916 |  | TANQUE DE LOUCA BRANCA, 22 LITROS, INCLUSIVE ACESSORIOS DE FIXACAO | UN | 259.97
03917 |  | BACIA TURCA DE LOUCA BRANCA COM SIFAO INTEGRADO | UN | 235.86
03922 |  | MICTORIO DE LOUCA BRANCA, COM SIFAO INTEGRADO E MEDIDAS EM TORNO DE (33X28X53)CM | UN | 211.64
03923 |  | VASO SANITARIO, SIFONADO DE LOUCA BRANCA, TIPO POPULAR, COM CAIXA ACOPLADA, INCLUSIVE ACESSORIOS DE FIXACAO | UN | 189.31
03926 |  | CAIXA DE DESCARGA EXTERNA, PLASTICA | UN | 18.5
03927 |  | ASSENTO PLASTICO, PARA VASO SANITARIO, TIPO MEDIO LUXO | UN | 56.45
03928 |  | ARMARIO DE EMBUTIR, COM ESPELHO, PARA BANHEIRO | UN | 45.57
03929 |  | ASSENTO PLASTICO, PARA VASO SANITARIO, TIPO SIMPLES | UN | 35.95
03931 |  | CHUVEIRO ESTAMPADO, ARTICULADO, CROMADO,COM BRACO DE 1/2" | UN | 63.36
03932 |  | CHUVEIRO LUXO, ARTICULADO, CROMADO, COMBRACO DE 1/2" | UN | 177.35
03933 |  | CAIXA DE DESCARGA DE EMBUTIR, PLASTICA,C/ESPELHO CROMADO | UN | 413.38
03934 |  | FOGAO A GAS RESIDENCIAL, BRANCO, DE 6 BOCAS | UN | 647.59
03935 |  | FOGAO A GAS INDUSTRIAL, PINTADO, DE 6 BOCAS, GRELHA DE (40X40)CM, COM FORNO | UN | 1315.98
03936 |  | VALVULA DE ESCOAMENTO, 1600, EM METAL CROMADO, DE 1"X2" | UN | 11.89
03937 |  | TORNEIRA PARA PIA, COM AREJADOR, EM METAL CROMADO, DE APROXIM. 1/2"X21CM | UN | 57.11
03940 |  | TORNEIRA ELETRICA, PARA COZINHA | UN | 78.65
03941 |  | TORNEIRA PARA PIA, COM AREJADOR, EM METAL CROMADO, TUBO MOVEL, TIPO PAREDE, DE APROXIM. 1/2"X22CM | UN | 54.49
03944 |  | ASSENTO PLASTICO, PARA VASO SANITARIO, TIPO POPULAR | UN | 13.58
03945 |  | PORTA FRIGORIFICA GIRAT.(800X1800)MM, REVEST.INT.E EXT.CHAPA ACO INOX AISI 430,POLIURET. 50MM (RESFRIADO),FORN.E COLOC | UN | 4305
03946 |  | CONSOLE DE MARMORE BRANCO CLASSICO, POLIDO DE (30X30X2)CM, PARA DEPOSITO DE AGUA | UN | 50
03949 |  | VALVULA DE ESCOAMENTO, P/TANQUE, 1605, EM METAL CROMADO, DE 1.1/4" | UN | 31.63
03950 |  | VALVULA DE ESCOAMENTO, P/TANQUE, 1606, EM METAL CROMADO, DE 1.1/2" | UN | 27
03951 |  | BANCA SECA EM MARMORE BRANCO CLASSICO, DE 60CM, DE LARGURA E 3CM DE ESPESSURA | M | 160
03953 |  | VALVULA DE ESCOAMENTO, PARA PIA, SEM UNHO, EM PVC | UN | 0.84
03954 |  | VALVULA DE ESCOAMENTO, PARA LAVATORIO, SEM UNHO, EM PVC | UN | 1.81
03960 |  | ANEL DE CONCRETO PRE-FABRICADO, P/CAIXADE INSPECAO, COM 600MM DE DIAMETRO INT.,40MM DE ESPESSURA, COM ALTURA DE 300MM | UN | 34.2
03961 |  | ANEL DE CONCRETO PRE-FABRICADO, P/CAIXADE INSPECAO, COM 600MM DE DIAMETRO INT.,40MM DE ESPESSURA, COM ALTURA DE 150MM | UN | 19.97
03962 |  | ANEL DE CONCRETO PRE-FABRICADO, P/CAIXADE INSPECAO, COM 600MM DE DIAMETRO INT.,40MM DE ESPESSURA, COM ALTURA DE 075MM | UN | 11.98
03963 |  | FUNDO PARA CAIXA DE INSPECAO COM DIAMETRO DE 600MM | UN | 27.82
03964 |  | FOSSA SEPTICA IMHOFF, MEDINDO 3000 X 2000MM | UN | 5200
03965 |  | FOSSA SEPTICA IMHOFF, MEDINDO 2000 X 5600MM | UN | 6170.26
03966 |  | FOSSA SEPTICA IMHOFF, MEDINDO 2500 X 3600MM | UN | 6204.5
03968 |  | CINTA GALVANIZADA, COM PARAFUSOS, DE 4" | UN | 8.63
03969 |  | CAIXA PARA INSTALACAO DE MEDIDOR DE ENERGIA ELETRICA, TIPO MONOFASICO | UN | 39.18
03970 |  | ARMACAO SECUNDARIA, COMPLETA, PARA 4 LINHAS | UN | 22.41
03971 |  | CINTA GALVANIZADA, COM PARAFUSOS, DE 6" | UN | 11.29
03972 |  | CAIXA PARA INSTALACAO DE MEDIDOR DE ENERGIA ELETRICA, TIPO BIFASICO/TRIFASICO | UN | 57.55
03973 |  | CAIXA PARA INSTALACAO DE MEDIDOR DE ENERGIA ELETRICA, TIPO TRIFASICO-AMPLA MEDICAO INDIRETA (MI) | UN | 52.4
03977 |  | HASTE TERRA, TIPO CANTONEIRA GALVANIZADA, DE 2,00M | UN | 30.45
03978 |  | CURVA 180º PARA ELETRODUTO DE PVC RIGIDOROSQUEAVEL, DE 1.1/2" | UN | 10.66
03979 |  | LUVA DE PVC RIGIDO ROSQUEAVEL, PARA ELETRODUTO, DE 1.1/2" | UN | 1.28
03982 |  | FUSIVEL "NH", TAMANHO 1 DE 040 A 200AX500VCA | UN | 14.54
03983 |  | POSTE METALICO, CONT., RETO, CONICO, SIMPLES, C/FLANGE DE ACO SOLDADO, ALT.APROX.9,00M, C/JANELA P/ILUM.PUBL.TIPO S/BASE | UN | 2210
03984 |  | POSTE METALICO, CONT.RETO,CONICO,SIMPLESP/ENGASTAM.C/ALT.APROX.7,00M, C/JANELAP/ILUMINACAO PUBLICA, TIPO SEM BASE | UN | 1500
03990 | 55.100.0051-1 | PORTA FRISOS, DE 80 X 210 X3,5CM | UN | 517.7
03991 |  | TUBO DE CONCRETO ARMADO, P/AGUAS PLUVIAIS, PA-1, SEM PINTURA, DE 1500MM | M | 588
03996 |  | TAMPAO DE FERRO FUNDIDO, PADRAO TELE-BRAS, P/CAIXA TIPO R1 | UN | 167
03997 |  | TAMPAO DE FERRO FUNDIDO, PADRAO TELE-BRAS, P/CAIXA TIPO R2 | UN | 381
03998 |  | TAMPAO DE FERRO FUNDIDO, PADRAO TELE-BRAS, P/CAIXA TIPO R3 | UN | 463
04000 |  | ELETRODUTO DE FERRO GALVANIZADO, MEDIO,GALVANIZACAO A FOGO, NBR 5624, EM BARRASDE 3M, DE 3/4" | UN | 11.64
04001 |  | ELETRODUTO DE FERRO GALVANIZADO, MEDIO,GALVANIZACAO A FOGO, NBR 5624, EM BARRASDE 3M, DE 2" | UN | 35.19
04002 |  | ELETRODUTO DE FERRO GALVANIZADO, MEDIO,GALVANIZACAO A FOGO, NBR 5624, EM BARRASDE 3M, DE 3" | UN | 99.19
04003 |  | ELETRODUTO DE FERRO GALVANIZADO, MEDIO,GALVANIZACAO A FOGO, NBR 5624, EM BARRASDE 3M, DE 4" | UN | 127.14
04012 |  | AQUECEDOR ELETRICO, POR ACUMULACAO, DE 0500 LITROS | UN | 3118.5
04013 |  | MISTURADOR SIMPLES, PARA CHUVEIROS CONJUNTO, COM ACABAMENTO EM METAL CROMADO | UN | 145.02
04014 |  | AQUECEDOR ELETRICO, POR ACUMULACAO, DE 0750 LITROS | UN | 4504.5
04015 |  | AQUECEDOR ELETRICO, POR ACUMULACAO, DE 1000 LITROS | UN | 5396
04048 |  | CALHA DE ISOLAMENTO DE HIDROSSILICATO DECALCIO, COM ESPESSURA DE 1" E COMPRIMENTO DE 0,91M, PARA TUBULACAO DE 1/2" | UN | 6.27
04049 |  | CALHA DE ISOLAMENTO DE HIDROSSILICATO DECALCIO COM ESPESSURA DE 1" E COMPRIMENTO DE 0,91M, PARA TUBULACAO DE 3/4" | UN | 7.44
04050 |  | CALHA DE ISOLAMENTO DE HIDROSSILICATO DECALCIO, COM ESPESSURA DE 1" E COMPRIMENTO DE 0,91M, TUBULACAO DE 1" | UN | 8.09
04051 |  | CALHA DE ISOLAMENTO DE HIDROSSILICATO DECALCIO COM ESPESSURA DE 1" DE 0,91M, PARA TUBULACAO DE 1.1/4" | UN | 8.8
04052 |  | CALHA DE ISOLAMENTO DE HIDROSSILICATO DECALCIO, COM ESPESSURA 1" E COMPRIMENTODE 0,91M, PARA TUBULACAO DE 1.1/2" | UN | 9.33
04053 |  | CALHA DE ISOLAMENTO DE HIDROSSILICATO DECALCIO, COM ESPESSURA 1.1/2" E COMPRIMENTO DE 0,91M, PARA TUBULACAO DE 2" | UN | 18.69
04054 |  | CALHA DE ISOLAMENTO DE HIDROSSILICATO DECALCIO, COM ESPESSURA DE 1.1/2" E COMPRIMENTO 0,91M, PARA TUBULACAO DE 2.1/2" | UN | 22.09
04055 |  | CALHA DE ISOLAMENTO DE HIDROSSILICATO DECALCIO, COM ESPESSURA 1.1/2" E COMPRIMENTO DE 0,91M, PARA TUBULACAO DE 3" | UN | 22.82
04056 |  | CALHA DE ISOLAMENTO DE HIDROSSILICATO DECALCIO, COM ESPESSURA DE 1.1/2" E COMPRIMENTO DE 0,91M, PARA TUBULACOES DE 4" | UN | 26.97
04057 |  | CHAPA DE ALUMINIO CORRUGADA, COM PAPEL KRAFT DE 0,91M, DE LARGURA E COM ESPES. 0,15MM | M | 14.81
04058 |  | CINTA DE ALUMINIO, DE 1/2"X0,5MM | M | 0.57
04059 |  | SELO P/FIXACAO DE CINTA DE ALUMINIO | UN | 0.22
04073 |  | UNIAO COM ASSENTO CONICO DE BRONZE, ROSCA NPT - ALTA PRESSAO, DE 1" | UN | 86
04075 |  | BUCHA DE REDUCAO GALVANIZADA, DE 2.1/2"X2" | UN | 25.08
04082 |  | TE 90º DE FERRO MALEAVEL, ROSCA NPT-ALTAPRESSAO, DE 1" | UN | 40.61
04091 |  | JOELHO 90º DE FERRO MALEAVEL, ROSCA NPT-ALTA PRESSAO, DE 1" | UN | 28
04109 |  | LUVA DE FERRO MALEAVEL, ROSCA NPT-ALTA PRESSAO, DE 1" | UN | 23
04132 |  | VALVULA DE GLOBO, VEDACAO CONICA, CORPOE FECHO DE BRONZE, VOLANTE DE ALUMINIO,150LB, DE 1" | UN | 131.08
04138 |  | VALVULA DE GAVETA, CORPO E FECHO DE BRONZE, VEDACAO CONICA VOLANTE DE ALUM.,HASTE ASCEND., C/ROSCA P/150LB, DE 1" | UN | 112.28
04144 |  | VALVULA DE ESFERA PASSAGEM PLENA, CONSTR.EM LATAO FORJADO, C/ESFERA E HASTE EM ACO INOX, P/APLIC.VAPOR,LIQ.GASES,DE 1/2" | UN | 107.45
04146 |  | TUBO FERRO FUND.CENT.DUCTIL P/CAN.SOB PRES.CLAS.K-7,NBR 7675,PONTA/BOLSA,REV.EST.ZINCO MET.PINT.INT.ARG.CIM.DIAM.150MM | M | 324.21
04147 |  | TUBO FERRO FUND.CENT.DUCTIL P/CAN.SOB PRES.CLAS.K-7,NBR 7675,PONTA/BOLSA,REV.EST.ZINCO MET.PINT.INT.ARG.CIM.DIAM.200MM | M | 387.57
04148 |  | TUBO FERRO FUND.CENT.DUCTIL P/CAN.SOB PRES.CLAS.K-7,NBR 7675,PONTA/BOLSA,REV.EST.ZINCO MET.PINT.INT.ARG.CIM.DIAM.250MM | M | 473.96
04149 |  | TUBO FERRO FUND.CENT.DUCTIL P/CAN.SOB PRES.CLAS.K-7,NBR 7675,PONTA/BOLSA,REV.EST.ZINCO MET.PINT.INT.ARG.CIM.DIAM.300MM | M | 540.7
04150 |  | TUBO FERRO FUND.CENT.DUCTIL P/CAN.SOB PRES.CLAS.K-7,NBR 7675,PONTA/BOLSA,REV.EST.ZINCO MET.PINT.INT.ARG.CIM.DIAM.400MM | M | 761.21
04151 |  | TUBO FERRO FUND.CENT.DUCTIL P/CAN.SOB PRES.CLAS.K-7,NBR 7675,PONTA/BOLSA,REV.EST.ZINCO MET.PINT.INT.ARG.CIM.DIAM.500MM | M | 949.14
04152 |  | TUBO FERRO FUND.CENT.DUCTIL P/CAN.SOB PRES.CLAS.K-7,NBR 7675,PONTA/BOLSA,REV.EST.ZINCO MET.PINT.INT.ARG.CIM.DIAM.600MM | M | 1227.21
04153 |  | TUBO FERRO DUND.CENT.DUCTIL P/CAN.SOB PRES.CLAS.K-7,NBR 7675,PONTA/BOLSA,REV.EST.ZINCO MET.PINT.INT.ARG.CIM.DIAM.350MM | M | 713.39
04202 |  | CAIXA P/MEDIDOR TRIFASICO "CMD", (278X497X216/144)MM, NA COR PRETA E TAMPA TRANSP.POLIC.ESPES.>3MM, PADRAO LIGHT | UN | 97.12
04210 |  | ISOLADOR TIPO CARRETILHA, MARROM, DE (72X72)MM | UN | 3.45
04248 |  | LAJOTA PRE-FABRICADA DE CONCRETO P/PAVIM.C/06CM DE ESPES.RESIST.MIN.35 MPA, CORNATURAL CINZA | M2 | 29.4
04249 |  | LAJOTA PRE-FABRICADA DE CONCRETO P/PAVIMENTACAO, C/08CM DE ESPES.RESIST.MIN.35 MPA, COR NATURAL CINZA | M2 | 36.7
04250 |  | LAJOTA PRE-FABRICADA DE CONCRETO P/PAVIM. COM 10CM DE ESPES.RESIST. MIN.35 MPA,NA COR NATURAL CINZA | M2 | 42.35
04252 |  | CONDUITE FLEXIVEL, GALVANIZADO DE 1/2" | M | 2.01
04253 |  | CONDUITE FLEXIVEL, GALVANIZADO DE 1" | M | 4.38
04254 |  | CONDUITE FLEXIVEL, GALVANIZADO, DE 1.1/4" | M | 7.64
04255 |  | CONDUITE FLEXIVEL, GALVANIZADO DE 2" | M | 11.14
04256 |  | CONDUITE FLEXIVEL, GALVANIZADO DE 2.1/2" | M | 15.32
04257 |  | CONDUITE FLEXIVEL, GALVANIZADO DE 3" | M | 18.46
04265 |  | BUCHA E ARRUELA DE ALUMINIO PARA ELETRODUTO, DE 4" | UN | 6.22
04266 |  | BUCHA E ARRUELA DE ALUMINIO PARA ELETRODUTO, DE 1/2" | UN | 0.57
04267 |  | BUCHA E ARRUELA DE ALUMINIO PARA ELETRODUTO, DE 1" | UN | 1.06
04268 |  | BUCHA E ARRUELA DE ALUMINIO PARA ELETRODUTO, DE 1.1/4" | UN | 1.09
04269 |  | BUCHA E ARRUELA DE ALUMINIO PARA ELETRODUTO, DE 1.1/2" | UN | 1.81
04270 |  | BUCHA E ARRUELA DE ALUMINIO PARA ELETRODUTO, DE 2" | UN | 2.38
04271 |  | BUCHA E ARRUELA DE ALUMINIO PARA ELETRODUTO, DE 2.1/2" | UN | 3.23
04273 |  | CORDAO PARALELO COM ISOLAMENTO TERMOPLASTICO, ATE 750V, DE 2X4MM2 | M | 2.8359
04276 |  | CABO COM ISOLAMENTO TERMOPLASTICO, DE 0750V, DE 185MM2 | M | 57.8244
04277 |  | CABO COM ISOLAMENTO TERMOPLASTICO, DE 0750CV, DE 150MM2 | M | 47.7901
04278 |  | CABO COM ISOLAMENTO TERMOPLASTICO, DE 0750CV, DE 300MM2 | M | 69.41
04279 |  | CABO COM ISOLAMENTO TERMOPLASTICO, DE 0750V, DE 035MM2 | M | 11.6347
04281 |  | CABO COM ISOLAMENTO TERMOPLASTICO, DE 1000V, DE 002,5MM2 | M | 1.1256
04282 |  | CABO COM ISOLAMENTO TERMOPLASTICO, DE 1000V, DE 004MM2 | M | 1.6286
04283 |  | CABO COM ISOLAMENTO TERMOPLASTICO, DE 1000V, DE 006MM2 | M | 2.6463
04284 |  | CABO COM ISOLAMENTO TERMOPLASTICO, DE 1000V, DE 010MM2 | M | 3.5548
04285 |  | CABO COM ISOLAMENTO TERMOPLASTICO, DE 1000V, DE 016MM2 | M | 5.4987
04286 |  | CABO COM ISOLAMENTO TERMOPLASTICO, DE 1000V, DE 025MM2 | M | 8.6318
04287 |  | CABO COM ISOLAMENTO TERMOPLASTICO, DE 1000V, DE 050MM2 | M | 16.9788
04288 |  | CABO COM ISOLAMENTO TERMOPLASTICO, DE 1000V, DE 070MM2 | M | 23.9599
04290 |  | CABO COM ISOLAMENTO TERMOPLASTICO, DE 1000V, DE 095MM2 | M | 31.5755
04291 |  | CABO COM ISOLAMENTO TERMOPLASTICO, DE 1000V, DE 120MM2 | M | 41.1331
04292 |  | CABO COM ISOLAMENTO TERMOPLASTICO, DE 1000V, DE 240MM2 | M | 82.6268
04303 |  | LAMPADA MISTA, DE 500W-220V | UN | 29.65
04304 |  | CAIXA DE PASSAGEM PARA TELEFONE PADRAO TELEBRAS, DE (040X040X13,5)CM | UN | 72.92
04307 |  | TOMADA ELETRICA 2P+T, 10A/250V, PADRAO BRASILEIRO, DE SOBREPOR | UN | 3.86
04311 |  | LAMPADA FLUORESCENTE TUBULAR, DE 20W | UN | 2.8
04312 |  | LAMPADA FLUORESCENTE TUBULAR, DE 40W | UN | 2.8
04313 |  | LAMPADA A VAPOR DE MERCURIO, DE 125W-220V | UN | 11.1
04314 |  | LAMPADA A VAPOR DE MERCURIO, DE 250W-220V | UN | 17.94
04315 |  | LAMPADA MISTA, DE 250W-220V-BASE E-40 | UN | 17.34
04317 |  | REATOR PARA LAMPADA FLUORESCENTE, DUPLO,PARTIDA E ALTO FATOR DE POTENCIA, DE 20W | UN | 33.25
04319 |  | REATOR PARA LAMPADA FLUORESCENTE, DUPLO,PARTIDA RAPIDA E ALTO FATOR DE POTENCIA, DE 40W | UN | 35.25
04322 |  | FUSIVEL CARTUCHO DE 250V, DE 15 A 30A | UN | 1.68
04323 |  | FUSIVEL CARTUCHO DE 250V, DE 35 A 60A | UN | 2.2
04324 |  | FUSIVEL FACA, DE 125 A 200A | UN | 16.08
04325 |  | FUSIVEL FACA, DE 500 A 600A | UN | 68
04326 |  | DISJUNTOR BIFASICO DE 250V, DE 010 A 050A | UN | 25
04327 |  | DISJUNTOR TRIFASICO VOLUME REDUZIDO DE OLEO, ACIONAMENTO MANUAL, COM 630A, 15KV,350MVA A 13,8KV, RELE DE 40 A 80A | UN | 30139
04332 |  | CHAVE BLINDADA, TRIPOLAR, DE 060AX250V | UN | 232.22
04333 |  | CHAVE BLINDADA, TRIPOLAR, DE 100AX250V | UN | 349.4
04334 |  | CHAVE BLINDADA, TRIPOLAR, DE 200AX250V | UN | 385
04335 |  | CHAVE BLINDADA, TRIPOLAR, DE 400AX250V | UN | 1080
04337 |  | HASTE P/ATERRAMENTO, DE COBRE, NO DIAMETRO DE 16MM E COM COMPRIMENTO DE 3,00M | UN | 49.8
04338 |  | PARA-RAIO VALVULA, PARA 15KV-5KA ATERRADO | UN | 68.73
04339 |  | MUFLA TERMINAL PARA CABO SUBTERRANEO, DE25MM-15KV, MONOFASICA | UN | 153.13
04340 |  | VERGALHAO DE COBRE, DE 3/8" | KG | 32.71
04343 |  | TOMADA ELETRICA 2P+T, 20A/250V, PADRAO BRASILEIRO, DE EMBUTIR, COM PLACA 4"X2" | UN | 7.13
04344 |  | TRANSFORMADOR DE DISTRIBUICAO, TRIFASICO, 60HZ, CLASSE 15KV, TENSAO PRIM. 13,8KV, T.SEC.220/127V, REFR.OLEO MIN.0075KVA | UN | 5145
04345 |  | TRANSFORMADOR DE DISTRIBUICAO, TRIFASICO, 60HZ, CLASSE 15KV, TENS.PRIM.13,8KV, T.SECUND.220/127V, REFR.OLEO MIN.0150KVA | UN | 7875
04346 |  | TRANSFORMADOR DE DISTRIBUICAO TRIFASICO,60HZ, CLASSE 15KV, TENS.PRIM.13,8KV, T.SEC.220/127V, REFR.OLEO MIN. 0225KVA | UN | 11025
04347 |  | TRANSFORMADOR DE DISTRIBUICAO, TRIFASICO, 60HZ, CLASSE 15KV, TENS.PRIM.13,8KV, T.SEC.220/127V, REFRIG.OLEO MIN. 0300KVA | UN | 14175
04348 |  | TRANSFORMADOR DE DISTRIBUICAO, TRIFASICO, 60HZ, CLASSE 15KV,TENS.PRIM.13,8KV, T.SEC. 220/127V, REFRIG.OLEO MIN. 0500KVA | UN | 20475
04352 |  | CAIXA DE PASSAGEM PARA TELEFONE PADRAO TELEBRAS, DE (120X120X13,5)CM | UN | 585.9
04360 |  | LAMPADA FLUORESCENTE HO, DE 085W | UN | 11.82
04361 |  | LAMPADA FLUORESCENTE HO, DE 110W | UN | 16.12
04377 |  | CINTA GALVANIZADA, COM PARAFUSOS, DE 8" | UN | 16.11
04388 |  | CHUMBADOR DE ACO CA-25 OU SIMILAR E ROSCA UNC GALV.A FUSAO DE 7/8",50CM EM "U",FIX.POSTES DE 7,00 A 9,00M,C/FLANGE(PAR) | UN | 188.6
04403 |  | GRAMPO PARA TRANSFORMADOR, TIPO "U", Nº5, DE 5/8" | UN | 25.43
04406 |  | ISOLADOR DE PINO "HI-TOP", CLASSE 15KV | UN | 24.61
04423 |  | PARAFUSO 5/8"X1.1/2" | UN | 1.083
04438 |  | CONDULETE DE ALUMINIO SILICIO, TIPO TB,DE 1", COM TAMPA | UN | 14.78
04440 |  | DUTO ANELAR FLEXIVEL,CINZA CONCRETO,POLIETILENO,P/PROTECAO DE CONDUTORES ELETRICOS,DN=2",DI=52,0MM,INCL. 2 PLUGS | M | 3.2
04441 |  | DUTO ANELAR FLEXIVEL,CINZA CONCRETO,POLIETILENO,P/PROTECAO DE CONDUTORES ELETRICOS,DN=3",DI=76,0MM,INCL. 2 PLUGS | M | 4.95
04444 |  | CONEXAO I,SECAO CIRC.ROSQ.CORRUG.HELICOIDAL,COR PRETA,POLIET.ALTA DENS.P/UNIAO DUTOS P/PROT.COND.ELET.DN=2"A | UN | 10.95
04445 |  | CONEXAO I,SECAO CIRC.ROSQ,CORRUG.HELICOIDAL,COR PRETA,POLIET.ALTA DENS.P/UNIAO DUTOS P/PROT.COND.ELET.DN=3"A | UN | 14.7
04446 |  | TAMPAO DE FERRO FUNDIDO, CIRCULAR, NO DIAMETRO DE 56CM, PADRAO RIOLUZ, TIPO LEVE | UN | 240
04447 |  | TAMPAO DE FERRO FUNDIDO, CIRCULAR, NO DIAMETRO DE 56CM, PADRAO RIOLUZ, TIPO PESADO | UN | 380
04508 |  | EXTRUSORA DE GUIAS E SARJETAS EM CONCRETO | UN | 26460
04591 |  | ADUBO QUIMICO SUPERFOSFATO SIMPLES | KG | 1
04592 |  | CLORETO DE POTASSIO | KG | 1.75
04593 |  | SULFATO DE AMONIA | KG | 1.28
04595 |  | FORMICIDA GRANULADA | KG | 12.07
04596 |  | HERBICIDA SISTEMICO DE ACAO TOTAL | L | 24
04629 |  | ADUBO ORGANICO | M3 | 147.27
04630 |  | PLANTAS NATIVAS, TIPO ALGAROBA, LEUCENA,BRAGATINGA OU SABIA, ATE 1,00M DE ALTURA | UN | 0.45
04631 |  | PLANTAS EXOTICAS, TIPO EUCALIPITO, ATE 0,30M DE ALTURA | UN | 0.3
04632 |  | PLANTAS EXOTICAS, TIPO PINUS, ATE 0,30MDE ALTURA | UN | 0.4
04648 |  | ARADO REVERSIVEL DE 3 DISCOS, ADAPTAVELA TRATOR, PARA PREPARO DE TERRENO | UN | 13500
04649 |  | GUINCHO CARREGADOR, ADAPTAVEL A TRATOR DE 45 A 75CV CATEGORIA II DE 800KG | UN | 1800
04650 |  | ROCADEIRA DESLOCAVEL, ADAPTAVEL A TRATORDE 45 A 75CV, CATEGORIA II | UN | 8000
04651 |  | ROCADEIRA COSTAL, MOTORIZADA, C/MOTOR AGASOLINA | UN | 2200
04652 |  | MOTO SERRA A GASOLINA, P/ABATE, DESGALHAMENTO E TORAGEM DE ARVORES | UN | 628.85
04706 |  | JOELHO 45º DE PVC, PARA ESGOTO, DE 040MM | UN | 1.07
04707 |  | ADAPTADOR DE PVC, SOLDAVEL CURTO, COM BOLSA E ROSCA PARA REGISTRO, DE 020MMX1/2" | UN | 0.4
04712 |  | MISTURADOR TIPO PAREDE, PARA LAVATORIO,COM AREJADOR | UN | 513.36
04713 |  | MISTURADOR TIPO PAREDE, P/3/4" COM FUNCIONAMENTO CONJUNTO CHUVEIRO/BANHEIRA OU CHUVEIRO/DUCHINHA | UN | 294.27
04714 |  | MISTURADOR TIPO PAREDE, P/COZINHA, COM ACABAMENTO EM METAL CROMADO, DE APROXIMADAMENTE 1/2"X25CM | UN | 214.6
04724 |  | VALVULA DE RETENCAO DE PE, DE BRONZE, DE1" | UN | 34.11
04725 |  | VALVULA DE RETENCAO DE PE, DE BRONZE, DE1.1/4" | UN | 61.47
04726 |  | VALVULA DE RETENCAO DE PE, DE BRONZE, DE1.1/2" | UN | 68.34
04727 |  | VALVULA DE RETENCAO DE PE, DE BRONZE, DE2" | UN | 100.15
04728 |  | VALVULA DE RETENCAO VERTICAL, DE BRONZE, DE 3/4" | UN | 25.93
04729 |  | VALVULA DE RETENCAO VERTICAL, DE BRONZE,DE 1" | UN | 33.34
04730 |  | VALVULA DE RETENCAO VERTICAL, DE BRONZE,DE 1.1/4" | UN | 43.75
04731 |  | VALVULA DE RETENCAO VERTICAL, DE BRONZE,DE 1.1/2" | UN | 66.65
04732 |  | VALVULA DE RETENCAO VERTICAL, DE BRONZE,DE 2" | UN | 99.56
04733 |  | VALVULA DE RETENCAO VERTICAL, DE BRONZE,DE 2.1/2" | UN | 186.63
04734 |  | VALVULA DE RETENCAO HORIZONTAL, DE BRONZE, DE 3/4" | UN | 32.92
04735 |  | VALVULA DE RETENCAO HORIZONTAL, DE BRONZE, DE 1" | UN | 42.1
04736 |  | VALVULA DE RETENCAO HORIZONTAL, DE BRONZE, DE 1.1/4" | UN | 76.18
04737 |  | VALVULA DE RETENCAO HORIZONTAL, DE BRONZE, DE 1.1/2" | UN | 106.65
04738 |  | VALVULA DE RETENCAO HORIZONTAL, DE BRONZE, DE 2" | UN | 160.62
04739 |  | VALVULA DE RETENCAO HORIZONTAL, DE BRONZE, DE 2.1/2" | UN | 283.5
04740 |  | RALO DE FERRO FUNDIDO, P/COBERTURA, SEMI-ESFERICO, TIPO ABACAXI, NO DIAMETRO DE3" | UN | 7.8
04741 |  | RALO DE FERRO FUNDIDO, P/COBERTURA, SEMI-ESFERICO, TIPO ABACAXI, NO DIAMETRO DE4" | UN | 10
04743 |  | RALO DE FERRO FUNDIDO, P/COBERTURA, SEMI-ESFERICO, TIPO ABACAXI, NO DIAMETRO DE6" | UN | 24.5
04745 |  | TORNEIRA DE BOIA EM BRONZE, DE PRESSAO,DE 3/4" | UN | 21
04746 |  | TORNEIRA DE BOIA EM BRONZE, DE PRESSAO,DE 1" | UN | 44.88
04747 |  | TORNEIRA DE BOIA EM BRONZE, DE PRESSAO,DE 1.1/4" | UN | 78.55
04748 |  | TORNEIRA DE BOIA EM BRONZE, DE PRESSAO,DE 1.1/2" | UN | 88.23
04749 |  | TORNEIRA DE BOIA DE BRONZE, DE PRESSAO,DE 2" | UN | 134.26
04751 |  | LANCE DE 15,00M MANGUEIRA DE FIBRA DE POLIESTER TIPO 2, DIAM. 1.1/2" | UN | 188
04752 |  | ELETRODUTO DE FERRO GALVANIZADO, MEDIO,GALVANIZACAO A FOGO, NBR 5624, EM BARRASDE 3M, DE 1" | UN | 14.55
04753 |  | ELETRODUTO DE FERRO GALVANIZADO, MEDIO,GALVANIZACAO A FOGO, NBR 5624, EM BARRASDE 3M, DE 1.1/4" | UN | 21.42
04754 |  | ELETRODUTO DE FERRO GALVANIZADO, MEDIO,GALVANIZACAO A FOGO, NBR 5624, EM BARRASDE 3M, DE 1.1/2" | UN | 31.53
04755 |  | ELETRODUTO DE FERRO GALVANIZADO, MEDIO,GALVANIZACAO A FOGO, NBR 5624, EM BARRASDE 3M, DE 2.1/2" | UN | 78.1
04763 |  | CURVA 90º DE FERRO, FEMEA, DE 2.1/2" | UN | 126.41
04765 |  | LAJE PRE-MOLDADA, P/SOBRECARGA DE 3,5KN/M2, VAO DE 4,10M - B12 (VIGOTAS E TIJOLOS) | M2 | 43.9
04766 |  | LAJE PRE-MOLDADA, P/SOBRECARGA DE 3,5KN/M2, VAO DE 6,20M - B20 (VIGOTAS E TIJOLOS) | M2 | 71
04767 |  | PORTA CORTA-FOGO P/SAIDA DE EMERGENCIA,(0,90X2,10X0,05)M, SEG.ABNT NBR 11742, CLASSE P-060, TEMPO RES.MIN.FOGO 60 MINUT | UN | 591.3
04768 |  | VIDRO CANELADO, COM ESPESSURA DE 4MM | M2 | 35
04769 |  | VIDRO COLORIDO FUME, COM ESPESSURA DE 4MM | M2 | 65
04770 |  | RESINA LIQUIDA A BASE DE UREIA E FORMOL,APLICADA EM 3 DEMAOS, APOS RASPAGENS ECALAFETAGEM | M2 | 30
04777 |  | DOBRADICA EM LATAO CROMADO, COM PINO E BOLAS DE LATAO, DE 2.1/2"X1.3/8"X1/16" | UN | 5.31
04778 |  | FECHADURA DE EMBUTIR, TIPO GORGE, P/ARMARIOS, LINGUETA E CHAPATESTA DE LATAO, ACAB.CROMADO, DIST. 45MM E PROFUND. 77MM | UN | 79.84
04781 |  | MANTA GEOTEXTIL, 100% POLIPROPILENO | KG | 25.46
04782 |  | RALO DE FERRO FUNDIDO, P/SARJETA, COM CX(30X90)CM, C/CAIXILHO E GRELHA, TIPO PESADO, PADRAO PREFEITURA DO RIO, 135KG | UN | 332
04783 |  | CAIXA DE FERRO FUNDIDO, COMPLETA, PADRAOCEDAE, COM PESO TOTAL DE 28KG, PARA REGISTRO NO PASSEIO | UN | 136
04784 |  | CAIXA DE FERRO FUNDIDO, COMPLETA, PADRAOCEDAE, COM PESO TOTAL DE 54KG, PARA REGISTRO NA RUA | UN | 325
04794 |  | TAMPAO DE FERRO FUNDIDO, ARTICULADO, PESADO, NO DIAMETRO DE 60CM | UN | 315
04796 |  | CALHA DE CONCRETO SIMPLES, PARA ESCOAMENTO DE AGUAS PLUVIAIS, TIPO PONTA E BOLSADE 0600MM | M | 55
04797 |  | CALHA DE CONCRETO SIMPLES, PARA ESCOAMENTO DE AGUAS PLUVIAIS, TIPO PONTA E BOLSADE 0800MM | M | 120
04798 |  | CALHA DE CONCRETO SIMPLES, PARA ESCOAMENTO DE AGUAS PLUVIAIS, TIPO PONTA E BOLSA, DE 1000MM | M | 168
04800 |  | TUBO DE CONCRETO ARMADO, P/AGUAS PLUVIAIS, PA-2, SEM PINTURA, DE 0400MM | M | 58
04801 |  | TUBO DE CONCRETO ARMADO, P/AGUAS PLUVIAIS, PA-2, SEM PINTURA, DE 0500MM | M | 83
04802 |  | TUBO DE CONCRETO ARMADO, P/AGUAS PLUVIAIS, PA-2, SEM PINTURA, DE 0600MM | M | 109
04803 |  | TUBO DE CONCRETO ARMADO, P/AGUAS PLUVIAIS, PA-2, SEM PINTURA, DE 0700MM | M | 171.2
04804 |  | TUBO DE CONCRETO ARMADO, P/AGUAS PLUVIAIS, PA-2, SEM PINTURA, DE 0800MM | M | 181
04805 |  | TUBO DE CONCRETO ARMADO, P/AGUAS PLUVIAIS, PA-2, SEM PINTURA, DE 0900MM | M | 260
04806 |  | TUBO DE CONCRETO ARMADO, P/AGUAS PLUVIAIS, PA-2, SEM PINTURA, DE 1000MM | M | 284
04807 |  | TUBO DE CONCRETO ARMADO, P/AGUAS PLUVIAIS, PA-2, SEM PINTURA, DE 1100MM | M | 470
04808 |  | TUBO DE CONCRETO ARMADO, P/AGUAS PLUVIAIS, PA-2, SEM PINTURA, DE 1200MM | M | 524
04809 |  | TUBO DE CONCRETO ARMADO, P/AGUAS PLUVIAIS, PA-2, SEM PINTURA, DE 1500MM | M | 647
04810 |  | TUBO DE CONCRETO ARMADO, P/AGUAS PLUVIAIS, PA-3, SEM PINTURA, DE 0400MM | M | 75
04811 |  | TUBO DE CONCRETO ARMADO, P/AGUAS PLUVIAIS, PA-3, SEM PINTURA, DE 0500MM | M | 105
04812 |  | TUBO DE CONCRETO ARMADO, P/AGUAS PLUVIAIS, PA-3, SEM PINTURA, DE 0600MM | M | 141.33
04813 |  | TUBO DE CONCRETO ARMADO, P/AGUAS PLUVIAIS, PA-3, SEM PINTURA, DE 0700MM | M | 223
04814 |  | TUBO DE CONCRETO ARMADO, P/AGUAS PLUVIAIS, PA-3, SEM PINTURA, DE 0800MM | M | 232
04815 |  | TUBO DE CONCRETO ARMADO, P/AGUAS PLUVIAIS, PA-3, SEM PINTURA, DE 0900MM | M | 331
04816 |  | TUBO DE CONCRETO ARMADO, P/AGUAS PLUVIAIS, PA-3, SEM PINTURA, DE 1000MM | M | 362
04817 |  | TUBO DE CONCRETO ARMADO, P/AGUAS PLUVIAIS, PA-3, SEM PINTURA, DE 1100MM | M | 510
04818 |  | TUBO DE CONCRETO ARMADO, P/AGUAS PLUVIAIS, PA-3, SEM PINTURA, DE 1200MM | M | 555
04819 |  | TUBO DE CONCRETO ARMADO, P/AGUAS PLUVIAIS, PA-3, SEM PINTURA, DE 1500MM | M | 824
04825 |  | DIVISORIA 35MM C/MONTANTES DE ALUMINIO ANODIZADO, C/MIOLO DE LA DE VIDRO, REVEST.CHAPA LAM., PAINEL/PAINEL, FORN.E COLOC | M2 | 181.34
04827 |  | DIVISORIA 35MM, C/MONTANTES DE ALUMINIOANOD., C/MIOLO LA VIDRO, REV.EM CHAPA LAM.,PAINEL/BAND.VIDRO,EXCL.VIDRO,FORN.COL | M2 | 181.34
04836 |  | CERAMICA ANTIDERRAPANTE, DE (116X240X9)MM | M2 | 61
04837 |  | PASTILHA CERAMICA FOSCA, COR BEGE, DE (2,5X2,5)CM | M2 | 98
04838 |  | PASTILHA DE CERAMICA ESMALTADA, COR BRANCA, DE (2,5X2,5)CM | M2 | 126
04839 |  | BLOCO DE CONCRETO CELULAR, PARA ALVENARIA, DE (10X30X60)CM | M2 | 40.8
04840 |  | BLOCO DE CONCRETO CELULAR, PARA ALVENARIA, DE (20X30X60)CM | M2 | 73.8
04842 |  | PLACA DE MARMORE BRANCO CLASSICO, POLIDO, COM ESPESSURA DE 3CM | M2 | 260
04857 |  | BAINHA METALICA PRETA, NO DIAMETRO DE 050MM | M | 19.79
04858 |  | BAINHA METALICA PRETA, NO DIAMETRO DE 055MM | M | 18.51
04859 |  | BAINHA METALICA PRETA, NO DIAMETRO DE 085MM | M | 28.43
04860 |  | BAINHA METALICA PRETA, NO DIAMETRO DE 095MM | M | 32.06
04861 |  | BAINHA METALICA PRETA, NO DIAMETRO DE 100MM | M | 39.59
04862 |  | BAINHA DE ACO GALVANIZADO, NO DIAMETRO DE 030MM | M | 8.83
04863 |  | BAINHA DE ACO GALVANIZADO, NO DIAMETRO DE 040MM | M | 12.18
04864 |  | BAINHA DE ACO GALVANIZADO, NO DIAMETRO DE 045MM | M | 13.79
04865 |  | BAINHA DE ACO GALVANIZADO, NO DIAMETRO DE 050MM | M | 14.31
04866 |  | BAINHA DE ACO GALVANIZADO, NO DIAMETRO DE 055MM | M | 18.09
04867 |  | BAINHA DE ACO GALVANIZADO, NO DIAMETRO DE 065MM | M | 22.47
04869 |  | BAINHA DE ACO GALVANIZADO, NO DIAMETRO DE 085MM | M | 27.97
04870 |  | BAINHA DE ACO GALVANIZADO, NO DIAMETRO DE 095MM | M | 30.26
04871 |  | BAINHA DE ACO GALVANIZADO, NO DIAMETRO DE 100MM | M | 33.48
04872 |  | CONE DE ANCORAGEM COMPLETO, PARA CABOS DE 04 CORDOALHAS DE 12,7MM | UN | 226.67
04873 |  | CONE DE ANCORAGEM COMPLETO, PARA CABOS DE 06 CORDOALHAS DE 12,7MM | UN | 289.95
04874 |  | CONE DE ANCORAGEM COMPLETO, PARA CABOS DE 19 CORDOALHAS DE 12,7MM | UN | 1390.49
04875 |  | CONE DE ANCORAGEM COMPLETO, PARA CABOS DE 22 CORDOALHAS DE 12,7MM | UN | 1628.69
04876 |  | CONE DE ANCORAGEM COMPLETO, PARA CABOS DE 31 CORDOALHAS DE 12,7MM | UN | 2935.16
04877 |  | CONE DE ANCORAGEM COMPLETO, PARA CABOS DE 37 CORDOALHAS DE 12,7MM | UN | 3598.69
04879 |  | MACACO DE PROTENSAO (ALUGUEL), PARA 07 CORDOALHAS DE 12,7MM | DIA | 94.16
04880 |  | MACACO DE PROTENSAO (ALUGUEL), PARA 19 CORDOALHAS DE 12,7MM | DIA | 128.84
04881 |  | MACACO DE PROTENSAO (ALUGUEL), PARA 27 CORDOALHAS DE 12,7MM | DIA | 237.87
04882 |  | MACACO DE PROTENSAO (ALUGUEL), PARA 37 CORDOALHAS DE 12,7MM | DIA | 635.8078
04883 |  | GRAMPO PARALELO EM LIGA DE ALUMINIO DE ALTA CONDUTIBILIDADE ELETRICA, PARAFUSOS,PORCAS E ARRUELAS DE PRESSAO, 50MM2 | UN | 4.62
04885 |  | PORTA MACICA, ALMOFADADA, EM MADEIRA DELEI, DE (80X210X3,5)CM, GRUPO V | UN | 236.77
04889 |  | MASSA PLASTICA, EM EMBALAGEM DE 400G | UN | 12
04900 |  | PLASTICO NA COR PRETA, COM ESPESSURA DE0,15MM | M2 | 0.52
04905 |  | POSTE CONCRETO, C/SECAO CIRCULAR, C/09,00M COMPR.PADRAO ABNT, EXCL.TRANS.,C/CARGA NOMINAL HORIZ.300KGF | UN | 751
04915 |  | DOBRADICA EM FERRO LAMINADO, COM PINO DEFERRO REVERSIVEL, DE 3"X3"X5/64" | UN | 3.37
04918 |  | FECHADURA DE EMBUTIR, P/PORTA DE ENTRADADE SERVICO DE MADEIRA, COM CILINDRO OVALADO OU CIRCULAR, DIST.55MM PROFUND.83MM | UN | 101.32
04919 |  | RODIZIO EM LATAO COM ROLAMENTO PARA TRILHO, DE 6MM | UN | 10.55
04920 |  | DOBRADICA EM LATAO LAMINADO CROMADO, C/PINO, BOLAS E ANEIS DE LATAO, DE 3"X2.1/2"X3/32" | UN | 20.6
04921 |  | DOBRADICA EM FERRO GALVANIZADO, C/PINO DE FERRO E BOLAS DE LATAO, DE 2.1/2"X3" | UN | 4.16
04922 |  | DOBRADICA EM ACO LAMINADO C/PINOS, BOLASE ANEIS DE LATAO, DE 3"X2.1/2"X5/64" | UN | 3.95
04924 |  | FECHADURA DE EMBUTIR, P/PORTA INTERNA DECORRER, COM CHAVE BIPARTIDA, EM LATAO CROMADO, DIST.45MM, E PROFUNDIDADE 68MM | UN | 92.63
04925 |  | PUXADOR TUBULAR, DE PUNHO, EM LATAO CROMADO | UN | 20.5
04926 |  | ROLDANA PARA JANELA GUILHOTINA, EM LATAO, DE 2" | UN | 21.23
04927 |  | DOBRADICA EM FERRO GALVANIZADO, COM PINODE FERRO E BOLAS DE LATAO, DE 1.3/4"X2" | UN | 2.95
04930 |  | RECEPTACULO DE PORCELANA PARA LAMPADA INCANDESCENTE, BASE E-40 | UN | 8.29
04996 |  | TINTA MARROM BRONZE METALICO, EM LATAS DE 1/4 DE GALAO | UN | 9.17
04997 |  | REDUTOR P/DILUICAO E TINTAS SINTETICAS AUTOMOTIVAS E PRIMERS A BASE DE NITROCELULOSE, EM LATA DE 5 LITROS | UN | 58.53
05001 |  | RODIZIO EM LATAO OU ZAMAK | UN | 1.92
05002 |  | CONCHA EM LATAO CROMADO, FORMA RETANGULAR, TAMANHO MEDIO, COM PARTE CENTRAL PARAPUXAR, ARREDONDADA | UN | 4.23
05010 |  | TUBO DE PVC RIGIDO PONTA/BOLSA SEM ANELDE BORRACHA, CLASSE 15, DE DN=050MM | M | 8.94
05011 |  | TUBO DE PVC RIGIDO PONTA/BOLSA SEM ANELDE BORRACHA, CLASSE 15, DE DN=100MM | M | 30.1
05012 |  | CURVA 90º DE PVC-PBA, RIGIDO, COM ANEL DE BORRACHA, DE 050MM | UN | 17.43
05013 |  | CURVA 90º DE PVC-PBA, RIGIDO, COM ANEL DE BORRACHA, DE 100MM | UN | 71.46
05014 |  | TUBO DE PVC RIGIDO, PONTA/BOLSA, INCLUSIVE ANEL DE BORRACHA, PBA-DEFOFO, DE 100MM | M | 25.63
05015 |  | TUBO DE PVC RIGIDO, PONTA/BOLSA, INCLUSIVE ANEL DE BORRACHA, PBA-DEFOFO, DE 200MM | M | 89.41
05016 |  | TUBO DE PVC PARA ESGOTO, REFORCADO, PONTA E BOLSA, SEM ANEL DE BORRACHA, ABNT-NBR 7362, DE 150MM | M | 26.52
05017 |  | TUBO DE PVC PARA ESGOTO, REFORCADO, PONTA E BOLSA, SEM ANEL DE BORRACHA, ABNT-NBR 7362, DE 300MM | M | 162.34
05020 |  | MACARANDUBA EM BARRA, APARELHADA, DE (0,2X0,025)M | M | 24.19
05022 |  | MACARANDUBA EM BARRA, APARELHADA, DE (0,3X0,04)M | M | 35.1
05023 |  | LUVA DE PVC RIGIDO SOLDAVEL, DE REDUCAO,DE 25MMX1/2" E COM BUCHA DE LATAO | UN | 3.6
05024 |  | LUVA DE PVC RIGIDO SOLDADO, DE REDUCAO,DE 25MMX3/4" E COM BUCHA DE LATAO | UN | 4.5
05027 |  | LUVA DE PVC RIGIDO, DE CORRER PBA, DE 050MM | UN | 5.97
05028 |  | LUVA DE PVC RIGIDO, DE CORRER PBA, DE 075MM | UN | 14.11
05029 |  | ANEL DE BORRACHA, PARA TUBO DE PVC-ESGOTO REFORCADO, LINHA INFRA, DE 100MM | UN | 2.54
05030 |  | TUBO DE PVC RIGIDO SOLDAVEL, PONTA/BOLSAC/VIROLA, EM BARRAS DE 6,00M, DE 020MM | UN | 8.74
05031 |  | TUBO DE PVC RIGIDO SOLDAVEL, PONTA/BOLSAC/VIROLA, EM BARRAS DE 6,00M, DE 025MM | UN | 10.2
05033 |  | TE 90º DE PVC RIGIDO SOLDAVEL, COM BUCHADE LATAO NA BOLSA CENTRAL, DE 25MMX1/2" | UN | 4.86
05034 |  | TE 90º DE PVC RIGIDO SOLDAVEL, C/BUCHA DE LATAO NA BOLSA CENTRAL, DE 25MMX3/4" | UN | 5.48
05035 |  | TE 90º DE PVC RIGIDO SOLDAVEL, DE REDUCAO, DE (025X020)MM | UN | 2.11
05036 |  | TE 90º DE PVC-PBA, COM BOLSAS, DE 050MM | UN | 9.82
05038 |  | TE 90º DE PVC RIGIDO SOLDAVEL, DE REDUCAO, DE (032X025)MM | UN | 4.02
05039 |  | ANEL DE BORRACHA, PARA TUBO DE PVC-ESGOTO REFORCADO, LINHA INFRA, DE 200MM | UN | 6.64
05040 |  | CAP SOLDAVEL DE PVC RIGIDO, DE 20MM | UN | 0.76
05041 |  | ANEL DE BORRACHA, PARA TUBO DE PVC-ESGOTO REFORCADO, LINHA INFRA, DE 250MM | UN | 13.32
05042 |  | ANEL DE BORRACHA, PARA TUBO DE PVC-ESGOTO REFORCADO, LINHA INFRA, DE 300MM | UN | 24.99
05043 |  | REGISTRO DE ESFERA COM CABECA QUADRADA EM PVC, DE 3/4" | UN | 19.59
05044 |  | ANEL DE BORRACHA, PARA TUBO DE PVC-ESGOTO REFORCADO, LINHA INFRA, DE 350MM | UN | 30.66
05045 |  | ANEL DE BORRACHA, PARA TUBO DE PVC-ESGOTO REFORCADO, LINHA INFRA, DE 400MM | UN | 35.29
05046 |  | NIPEL DE PVC, COM ROSCA, DE 1.1/2" | UN | 5.19
05047 |  | TE 90º DE PVC RIGIDO SOLDAVEL, DE REDUCAO, DE (050X020)MM | UN | 5.57
05050 |  | JOELHO 90º DE PVC SOLDAVEL, REDUCAO COMROSCA, DE 20MMX1/2" | UN | 1.1
05051 |  | KIT CAVALETE DE PVC, NA BITOLA DE 1/2" | UN | 29.44
05052 |  | KIT CAVALETE DE PVC, NA BITOLA DE 3/4" | UN | 34.83
05053 |  | EXTREMIDADE DE PVC RIGIDO P/HIDROMETRO,C/ROSCA E PORCA, C/BUCHA DE LATAO, NO DIAM.DE 1/2" | UN | 5.66
05054 |  | EXTREMIDADE DE PVC RIGIDO P/HIDROMETRO,C/ROSCA E PORCA, C/BUCHA DE LATAO, NO DIAM.DE 3/4" | UN | 9.08
05056 |  | COLAR DE TOMADA, DE PVC, COM TRAVAS E SAIDA ROSQUEAVEL, DE 60MMX3/4" | UN | 6.51
05057 |  | COLAR DE TOMADA, DE PVC, COM TRAVAS E SAIDA ROSQUEAVEL, DE 85MMX3/4" | UN | 8.14
05059 |  | CALHA CHANFRADA DE SOBREPOR, FIXADA EM LAJE OU FORRO EM CHAPA ACO FOSFAT., ESMALTADA EM ESTUFA 150ºC, P/LAMP.FLUOR.1X40W | UN | 9.97
05060 |  | ADAPTADOR PBA, PONTA/ROSCA, DE DN=050MM | UN | 4.12
05061 |  | CALHA CHANFRADA DE SOBREPOR, FIXADA EM LAJE OU FORRO, EM CHAPA ACO FOSFAT., ESMALTADA ESTUFA 150ºC P/LAMP.FLUOR. 1X20W | UN | 5.51
05062 |  | ANEL DE BORRACHA, PARA TUBO DE PVC, PBA,DE DN=050MM | UN | 1.49
05063 |  | ANEL DE BORRACHA, PARA TUBO DE PVC, PBA,DE DN=075MM | UN | 4.63
05064 |  | CALHA CHANFRADA DE SOBREPOR, FIXADA EM LAJE OU FORRO, CHAPA ACO FOSFAT.,ESMALTADA EM ESTUFA 150ºC, P/LAMP.FLUOR. 2X20W | UN | 6.23
05065 |  | CALHA CHANFRADA DE SOBREPOR, FIXADA LAJEOU FORRO, CHAPA ACO FOSFAT.ESMALTADA EMESTUFA 150ºC, PARA LAMP.FLUOR. 3X20W | UN | 6.51
05066 |  | CALHA CHANFRADA DE SOBREPOR, FIXADA LAJEOU FORRO, CHAPA ACO FOSFATIZ.ESMALTA EMESTUFA 150ºC, PARA LAMP.FLUOR. 4X20W | UN | 7.8
05067 |  | CALHA CHANFRADA DE SOBREPOR, FIXADA LAJEOU FORRO, CHAPA ACO FOSFATIZ. ESMALTADAEM ESTUFA 150ºC, PARA LAMP.FLUOR.2X40W | UN | 11.01
05068 |  | CALHA CHANFRADA DE SOBREPOR, FIXADA LAJEOU FORRO, CHAPA ACO FOSFATIZ. ESMALTADAEM, ESTUFA 150ºC, PARA LAMP.FLUOR.3X40W | UN | 15.73
05069 |  | CALHA CHANFRADA DE SOBREPOR, FIXADA LAJEOU FORRO, CHAPA ACO FOSFATIZ. ESMALTADAEM ESTUFA 150ºC, PARA LAMP. FLUOR.4X40W | UN | 17.99
05070 |  | TUBO DE PVC RIGIDO LEVE CIRCULAR EM BARRAS DE 6,00M, COM PONTA E BOLSA LISAS, DE150MM | UN | 127.48
05077 |  | PEDRA ESMERIL, P/MAQUINA DE POLIMENTO, DE 6" COM GRANULOMETRIA 036 | UN | 18
05078 |  | PEDRA ESMERIL, P/MAQUINA DE POLIMENTO, DE 6" DE GRANULOMETRIA 060 | UN | 18
05079 |  | PEDRA ESMERIL, P/MAQUINA DE POLIMENTO, DE 6" COM GRANULOMETRIA 120 | UN | 18
05080 |  | LUVA DE REDUCAO, LATAO RQ-BSP, DE 3/4"X1/2" | UN | 8.27
05082 |  | TUBO DE PVC RIGIDO, PONTA/BOLSA, INCLUSIVE ANEL DE BORRACHA, PBA-DEFOFO, DE 150MM | M | 52.15
05083 |  | TUBO DE PVC RIGIDO, PONTA/BOLSA, INCLUSIVE ANEL DE BORRACHA, PBA-DEFOFO, DE 250MM | M | 135.9
05084 |  | TUBO DE PVC RIGIDO, PONTA/BOLSA, INCLUSIVE ANEL DE BORRACHA, PBA-DEFOFO, DE 300MM | M | 192.52
05085 |  | TE DE REDUCAO CENTRAL EM BRONZE, ROSCAXROSCA, DE 1"X3/4"X1" | UN | 16.22
05090 |  | JOELHO 90º DE LATAO RQ-BSP, DE 1/2" | UN | 5.04
05091 |  | JOELHO 90º DE LATAO RQ-BSP, DE 3/4" | UN | 11.97
05092 |  | JOELHO 90º DE LATAO RQ-BSP, DE 1" | UN | 12.06
05096 |  | BUCHA DE REDUCAO DE PVC RIGIDO, SOLDAVELLONGA, DE (75X50)MM | UN | 8.89
05097 |  | BUCHA DE REDUCAO DE PVC RIGIDO, SOLDAVELLONGA, DE (50X20)MM | UN | 2.31
05098 |  | ANEL DE BORRACHA, PARA TUBO DE PVC, PBA,DE DN=100MM | UN | 4.92
05100 |  | FITA VEDA ROSCA, ROLO DE 18MMX50M | UN | 4.89
05102 |  | ADESIVO PLASTICO PARA PVC RIGIDO, EM FRASCO DE 850G | UN | 19.95
05103 |  | SOLVENTE (SOLUCAO LIMPADORA) P/CONEXOESDE PVC, EM FRASCOS PLASTICOS DE 1000CM3 | UN | 33.12
05109 |  | COLAR DE TOMADA, DE FERRO FUNDIDO, PARATUBOS PVC-PBA, EB 183, PARA LIGACAO PREDIAL, COM BITOLA DE 60MMX1/2" | UN | 7.17
05110 |  | COLAR DE TOMADA, DE FERRO FUNDIDO, PARATUBOS PVC-PBA, EB 183, PARA LIGACAO PREDIAL, COM BITOLA DE 85MMX3/4" | UN | 9.43
05111 |  | COLAR DE TOMADA, DE FERRO FUNDIDO, PARATUBOS PVC-DEFOFO, EB 1208, COM BITOLA DE100MMX1/2" | UN | 11.49
05112 |  | COLAR DE TOMADA, DE FERRO FUNDIDO, PARATUBOS PVC-DEFOFO, EB 1208, COM BITOLA DE150MMX1/2" | UN | 16.2
05113 |  | COLAR DE TOMADA, DE FERRO FUNDIDO, PARATUBOS PVC-DEFOFO, EB 1208, COM BITOLA DE200MMX1/2" | UN | 23.86
05114 |  | COLAR DE TOMADA, DE FERRO FUNDIDO, PARATUBOS PVC-DEFOFO, EB 1208, COM BITOLA DE250MMX1/2" | UN | 29.85
05116 |  | TUBO DE PVC PARA ESGOTO, REFORCADO, PONTA E BOLSA, SEM ANEL DE BORRACHA, ABNT-NBR 7362, DE 100MM | M | 11.92
05118 |  | TUBO DE PVC PARA ESGOTO, REFORCADO, PONTA E BOLSA, SEM ANEL DE BORRACHA, ABNT-NBR 7362, DE 200MM | M | 41.72
05119 |  | TUBO DE PVC PARA ESGOTO, REFORCADO, PONTA E BOLSA, SEM ANEL DE BORRACHA, ABNT-NBR 7362, DE 250MM | M | 101.46
05120 |  | LUVA DE FERRO FUNDIDO OU PVC, FLEXIVEL ROSQUEAVEL, DE 1/2"X3/4" | UN | 21.44
05121 |  | LUVA DE FERRO FUNDIDO OU PVC, FLEXIVEL ROSQUEAVEL, DE 3/4"X3/4" | UN | 51.01
05122 |  | LUVA DE FERRO FUNDIDO OU PVC, FLEXIVEL ROSQUEAVEL, DE 1"X3/4" | UN | 70.45
05123 |  | LUVA DE FERRO FUNDIDO OU PVC, FLEXIVEL ROSQUEAVEL, DE 1"X1.1/4" | UN | 89.9
05126 |  | LUVA DE FERRO FUNDIDO, DE VEDACAO, TRIPARTIDA COM SAIDA EM FLANGE, DE (075X050)MM | UN | 531.99
05127 |  | LUVA DE FERRO FUNDIDO, DE VEDACAO, TRIPARTIDA COM SAIDA EM FLANGE, DE (100X075)MM | UN | 673.83
05128 |  | LUVA DE FERRO FUNDIDO, DE VEDACAO, TRIPARTIDA COM SAIDA EM FLANGE, DE (150X075)MM | UN | 1227.35
05129 |  | LUVA DE FERRO FUNDIDO, DE VEDACAO, TRIPARTIDA COM SAIDA EM FLANGE, DE (200X075)MM | UN | 1287.02
05130 |  | LUVA DE FERRO FUNDIDO, DE VEDACAO, TRIPARTIDA COM SAIDA EM FLANGE, DE (250X075)MM | UN | 2533.38
05131 |  | TUBO DE PVC RIGIDO PONTA/BOLSA SEM ANELDE BORRACHA, CLASSE 15, DE DN=075MM | M | 17.88
05134 |  | UNIAO FLEXIVEL DE FERRO FUNDIDO, DE 1.1/2" | UN | 150.61
05135 |  | UNIAO FLEXIVEL DE FERRO FUNDIDO, DE 2" | UN | 187.34
05140 |  | UNIAO DE PVC RIGIDO COM ROSCA, DE 1" | UN | 11.65
05141 |  | UNIAO DE PVC RIGIDO COM ROSCA, DE 1.1/2" | UN | 20.96
05146 |  | UNIAO DE PVC RIGIDO COM ROSCA, DE 1/2" | UN | 4.39
05147 |  | GRELHA CEGA COM CAIXILHO, PARA RALO SIFONADO, ACO INOXIDAVEL, DE (15X15)CM | UN | 13.42
05148 |  | GRELHA DE FERRO FUNDIDO, PARA RALO, DE (20X20)CM | UN | 35
05150 |  | DERIVACAO DE BRONZE, DE 1.1/2", COM VIROLA | UN | 623
05151 |  | DERIVACAO DE BRONZE, DE 2", COM VIROLA | UN | 670
05152 |  | DERIVACAO DE BRONZE, DE 1/2", SEM VIROLA | UN | 155
05153 |  | DERIVACAO DE BRONZE, DE 3/4", SEM VIROLA | UN | 185
05154 |  | DERIVACAO DE BRONZE, DE 1", SEM VIROLA | UN | 263
05160 |  | ADAPTADOR PEAD, PARA LIGACAO DE RAMAL PREDIAL DE 20MMX1/2" | UN | 2.03
05162 |  | ADAPTADOR ROSCA FEMEA, PARA JUNTA STORZDE 2.1/2" | UN | 28.3
05169 |  | COBOGO DE BLOCOS VAZADOS, DE CIMENTO E AREIA, DE (29X29X06)CM | UN | 10.4
05170 |  | COBOGO DE BLOCOS VAZADOS, DE CIMENTO E AREIA, DE (39X39X07)CM | UN | 14.73
05171 |  | COBOGO DE BLOCOS VAZADOS, DE CIMENTO E AREIA, DE (29X29X10)CM | UN | 17.3
05172 |  | COBOGO DE BLOCOS VAZADOS, DE CIMENTO E AREIA, DE (39X21X15)CM | UN | 12.31
05174 |  | COBOGO DE BLOCOS VAZADOS, DE CIMENTO E AREIA, DE (39X10X10)CM | UN | 8.51
05178 |  | COBOGO DE BLOCOS VAZADOS, DE CIMENTO E AREIA, DE (33X33X10)CM | UN | 16.17
05185 |  | JUNTA DE DILATACAO E VEDACAO DE PISOS, LAJES, PILARES, FISSURAS, ALVENARIAS, RESERVAT., ETC.FORN.E COLOC. -10 A +30MM | M | 158.7
05186 |  | JUNTA DE DILATACAO E VEDACAO DE PISOS, LAJES, PILARES, FISSURAS, ALVENARIAS, RESERVAT., ETC., FORN.E COLOC. -15 A +40MM | M | 204.43
05187 |  | JUNTA DE DILATACAO E VEDACAO DE PISOS, LAJES, PILARES, FISSURAS, ALVENARIAS, RESERVAT., ETC. FORNEC.E COLOC.-07 A +10MM | M | 125.05
05188 |  | JUNTA DE DILATACAO E VEDACAO DE PISOS, LAJES, PILARES, FISSURAS, ALVENARIAS, RESERVAT., ETC. FORNEC.E COLOC.-16 A +23MM | M | 130.07
05189 |  | JUNTA DE DILATACAO E VEDACAO DE PISOS, LAJES, PILARES, FISSURAS, ALVENARIAS, RESERVAT., ETC. FORNEC.E COLOC. -20 A +30MM | M | 181.74
05191 |  | AREIA PARA LEITO FILTRANTE, COM GRANULOMETRIA DE (1,68 A 0,42)MM | M3 | 1012
05192 |  | SEIXO P/LEITO FILTRANTE, COM GRANULOMETRIA DE 1.1/2" A 3/4" (38,1 A 19,1MM) | M3 | 1496
05193 |  | CARVAO ANTRACITOSO P/TRATAMENTO DE AGUA,T.E. 0,9 A 1MM, CU 1,7MM | M3 | 1731
05198 |  | CONCRETO BOMBEAVEL, UTILIZANDO BRITA 1,DE 20MPA | M3 | 300
05204 |  | CONCRETO BOMBEAVEL, UTILIZANDO BRITA 1,DE 30MPA | M3 | 323.14
05255 |  | ELETRODUTO DE PVC PRETO,RIGIDO ROSQUEAVEL,COM ROSCA EM AMBAS EXTREMIDADES,EM BARRAS DE 3 METROS,DE 4" | UN | 37.43
05262 |  | TINTA ALQUIDICA P/QUADRO ESCOLAR, VERDE | GL | 47.24
05263 |  | ARMACAO SECUNDARIA, COMPLETA, PARA 1 LINHA | UN | 6.9
05264 |  | ARMACAO SECUNDARIA, COMPLETA, PARA 2 LINHAS | UN | 14.58
05265 |  | ARMACAO SECUNDARIA, COMPLETA, PARA 3 LINHAS | UN | 21.43
05268 |  | ABRACADEIRA TIPO COPO, DE 1/2" | UN | 0.86
05269 |  | ABRACADEIRA TIPO COPO, DE 3/4" | UN | 1.03
05270 |  | ABRACADEIRA TIPO COPO, DE 1" | UN | 1.16
05271 |  | ABRACADEIRA TIPO COPO, DE 1.1/4" | UN | 1.19
05272 |  | ABRACADEIRA TIPO COPO, DE 1.1/2" | UN | 1.22
05273 |  | ABRACADEIRA TIPO COPO, DE 2" | UN | 2
05274 |  | ABRACADEIRA TIPO COPO, DE 2.1/2" | UN | 3.34
05275 |  | ABRACADEIRA TIPO COPO, DE 3" | UN | 3.55
05276 |  | ABRACADEIRA TIPO COPO, DE 4" | UN | 4.18
05328 |  | TABELAS DE BASQUETE, EM COMPENSADO NAVALLAMINADO, COM AROS E REDES - (PAR) | UN | 1029.99
05329 |  | POSTES P/VOLEI, EM TUBOS DE FERRO GALVANIZADO, C/CREMALHEIRAS E BUCHAS - (PAR) | UN | 720
05330 |  | REDE DE NYLON, P/VOLEI, OFICIAL, C/CABODE ACO | UN | 126.5
05331 |  | POSTES P/FUTEBOL DE SALAO, EM TUBOS DE FRRO GALVANIZADO E BUCHAS - (PAR) | UN | 1627.5
05332 |  | REDE DE NYLON, P/FUTEBOL DE SALAO- (PAR) | UN | 48.4
05337 |  | SUPORTE P/LAMPADA FLUORESCENTE | UN | 1.64
05343 |  | CURVA 180º P/ELETRODUTO DE PVC RIGIDO ROSQUEAVEL, DE 3/4" | UN | 3.2
05349 |  | ARGAMASSA DE CIMENTO, AREIA DE QUARTZO EADITIVOS | KG | 1.448
05350 |  | OXIDO DE FERRO | KG | 30
05351 |  | ARVORE - AMENDOEIRA, FLAMBOYAN OU ACACIA, COM ALTURA DE 2,00M | UN | 15
05352 |  | CERCA VIVA DE MUDAS DE CALIFA RAJADA OUVERMELHA | M | 10
05357 |  | VALOR BASICO PARA FORNECIMENTO DE ASSENTO DE CADEIRA ESCOLAR | UN | 66.85
05358 |  | VALOR BASICO PARA FORNECIMENTO DE ENCOSTO DE CADEIRA ESCOLAR | UN | 56.91
05359 |  | VALOR BASICO PARA FORNECIMENTO DE TAMPOEM MOVEIS ESCOLARES (MESAS E CADEIRAS) | UN | 79.27
05360 |  | TINTA FENOLICA COR METALICA PRATEADA OUALUMINIO | GL | 67.41
05374 |  | FITA ISOLANTE DE AUTO FUSAO | M | 1.885
05395 |  | ALCA PRE-FORMADA DE SERVICO, DE ACO, RECOBERTO COM ALUMINIO, PARA CABO ENCAPADO,DE 25MM2 | UN | 1.3
05396 |  | ALCA PRE-FORMADA DE SERVICO, DE ACO, RECOBERTO COM ALUMINIO, PARA CABO DE ALUMINIO, DE 25MM2 | UN | 1.17
05397 |  | ALCA PRE-FORMADA DE DISTRIBUICAO, RECOBERTO COM ALUMINIO, PARA CABO NU FR ALUMINIO DE 25MM2 | UN | 3
05398 |  | ALCA PRE-FORMADA DE DISTRIBUICAO, DE ACO, RECOBERTO COM ALUMINIO, P/CABO ENCAPADO DE 25MM2 | UN | 4.9
05399 |  | MAO-FRANCESA P/CRUZETA DE MADEIRA | UN | 4.92
05400 |  | CRUZETA DE MADEIRA PARA LINHA DE 13,8KV,DE (90X115X2000)MM | UN | 49.09
05401 |  | SELA P/CRUZETA DE MADEIRA | UN | 10.69
05402 |  | CHUVEIRO ELETRICO, SENDO O CHUVEIRO EM PLASTICO, DE 110/220V | UN | 38.37
05403 |  | AR CONDICIONADO, COM CAPACIDADE DE 30000BTU-220V | UN | 3033.95
05404 |  | AR CONDICIONADO, COM CAPACIDADE DE 07500BTU-110V | UN | 846.5
05405 |  | AR CONDICIONADO, COM CAPACIDADE DE 10000BTU-110V | UN | 1179.95
05408 |  | TUBO DE PVC RIGIDO SERIE "R", PONTA/BOLSA COM VIROLA, EM BARRAS DE 3,00M, DE 075MM | UN | 29.85
05409 |  | TUBO PVC RIGIDO SERIE "R",PONTA/BOLSA COM VIROLA, EM BARRAS DE 3,00M, DE 100MM | UN | 52.28
05410 |  | TUBO PVC RIGIDO SERIE "R", PONTA/BOLSA,EM BARRAS DE 3,00M, DE 150MM | UN | 106.29
05411 |  | ANEL DE BORRACHA, PARA TUBO DE PVC-ESGOTO SERIE REFORCADA, LINHA PREDIAL, DE 075MM | UN | 1.24
05412 |  | ANEL DE BORRACHA, PARA TUBO DE PVC-ESGOTO SERIE REFORCADA, LINHA PREDIAL, DE 100MM | UN | 1.49
05413 |  | ANEL DE BORRACHA, PARA TUBO DE PVC-ESGOTO SERIE REFORCADA, LINHA PREDIAL, A 150MM | UN | 5.51
05434 |  | MACARANDUBA EM PECAS, DE 3,75X7,50CM (1.1/2"X3") | M | 5.69
05437 |  | IMUNIZANTE ANTICUPIM INCOLOR PARA MADEIRA EM GALAO DE 3,6 LITROS | UN | 65.43
05443 |  | CABECEIRA DE PVC PARA CALHA BEIRAL, DN DDE 125MM, TIPO DIREITA | UN | 7.93
05444 |  | CABECEIRA DE PVC PARA CALHA BEIRAL, DN DE 125MM, TIPO ESQUERDA | UN | 7.93
05445 |  | CALHA DE PVC PARA BEIRAL, DE DN=125MM, COM 3,00M | UN | 58.3
05446 |  | EMENDA DE PVC PARA CALHA DE BEIRAL, DN=125MM | UN | 16.34
05447 |  | BOCAL PARA CALHA DE BEIRAL, SEMI-CIRCULAR DE PVC, DE DN=(125X88)MM | UN | 25.7
05448 |  | SUPORTE ZINCADO DOBRADO, P/CALHA DE BEIRAL, SEMI-CIRCULAR DE PVC, DE DN=125MM | UN | 4.6
05449 |  | VEDACAO PARA CALHA DE BEIRAL DE PVC, DEDN=125MM | UN | 0.68
05450 |  | ABRACADEIRA PARA CALHA DE BEIRAL, DE PVC, N=88MM | UN | 2.81
05451 |  | JOELHO 90º DE PVC, PARA CALHA DE BEIRAL,DE 88MM | UN | 9.62
05452 |  | CONDUTOR PARA CALHA DE BEIRAL DE PVC, DEDN=88MM | UN | 33.4
05454 |  | JOELHO 60º DE PVC, P/CALHA DE BEIRAL, DE88MM | UN | 10.41
05461 |  | COBOGO CERAMICO, DE 1 FURO, DE (10X10X10)CM | UN | 0.53
05464 |  | FREEZER HORIZONTAL, DE 310 LITROS | UN | 1807.74
05466 |  | LETRA DE ACO INOXIDAVEL, BITOLA Nº 22, DE 20CM DE ALTURA | UN | 62
05467 |  | LETRA DE LATAO, TIPO "HELVETICAS MEDIUM", DE 30CM DE ALTURA E COM ESPESSURA DE 3CM | UN | 195
05468 |  | CADEADO COM DUPLA TRAVA, DISCO DE SEGURANCA ANTI GAZUA, CORPO DE LATAO MACICO, CILINDRO DE LATAO TREFILADO, DE 30MM | UN | 14.68
05469 |  | CADEADO COM DUPLA TRAVA, DISCO DE SEGURANCA ANTI GAZUA, CORPO DE LATAO MACICO, CILINDRO DE LATAO TREFILADO, DE 50MM | UN | 33.6
05471 |  | QUADRO DE EMBUTIR, COM PORTA, P/DISJ.TERMOMAGNETICOS, BARRAMENTO NEUTRO, S/DISPOS.P/CHAVE GERAL,P/INST.12 DISJ.TRIFASICO | UN | 34.94
05474 |  | PORTA MACICA, DE FRISOS DE MADEIRA, TIPOMEXICANA, EM MADEIRA DE LEI, DE (80X210X3,5)CM, GRUPO V | UN | 507.1
05475 |  | PORTA MACICA, DE FRISOS DE MADEIRA, TIPOMEXICANA, EM MADEIRA DE LEI, DE (70X210X3,5)CM, GRUPO V | UN | 507.1
05476 |  | PORTA MACICA, DE FRISOS DE MADEIRA, TIPOMEXICANA, EM MADEIRA DE LEI, DE (60X210X3,5)CM, GRUPO V | UN | 507.1
05478 |  | PECA EM MADEIRA DE LEI, DE (11X2)CM, GRUPO V | M | 22
05479 |  | ADUELA EM MEDEIRA DE LEI, DE (14X3)CM, COM REBAIXO DE 3,5CM, GRUPO V | M | 18.17
05480 |  | DOMUS ACRILICO, DE (1,50X1,50)M, JA INCLUINDO NESTA MEDIDA A VENTILACAO | UN | 667.61
05482 |  | TE 90º DE INSPECAO PVC P/ESGOTO PRIMARIO, DE (075X75)MM | UN | 17.77
05499 |  | DOBRADICA EM ACO LAMINADO CROMADO, EIXODE FERRO, DE 3"X3" | UN | 6.93
05502 |  | DOBRADICA EM FERRO GALVANIZADO, COM PINOE BOLAS DE LATAO, DE 3"X3" | UN | 4.53
05503 |  | QUADRO DE EMBUTIR, C/PORTA, P/DISJ.TERM.BARRAM.(TRIF.E NEUTRO) E DISPOS.P/CHAVEGERAL, P/INST.40 DISJ.MONOFASICOS | UN | 327.98
05504 |  | QUADRO EM EMBUTIR, C/PORTA, P/DISJ.TERM.BARRAM.(TRIF.E NEUTRO) E DISPOS.P/CHAVEGERAL, P/INST. 50 DISJ. MONOFASICOS | UN | 735.3
05505 |  | TELHA ONDULADA TRANSLUCIDA DE POLIESTEROU POLICARBONATO, C/1,10M DE LARG. X 1,53M DE COMPRIMENTO | M2 | 24.96
05509 |  | BRACO P/ILUMINACAO PUBLICA, CONSTR.EM TUBO DE ACO GALVANIZ.A FOGO, DIAM. 48,20MM, PROJ.HORIZ.2500MM, PROJ.VERT. 1600MM | UN | 127.05
05512 |  | ARANDELA COMPLETA, COM RECEPTACULO, REFLETOR EM MATERIAL ANTIFERRUGEM E BRACO DEALUMINIO ANODIZADO COM BASE P/ FIXACAO | UN | 24.5
05513 |  | TE 90º DE INSPECAO PVC PARA ESGOTO PRIMARIO, DE (100X75)MM | UN | 27.21
05516 |  | FELTRO COMUM | M2 | 11.9
05517 |  | LAVATORIO DE ACO INOXIDAVEL, COLETIVO, CHAPA 20/304, PARA 2 PONTOS DE AGUA E CRIVO DE SAIDA DE 1.1/4" | M | 539.98
05518 |  | VIDRO TEMPERADO INCOLOR, COLOCADO, COM ESPESSURA DE 10MM | M2 | 340
05519 |  | SUPORTE DUPLO HORIZONTAL, PARA VIDRO TEMPERADO DE 10MM | UN | 24.5
05520 |  | SUPORTE SIMPLES CANTO, PARA VIDRO TEMPERADO DE 10MM | UN | 14.7
05521 |  | DOBRADICA INFERIOR, PARA VIDRO TEMPERADO, DE 10MM | UN | 28.89
05522 |  | SUPORTE DE BATENTE, PARA VIDRO TEMPERADODE 10MM | UN | 8.74
05523 |  | DOBRADICA SUPERIOR, PARA VIDRO TEMPERADO, DE 10MM | UN | 30.44
05524 |  | FECHADURA DE CENTRO, PARA VIDRO TEMPERADO, DE 10MM | UN | 61.54
05525 |  | CONTRA-FECHADURA, PARA VIDRO TEMPERADO DE 10MM | UN | 39.04
05526 |  | TRINCO DE PISO, PARA VIDRO TEMPERADO DE10MM | UN | 33.5
05527 |  | SUPORTE COM APARADOR, PARA VIDRO TEMPERADO DE 10MM | UN | 39.67
05528 |  | PUXADOR STANDARD, DE MADEIRA, PARA VIDROTEMPERADO DE 10MM | UN | 15.64
05529 |  | MANCAL SUPERIOR, PARA VIDRO TEMPERADO DE10MM | UN | 4.63
05530 |  | ESPELHO DE FECHADURA, PARA VIDRO TEMPERADO, DE 10MM | UN | 16.87
05531 |  | MOLA HIDRAULICA DE PISO PARA VIDRO TEMPERADO DE 10MM | UN | 415.8
05532 |  | CONTRA PINO DE PISO, PARA VIDRO TEMPERADO DE 10MM | UN | 8.46
05533 |  | PIVO, PARA VIDRO TEMPERADO DE 10MM | UN | 8.86
05534 |  | BATENTE DE PORTA, PARA VIDRO TEMPERADO DE 10MM | UN | 4.38
05535 |  | SUPORTE DE CENTRO, PARA TEMPERADO DE 10MM | UN | 15.61
05536 |  | SUPORTE EM "L", PARA PORTA DE VIDRO TEMPERADO DE 10MM | UN | 53.2
05537 |  | LUMINARIA A PROVA DE EXPLOSAO, CONSTR.EMALUM.FUNDIDO, C/GRADE PROT.P/LAMP.200WMISTA VAPOR MERCURIO 250W, P/COLOC.TETO | UN | 687.7
05538 |  | LUMINARIA A PROVA DE EXPLOSAO, CONSTR.EMALUM.FUNDIDO, C/GRADE PROT., P/LAMP.200W MISTA VAPOR, MERC.250W, P/COLOC.PAREDE | UN | 748.83
05539 |  | PROJETOR P/ILUM.DE QUADRAS DE ESPORTES,PATIOS E FACHADAS, NO DIAM.330MM, P/LAMP. INCANDESCENTE DE 200W OU MISTA 250W | UN | 133.05
05540 |  | PROJETOR P/ILUM. DE QUADRAS DE ESPORTES,PATIOS OU FACHADAS, NO DIAM. 220MM, P/LAMP.INCANDESCENTE DE 200W | UN | 96.56
05541 |  | LUMINARIA DUPLA, P/SINALIZ.DE GARAGEM,CORPO EM ALUMINIO, GLOBO PLAST.PRISM.ROSQUEAVEL AO CORPO, P/LAMP.INCAND.60W | UN | 150
05544 |  | BOMBA SUBMERSIVEL PARA AGUA SERVIDAS OULIMPAS, DE 0,50CV - 110/220V | UN | 1622.04
05545 |  | BOMBA SUBMERSIVEL PARA AGUAS SERVIDAS OULIMPAS, DE 1,0CV - 110/220V | UN | 1879.53
05546 |  | BOMBA SUBMERSIVEL, PARA AGUAS SERVIDAS OU LIMPAS, DE 2,0 - 220/380V | UN | 1946.9
05547 |  | BOMBA SUBMERSIVEL, PARA AGUAS SERVIDAS OU LIMPAS, DE 3,0CV - 220/380V | UN | 2137.04
05550 |  | BOMBA SUBMERSIVEL, PARA AGUAS FECAIS, ESGOTO DOMESTICO, DE 0,50CV - 220V | UN | 2964.32
05551 |  | BOMBA SUBMERSIVEL, PARA AGUAS FECAIS, ESGOTO DOMESTICO, DE 1,0CV - 220V | UN | 3098.18
05552 |  | BOMBA SUBMERSIVEL, PARA AGUAS FECAIS, ESGOTO E DOMESTICO, DE 2,00CV - 220V | UN | 3442.53
05553 |  | RECARGA DE EXTINTOR DE INCENDIO, TIPO GAS CARBONICO DE 4KG | UN | 35
05554 |  | RECARGA DE EXTINTOR DE INCENDIO, TIPO GAS CARBONICO DE 6KG | UN | 40
05555 |  | LAVATORIO DE LOUCA BRANCA, TIPO POPULAR,MEDINDO EM TORNO DE (55X45)CM, INCLUSIVE ACESSORIOS DE FIXACAO | UN | 112.68
05557 |  | EXTINTOR DE INCENDIO, TIPO PO QUIMICO, DE 6KG | UN | 115.5
05558 |  | EXTINTOR DE INCENDIO, TIPO PO QUIMICO, DE 4KG | UN | 92.4
05559 |  | RECARGA DE EXTINTOR DE INCENDIO, TIPO AGUA-PRESSURIZADA DE 10 LITROS | UN | 40
05560 |  | DOBRADICA COM UMA DAS ABAS EM "U", EM LATAO, ACABAMENTO CROMADO, DE 30MM, PARA DIVISORIAS DE MARMORE | UN | 33.75
05563 |  | RECARGA DE EXTINTOR DE INCENDIO, TIPO POQUIMICO DE 6KG | UN | 45
05565 |  | PINO COM ROSCA, EM CAIXAS COM 100 PECAS,NO DIAMETRO DE 1/4", DE (30X20)MM | UN | 24.59
05566 |  | PINO P/ISOLADOR, DE 15KV, COM PORCA E ARRUELA | UN | 19.15
05567 |  | FINCAPINO C-22, LONGO, EM CAIXAS 100 PECAS | UN | 36
05568 |  | PORCA ALTA, DE 1/4" | UN | 0.0472
05569 |  | FITA METALICA RECARTILHADA, ROLO DE 17MMX25M | UN | 41.48
05570 |  | SUPORTE "Y" (SISTEMA DE FIXACAO POR FITAS) | UN | 0.61
05571 |  | CURSOR PARA CONTRAPINO | UN | 0.28
05572 |  | FITA PERFURADA EXTRA LEVE, ROLO DE 17MMX30M | UN | 28.3
05573 |  | FITA PERFURADA LEVE, ROLO DE 19MMX30M | UN | 29.18
05574 |  | FITA PERFURADA PESADA, ROLO DE 25MMX30M | UN | 109.44
05575 |  | JUNCAO ALTA DE 2 GARRAS | UN | 0.8
05576 |  | SUPORTE "U" (SISTEMA DE FIXACAO POR FITAS) | UN | 0.9
05577 |  | REFORCO DE SUPORTE, (SISTEMA DE FIXACAOPOR FITA) | UN | 0.7
05578 |  | PARAFUSO CABECA SEXTAVADA, DE 1/4"X1/2" | UN | 0.11
05580 |  | CONDULETE DE ALUMINIO SILICIO, TIPO B, DE 1/2", COM TAMPA | UN | 8.45
05581 |  | CONDULETE DE ALUMINIO SILICIO, TIPO B, DE 3/4", COM TAMPA | UN | 8.45
05582 |  | CONDULETE DE ALUMINIO SILICIO, TIPO B, DE 1", COM TAMPA | UN | 12.12
05583 |  | CONDULETE DE ALUMINIO SILICIO, TIPO C, DE 1/2", COM TAMPA | UN | 8.45
05584 |  | CONDULETE DE ALUMINIO SILICIO, TIPO C, DE 3/4", COM TAMPA | UN | 7.25
05585 |  | CONDULETE DE ALUMINIO SILICIO, TIPO C, DE 1", COM TAMPA | UN | 9.1
05586 |  | CONDULETE DE ALUMINIO SILICIO, TIPO E, DE 1/2", COM TAMPA | UN | 7.03
05587 |  | CONDULETE DE ALUMINIO SILICIO, TIPO E, DE 3/4", COM TAMPA | UN | 7.03
05588 |  | CONDULETE DE ALUMINIO SILICIO, TIPO E, DE 1", COM TAMPA | UN | 8.76
05589 |  | CONDULETE DE ALUMINIO SILICIO, TIPO LB,DE 1/2", COM TAMPA | UN | 8.45
05590 |  | CONDULETE DE ALUMINIO SILICIO, TIPO LB,DE 3/4", COM TAMPA | UN | 7.53
05591 |  | CONDULETE DE ALUMINIO SILICIO, TIPO LB,DE 1", COM TAMPA | UN | 9.1
05592 |  | CONDULETE DE ALUMINIO SILICIO, TIPO LL,DE 1/2", COM TAMPA | UN | 7.53
05593 |  | CONDULETE DE ALUMINIO SILICIO, TIPO LL,DE 3/4", COM TAMPA | UN | 7.53
05594 |  | CONDULETE DE ALUMINIO SILICIO, TIPO LL,DE 1", COM TAMPA | UN | 9.1
05595 |  | CONDULETE DE ALUMINIO SILICIO, TIPO X, DE 1/2", COM TAMPA | UN | 8.8
05596 |  | CONDULETE DE ALUMINIO SILICIO, TIPO X, DE 3/4", COM TAMPA | UN | 8.64
05597 |  | CONDULETE DE ALUMINIO SILICIO, TIPO X, DE 1", COM TAMPA | UN | 13.2
05598 |  | CONDULETE DE ALUMINIO SILICIO, TIPO T, DE 1/2", COM TAMPA | UN | 8.15
05599 |  | CONDULETE DE ALUMINIO SILICIO, TIPO T, DE 3/4", COM TAMPA | UN | 8.15
05600 |  | CONDULETE DE ALUMINIO SILICIO, TIPO T, DE 1", COM TAMPA | UN | 10.45
05604 |  | CABO TELEFONICO, PARA USO INTERNO, TIPOCI, PARA 100 PARES | M | 26.73
05605 |  | FIO TELEFONICO, TIPO FI, PARA 2 CONDUTORES DE 0,6MM2 | M | 0.2888
05606 |  | FIO TELEFONICO, TIPO FE, PARA 2 CONDUTORES, DE 1MM2 | M | 0.5
05615 |  | CABO TELEFONICO, TIPO CTP-APL, CALIBRE 0,50, PARA 10 PARES | M | 3.12
05616 |  | CABO TELEFONICO, TIPO CTP-APL, CALIBRE 0,50, PARA 20 PARES | M | 4.5255
05617 |  | CABO TELEFONICO, TIPO CTP-APL, CALIBRE 0,50, PARA 30 PARES | M | 6.2265
05618 |  | CABO TELEFONICO, PARA USO INTERNO, TIPOCI, PARA 010 PARES | M | 2.2759
05619 |  | CABO TELEFONICO, PARA USO INTERNO, TIPOCI, PARA 020 PARES | M | 4.4934
05620 |  | CABO TELEFONICO, PARA ISO INTERNO, TIPOCI, PARA 030 PARES | M | 7.665
05621 |  | CABO TELEFONICO, PARA USO INTERNO, TIPOCI, PARA 050 PARES | M | 13.69
05623 |  | CABO TELEFONICO, PARA USO INTERNO, TIPOCI, PARA 0200 PARES | M | 39.564
05633 |  | PORTA CACAMBA, LIXEIRA, EM FERRO ESMALTADO, DE (300X300)MM | UN | 295
05634 |  | PUXADOR TUBULAR, EM ZAMAK CROMADO | UN | 10.44
05635 |  | LAMPADA A VAPOR DE MERCURIO, DE 400W-220V | UN | 29.9
05638 |  | PLACA DE NUMERACAO DE IMOVEIS, DE FERROESMALTADO, COM NUMERO, DE (12X18)CM | UN | 45
05639 |  | PLACA DE IDENTIFICACAO DE MARCADOR (GAS,LUZ, ETC), FORMA ELIPTICA Nº 13, EM FERRO ESMALTADO, DE (3X2)CM | UN | 9
05640 |  | INTERRUPTOR COM 1 TECLA SIMPLES E TOMADA2P+T, 10A/250V, PADRAO BRASILEIRO, DE EMBUTIR, COM PLACA DE 4"X2" | UN | 5.98
05641 |  | ISOLADOR DE TENSAO, DISCO DE SUSPENSAO,CLASSE 15KV, 6" | UN | 57.5
05646 |  | PUXADOR EM ZAMAK CROMADO, DE 12CM | UN | 5.19
05647 |  | INTERRUPTOR COM 2 TECLAS SIMPLES E TOMADA 2P+T, 10A/250V, PADRAO BRASILEIRO DE EMBUTIR, COM PLACA DE 4"X2" | UN | 9.34
05648 |  | TOMADA DE PISO, DE CORPO DE ALUMINIO FUNDIDO, E TAMPA DE LATAO POLIDO, COM TOMADAS DE 30A, -110V, TIPO SIMPLES | UN | 14.46
05649 |  | TOMADA DE PISO, DE CORPO DE ALUMINIO FUNDIDO, E TAMPA DE LATAO POLIDO, COM TOMADAS DE 30A - 110V, TIPO DUPLA | UN | 19.05
05650 |  | CABO SINGELO, TENSAO 15KV, DE 50MM2 | M | 29.9506
05652 |  | CHAVE GUARDA MOTOR, TRIFASICA, INCLUINDOCHAVE MAGNETICA COM RELE TERMICO E BOTOEIRA "LIGA E DESLIGA", ATE 3CV-220V | UN | 145.42
05653 |  | CHAVE GUARDA MOTOR, TRIFASICA, INCLUINDOCHAVE MAGNETICA COM RELE TERMICO E BOTOEIRA "LIGA E DESLIGA", ATE 5CV-220V | UN | 171.99
05654 |  | CHAVE GUARDA MOTOR, TRIFASICA, INCLUINDOCHAVE MAGNETICA COM RELE TERMICO E BOTOEIRA "LIGA E DESLIGA", ATE 7,5/10CV-220V | UN | 229.93
05657 |  | FUSIVEL "NH", TAMANHO 1 DE 224 A 250AX500VCA | UN | 14.54
05658 |  | FUSIVEL "NH", TAMANHO 2 DE 224 A 400AX500VCA | UN | 30.41
05659 |  | REGISTRO P/GAS, DE 1/2" | UN | 29.35
05660 |  | PORTA CADEADO EM FERRO ZINCADO, DE 4.1/2" | UN | 3.95
05661 |  | CAMPAINHA COM TIMPANO, DE ALTA POTENCIA,65MM, EM ACO CROMADO, 127V E PRESSAO SONORA DE ATE 85DB | UN | 79.31
05666 |  | CHAVE BLINDADA, TRIPOLAR, DE 600AX250V | UN | 1826
05668 |  | VARA DE MANOBRA DE FENOLITE EM 15KV, COMPRIMENTO DE 3M | UN | 160.44
05678 |  | BOTOEIRA COMANDO A DISTANCIA, COM PORTADE VIDRO | UN | 221.55
05680 |  | CHAVE FUSIVEL, TRIPOLAR, ACIONAMENTO SIMULTANEO POR COMANDO DE VARA MANOBRA, DE15KV-400A | UN | 386.58
05681 |  | CHAVE FUSIVEL, TRIPOLAR, ACIONAMENTO SIMULTANEO POR COMANDO DE PUNHO, DE 15KV-400A | UN | 550.78
05683 |  | FECHADURA DE SOBREPOR, PARA PORTAO, COMCILINDRO DE 2 VOLTAS, EM FERRO RESINADOPRETO | UN | 22.98
05684 |  | FECHADURA DE SOBREPOR, PARA PORTAO, COMCILINDRO EM LATAO, ACABAMENTO CROMADO | UN | 150.17
05686 |  | CHAVE SECCIONADA, TRIPOLAR, ACIONAMENTOSIMULTANEO POR COMANDO DE PUNHO, DE 15KV-400A | UN | 727.5
05687 |  | CHAVE SECCIONADORA, TRIPOLAR, ACIONAMENTO SIMULTANEO POR COMANDO DE VARA DE MANOBRA, DE 15KV-400A | UN | 897.66
05688 |  | CHAVE FUSIVEL, UNIPOLAR, ACIONAMENTO PORCOMANDO DE VARA DE MANOBRA, DE 15KV-100A | UN | 267.34
05692 |  | TUBO DE PVC RIGIDO SOLDAVEL, PONTA/BOLSA, EM BARRAS DE 6,00M, DE 032MM | UN | 25.85
05693 |  | TUBO DE PVC RIGIDO SOLDAVEL, PONTA/BOLSA, EM BARRAS DE 6,00M, DE 040MM | UN | 39.6
05694 |  | TUBO DE PVC RIGIDO SOLDAVEL, PONTA/BOLSA, EM BARRAS DE 6,00M, DE 050MM | UN | 40.34
05695 |  | TUBO DE PVC RIGIDO SOLDAVEL, PONTA/BOLSA, EM BARRAS DE 6,00M, DE 060MM | UN | 70.38
05696 |  | TUBO DE PVC RIGIDO SOLDAVEL, PONTA/BOLSA, EM BARRAS DE 6,00M, DE 075MM | UN | 120.24
05697 |  | TUBO DE PVC RIGIDO SOLDAVEL, PONTA/BOLSA, EM BARRAS DE 6,00M, DE 085MM | UN | 149.04
05698 |  | TUBO DE PVC RIGIDO SOLDAVEL, PONTA/BOLSA, EM BARRAS DE 6,00M, DE 110MM | UN | 224.98
05700 |  | PORTA MACICA, ALMOFADADA, EM MADEIRA DELEI, DE (60X210X3,5)CM, GRUPO V | UN | 236.77
05701 |  | PORTA MACICA, ALMOFADADA, EM MADEIRA DELEI, DE (70X210X3,5)CM, GRUPO V | UN | 236.77
05702 |  | PORTA EM CHAPA DE FIBRA DE MADEIRA PRENSADA PARA ACABAMENTO, DE (80X210)CM | UN | 82.39
05703 |  | PORTA EM CHAPA DE FIBRA DE MADEIRA PRENSADA PARA ACABAMENTO, DE (70X210)CM | UN | 74.7
05704 |  | PORTA EM CHAPA DE FIBRA DE MADEIRA PRENSADA ACABAMENTO, DE (60X210)CM | UN | 64.69
05706 |  | CABO COM ISOLAMENTO TERMOPLASTICO, DE 0750V, DE 001,5MM2 | M | 0.5336
05707 |  | CABO COM ISOLAMENTO TERMOPLASTICO, DE 0750V, DE 002,5MM2 | M | 0.8421
05708 |  | CABO COM ISOLAMENTO TERMOPLASTICO, DE 0750V, DE 004MM2 | M | 1.3872
05709 |  | CABO COM ISOLAMENTO TERMOPLASTICO, DE 0750V, DE 006MM2 | M | 2.0501
05710 |  | CABO DE ISOLAMENTO TERMOPLASTICO, DE 0750V, DE 010MM2 | M | 3.4765
05711 |  | CABO COM ISOLAMENTO TERMOPLASTICO, DE 1000V, DE 001,5MM2 | M | 0.7352
05712 |  | CABO COM ISOLAMENTO TERMOPLASTICO, DE 1000V, DE 150MM2 | M | 50.6315
05713 |  | CABO COM ISOLAMENTO TERMOPLASTICO, DE 1000V, DE 185MM2 | M | 61.1852
05714 |  | CABO COM ISOLAMENTO TERMOPLASTICO, DE 1000V, DE 300MM2 | M | 103.0272
05715 |  | CABO COM ISOLAMENTO TERMOPLASTICO, DE 1000V, DE 035MM2 | M | 11.947
05717 |  | TE 90º DE PVC RIGIDO SOLDAVEL, DE 020MM | UN | 0.54
05726 |  | ADAPTADOR DE PVC, SOLDAVEL CURTO, COM BOLSA E ROSCA PARA REGISTRO, DE 025MMX3/4" | UN | 0.45
05728 |  | ADAPTADOR DE PVC, SOLDAVEL, COM FLANGESLIVRES PARA CAIXA D`AGUA, DE 050MMX1.1/2" | UN | 20.4
05731 |  | ADAPTADOR DE PVC, SOLDAVEL, COM FLANGESLIVRES PARA CAIXA D`AGUA, DE 025MMX3/4" | UN | 8.06
05732 |  | TE 90º DE PVC RIGIDO SOLDAVEL, DE 025MM | UN | 0.68
05733 |  | JOELHO 90º DE PVC SOLDAVEL, DE 020MM | UN | 0.29
05734 |  | JOELHO 90º DE PVC SOLDAVEL, DE 025MM | UN | 0.41
05735 |  | LUVA DE PVC RIGIDO SOLDAVEL, DE REDUCAODE 25MMX3/4" | UN | 0.88
05736 |  | JOELHO 90º DE PVC SOLDAVEL COM BUCHA DELATAO, DE 20MMX1/2" | UN | 3.04
05737 |  | JOELHO 45º DE PVC, SOLDAVEL, DE 25MM | UN | 0.76
05741 |  | ADAPTADOR DE PVC, SOLDAVEL, COM FLANGESLIVRES PARA CAIXA D`AGUA, DE 075MMX2.1/2" | UN | 142.5
05742 |  | ADAPTADOR DE PVC, SOLDAVEL, COM FLANGESLIVRES PARA CAIXA D`AGUA, DE 060MMX2" | UN | 30.76
05743 |  | ADAPTADOR DE PVC, SOLDAVEL CURTO, COM BOLSA E ROSCA PARA REGISTRO, DE 060MMX2" | UN | 6.38
05744 |  | ADAPTADOR DE PVC, SOLDAVEL CURTO, COM BOLSA E ROSCA PARA REGISTRO, DE 075MMX2.1/2" | UN | 11.02
05747 |  | ADAPTADOR DE PVC, SOLDAVEL CURTO, COM BOLSA E ROSCA PARA REGISTRO, DE 040MMX1.1/4" | UN | 2.08
05748 |  | TE 90º DE PVC RIGIDO SOLDAVEL, COM ROSCANA BOLSA CENTRAL, DE 25MMX1/2" | UN | 2.62
05749 |  | CAIXA DE LUZ DE PVC, DE 3"X3" | UN | 0.91
05750 |  | CAIXA DE LUZ DE PVC, DE 4"X2" | UN | 0.55
05751 |  | CAIXA DE LUZ DE PVC, DE 4"X4" | UN | 1.24
05752 |  | ARAME GALVANIZADO Nº 14 | KG | 6.75
05757 |  | CAIXA PASSAGEM DE PVC OCTOGONAL, PRETA,DE 4" | UN | 2.9
05759 |  | JOELHO 90º DE PVC SOLDAVEL COM ROSCA, DE25MMX1/2" | UN | 1.21
05760 |  | TORNEIRA DE BOIA DE PVC, DE 1/2" | UN | 4.98
05761 |  | BUCHA DE REDUCAO DE PVC RIGIDO, SOLDAVELCURTA, DE (25X20)MM | UN | 0.22
05763 |  | JOELHO 45º DE PVC, SOLDAVEL, DE 20MM | UN | 0.46
05764 |  | JOELHO 90º DE PVC SOLDAVEL, DE 040MM | UN | 2.78
05765 |  | JOELHO 90º DE PVC SOLDAVEL, DE 060MM | UN | 16.27
05766 |  | JOELHO 90º DE PVC, PARA ESGOTO, DE 100MM | UN | 4.26
05767 |  | TE 90º DE PVC RIGIDO SOLDAVEL, DE 032MM | UN | 2.07
05768 |  | TE 90º DE PVC RIGIDO SOLDAVEL, DE 060MM | UN | 17.04
05769 |  | TE 90º DE PVC RIGIDO SOLDAVEL, DE 075MM | UN | 31.42
05770 |  | JOELHO 90º DE PVC, PARA ESGOTO, DE 075MM | UN | 3.45
05771 |  | TE 90º DE PVC RIGIDO SOLDAVEL, DE REDUCAO, DE (040X032)MM | UN | 5.44
05772 |  | TE 90º DE PVC RIGIDO SOLDAVEL, DE REDUCAO, DE (050X040)MM | UN | 9.87
05773 |  | BUCHA DE REDUCAO DE PVC RIGIDO, SOLDAVELLONGA, DE (32X20)MM | UN | 1.32
05774 |  | BUCHA DE REDUCAO DE PVC RIGIDO, SOLDAVELLONGA, DE (40X25)MM | UN | 2
05775 |  | BUCHA DE REDUCAO DE PVC RIGIDO, SOLDAVELLONGA, DE (60X40)MM | UN | 6.41
05776 |  | BUCHA DE REDUCAO DE PVC RIGIDO, SOLDAVELLONGA, DE (85X60)MM | UN | 10.48
05777 |  | BUCHA DE REDUCAO DE PVC RIGIDO, SOLDAVELCURTA, DE (32X25)MM | UN | 0.48
05779 |  | JOELHO 90º DE PVC RIGIDO ROSQUEAVEL COMBUCHA DE LATAO, DE 1/2" | UN | 7.21
05780 |  | JOELHO 90º DE PVC SOLDAVEL COM BUCHA DELATAO, DE 25MMX1/2" | UN | 3.1
05781 |  | ADAPTADOR DE PVC, SOLDAVEL, COM FLANGESLIVRES PARA CAIXA D`AGUA, DE 040MMX1.1/4" | UN | 17.42
05785 |  | JOELHO 90º DE PVC, PARA ESGOTO, DE 050MM | UN | 1.26
05786 |  | JOELHO 45º DE PVC, PARA ESGOTO, DE 050MM | UN | 1.56
05789 |  | JOELHO 45º DE PVC, PARA ESGOTO, DE 100MM | UN | 4.26
05791 |  | JOELHO 90º DE PVC, PARA ESGOTO, DE 040MM | UN | 0.96
05794 |  | CURVA 90º DE PVC LONGA PARA ESGOTO, DE 050MM | UN | 6.23
05795 |  | CURVA 90º DE PVC CURTA PARA ESGOTO, DE 040MM | UN | 2.48
05796 |  | BUCHA DE REDUCAO DE PVC RIGIDO, SOLDAVELCURTA, DE (60X50)MM | UN | 3.33
05799 |  | TE 90º DE PVC RIGIDO SOLDAVEL, COM ROSCANA BOLSA CENTRAL, DE 20MMX1/2" | UN | 1.67
05800 |  | PORTA ENROLAR,CHAPA RAIADA Nº 24,COMPL.C/GUIAS,EIXOS E MOLAS,C/FECHADURA NO CENTRO E CADEADO DE PISO.FORNEC.E COLOCACAO | M2 | 362.87
05801 |  | PORTA ENROLAR,PERFIS ACO "U",20X20CM,FORM.RET.VAZADOS,CORRENDO GUIAS,COMPL.,FECHAM.C/CADEADO DE PISO.FORNEC.E COLOCACAO | M2 | 377.87
05803 |  | BRACO P/ILUMINACAO PUBLICA, CONSTR.TUBODE ACO GALVANIZADO A FOGO, DIAM. 60,30MM, PROJ.HORIZ.2530MM, PROJ.VERT.2180MM | UN | 176.4
05804 |  | BRACO P/ILUMINACAO PUBLICA, CONSTR.ACO GALVAN.A FOGO,P/FIX.E POSTE OU PAREDE,DIAM.25,40MM,PROJ.HORIZ.1000MM,VERT.370MM | UN | 26.25
05806 |  | LUMINARIA ABERTA, P/ILUM. DE PARQUES E ESTAC.TIPO TREVO, P/1 PETALA, EM CHAPA DEALUM.VAPOR SODIO OU METELICO ATE 400W | UN | 269.31
05807 |  | LUMINARIA ABERTA, P/ILUM.DE RUAS, EM ALUM.EST., FORMA OVOIDE, P/LAMP.INCAND.ATE200W, MISTA, VAPOR SODIO OU MET.ATE 250W | UN | 60.53
05810 |  | BANCA EM MARMORE SINTETICO, DE (100X50)CM, PARA UMA CUBA | UN | 80.02
05812 | 54.001.0127-1 | ESCAVADEIRA DE ESTEIRA CLAM-SHELL,0,38M3 | UN | 709146.3452
05813 | 54.001.0128-1 | ESCAVADEIRA DE ESTEIRA CLAM-SHELL,0,57M3 | UN | 709146.3452
05814 | 54.001.0129-1 | ESCAVADEIRA DE ESTEIRA DRAGLINE, 0,76M3. | UN | 898251.6535
05815 |  | ESCAVADEIRA SOBRE ESTEIRAS CLAM-SHELL, COM CACAMBA DE 0,96M3 | UN | 510000
05816 |  | ESCAVADEIRA HIDRAULICA, COM MOTOR DIESELDE 105CV, CAPAC. 0,78M3, 3 BRACOS ANTIC. E BRACO INTERM. AJUST.EM 3 POSICOES | UN | 410000
05817 |  | TRATOR CARREGADEIRA E RETRO-ESCAVADEIRA,PRECO SEM PNEUS, COM MOTOR DIESEL EM TORNO DE 75CV, CAPAC.CACAMBA 0,76M3 | UN | 221526
05818 |  | COMPACTADOR VIBRATORIO, PE-DE-CARNEIRO | UN | 250000
05820 |  | ROLO VIBRATORIO LISO, AUTO-PROPULSOR, COM MOTOR DIESEL DE 76HP, CAPAC.7T, LARG.TOTAL 2,015M | UN | 230000
05821 |  | USINA PRE-MISTURADORA DE SOLOS P/ESTABIL.DE BASE, CAPAC. 350 A 600T/H, CORREIA TRANSF.36"X19,10M, EQUIP.COMPL. (USC-2) | UN | 800000
05824 |  | SEMI-REBOQUE, P/TRANSP.PESADO, PRECO SEMPNEUS, REBAIXADO, COM 2 EIXOS INTERM.C/MOTOR DIESEL DE 363CV | UN | 537514.65
05826 |  | REGISTRO DE ESFERA, DE 1/2" | UN | 28.52
05827 |  | REGISTRO DE ESFERA, DE 3/4" | UN | 34.36
05828 |  | REGISTRO DE ESFERA, DE 1" | UN | 48.66
05829 |  | REGISTRO DE ESFERA, DE 1.1/4" | UN | 69.3
05830 |  | REGISTRO DE ESFERA, DE 1.1/2" | UN | 83.87
05831 |  | REGISTRO DE ESFERA, DE 2" | UN | 134.77
05833 |  | VALVULA DE RETENCAO DE PE, DE BRONZE, DE3/4" | UN | 19.99
05834 |  | VALVULA DE RETENCAO DE PE, DE BRONZE, DE2.1/2" | UN | 193.95
05836 |  | VALVULA DE RETENCAO VERTICAL, DE BRONZE,DE 3" | UN | 291.9
05837 |  | VALVULA DE RETENCAO VERTICAL, DE BRONZE,DE 4" | UN | 512.78
05839 |  | VALVULA DE RETENCAO HORIZONTAL, DE BRONZE, DE 3" | UN | 369.56
05840 |  | VALVULA DE RETENCAO HORIZONTAL, DE BRONZE, DE 4" | UN | 679.7
05842 |  | ESTACA PRANCHA METALICA, EM CHAPA DE 1/4", LARGURA DE 30CM | KG | 6.3
05844 |  | ACO CA-50, ESTIRADO, PRECO DE REVENDEDOR, NO DIAMETRO DE 06,3MM | KG | 4.12
05845 |  | ACO CA-50, ESTIRADO, PRECO DE REVENDEDOR, NO DIAMETRO DE 08,0MM | KG | 4.12
05851 |  | DOPE DE ADESIVIDADE | KG | 24.5009
05853 |  | ARBUSTO - CALIANDRA, CEDRINHO OU HIBISCO, COM ALTURA DE 50CM A 70CM | UN | 2.95
05854 |  | ARBUSTO - CALIANDRA, CEDRINHO OU HIBISCO, COM ALTURA DE 70CM A 100CM | UN | 2.95
05858 |  | TELA DE ARAME GALVANIZADO FIO Nº 14, MALHA LOSANGO, DE (8X8)CM | M2 | 12.56
05859 |  | TELA DE ARAME GALVANIZADO FIO Nº 12, MALHA LOSANGO, DE (5X5)CM | M2 | 18.44
05860 |  | TELA DE ARAME GALVANIZADO FIO Nº 12, MALHA LOSANGO, DE (4X4)CM | M2 | 32.86
05861 |  | TELA DE ARAME GALVANIZADO FIO Nº 10, MALHA LOSANGO, DE (6X6)CM | M2 | 28.5
05863 |  | TUBO DE ALUMINIO, PARA TUBULACAO DE EXAUSTAO DE AQUECEDOR A GAS, DE 75MM | M | 28.97
05865 |  | ARREMATE DE PAREDE, EM ALUMINIO, PARA EXAUSTAO DE AQUECEDOR A GAS, DE 4" | UN | 10
05867 |  | TE 90º DE ALUMINIO, PARA EXAUSTOR E AQUECEDOR A GAS, DE 75MM | UN | 30
05868 |  | LAJE PRE-MOLDADA, PARA SOBRECARGA DE 3,5KN/M2, VAO DE 4,40M, B11 (VIGOTAS E TIJOLOS) | M2 | 50.5
05877 |  | TELA DE ARAME GALVANIZADO FIO Nº 14, MALHA LOSANGO, DE (4X4)CM | M2 | 23.05
05879 |  | BUCHA DE NYLON, TIPO S-04 | UN | 0.02
05880 |  | BUCHA DE NYLON, TIPO S-05 | UN | 0.03
05881 |  | BUCHA DE NYLON, TIPO S-06 | UN | 0.05
05882 |  | BUCHA DE NYLON, TIPO S-07 | UN | 0.05
05883 |  | BUCHA DE NYLON, TIPO S-08 | UN | 0.0772
05890 |  | DIVISORIA 35MM COM MONT.DE ALUM.ANODIZ.,COM MIOLO EM COLMEIA, REVEST.CHAPA LAM.PAINEL/PAINEL, FORNEC.E COLOCACAO | M2 | 138.6
05893 |  | DIVISORIA 35MM C/MONT.ALUM.ANODIZ.COM MIOLO DE LA DE VIDRO, REVEST.LAM.EM MELAMINICO, PAINEL/PAINEL, FORN. E COLOCACAO | M2 | 200
05894 |  | DIVISORIA 35MM C/MONTANTES DE ALUM.ANOD.C/MIOLO LA DE VIDRO, REVEST.LAMIN.MEL.PAINEL/BAND.VIDRO,EXCL.FORNEC.E COLOCACAO | M2 | 210.5
05895 |  | DIVISORIA 35MM C/MONT.ALUM.ANOD.COM MIOLO EM COLMEIA, REVEST.LAMIN.PAINEL/PAINEL, FORN. E COLOCACAO | M2 | 133.58
05896 |  | DIVISORIA 35MM C/MONT.ALUM.ANOD. COM MIOLO COLMEIA, REVEST.LAMIN.MELAM.PAINEL/BAND.VIDRO, EXCL.VIDRO, FORN.E COLOCACAO | M2 | 199.5
05897 |  | DIVISORIA 35MM C/MONT.ALUM.ANOD.COM MIOLO COLMEIA, REVEST.CHAPA LAM.MELAM.PAINEL/VIDRO/PAINEL, EXCL.VIDRO, FORN.E COLOC | M2 | 199.5
05899 |  | ACO 50/55, NO DIAMETRO DE 32MM | M | 64
05900 |  | PORCA SEXTAVADA, COM 50MM, PARA CONCRETOPROTENDIDO | UN | 24.2
05902 |  | LUVA METALICA DE 130MM, DE DE=2" | UN | 41.8
05904 |  | PARAFUSO FERRO, ROSCA SOBERBA, CABECA CHATA, DE (3,2X20)MM | UN | 0.03
05905 |  | PARAFUSO FERRO, ROSCA SOBERBA, CABECA CHATA, DE (3,5X25)MM | UN | 0.04
05906 |  | PARAFUSO FERRO, ROSCA SOBERBA, CABECA CHATA, DE (3,8X30)MM | UN | 0.06
05908 |  | PARAFUSO FERRO, ROSCA SOBERBA, CABECA CHATA, DE (4,8X40)MM | UN | 0.09
05909 |  | PARAFUSO FERRO, ROSCA SOBERBA, CABECA CHATA, DE (5,5X50)MM | UN | 0.13
05914 |  | INTERRUPTOR DE SOBREPOR SIMPLES, DE 10A-250V | UN | 3.6
05924 |  | JOELHO 45º DE FERRO GALVANIZADO, DE 2.1/2" | UN | 52.87
05928 |  | MONTANTE DUPLO EM ACO NAVAL PARA DIVISORIA DE 35MM (JOGO) | UN | 49.34
05929 |  | TRAVESSA HORIZONTAL EM ACO NAVAL, PARA DIVISORIA DE 35MM COM 3M | UN | 11.9
05930 |  | BATENTE DE PORTA EM ACO NAVAL, PARA DIVISORIA DE 35MM (JOGO) | UN | 20.47
05932 |  | GUIA INFERIOR EM ACO NAVAL, PARA DIVISORIA DE 35MM COM 3M | UN | 9.23
05935 |  | CHAPA DE MADEIRA COMPENSADA, PLASTIFICADA, COM ESPESSURA DE 12MM | M2 | 18.14
05936 |  | MACARANDUBA EM PECAS, DE 7,50X22,50CM (3"X9") | M | 34
05937 |  | MACARANDUBA EM PECAS, DE 7,50X30,00CM (3"X12") | M | 42.9
05938 |  | ESTRUTURA METALICAS (PAR),EM ACO GALV.PINTADO,P/BASQUETE,FIXAS,AVANCO LIVRE 1,30M,C/TABELAS COMPENSADO NAVAL,AROS/REDES | UN | 2520
05940 |  | CONJUNTO DE 22 PNEUS DIAGONAIS, COM CAMARA, 11.00-22, 16 LONAS | UN | 29456.9
05941 |  | CONJUNTO DE 11 PNEUS DIAGONAIS, COM CAMARA, 11.00-22, 16 LONAS | UN | 14728.45
05944 |  | REATOR PARA LAMPADA FLUORESCENTE, SIMPLES, PARTIDA RAPIDA, DE 20W | UN | 23.59
05945 |  | REATOR PARA LAMPADA FLUORESCENTE, SIMPLES, PARTIDA RAPIDA, DE 40W | UN | 27.47
05946 |  | PE DE GALINHA | UN | 2.37
05948 |  | CABO SINGELO, TENSAO 15KV, DE 25MM2 | M | 19.5668
05949 |  | FUSIVEL "NH", TAMANHO 000 DE 006 A 100X500VCA | UN | 7.81
05950 |  | INTERTRAVAMENTO, TIPO CHAVE "KIRK" | UN | 318.1
05953 |  | BOLSA DE LIGACAO PARA VASO SANITARIO | UN | 1.11
05955 |  | CORDAO PARALELO COM ISOLAMENTO TERMOPLASTICO, ATE 750V, DE 2X1,5MM2 | M | 1.1253
05956 |  | LUVA PARA ELETRODUTO EM FERRO ZINCADO LEVE, DE 4" | UN | 11.53
05962 |  | CONJUNTO DE VEDACAO, COM ARRUELA GALVANIZADA E BORRACHAS PARA PARAFUSO DE FIXACAO DE TELHA ONDULADA | UN | 0.25
05963 |  | PARAFUSO COM ROSCA, DE (8X150MM) | UN | 1.7
05964 |  | PARAFUSO COM ROSCA, DE (8X250)MM | UN | 2.5
05973 |  | EMULSAO ACRILICA PURA | L | 15.55
05974 |  | CIMENTO CRISTALIZANTE (20 MIN) | KG | 4.2927
05975 |  | CIMENTO CRISTALIZANTE (07MIN) | KG | 10
05976 |  | LIQUIDO SELADOR DE BASE MINERAL, EMBALAGENS DE 20KG | KG | 10.586
05977 |  | EMULSAO ACRILICA ESTIRENADA | KG | 25.1383
05984 |  | TE 90º DE PVC RIGIDO DE REDUCAO, DE 3/4"X1/2" | UN | 3.75
05985 |  | TE 90º DE PVC RIGIDO DE REDUCAO, DE 1.1/2"X3/4" | UN | 12.65
05986 |  | ADAPTADOR ROSQUEAVEL DE PVC RIGIDO, 1",COM FLANGE E ANEL DE VEDACAO, PARA CAIXAD`AGUA | UN | 10.41
05987 |  | CAP COM ROSCA DE PVC, DE 1/2" | UN | 0.7
05988 |  | CURVA 90º DE PVC RIGIDO, ROSQUEAVEL, DE1.1/2" | UN | 15.17
05989 |  | TE 90º DE PVC REFORCADO, DE 150MM | UN | 56.8
05990 |  | ANEL DE BORRACHA, PARA TUBO DE PVC-ESGOTO REFORCADO, LINHA INFRA, DE 150MM | UN | 5.09
05992 |  | BROCA (WIDIA), DE 1/2" | UN | 14.95
05994 |  | BOX DE ALUMINIO CURVO, DE 1.1/4" | UN | 12.35
05995 |  | BOX DE ALUMINIO CURVO, DE 1.1/2" | UN | 14.89
05996 |  | BOX DE ALUMINIO CURVO, DE 2" | UN | 24.58
05997 |  | BOX DE ALUMINIO CURVO, DE 2.1/2" | UN | 43.32
05999 |  | REVESTIMENTO TEXTURIZADO PO CREPE, PARASUPERFICIEIS CAMURCADAS | M2 | 7.66
06002 |  | PARAFUSO FRANCES, COM PORCA E ARRUELA, DE 1/4"X2" | UN | 0.31
06003 |  | TELA P/ESTRUTURA DE CONCRETO ARMADO, FORMADA POR FIOS DE ACO CA-60, DIAM.3,4MM EESPACAMENTO ENTRE ELES DE (15X15)CM | KG | 4.4845
06004 |  | TELA FORMADA POR BARRAS DE ACO CA-60, CRUZADAS E SOLDADAS ENTRE SIM CONSTITUINDOMALHAS DE (15X5)CM, FIO 2,76MM | M2 | 16.75
06005 |  | TORNEIRA DE PLASTICO DE PVC, DE 1/2" PARA CAIXA DE DESCARGA EXTERNA | UN | 2.9
06007 |  | TELA P/ESTRUTURA DE CONCRETO ARMADO, FORMADA POR BARRAS DE ACO CA-60, DIAM. 4,2MM E ESPACAMENTO ENTRE ELES DE (30X10)CM | KG | 4.4286
06011 |  | TINTA ACRILICA PARA PISO | GL | 30.38
06013 |  | MASSA UNICA COM ARGAMASSA DE CIMENTO E AREIA TERMOTRATADA, EM SACOS DE 50KG | KG | 0.3008
06015 |  | CERA DE CARNAUBA | KG | 54.5
06016 |  | PARAFINA | KG | 50
06017 |  | CERA VIRGEM | KG | 51
06021 |  | FUNDO ANTICORROSIVO DE SECAGEM RAPIDA LARANJA | GL | 50.54
06028 |  | SELADOR PIGMENTADO A BASE DE RESINA ACRILICA MODIFICADA, NA COR BRANCA | GL | 15.39
06029 |  | FITA CREPE, EM ROLO DE 25MMX50,00M | UN | 4.9
06032 |  | TUBO DE COBRE, CLASSE "E", DE 015MM | M | 7.44
06033 |  | TUBO DE COBRE, CLASSE "E", DE 022MM | M | 12.56
06034 |  | TUBO DE COBRE, CLASSE "E", DE 028MMM | M | 15.9
06035 |  | TUBO DE COBRE, CLASSE "E", DE 035MM | M | 22.84
06036 |  | TUBO DE COBRE, CLASSE "E", DE 042MM | M | 31.28
06037 |  | TUBO DE COBRE, CLASSE "E", DE 054MM | M | 45.14
06038 |  | TUBO DE COBRE, CLASSE "E", DE 066MM | M | 64.08
06039 |  | TUBO DE COBRE, CLASSE "E", DE 079MM | M | 91.28
06040 |  | TUBO DE COBRE CLASSE, "E", DE 104MM | M | 130.38
06041 |  | LUVA DE COBRE, SEM ANEL DE SOLDA, DE 015MM | UN | 0.91
06042 |  | LUVA DE COBRE, SEM ANEL DE SOLDA, DE 022MM | UN | 1.58
06043 |  | LUVA DE COBRE, SEM ANEL DE SOLDA, DE 028MM | UN | 3.79
06044 |  | LUVA DE COBRE, SEM ANEL DE SOLDA, DE 035MM | UN | 7.4
06045 |  | LUVA DE COBRE, SEM ANEL DE SOLDA, DE 042MM | UN | 10.75
06046 |  | LUVA DE COBRE, SEM ANEL DE SOLDA, DE 054MM | UN | 17.52
06047 |  | LUVA DE COBRE, SEM ANEL DE SOLDA, DE 066MM | UN | 50.09
06050 |  | COTOVELO DE COBRE, SEM ANEL DE SOLDA, DE015MM | UN | 1.58
06051 |  | COTOVELO DE COBRE, SEM ANEL DE SOLDA, DE022MM | UN | 3.61
06052 |  | COTOVELO DE COBRE, SEM ANEL DE SOLDA, DE028MM | UN | 7.6
06053 |  | COTOVELO DE COBRE, SEM ANEL DE SOLDA, DE035MM | UN | 13.73
06054 |  | COTOVELO DE COBRE, SEM ANEL DE SOLDA, DE042MM | UN | 21.99
06055 |  | COTOVELO DE COBRE, SEM ANEL DE SOLDA, DE054MM | UN | 34.02
06056 |  | COTOVELO DE COBRE, SEM ANEL DE SOLDA, DE066MM | UN | 100.75
06059 |  | TE 90º DE COBRE RECOZIDO PARA SOLDA, DE015MM | UN | 2.01
06060 |  | TE 90º DE COBRE RECOZIDO PARA SOLDA, DE022MM | UN | 4.1
06061 |  | TE 90º DE COBRE RECOZIDO PARA SOLDA, DE028MM | UN | 10.99
06062 |  | TE 90º DE COBRE RECOZIDO PARA SOLDA, DE035MM | UN | 16.99
06063 |  | TE 90º DE COBRE RECOZIDO PARA SOLDA, DE042MM | UN | 24.61
06064 |  | TE 90º DE COBRE RECOZIDO PARA SOLDA, DE054MM | UN | 51.65
06065 |  | TE 90º DE COBRE RECOZIDO PARA SOLDA, DE066MM | UN | 123.15
06068 |  | SOLDA PARA TUBOS E CONEXOES DE COBRE, EMEMBALAGENS DE 500G | UN | 46.6
06069 |  | PASTA PARA TUBOS E CONEXOES DE COBRE, EMEMBALAGENS DE 450G | UN | 23.77
06073 |  | VALOR BASICO PARA EVOLUCAO DE CUSTOS DEMAO-DE-OBRA DE COPEIRO | UN | 226.04
06082 |  | VALOR BASICO PARA EVOLUCAO DE CUSTOS DEMAO-DE-OBRA DE CABINEIRO DE ELEVADORES | UN | 519.94
06084 |  | VALOR BASICO PARA EVOLUCAO DE CUSTOS DEMAO-DE-OBRA COM ENCARGOS SOCIAIS PARA SERVICOS DE SEGURANCA E VIGILANCIA | UN | 9.89
06089 |  | VALOR BASICO PARA EVOLUCAO DE CUSTOS DEMAO-DE-OBRA DE SERVICOS DE LAVANDERIA | UN | 501.57
06094 |  | VALOR BASICO PARA SERVICOS DE ALIMENTACAO | UN | 43.19
06095 |  | VALOR BASICO PARA EVOLUCAO DE MAO-DE-OBRA COM ENCARGOS SOCIAIS, PARA SERVICOS DEASSEIO E CONSERVACAO | UN | 22.85
06096 |  | VALOR BASICO PARA INSUMOS | UN | 24.47
06100 |  | VALOR BASICO PARA SERVICOS DE FORNECIMENTO DE VESTUARIO | UN | 11.37
06101 |  | VALOR BASICO PARA EVOLUCAO DE MAO-DE-OBRA DOS EMPREGADOS DE PROCESSAMENTO DE DADOS | UN | 147.94
06115 |  | GABIAO CAIXA MALHA HEXAGONAL 8X10CM,GALVEM LIGA ZN(95%)/AL(5%)ASTM856,FIO 2,7MMCOMPRIMENTO 2M, LARGURA 1M, ALTURA 0,50M | UN | 332.08
06116 |  | GABIAO CAIXA MALHA HEXAGONAL 8X10CM,GALVEM ZN(95%)/AL(5%) FIO 2,4MM, REV EM PVCCINZA ESP 0,4MM COMP 2M,LARG 1M,ALT 0,5M | UN | 418.17
06117 |  | GABIAO CAIXA MALHA HEXAGONAL 8X10CM,GALVEM LIGA ZN(95%)/AL(5%)ASTM856, FIO 2,7MMCOMPRIMENTO 2M, LARGURA 1M, ALTURA 1M | UN | 486.29
06118 |  | GABIAO CAIXA MALHA HEXAGONAL 8X10CM GALVEM ZN(95%)/AL(5%) FIO 2,4M, REV EM PVCCINZA ESP 0,4MM COMP 2M,LARG 1M,ALT 1M | UN | 584.68
06120 |  | GABIAO SACO MALHA HEXAGONAL 8X10CM GALVEM ZN(95%)/AL(5%) FIO 2,4M, RECOBRIMENTOPVC CINZA ESP 0,4MM-COMP 3M E DIAM 0,65M | UN | 313.61
06124 |  | GABIAO COLCHAO MALHA HEXAGONAL 6X8CM GALEM ZN(95%)/AL(5%) FIO 2MM, REV PVC CINZAESP 0,4MM - COMP 4M, LARG 2M, ALT 0,23M | UN | 994.33
06126 |  | GABIAO COLCHAO MALHA HEXAGONAL 6X8CM,GALEM ZN(95%)/AL(5%) FIO 2MM,REV PVC CINZAESP 0,4MM - COMP 4M, LARG 2M, ALT 0,30M | UN | 1094.09
06128 |  | ACO CA-60, ESTIRADO, PRECO DE FABRICA, NO DIAMETRO DE 04,2MM | KG | 3.207
06129 |  | ACO CA-60, ESTIRADO, PRECO DE FABRICA, NO DIAMETRO DE 05,0MM | KG | 3.206
06130 |  | ACO CA-60, ESTIRADO, PRECO DE FABRICA, NO DIAMETRO DE 06,0MM | KG | 2.87
06131 |  | ACO CA-60, ESTIRADO, PRECO DE FABRICA, NO DIAMETRO DE 07,0MM | KG | 3.744
06143 |  | ACO CA-25, ESTIRADO, PRECO DE FABRICA, NO DIAMETRO DE 06,3MM | KG | 2.87
06144 |  | ACO CA-25, ESTIRADO, PRECO DE FABRICA, NO DIAMETRO DE 08,0MM | KG | 3.344
06145 |  | ACO CA-25, ESTIRADO, PRECO DE FABRICA, NO DIAMETRO DE 10,0MM | KG | 2.893
06146 |  | ACO CA-25, ESTIRADO, PRECO DE FABRICA, NO DIAMETRO DE 12,5MM | KG | 3.22
06147 |  | ACO CA-25, ESTIRADO, PRECO DE FABRICA, NO DIAMETRO DE 16,0MM | KG | 2.68
06148 |  | ACO CA-25, ESTIRADO, PRECO DE FABRICA, NO DIAMETRO DE 20,0MM | KG | 2.681
06149 |  | ACO CA-25, ESTIRADO, PRECO DE FABRICA, NO DIAMETRO DE 25,0MM | KG | 3.3
06150 |  | MAO-DE-OBRA ESPECIALIZADA EM SERVICOS DECONSULTORIA | UN | 18.79
06151 |  | MAO-DE-OBRA NAO ESPECIALIZADA EM SERVICOS DE CONSULTORIA | UN | 12.79
06152 |  | VALOR BASICO PARA SERVICOS DE FORNECIMENTO DE PRODUTOS INDUSTRIAIS | UN | 38.42
06153 |  | VALOR BASICO PARA EVOLUCAO DE MAO-DE-OBRA DO SINDICATO DO COMERCIO | UN | 25.55
06154 |  | VALOR BASICO PARA SERVICOS DE FORNECIMENTO DE ACO, FERRO E DERIVADOS | UN | 60.08
06156 |  | VALOR BASICO PARA FORNECIMENTO DE SERVICOS DE PAPEL E PAPELAO | UN | 30.47
06157 |  | VALOR BASICO PARA SERVICOS DE FORNECIMENTO DE MATERIAL ELETRICO | UN | 10.17
06158 |  | VALOR BASICO PARA SERVICOS DE FORNECIMENTO DE MAQUINAS E EQUIPAMENTOS | UN | 26.79
06159 |  | VALOR BASICO PARA LOCACAO DE MAQUINAS EEQUIPAMENTOS GRAFICOS | UN | 19.88
06160 |  | VALOR BASICO PARA LOCACAO DE EQUIPAMENTOS DE PROCESSAMENTOS DE DADOS | UN | 17.8
06162 |  | VALOR BASICO PARA SERVICOS DE FORNECIMENTO DE MAQUINAS AGRICULAS E INDUSTRIAIS | UN | 25.02
06163 |  | VALOR BASICO P/HABITACAO | UN | 70.7
06164 |  | VALOR BASICO PARA SERVICO DE ASSISTENCIADE SAUDE E HIGIENE | UN | 193.06
06167 |  | MAO-DE-OBRA DO SINDICATO DOS QUIMICOS | UN | 8.36
06168 |  | VALOR BASICO PARA SERVICOS DE IMPLANTACAO DE VIDEOTECA E FITITECA | UN | 31
06169 |  | VALOR BASICO PARA FORNECIMENTO DE MOVEISESCOLARES | UN | 7.89
06170 |  | VALOR BASICO PARA FORNECIMENTO DE EQUIPAMENTOS E UTENSILIOS PARA PREDIOS ESCOLARES | UN | 7.49
06171 |  | VALOR BASICO PARA FORNECIMENTO DE MOBILIARIO MEDICO PARA PREDIO ESCOLAR | UN | 7.28
06172 |  | VALOR BASICO PARA FORNECIMENTO DE EQUIPAMENTO MEDICO PARA PREDIO ESCOLAR | UN | 7.41
06173 |  | VALOR BASICO PARA FORNECIMENTO DE MOVEISDE ESCRITORIO | UN | 273.61
06176 |  | VALOR BASICO PARA SERVICOS DE DESCUPINIZACAO | UN | 6.67
06178 |  | VALOR BASICO PARA CUSTOS DE MAO-DE-OBRADE GRAFICOS | UN | 53.82
06200 |  | COBERTURA AUTO-PORTANTE EM CHAPA DE ACOZINCADO, ESP.01MM, LARG.0,90M, PESO APROX.10KG/M2, VAO LIVRE ATE 8,50M | M2 | 98.02
06201 |  | COBERTURA AUTO-PORTANTE EM CHAPA DE ACOC/PINT., ESP.1MM, LARG.0,90M, PESO APROX. 10KG/M2, VAO LIVRE ATE 8,50M | M2 | 146.79
06202 |  | COBERTURA AUTO-PORTANTE EM CHAPA DE ACOZINCADO, ESP. 01MM, LARG. 0,90M, PESO APROX.10KG/M2, V.LIVRE 8,51 E 13,50M | M2 | 103.22
06203 |  | COBERTURA DE AUTO-PORTANTE EM CHAPA DE ACO C/PINT.,ESP.01MM,LARG.0,90M,PESO APROX.10KG/M2,V.LIVRE 8,51 E 13,50M | M2 | 158.87
06204 |  | COBERTURA AUTO-PORTANTE EM CHAPA DE ACOZINC.,ESP.1,25MM,LARG.0,90M,PESO APROX.13,5KG/M2, V.LIVRE 13,51 E 16,00M | M2 | 210
06205 |  | COBERTURA AUTO-PORTANTE EM CHAPA DE ACOC/PINT., ESP.1,25MM, LARG.0,90M, PESO APROX.13,5KG/M2, V.LIVRE 13,51 A 16,00M | M2 | 267
06206 |  | COBERTURA AUTO-PORTANTE EM CHAPA DE ACOZINCADO, ESP.1,55MM, LARG.0,90M, PESO APROX.18,5KG/M2, V.LIVRE 10,00 A 18,00M | M2 | 246
06207 |  | COBERTURA AUTO-PORTANTE EM CHAPA DE ACOC/PINT., ESP.1,55MM, LARG.0,90M, PESO APROX.18,5KG/M2, V.LIVRE 13,51 A 16,00M | M2 | 320
06211 |  | ACO CA-50, ESTIRADO, PRECO DE FABRICA, NO DIAMETRO DE 06,3MM | KG | 2.989
06212 |  | ACO CA-50, ESTIRADO, PRECO DE FABRICA, NO DIAMETRO DE 08,0MM | KG | 2.939
06213 |  | ACO CA-50, ESTIRADO, PRECO DE FABRICA, NO DIAMETRO DE 10,0MM | KG | 2.896
06214 |  | ACO CA-50, ESTIRADO, PRECO DE FABRICA, NO DIAMETRO DE 12,5MM | KG | 2.789
06215 |  | ACO CA-50, ESTIRADO, PRECO DE FABRICA, NO DIAMETRO DE 16,0MM | KG | 2.845
06216 |  | ACO CA-50, ESTIRADO, PRECO DE FABRICA, NO DIAMETRO DE 20,0MM | KG | 2.601
06217 |  | ACO CA-50, ESTIRADO, PRECO DE FABRICA, NO DIAMETRO DE 25,0MM | KG | 2.728
06403 |  | ESTACA PRE-FABRICADA DE CONCRETO, FORN.EXCLUSIVE CRAVACAO E EMENDA, P/CARGA DE TRAB.DE COMPRES.AXIAL, ATE 250KN (25TF) | M | 30
06404 |  | ESTACA PRE-FABRICADA DE CONCRETO, FORN.EXCLUS.CRAVACAO E EMENDA, P/CARGA DE TRAB.DE COMPRES.AXIAL, ATE 350KN (35TF) | M | 40.5
06405 |  | ESTACA PRE-FABRICADA DE CONCRETO, FORN.EXCLUSIVE CRAVACAO E EMENDA, P/CARGA DE TRAB. DE COMPRES.AXIAL, ATE 450KN (45TF) | M | 54
06406 |  | ESTACA PRE-FABRICADA DE CONCRETO, FORN.EXCLUSIVE CRAVACAO E EMENDA, P/CARGA DETRAB.DE COMPRES.AXIAL, ATE 600KN (60TF) | M | 64
06407 |  | ESTACA PRE-FABRICADA DE CONCRETO, FORN.EXCLUSIVE CRAVACAO E EMENDA, P/CARGA DE TRAB.DE COMPRES.AXIAL, ATE 750KN (75TF) | M | 74
06408 |  | ESTACA PRE-FABRICADA DE CONCRETO, FORN.EXCLUSIVE CRAVACAO E EMENDA, P/CARGA DE TRAB.DE COMPRES.AXIAL, ATE 950KN (95TF) | M | 95
06409 |  | ESTACA PRE-FABRICADA DE CONCRETO, FORN.EXCLUSIVE CRAVACAO E EMENDA, P/CARGA DE TRAB.DE COMPRES.AXIAL, ATE 1300KN (130TF) | M | 142.07
06410 |  | ESTACA PRE-FABRICADA DE CONCRETO, FORN.EXCLUSIVE CRAVACAO E EMENDA, P/CARGA DE TRAB.DE COMPRES.AXIAL, ATE 1700KN (170TF) | M | 182
06412 |  | CRAVACAO DE ESTACA PRE-FABRICADA DE CONCRETO, EXCLUSIVE FORN.E EMENDA, P/CARGA DE TRAB.COMPRES.AXIAL, ATE 0250KN (25TF) | M | 41
06413 |  | CRAVACAO DE ESTACA PRE-FABRICADA DE CONCRETO, EXCLUSIVE FORN.E EMENDA, P/CARGA DE TRAB.COMPR.AXIAL, ATE 0350KN (35TF) | M | 43
06414 |  | CRAVACAO DE ESTACA PRE-FABRICADA DE CONCRETO, EXCLUSIVE FORN.E EMENDA, P/CARGA DE TRAB.COMPRES.AXIAL, ATE 0450KN (45TF) | M | 48
06415 |  | CRAVACAO DE ESTACA PRE-FABRICADA DE CONCRETO, EXCLUSIVE FORN.E EMENDA, P/CARGA DE TRAB.COMPRES.AXIAL, ATE 0600KN (60TF) | M | 50
06416 |  | CRAVACAO DE ESTACA PRE-FABRICADA DE CONCRETO, EXCLUSIVE FORN.E EMENDA, P/CARGA DE TRAB.COMPRES.AXIAL, ATE 0750KN (75TF) | M | 50
06417 |  | CRAVACAO DE ESTACA PRE-FABRICADA DE CONCRETO, EXCLUSIVE FORN.E EMENDA, P/CARGA DE TRAB.COMPRES.AXIAL, ATE 0950KN (95TF) | M | 77
06418 |  | CRAVACAO DE ESTACA PRE-FABRICADA DE CONCRETO, EXCLUSIVE FORN.E EMENDA, P/CARGA DE TRAB.COMPRES.AXIAL, ATE 1300KN (130TF) | M | 115
06419 |  | CRAVACAO DE ESTACA PRE-FABRICADA DE CONCRETO, EXCLUSIVE FORN.E EMENDA, P/CARGA DE TRAB.COMPRES.AXIAL, ATE 1700KN (170TF) | M | 120
06421 |  | EMENDA METALICA EM ESTACA PRE-FABRICADADE CONCRETO, P/CARGA DE TRABALHO DE COMPRESSAO AXIAL, ATE 0250KN (25TF) | UN | 38
06422 |  | EMENDA METALICA EM ESTACA PRE-FABRICADADE CONCRETO, P/CARGA DE TRABALHO DE COMPRESSAO AXIAL, ATE 0350KN (35TF) | UN | 42.6
06423 |  | EMENDA METALICA EM ESTACA PRE-FABRICADADE CONCRETO, P/CARGA DE TRABALHO DE COMPRESSAO AXIAL, ATE 0450KN (45TF) | UN | 47
06424 |  | EMENDA METALICA EM ESTACA PRE-FABRICADADE CONCRETO, PARA CARGA DE TRABALHO DE COMPRESSAO AXIAL, ATE 0600KN (60TF) | UN | 52
06425 |  | EMENDA METALICA EM ESTACA PRE-FABRICADADE CONCRETO, P/CARGA DE TRABALHO DE COMPRESSAO AXIAL, ATE 0750KN (75TF) | UN | 52
06426 |  | EMENDA METALICA EM ESTACA PRE-FABRICADADE CONCRETO, P/CARGA DE TRABALHO DE COMPRESSAO AXIAL, ATE 0950KN (95TF) | UN | 53
06427 |  | EMENDA METALICA EM ESTACA PRE-FABRICADADE CONCRETO, P/CARGA DE TRABALHO DE COMPRESSAO AXIAL, ATE 1300KN (130TF) | UN | 80
06428 |  | EMENDA METALICA EM ESTACA PRE-FABRICADADE CONCRETO, PARA CARGA DE TRABALHO DE COMPRESSAO AXIAL, ATE 1700KN (170TF) | UN | 84
06500 |  | TUBO FERRO FUND.CENT.DUCTIL P/CAN.SOB PRES.CLAS.K-9,NBR 7675,PONTA/BOLSA,REV.EST.ZINCO MET.PINT.INT.ARG.CIM.DIAM.700MM | M | 1966.32
06501 |  | TUBO FERRO FUND.CENT.DUCTIL P/CAN.SOB PRES.CLAS.K-9,NBR 7675,PONTA/BOLSA,REV.EST.ZINCO MET.PINT.INT.ARG.CIM.DIAM.800MM | M | 2354.54
06502 |  | TUBO FERRO FUND.CENT.DUCTIL P/CAN.SOB PRES.CLAS.K-9,NBR-7675,PONTA/BOLSA,REV.EST.ZINCO MET.PINT.INT.ARG.CIM.DIAM.900MM | M | 2756
06503 |  | TUBO FERRO FUND.CENT.DUCTIL P/CAN.SOB PRES.CLAS.K-9,NBR 7675,PONTA/BOLSA,REV.EST.ZINCO MET.PINT.INT.ARG.CIM.DIAM.1000MM | M | 3215.02
06504 |  | TUBO FERRO FUND.CENT.DUCTIL P/CAN.SOB PRES.CLAS.K-9,NBR 7675,PONTA/BOLSA,REV.EST.ZINCO MET.PINT.INT.ARG.CIM.DIAM.1200MM | M | 4214.26
06505 |  | TUBO FERRO FUND.CENT.DUCTIL P/CAN.SOB PRES.CLAS.K-7,NBR 7675,PONTA/BOLSA,REV.EST.ZINCO MET.PINT.INT.ARG.CIM.DIAM.700MM | M | 1744.8
06506 |  | TUBO FERRO FUND.CENT.DUCTIL P/CAN.SOB PRES.CLAS.K-7,NBR 7675,PONTA/BOLSA,REV.EST.ZINCO MET.PINT.INT.ARG.CIM.DIAM.800MM | M | 2025.25
06507 |  | TUBO FERRO FUND.CENT.DUCTIL P/CAN SOB PRES.CLAS.K-7,NBR 7675,PONTA/BOLSA,REV.EST.ZINCO MET.PINT.INT.ARG.CIM.DIAM.900MM | M | 2339.61
06508 |  | TUBO FERRO FUND.CENT.DUCTIL P/CAN.SOB PRES.CLAS.K-7,NBR 7675,PONTA/BOLSA,REV.EST.ZINCO MET.PINT.INT.ARG.CIM.DIAM.1000MM | M | 2750.45
06509 |  | TUBO FERRO FUND.CENT.DUCTIL P/CAN.SOB PRES.CLAS.K-7,NBR 7675,PONTA/BOLSA,REV.EST.ZINCO MET.PINT.INT.ARG.CIM.DIAM.1200MM | M | 3659.82
06912 |  | MAO-DE-OBRA DE ENCARREGADO DE MONTAGEM,INCLUSIVE ENCARGOS SOCIAIS | H | 27.64
06913 |  | MAO-DE-OBRA DE SERRALHEIRO DA CONSTRUCAOCIVIL, INCLUSIVE ENCARGOS SOCIAIS | H | 21.49
06914 |  | MAO-DE-OBRA DE IMPERMEABILIZADOR, INCLUSIVE ENCARGOS SOCIAIS | H | 19.97
06915 |  | MAO-DE-OBRA DE ASSISTENTE SOCIAL, INCLUSIVE ENCARGOS SOCIAIS | H | 45.68
06916 |  | MAO-DE-OBRA DE ARTIFICE PARA ESTRUTURA DE CONCRETO, INCLUSIVE ENCARGOS SOCIAIS | H | 21.49
06917 |  | MAO-DE-OBRA DE OPERADOR DE TRANSITO, INCLUSIVE ENCARGOS SOCIAIS | H | 23.64
06918 |  | MAO-DE-OBRA DE CORTADOR CHAPA DE ACO (SERVIÇO DE SINALIZACAO VERTICAL), INCLUSIVE ENCARGOS SOCIAIS | H | 21.49
06919 |  | MAO-DE-OBRA DE ESTAMPADOR DE SERVICOS DESINALIZAÇÃO VERTICAL, INCLUSIVE ENCARGOS SOCIAIS | H | 21.49
06920 |  | MAO DE OBRA DE RISCADOR (SERVICOS DE SINALIZACAO VERTICAL), INCLUSIVE ENCARGOS SOCIAIS | H | 21.49
07000 |  | TORNEIRA PARA FILTRO, EM METAL CROMADO,DE APROXIMADAMENTE 1/2"X13CM | UN | 26.95
07001 |  | LIXA CALAFATE Nº 060 | M | 19
07002 |  | LIXA CALAFATE Nº 120 | M | 19
07003 |  | GRELHA DE FERRO FUNDIDO, PARA AGUAS PLUVIAIS, COM CAIXILHO, DE (50X50)CM | UN | 264
07004 |  | GRAMPO PARA TRANSFORMADOR, TIPO "I", Nº8, DE 5/8" | UN | 9.85
07005 |  | CALCO DUPLO PARA TRANSFORMADOR, Nº 4 | UN | 13.54
07006 |  | SIFAO FLEXIVEL PARA PIA OU LAVATORIO EMPVC 1"X40MM | UN | 6.22
07007 |  | MANILHA-SAPATILHA P/ISOLADOR, TIPO DISCO | UN | 6.94
07008 |  | GANCHO SUSPENSAO PARA OLHAL | UN | 8.89
07009 |  | PORCA OLHAL | UN | 3.255
07010 |  | VALVULA DE DESCARGA COM REGISTRO INTEGRADO, DE 1.1/4" | UN | 115.15
07011 |  | VALVULA DE DESCARGA COM REGISTRO INTEGRADO, DE 1.1/2" | UN | 114.94
07014 |  | TORNEIRA DE PLASTICO, PARA LAVATORIO, DE1/2" | UN | 9.5
07015 |  | TORNEIRA DE PLASTICO, PARA PIA, DE 1/2" | UN | 4.27
07016 |  | TORNEIRA PARA PIA, EM METAL CROMADO, DEAPROXIMADAMENTE 1/2"X13CM | UN | 57.3
07017 |  | TORNEIRA PARA PIA, COM MISTURADOR E AREJADOR, DE 1/2" | UN | 126.14
07018 |  | TORNEIRA PARA JARDIM, EM METAL CROMADO,DE APROXIMADAMENTE 3/4"X10CM | UN | 20.09
07019 |  | TORNEIRA DE BOIA EM PVC 3/4" | UN | 6.04
07020 |  | VASO SANITARIO SIFONADO, DE LOUCA BRANCA, TIPO POPULAR, INCLUSIVE ACESSORIOS DEFIXACAO | UN | 89.38
07021 |  | LUMINARIA A PROVA DE GASES, LAMPADA INCAND.ATE 200W, MISTA OU VAPOR DE MERCURIOATE 250W, P/COLOCACAO EM TETO | UN | 145.1
07022 |  | LUMINARIA A PROVA DE GASES, LAMPADA INCAND. ATE 200W, MISTA OU VAPOR DE MERCURIOATE 250W, P/COLOCACAO EM PAREDE | UN | 178.83
07024 |  | CABO SINGELO, TENSAO 15KV, DE 35MM2 | M | 24.1843
07028 |  | AR CONDICIONADO, COM CAPACIDADE DE 12000BTU-110/220V | UN | 1482.41
07037 |  | CILINDRO HIDRAULICO DE SIMPLES ACAO C/CAPAC.DE 100 TONELADAS, RETORNO ATRAVES DEMOLA INT., COMANDO MANUAL A DISTANCIA | UN | 17533.19
07038 |  | FECHO PARA MOVEIS EM GERAL EM FERRO CROMADO NIQUELADO, DE 7CM | UN | 3.52
07039 |  | FECHO DE EMBUTIR COM ALAVANCA, TIPO UNHA, DE 20CM | UN | 33.6
07041 |  | TELA DEPLOYER (TELA PARA ESTUQUE) | ML | 1.7
07043 |  | PLAFONIER DE ALUMINIO PARA GLOBO, TIPO POPULAR, DE 4" | UN | 1.49
07049 |  | POSTE DE CONCRETO, C/09,00M, DE COMPRIM.PADRAO ABNT, EXCLUSIVE TRANSPORTE, C/CARGA NOMINAL HORIZ.NO TOPO, DE 150KGF | UN | 527
07052 |  | POSTE DE CONCRETO, C/09,00M, DE COMPRIM.PADRAO ABNT, EXCLUSIVE TRANSPORTE, C/CARGA HORIZ.NO TOPO, DE 400KGF | UN | 893.36
07053 |  | BOMBA AUTO-ASPIRANTE PARA AGUA LIMPA, 1/3CV-110V | UN | 745.53
07054 |  | BOMBA AUTO-ASPIRANTE PARA AGUA LIMPA, 1/2CV-110V | UN | 791.3
07055 |  | BOMBA AUTO-ASPIRANTE PARA AGUA LIMPA, 1CV-110V | UN | 1002.85
07056 |  | BOMBA HIDRAULICA CENTRIFUGA, COM MOTOR ELETRICO, DE 0,33CV-110/220V | UN | 528.06
07058 |  | MANOMETRO, DE 0 A 150 PSI (14KG/CM2) | UN | 92.6
07059 |  | VENTILADOR DE TETO, C/LUMINARIA INCANDESCENTE, 3 PAS DE MADEIRA, INCLUSIVE INTERRUPTOR DE COMANDO | UN | 155.8
07060 |  | FREEZER HORIZONTAL, DE 400 A 440 LITROS,COM 2 TAMPAS | UN | 1889.1
07062 |  | RELE FOTOELETRICO, PARA LUMINARIA EXTERNA, DE 1000W-220V | UN | 26.36
07064 |  | EXTINTOR DE INCENDIO, TIPO AGUA-PRESSURIZADA, DE 10 LITROS | UN | 93.81
07066 |  | RECARGA DE EXTINTOR DE INCENDIO, TIPO POQUIMICO DE 4KG | UN | 35
07067 |  | CHASSIS, PRECO SEM PNEUS, PARA CAMINHAODE 7,5T | UN | 184158
07068 |  | GLOBO ESFERICO, EM PLASTICO, DE 4"X6" | UN | 5.04
07070 |  | MARCO EM MADEIRA DE LEI DUPLO, DE (7X3,5)CM, GRUPO V | M | 13.6
07072 |  | CAIXA DE PASSAGEM PARA TELEFONE PADRAO TELEBRAS, DE (200X200X22,0)CM | UN | 1781.58
07073 |  | BACIA TURCA COM SIFAO EM POLIESTER REFORCADO C/FIBRA DE VIDRO,C/ENT.VERT.40MM,SAIDA HORIZ.4",BRANCA,PISO ANTIDERRAPANTE | UN | 703.36
07074 |  | DISCO PARA CORTE, DE TUBO DE FERRO GALVANIZADO, DE 7" | UN | 4.5
07076 |  | RALO SIFONADO DE PVC RIGIDO, DE (100X100)MM, COM SAIDA DE 50MM, COM TAMPA CEGA | UN | 7.04
07081 |  | TRANSFORMADOR DE DISTRIBUICAO, TRIFASICO, 60HZ, CLASSE 15KV, T.PRIM.13,8KV, T.SEC.220/127V. REFR.OLEO MINERAL DE 0030KVA | UN | 3255
07082 |  | TRANSFORMADOR DE DISTRIBUICAO, TRIFASICO60HZ, CLASSE 15KV, T.PRIM.13,8KV, T.SEC.220/127V, REFR.OLEO MINERAL, DE 0045KVA | UN | 4305
07083 |  | TRANSFORMADOR DE DISTRIBUICAO, TRIFASICO, 60HZ, CLASSE 15KV. T.PRIM.13,8KV, T.SEC.220/127V, REFR.OLEO MINERAL,DE 0750KVA | UN | 27970
07084 |  | TRANSFORMADOR DE DISTRIBUICAO, TRIFASICO, 60HZ, CLASSE 15KV, T.PRIM.13,8KV, T.SEC.220/127V, REFR.OLEO MINERAL,DE 1000KVA | UN | 38745
07085 |  | CONECTOR ESTRIBO DE COMPRESSAO POR PARAFUSOS, PARA CABO DE 25MM2 | UN | 32.76
07086 |  | CONECTOR DE DERIVACAO, PARA LINHA VIVA,DE 25MM2 | UN | 19.32
07088 |  | LAMPADA MISTA, DE 160W-220V | UN | 12.02
07089 |  | LAMPADA A VAPOR DE SODIO, BULBO OVOIDE,DE 150W-220V | UN | 16.2
07090 |  | LAMPADA A VAPOR DE SODIO, BULBO OVOIDE,DE 400W-220V | UN | 21.11
07093 |  | DOBRADICA TIPO PIANO, DE FERRO LATONADO,DE 1"X300CM | UN | 25
07094 |  | DOBRADICA TIPO PIANO, DE LATAO POLIDO, DE 1"X300CM | UN | 35.06
07095 |  | FECHADURA DE CILINDRO PARA ARMARIOS | UN | 11.68
07096 |  | FECHADURA DE CILINDRO PARA GAVETAS | UN | 8.65
07097 |  | MOLA DE BILHA DE ACO, DE 12MM | UN | 0.75
07099 |  | FECHADURA DE CILINDRO PARA MOVEIS DE ENTALHAR | UN | 33.31
07100 |  | FECHADURA DE CILINDRO PARA MOVEIS DE SOBREPOR | UN | 5.58
07101 |  | MOLA VAI-VEM COM ESFERA DE ACO | UN | 107.26
07102 |  | BANCA EM MARMORE SINTETICO, DE (150X50)CM, PARA UMA CUBA | UN | 133.81
07105 |  | TRILHO DE ALUMINIO, PARA ROLDANA, DE (30X29)MM E COM COMPRIMENTO DE 3,00M | UN | 36.69
07107 |  | DOBRADICA COPO, COM FECHO DE METAL CROMADO | UN | 3.78
07110 |  | PUXADOR PLASTICO, DE 96MM, ACABAMENTO CROMADO | UN | 1.99
07112 |  | PUXADOR PLASTICO, DE 64MM, ACABAMENTO CROMADO | UN | 1.32
07113 |  | VENEZIANA EXT.DE ENROLAR, C/ESTEIRA EM PVC RIGIDO, FORNEC.E COLOC. E PERFIS EM FERRO GALVANIZADO, INCLUSIVE FERRAGENS | M2 | 550
07114 |  | VENEZIANA COM ALETAS DE PVC TRANSLUCIDASFORNECIMENTO E COLOCACAO E MONTANTES EMCHAPA DE ALUMINIO NATURAL | M2 | 211.5
07115 |  | VENEZIANA COM ALETAS DE FIBERGLASS, FORNECIMENTO E COLOCACAO E MONTANTES EM CHAPA DE ALUMINIO NATURAL | M2 | 295
07116 |  | VENEZIANA COM ALETAS DE PVC TRANSLUCIDAS, FORNECIMENTO E COLOCACAO E MONTANTES EM CHAPA E ACO GALVANIZADA | M2 | 148.5
07117 |  | VENEZIANA COM ALETAS DE FIBERGLASS, FORNECIMENTO E COLOCACAO E MONTANTES DE CHAPA DE ACO GALVANIZADA | M2 | 255
07118 |  | VENEZIANA COM ALETAS DE PVC TRANSLUCIDAS, FORNECIMENTO E COLOCACAO E MONTANTES EM CHAPA DE ACO PRE-PINTADA | M2 | 165
07119 |  | VENEZIANA COM ALETAS DE FIBERGLASS, FORNECIMENTO E COLOCACAO E MONTANTES DE CHAPA DE ACO PRE-PINTADA | M2 | 270
07120 |  | JANELA DE PVC, DE CORRER, 4 FOLHAS, 2 FIXAS E 2 MOVEIS, DE (200X120)CM | UN | 1483
07121 |  | JANELA DE PVC,DE CORRER,4 FOLHAS,2 FIXAS,2 MOVEIS,(320X200)CM,C/BAND.4 FOLHAS, 2FIXAS,2 PROJ.,TIPO MAX.,(80X50)CM CADA | UN | 4788
07122 |  | JANELA DE PVC, DE PROJETAR, TIPO MAXIM-AR, COM 1 FOLHA, DE (80X80)CM | UN | 462.9
07123 |  | PORTA DE PVC, 1 FOLHA COM TRAVESSA INTERMEDIARIA DE ABRIR, DE (80X210)CM | UN | 964.49
07124 |  | PORTA DE PVC, 1 FOLHA COM TRAVESSA INTERMEDIARIA DE ABRIR, DE (70X210)CM | UN | 951.63
07125 |  | PORTA DE PVC, 1 FOLHA COM TRAVESSA INTERMEDIARIA DE ABRIR, DE (60X210)CM | UN | 938.73
07126 |  | PORTA DE PVC, 2 FOLHAS COM TRAVESSA INTERMEDIARIA DE CORRER, DE (160X210)CM | UN | 1374.35
07127 |  | PORTA DE PVC, 2 FOLHAS COM TRAVESSA INTERMEDIARIA DE CORRER, DE (140X210)CM | UN | 1334.27
07128 |  | PORTA DE PVC, 4 FOLHAS COM TRAVESSA INTERMEDIARIA DE CORRER 2 FIXAS E 2 MOVEIS,DE (200X210)CM | UN | 2285.85
07129 |  | JANELA DE PVC, DE CORRER, 2 FOLHAS MOVEIS, DE (120X120)CM | UN | 940.19
07132 |  | JOELHO 90º DE PVC SOLDAVEL, DE 050MM | UN | 2.83
07133 |  | JOELHO 90º DE PVC SOLDAVEL, DE 032MM | UN | 1.11
07134 |  | JOELHO 90º DE PVC SOLDAVEL, DE 085MM | UN | 58.38
07135 |  | JOELHO 90º DE PVC SOLDAVEL, DE 110MM | UN | 45.34
07136 |  | LUVA DE PVC RIGIDO, SOLDAVEL, DE 50MM | UN | 2.37
07137 |  | TE 90º DE PVC RIGIDO SOLDAVEL, DE 050MM | UN | 5.3
07138 |  | TE 90º DE PVC RIGIDO SOLDAVEL, DE 085MM | UN | 53.27
07139 |  | TE 90º DE PVC RIGIDO SOLDAVEL, DE 110MM | UN | 99.4
07140 |  | TE 90º DE PVC RIGIDO SOLDAVEL, DE REDUCAO, DE (050X025)MM | UN | 4.52
07141 |  | ADAPTADOR DE PVC, SOLDAVEL CURTO, COM BOLSA E ROSCA PARA REGISTRO, DE 050MMX1.1/2" | UN | 2.31
07142 |  | ADAPTADOR DE PVC, SOLDAVEL CURTO, COM BOLSA E ROSCA PARA REGISTRO, DE 032MMX1" | UN | 0.98
07143 |  | ADAPTADOR DE PVC SOLDAVEL CURTO, COM BOLSA E ROSCA PARA REGISTRO, DE 085MMX3" | UN | 17.28
07144 |  | ADAPTADOR DE PVC, SOLDAVEL CURTO, COM BOLSA E ROSCA PARA REGISTRO, DE 110MMX4" | UN | 28.71
07145 |  | ADAPTADOR DE PVC, SOLDAVEL, COM FLANGESLIVRES PARA CAIXA D`AGUA, DE 032MMX1" | UN | 11.93
07146 |  | ADAPTADOR DE PVC, SOLDAVEL, COM FLANGESLIVRES PARA CAIXA D`AGUA, DE 085MMX3" | UN | 164.11
07147 |  | ADAPTADOR DE PVC, SOLDAVEL, COM FLANGESLIVRES PARA CAIXA D`AGUA, DE 110MMX4" | UN | 183.99
07148 |  | LUVA DE PVC RIGIDO, SOLDAVEL, DE 40MM | UN | 2.39
07149 |  | LUVA DE PVC RIGIDO, SOLDAVEL, DE 32MM | UN | 1.07
07150 |  | LUVA DE PVC RIGIDO, SOLDAVEL, DE 60MM | UN | 7.6
07151 |  | TUBO DE PVC DE DESCARGA, PARA VALVULA DE1.1/2" | UN | 8.39
07152 |  | BUCHA DE REDUCAO DE PVC RIGIDO, SOLDAVELCURTA, DE (40X32)MM | UN | 1.06
07153 |  | CURVA 45º DE PVC-PBA, JE, PB, DN-050MM | UN | 13.24
07154 |  | CURVA 45º DE PVC-PBA, JE, PB, DN-075MM | UN | 29.45
07155 |  | CURVA 45º DE PVC-PBA, JE, PB, DN-100MM | UN | 43.99
07158 |  | TE 90º DE PVC-PBA, COM BOLSAS, DE 075MM | UN | 24.03
07159 |  | TE 90º DE PVC-PBA, COM BOLSAS, DE 100MM | UN | 43.19
07160 |  | LUVA DE PVC RIGIDO, SOLDAVEL, DE 75MM | UN | 11.11
07162 |  | CRAVACAO E RETIRADA DE 1 PONTEIRA FILTRANTE, PARA REBAIXAMENTO DE LENCOL D`AGUA | UN | 135.5
07164 |  | VIDRO ARAMADO, COM ESPESSURA DE 7MM | M2 | 220
07165 |  | VIDRO TEMPERADO INCOLOR, COLOCADO, COM ESPESSURA DE 06MM | M2 | 185
07166 |  | NIVEL DIGITAL DE PRECISAO | UN | 71389.5
07167 |  | ALUGUEL CONTAINER ESCRITORIO,(2,20X6,20X2,50)M,INCL.INST.ELET. | UNxMES | 400
07168 |  | ALUGUEL CONTAINER ESCRITORIO C/WC,(2,20X6,20X2,50)M,INCL.INST.ELET./HIDRO,ACESSORIOS,1VASO E 1LAVAT | UNxMES | 490
07169 |  | ALUGUEL CONTAINER SANITARIO-VESTIARIO,(2,20X6,20X2,50)M,INCL.INST.ELET./HIDRO,ACESSORIOS,2VASOS,1LAVAT.,1MIC. E 4CHUV. | UNxMES | 600
07170 |  | ALUGUEL CONTAINER SANITARIO-VESTIARIO,(2,20X6,20X2,50)M,INCL.INST.ELET./HIDRO,ACESSORIOS,4VASOS,1LAVAT.,1MIC. E 4CHUV. | UNxMES | 600
07171 |  | ALUGUEL CONTAINER SANITARIO-VESTIARIO,(2,20X6,20X2,50),INCL.INST.ELET./HIDRO,ACESSORIOS,7VASOS,1LAVAT. E 1MIC. | UNxMES | 600
07172 |  | BLOCO ESTRUTURAL CERAMICO, FRISADO,APARENTE, COMUM, COM FUROS NA VERTICAL, DE (14X19X29)CM | UN | 1.51
07173 |  | BLOCO ESTRUTURAL CERAMICO, FRISADO, APARENTE CANALETA "U", DE (14X19X29)CM | UN | 2.1
07174 |  | BLOCO ESTRUTURAL CERAMICO, FRISADO, APARENTE "L", DE (14X19X29)CM | UN | 2.1
07176 |  | VEICULO DE PASSEIO, PRECO SEM PNEUS, COMMOTOR 1.0 LITROS BI-COMBUSTIVEL (GASOLINA E ETANOL), 2 PORTAS E 5 PASSAGEIROS | UN | 33519.64
07177 |  | TINTA LATEX ECONOMICA PARA INTERIOR, FOSCA, EM BALDE DE 18 LITROS | UN | 157.86
07179 |  | FUNDO ANTICORROSIVO DE BASE DE RESINA ALQUIDICA MODIFICADA (1/4GL) | UN | 15.12
07182 |  | FUNDO PREPARADOR DE PAREDES ACRILICO, BASE D`AGUA, INCOLOR | GL | 28.2
07183 |  | CHAPA EM ACO GALVANIZADO, CORRUGACAO DE(100X20)MM, P/ESTRUT.CIRC.FORNECIDA C/PORCAS, PARAF.E FERRAGENS C/ESP. 02MM | KG | 15.9
07184 |  | CHAPA EM ACO REVESTIDO COM E-POXY, CORRUGACAO DE (100X20)MM, P/ESTR.CIRC.FORNEC.C/PORCAS, PARAF.E FERRAGENS, C/ESP.2MM | KG | 16.6
07185 |  | DEFENSA METALICA GALVANIZADA, C/ESP.3 A4,7MM, COMPRIM.UTIL DE 4,00M, NOS TIPOSSEMI-MALEAVEL SIMPLES (19,39KG/M) | M | 235
07186 |  | DEFENSA METALICA GALVANIZADA, C/ESPES. 3A 4,7MM, COMPRIM.UTIL DE 4,00M, NOS TIPOS SEMI-MALEAVEL DUPLAS (33,28KG/M) | M | 415
07187 |  | DEFENSA METALICA GALVANIZADA, C/ESP. 3 A4,7MM, COMPRIM.UTIL DE 4,00M, NOS TIPOSMALEAVEL SIMPLES (28,01KG/M) | M | 383
07188 |  | DEFENSA METALICA GALVANIZADA, C/ESP. 3 A4,7MM, COMPRIM.UTIL DE 4,00M, NOS TIPOSMALEAVEL DUPLA (34,99KG/M) | M | 468
07230 |  | ADESIVO ESTRUTURAL, A BASE DE ESTIRENO BUTADIENO (LATEX) | L | 6.63
07231 |  | CHAPA DE ACO CARBONO, GALVANIZADA, PARAUSOS GERAIS, TAMANHO PADRAO, PRECO DE REVENDEDOR, COM ESPESSURA DE 1,25MM | KG | 6.1
07232 |  | CHAPA DE ACO CARBONO, P/USOS GERAIS, LAMIN. A QUENTE, TAM.PADRAO, BORDAS UNIV.CHAPA PRETA, PRECO REVEND.C/ESP.1,2MM | KG | 5.229
07233 |  | CHAPA DE ACO CARBONO, P/USOS GERAIS, LAMIN.A QUENTE TAM.PADRAO, BORDAS UNIV.CHAPA PRETA, PRECO REVEND.C/ESPES.2,65MM | KG | 4.5045
07234 |  | CHAPA DE ACO CARBONO, P/USOS GERAIS, LAMIN. A QUENTE, TAM.PADRAO, BORDAS UNIV.CHAPA PRETA, PRECO REVEND.C/ESPES.1,5MM | KG | 5.229
07235 |  | CHAPA DE ACO CARBONO, P/USOS GERAIS, LAMIN.A QUENTE, TAM.PADRAO, BORDAS UNIV.CHAPA PRETA, PRECO REVEND.C/ESPES.3MM | KG | 4.5045
07236 |  | CHAPA DE ACO CARBONO, P/USOS GERAIS, LAMIN.A QUENTE, TAM.PADRAO, BORDAS UNIV.CHAPA PRETA, PRECO REVEND.C/ESPES.2,00MM | KG | 4.662
07237 |  | CHAPA DE ACO CARBONO, P/USOS GERAIS, LAM.A QUENTE, TAM.PADRAO, BORDAS UNIV.CHAPAPRETA, PRECO REVEND.C/ESPES. 0,75MM | KG | 4.85
07238 |  | CHAPA DE ACO CARBONO, P/USOS GERAIS, LAMIN.A QUENTE, TAM.PADRAO, BORDAS UNIV.CHAPA PRETA, PRECO REVEND., C/ESPES.0,9MM | KG | 4.83
07244 |  | CIMENTO ALTA RESISTENCIA INICIAL-NBR 5733 EB 2, SACO DE 50KG | KG | 0.375
07246 |  | TELA P/ESTRUTURA DE CONCRETO ARMADO, FORMADA POR FIOS DE ACO CA-60, DIAM.4,2MM EESPACAMENTO ENTRE ELES DE (15X15)CM | KG | 3.082
07249 |  | MANTA BUTILICA, COM ESPESSURA DE 0,8MM | M2 | 45
07250 |  | CINTA DE CALDEACAO, PARA MANTA BUTILICA | M | 3.8
07251 |  | COLA ADESIVA, PARA MANTA BUTILICA | L | 33.33
07252 |  | MANTA DE PVC, COM ESPESSURA DE 1,00MM | M2 | 23.39
07253 |  | MANTA ASFALTICA AUTOPROTEGIDA NA FACE EXTERNA COM FILME DE ALUMINIO, TIPO III-B,ESPESSURA DE 3MM | M2 | 24.86
07254 |  | PRIMER ASFALTICO A BASE DE AGUA OU SOLVENTE | L | 8.8888
07255 |  | MANTA ASFALTICA SBS OU APP, DE 4MM | M2 | 24.05
07258 |  | IMPERMEABILIZANTE ACRILICO BRANCO MONOCOMPONENTE | KG | 10.6611
07264 |  | CONJUNTO DE FIXACAO, PARA TELHA DE ALUMINIO | UN | 1.21
07265 |  | TELHA ONDULADA DE ALUMINIO, COM ESPESSURA DE 0,7MM | KG | 15.67
07266 |  | CUMEEIRA DE ALUMINIO, ONDULADA, DE 0,8MME COM 0,30M DE ABA | KG | 21.64
07267 |  | TELHA TRAPEZOIDAL DE ALUMINIO, COM ESPESSURA DE 0,5MM | KG | 14.84
07268 |  | TELHA TRAPEZOIDAL DE ALUMINIO, ESPESSURADE 0,7MM | KG | 14.5
07269 |  | CUMEEIRA DE ALUMINIO, TRAPEZOIDAL, DE 0,8MM E COM 0,29M DE ABA | KG | 22.53
07270 |  | BOBINA DE ALUMINIO, DE 0,8MMX0,50M | KG | 15.9
07271 |  | BOBINA DE ALUMINIO, DE 0,5MMX0,30M | KG | 15.9
07275 |  | MOIRAO RETO DE CONCR.ARM.C/SECAO EM "T"APROX.(0,30X0,14)M DE BASE, PONTA (0,10XX0,10)M E ALT. 2,90, MAIS 0,44M PON.INCL | UN | 56.94
07276 |  | ARDOSIA CINZA, EM PLACAS, DE (40X40X1)CM | M2 | 14.8
07277 |  | ARDOSIA CINZA, EM PLACAS, DE (30X30X1)CM | M2 | 14.85
07278 |  | RODAPE DE ARDOSIA CINZA, DE (10X1)CM | M | 4.66
07279 |  | PISO ELEVADO,EM MADEIRA AGLOMERADA,REVESTIDO EM LAMIN.PLAST.,SOBRE BASE DE ALUM.OU ACO GALV.,ALT.30CM,ESP.30MM, COLOCADO | M2 | 220
07280 |  | PISO DE BORRACHA SINTETICA, SUPERFICIE PASTILHADA, DE (50X50)CM E COM ESPESSURADE 3,0MM | M2 | 19
07281 |  | RODAPE DE BORRACHA SINTETICA, SUPERFICIELISA, DE 7CM E COM ESPESSURA DE 3MM | M | 23.75
07282 |  | DEGRAU DE ESCADA, DE BORRACHA SINTETICA,SUPERFICIE PASTILHADA, DE (50X32)CM E COM ESPESSURA DE 3,5MM | M | 11.93
07283 |  | RODAPE DE IPE, CANTO BOLEADO, DE (10X2)CM | M | 15
07284 |  | TE 90º DE PVC RIGIDO SOLDAVEL, COM BUCHADE LATAO NA BOLSA CENTRAL, DE 20MMX1/2" | UN | 4.87
07285 | 54.001.0143-1 | PARAFUSO P/FLANGE 30X130MM. | UN | 16.6549
07286 | 54.001.0144-1 | PARAFUSO P/FLANGE 33X130MM. | UN | 19.408
07287 | 54.001.0145-1 | PARAFUSO P/FLANGE 36X140MM. | UN | 24.9143
07288 | 54.001.0146-1 | PARAFUSO P/FLANGE 39X150MM. | UN | 30.421
07289 | 54.001.0147-1 | PARAFUSO P/FLANGE 45X180MM. | UN | 52.5371
07292 |  | TUBO DE PVC RIGIDO PONTA/BOLSA SEM ANELDE BORRACHA, CLASSE 20, DE DN=050MM | M | 11.33
07293 |  | TUBO DE PVC RIGIDO PONTA/BOLSA SEM ANELDE BORRACHA, CLASSE 20, DE DN=100MM | M | 38.14
07296 | 54.001.0132-1 | ARRUELA BORR.P/FLANGE 350MM. | UN | 17.0954
07297 | 54.001.0136-1 | ARRUELA BORR.P/FLANGE 700MM. | UN | 22.903
07298 | 54.001.0137-1 | ARRUELA BORR.P/FLANGE 800MM. | UN | 27.5411
07299 | 54.001.0138-1 | ARRUELA BORR.P/FLANGE 900MM. | UN | 30.0057
07300 | 54.001.0139-1 | ARRUELA BORR.P/FLANGE 1000MM. | UN | 35.3688
07301 | 54.001.0140-1 | ARRUELA BORR.P/FLANGE 1200MM. | UN | 39.2831
07317 |  | TUBO DE PVC RIGIDO PONTA/BOLSA SEM ANELDE BORRACHA, CLASSE 20, DE DN=075MM | M | 22.95
07318 |  | DUTO ANELAR FLEXIVEL,CINZA CONCRETO,POLIETILENO,P/PROTECAO DE CONDUTORES ELETRICOS,DN=4",DI=95,0MM,INCL. 2 PLUGS | M | 7.3
07319 |  | DUTO ANELAR FLEXIVEL,CINZA CONCRETO,POLIETILENO,P/PROTECAO DE CONDUTORES ELETRICOS,DN=5",DI=107,5MM,INCL. 2 PLUGS | M | 9.15
07320 |  | DUTO ANELAR FLEXIVEL,CINZA CONCRETO,POLIETILENO,P/PROTECAO DE CONDUTORES ELETRICOS,DN=6",DI=138,0MM,INCL. 2 PLUGS | M | 12.8
07321 |  | CONEXAO I,SECAO CIRC.ROSQ,CORRUG.HELICOIDAL,COR PRETA,POLIET.ALTA DENS.P/UNIAO DUTOS P/PROT.COND.ELET,DN=4" | UN | 18.3
07322 |  | CONEXAO I,SECAO CIRC.ROSQ,CORRUG.HELICOIDAL,COR PRETA,POLIET.ALTA DENS.P/UNIAO DUTOS P/PROT.COND.ELET.DN=5"A | UN | 32.9
07323 |  | CONEXAO I,SECAO CIRC.ROSQ.CORRUG.HELICOIDAL,COR PRETA,POLIET.ALTA DENS.P/UNIAO DUTOS P/PROT.COND.ELET.DN=6"A | UN | 35.1
07324 |  | COLA A BASE DE RESINA SINTETICA | L | 6.63
07326 |  | CONCRETO IMPORTADO DE USINA, UTILIZANDOBRITA 1, DE 10MPA | M3 | 250
07328 |  | CONCRETO IMPORTADO DE USINA, UTILIZANDOBRITA 1, DE 25MPA | M3 | 300
07329 |  | CONCRETO IMPORTADO DE USINA, UTILIZANDOBRITA 1, DE 35MPA | M3 | 320
07330 |  | CONCRETO BOMBEAVEL, UTILIZANDO BRITA 1,DE 25MPA | M3 | 320
07331 |  | CONCRETO BOMBEAVEL, UTILIZANDO BRITA 1,DE 35MPA | M3 | 328.53
07333 |  | TORNEIRA HOSPITALAR, ACIONADA POR ALAVANCA, TIPO PAREDE, EM METAL CROMADO, DE APROX. 1/2"X28CM | UN | 125.99
07335 |  | CURVA 90º PARA ELETRODUTO EM FERRO ZINCADO LEVE, DE 1/2" | UN | 0.93
07336 |  | CURVA 90º PARA ELETRODUTO EM FERRO ZINCADO LEVE, DE 3/4" | UN | 1.03
07347 |  | ABRIGO DESTIANADO A PARADA DE ONIBUS, PRE-FABRICADO, EM CONCRETO APARENTE PROTENDIDO E/OU ARMADO, COLOC. (4,00X4,00)M | UN | 15585.72
07348 |  | ABRIGO DESTIANADO A PARADA DE ONIBUS, PRE-FABRICADO, EM CONCRETO APARENTE PROTENDIDO E/OU ARMADO, COLOC. (4,00X6,00)M | UN | 24662.58
07374 |  | CHAPA EM ACO GALVANIZADO, (100X200)MM, P/ESTRUT.CIRC.FORNECIDA C/PORCAS, PARAFUSOS E FERRAGENS, C/ESPES.2,7MM | KG | 14.8
07375 |  | CHAPA EM ACO GALVANIZADO, (100X200)MM, P/ESTRUT.CIRC.FORNECIDA C/PORCAS, PARAFUSOS E FERRAGENS, C/ESPES. 3,4MM | KG | 14.5
07376 |  | CHAPA EM ACO REV.C/E-POXY, (100X20)MM, P/ESTR.CIRC.FORNECIDA C/PORCAS, PARAF.E FERRAMENTAS, COM ESPESSURA DE 2,7MM | KG | 16.1
07377 |  | CHAPA EM ACO REV.C/EPOXY, (100X20)MM, P/ESTRUT.CIRC.FORNECIDA C/PORCAS, PARAF.EFERRAMENTAS, COM ESPESSURA DE 3,4MM | KG | 15.5
07378 |  | CHAPA EM ACO GALVANIZADO, (100X20)MM, P/ESTRUT.LENT.FORNECIDAS C/PORCAS, PARAF.EFERRAMENTAS, C/ESPESSURA 02MM | KG | 16.7
07379 |  | CHAPA EM ACO GALVANIZADO, (100X20)MM, P/ESTRUT.LENT.FORNECIDA C/PORCAS, PARAF.EFERRAMENTAS, C/ESPES. 2,7MM | KG | 15.6
07380 |  | CHAPA EM ACO REV.C/E-POXY, (100X20)MM, P/ESTRUT.LENT.FORNECIDA C/PORCAS, PARAF.EFERRAMENTAS, COM ESPESSURA DE 2MM | KG | 17.5
07381 |  | CHAPA EM ACO REV.C/E-POXY, (100X20)MM, P/ESTRUT.CIRC.FORNECIDA C/PORCAS, PARAF.EFERRAMENTAS, COM ESPESSURA DE 2,7MM | KG | 16.9
07382 |  | CHAPA EM ACO GALVANIZADO,(152X51)MM,P/ESTR.LENT.TIPO PAS.INF.E PAS.PEDESTRE/GADO,FORN.C/PORCAS,PARAF.FERRAM.ESPES.2,7MM | KG | 18
07383 |  | CHAPA EM ACO GALVANIZADO, (152X51)MM, P/ESTR.LENT.TIPO PASS.INF.E PASS.PED./GADO, FORN.C/PORCAS,PARAF.FER.,C/ESPES.3,4MM | KG | 17.5
07384 |  | CHAPA EM ACO GALVANIZADO,(152X51)MM,P/ESTR.LENT.TIPO PASS.INF.E PASS.PED./GADO,FORN.C/PORCAS,PARAF.FERRAM.,C/ESPES.4,7MM | KG | 16.7
07385 |  | CHAPA EM ACO REVESTIDO C/E-POXY, (152X51)MM, P/ESTRUT.LENT.FORN.C/PORCAS,PARAF.EFERRAMENTAS, COM ESPESSURA DE 2,7MM | KG | 18.8
07386 |  | CHAPA EM ACO REVESTIDO C/E-POXY, (152X51)MM, P/LENT.FORN,C/PORCAS, PARAF.E FERRAMENTAS, COM ESPESSURA DE 3,4MM | KG | 18.2
07387 |  | CHAPA EM ACO REVESTIDO C/E-POXY, (152X51)MM, P/ESTR.LENT.FORNEC.C/PORCAS, PARAFUSOS E FERRAMENTAS, COM ESPESSURA 4,7MM | KG | 17.6
07388 |  | CHAPA EM ACO GALVANIZADO, (152X51)MM, P/ESTR.ARCO, FORN.C/PORCAS,PARAF.FERRAM.CANTON.P/VIGAS, COM ESPESSURA DE 3,4MM | KG | 19.6
07389 |  | CHAPA EM ACO GALVANIZADO, (152X51)MM, P/ESTR.ARCO, FORN.C/PORCAS,PARAF.FERRAM.CANT.P/VIGAS, COM ESPESSURA DE 4,7MM | KG | 18.6
07390 |  | CHAPA EM ACO GALVANIZADO, (152X51)MM, P/ESTRUT.ARCO, FORNEC.C/PORCAS, PARAF.E FERRAM.CANTON.P/VIGAS, COM ESPESSURA 6,3MM | KG | 18.1
07391 |  | CHAPA EM ACO REVESTIDA C/E-POXY, (152X51)MM, P/ESTRUT.ARCO, FORNEC.C/PORCAS,PARAF.E FERRAM.CANT.P/VIGAS, COM ESPES.3,4MM | KG | 20.4
07392 |  | CHAPA EM ACO REVESTIDO C/E-POXY, (152X51)MM, P/ESTRUT.ARCO, FORNEC.C/PORCAS,PARAF.FERRAM.CANT.P/VIGAS, COM ESPES.4,7MM | KG | 19.6
07393 |  | CHAPA EM ACO REV.C/E-POXY,(152X51)MM, P/ESTR.ARCO, FORNEC.C/PORCAS,PARAF.FERRAM.CANT.P/VIGAS, COM ESPESSURA DE 6,3MM | KG | 19.3
07394 |  | CHAPA EM ACO GALVANIZADO, CORRUG.P/TUNNEL LINER, FORNECIMENTO COM PORCAS, PARAFUSOS, FERRAM. COM ESPESSURA DE 2,7MM | KG | 16.5
07395 |  | CHAPA EM ACO GALVANIZADO, CORRUGADA, PARA TUNNEL LINER, FORNECIDA COM PORCAS, PARAFUSOS E FERRAMENTAS, ESP. DE 3,4MM | KG | 15.8
07396 |  | CHAPA EM ACO GALVANIZADO, CORRUGADA, PARA TUNNEL LINER, FORNECIDA COM PORCAS, PARAFUSOS E FERRAMENTAS, ESP. DE 4,7MM | KG | 15
07397 |  | CHAPA EM ACO GALVANIZADO, PARA TUNNEL LINER, FORNECIMENTO COM PORCAS, PARAFAFUSOS E FERRAM. COM ESPESSURA DE 6,3MM | KG | 14.7
07398 |  | CHAPA EM ACO REVESTIDO C/E-POXY, CORRUGADA, P/TUNNEL LINER, FORN.C/PORCAS,PARAF.E FERRAM. COM ESPESSURA DE 2,7MM | KG | 17.1
07399 |  | CHAPA EM ACO REVESTIDO C/E-POXY, CORRUGADA,,P/TUNNEL LINER, FORNECIDA C/PORCAS,PARAF.E FERRAM. COM ESPESSURA 3,4MM | KG | 16.8
07400 |  | CHAPA EM ACO REVESTIDO C/E-POXY, CORRUGADA, P/TUNNEL LINER, FORNECIDA C/PORCAS,PARAF.E FERRAM. COM ESPESSURA DE 4,7MM | KG | 16.3
07401 |  | CHAPA EM ACO REVESTIDO C/E-POXY, CORRUGADA, P/TUNNEL LINER, FORNECIDA C/PORCAS,PARAF.E FERRAM. COM ESPESSURA DE 6,3MM | KG | 16.1
07402 |  | DISJUNTOR TRIFASICO VOLUME REDUZIDO DE OLEO, ACIONAMENTO MANUAL, COM 630A, 15KV,500MVA | UN | 14462.03
07403 |  | CONJUNTO DE 10 PNEUS RADIAIS, COM CAMARA, 10.00-R20, 16 LONAS | UN | 18280
07404 |  | CONJUNTO DE 06 PNEUS DIAGONAIS, 10.00-20, 16 LONAS | N | 10968
07405 |  | PORTICO EM ACO P/SUPORTE SINALIZ.VERTICAL, DUAS COLUNAS TUBULARES, C/ZINCAGEM 30G/M2, ABNT-NBR 6323, C/VAO DE 13,20M | UN | 26004.83
07406 |  | PORTICO EM ACO P/SUPORTE SINALIZ.VERTICAL, DUAS COLUNAS TUBULARES, C/ZINCAGEM 350G/M2, ABNT-NBR 6323, C/VAO DE 15,20M | UN | 27108.06
07407 |  | PORTICO EM ACO P/SUPORTE SINALIZ.VERTICAL, DUAS COLUNAS TUBULARES, C/ZINCAGEM 350G/M2, ABNT-NBR 6323, C/VAO DE 17,20M | UN | 31678.61
07408 |  | PORTICO EM ACO P/SUPORTE SINALIZ.VERTICAL, DUAS COLUNAS TUBULARES, C/ZINCAGEM 350G/M2, ABNT-NBR 6323, C/VAO DE 18,80M | UN | 34673.1
07409 |  | PORTICO EM ACO P/SUPORTE SINALIZ.VERTICAL, DUAS COLUNAS TUBULARES, C/ZINCAGEM 350G/M2, ABNT-NBR 6323, C/VAO DE 22,40M | UN | 43325.61
07410 |  | SEMI-PORTICO EM ACO, BAND.SIMPLES, P/SUP.SINAL.VERT.COMP.POR UMA COLUNA TUB.CIRC., C/ZINC.MIN.350G/M2, C/BAL. 5,10M | UN | 11347.56
07411 |  | SEMI-PORTICO EM ACO, BAND.SIMPLES, P/SUP., SINAL.VERT.COMP.POR UMA COLUNA TUB.CIRC., C/ZINC.MIN.350G/M2, C/BAL. 8,60M | UN | 19700.63
07412 |  | SEMI-PORTICO EM ACO, BAND.DUPLA, P/SUP.SINAL.VERT.COMP.POR UMA COLUNA TUB. CIRC.C/ZINC.MIN.350G/M2, C/BAL.5,10M | UN | 14972.48
07413 |  | SEMI-PORTICO EM ACO, BAND.DUPLA, P/SUP.,SINAL.VERT.COMP.POR UMA COL.TUB.CIRC.C/ZINC.MIN.350G/M2, C/BAL. 8,60M | UN | 26729.81
07414 |  | DISCO DE SERRA, PARA MADEIRA, DE 20"X3,5MM | UN | 422.07
07415 |  | ELETRODUTO DE FERRO GALVANIZADO, MEDIO,GALVANIZACAO A FOGO, NBR 5624, EM BARRASDE 3M, DE 1/2" | UN | 11.19
07416 |  | TINTA EPOXYCA, BICOMPONENTE ISENTA DE SOLVENTES | KG | 94.1619
07419 |  | TELA P/ESTRUTURA DE CONCRETO ARMADO, FORMADA POR FIOS DE ACO CA-60, DIAM.4,2MM EESPACAMENTO ENTRE ELES DE (30X15)CM | KG | 3.623
07420 |  | FILTRO P/USO DOMESTICO, C/1 ELEM.CELULOSE E CARVAO ATIVADO, P/VAZAO DE ATE 180L/H, CONEXAO 1/2", S/REG., FORNECIMENTO | UN | 98
07421 |  | FILTRO P/USO DOMESTICO, C/1 ELEM.CELULOSE E CARVAO ATIVADO, P/VAZAO DE ATE 360L/H, CONEXAO 3/4", S/REG., FORNECIMENTO | UN | 155
07422 |  | FILTRO P/USO DOMESTICO, C/2 ELEM.CELULOSE E CARVAO ATIVADO, P/VAZAO DE 720L/H, CONEXAO 1", S/REG., FORNECIMENTO | UN | 282.44
07423 |  | ELETRODUTO FLEXIVEL CORRUGADO, EM PVC ANTICHAMA, NA COR AMARELA (NORMA NB-3/NBR-5410/89), DE=20MM | M | 0.71
07424 |  | ELETRODUTO FLEXIVEL CORRUGADO, EM PVC ANTICHAMA, NA COR AMARELA (NORMA NB-3/NBR-5410/89), DE DE=25MM | M | 0.87
07425 |  | PRIMER EPOXI,ISOCIANATO DE 2 COMPONENTES | GL | 48.88
07426 |  | TUBO FLEXIVEL ESTRUTURADO DE PVC, PARA AGUAS PLUVIAIS, NO DIAM.DE 0300MM, INCLUSIVE JUNTAS | M | 78.38
07427 |  | TUBO FLEXIVEL ESTRUTURADO DE PVC, PARA AGUAS PLUVIAIS, NO DIAM.DE 0400MM, INCLUSIVE JUNTAS | M | 104.52
07428 |  | TUBO FLEXIVEL ESTRUTURADO DE PVC, PARA AGUAS PLUVIAIS, NO DIAM.DE 0500MM, INCLUSIVE JUNTAS | M | 157.05
07429 |  | TUBO FLEXIVEL ESTRUTURADO DE PVC, PARA AGUAS PLUVIAIS, NO DIAM.DE 0600MM, INCLUSIVE JUNTAS | M | 188.45
07430 |  | TUBO FLEXIVEL ESTRUTURADO DE PVC, PARA AGUAS PLUVIAIS, NO DIAM. DE 0700MM, INCLUSIVE JUNTAS | M | 262.72
07431 |  | TUBO FLEXIVEL ESTRUTURADO DE PVC, PARA AGUAS PLUVIAIS, NO DIAM.DE 0800MM, INCLUSIVE JUNTAS | M | 300.25
07432 |  | TUBO FLEXIVEL ESTRUTURADO DE PVC, PARA AGUAS PLUVIAIS, NO DIAM.DE 0900MM, INCLUSIVE JUNTAS | M | 470.73
07433 |  | TUBO FLEXIVEL ESTRUTURADO DE PVC, PARA AGUAS PLUVIAIS, NO DIAM.DE 1000MM, INCLUSIVE JUNTAS | M | 523.04
07434 |  | TUBO FLEXIVEL ESTRUTURADO DE PVC, PARA AGUAS PLUVIAIS, NO DIAM.DE 1100MM, INCLUSIVE JUNTAS | M | 575.34
07435 |  | TUBO FLEXIVEL ESTRUTURADO DE PVC, PARA AGUAS PLUVIAIS, NO DIAM.DE 1200MM, INCLUSIVE JUNTAS | M | 627.66
07436 |  | TUBO FLEXIVEL ESTRUTURADO DE PVC, PARA AGUAS PLUVIAIS, NO DIAM.DE 1500MM, INCLUSIVE JUNTAS | M | 1029.28
07437 |  | TUBO FLEXIVEL ESTRUTURADO DE PVC, PARA AGUAS PLUVIAIS, NO DIAM.DE 1800MM, INCLUSIVE JUNTAS | M | 1418.08
07438 |  | TUBO FLEXIVEL ESTRUTURADO DE PVC, PARA AGUAS PLUVIAIS, NO DIAM.DE 2000MM, INCLUSIVE JUNTAS | M | 1575.62
07439 |  | TUBO FLEXIVEL ESTRUTURADO DE PVC, PARA AGUAS PLUVIAIS, NO DIAM.DE 2500MM, INCLUSIVE JUNTAS | M | 2003.94
07440 |  | TUBO FLEXIVEL ESTRUTURADO DE PVC, PARA AGUAS PLUVIAIS, NO DIAM.DE 3000MM, INCLUSIVE JUNTAS | M | 2776.82
07472 |  | ADAPTADOR PBA, BOLSA/ROSCA, DE DN=050MM | UN | 16.21
07473 |  | ADAPTADOR PBA, BOLSA/ROSCA, DE DN=075MM | UN | 34.66
07474 |  | ADAPTADOR PBA, BOLSA/ROSCA, DE DN=100MM | UN | 48.9
07475 |  | ADAPTADOR PBA, PONTA/ROSCA, DE DN=075MM | UN | 4.72
07482 |  | CAP PBA, DE DN=050MM | UN | 3.63
07483 |  | CAP PBA, DE DN=075MM | UN | 8.09
07484 |  | CAP PBA, DE DN=100MM | UN | 15.05
07485 |  | CRUZETA DE PVC-PBA, COM JUNTA ELASTICA,BBBB, DE DN=(050X050)MM | UN | 15.21
07486 |  | CRUZETA DE PVC-PBA, COM JUNTA ELASTICA,BBBB, DE DN=(075X075)MM | UN | 33.98
07487 |  | CRUZETA DE PVC-PBA, COM JUNTA ELASTICA,BBBB, DE DN=(100X100)MM | UN | 83.88
07489 |  | CURVA 22º30` DE PBA-PB, DE DN=50MM | UN | 12.77
07490 |  | CURVA 22º30` DE PBA-PB, DE DN=75MM | UN | 28.92
07491 |  | CURVA 22º30` DE PBA-PB, DE DN=100MM | UN | 51.98
07492 |  | CURVA 90º DE PVC-PBA, RIGIDO, COM ANEL DE BORRACHA, DE 075MM | UN | 40.71
07493 |  | EXTREMIDADE PBA, COM BOLSA/FLANGE, DE DN=050MM | UN | 24.18
07494 |  | EXTREMIDADE PBA, COM BOLSA/FLANGE, DE DN=075MM | UN | 37.54
07495 |  | EXTREMIDADE PBA, COM BOLSA/FLANGE, DE DN=100MM | UN | 87.85
07496 |  | EXTREMIDADE PBA, COM PONTA/FLANGE, DE DN=050MM | UN | 38.36
07497 |  | EXTREMIDADE PBA, COM PONTA/FLANGE, DE DN=075MM | UN | 59.44
07498 |  | EXTREMIDADE PBA, COM PONTA/FLANGE, DE DN=100MM | UN | 86.43
07500 |  | LUVA SIMPLES PBA, DE 050MM | UN | 15.63
07501 |  | LUVA SIMPLES PBA, DE 075MM | UN | 23.15
07502 |  | LUVA SIMPLES PBA, DE 100MM | UN | 41.68
07506 |  | TE PBA-BBB, DE (100X75)MM | UN | 41.04
07507 |  | LUVA DE CORRER DEFOFO, DE 100MM | UN | 30.67
07508 |  | LUVA DE CORRER DEFOFO, DE 150MM | UN | 59.86
07509 |  | LUVA DE CORRER DEFOFO, DE 200MM | UN | 104.31
07510 |  | LUVA DE CORRER DEFOFO, DE 250MM | UN | 189.28
07511 |  | LUVA DE CORRER DEFOFO, DE 300MM | UN | 274.7
07513 |  | CURVA 45º DE PVC-PB, DE DN=100MM | UN | 19.76
07514 |  | CURVA 45º DE PVC-PB, DE DN=150MM | UN | 109.22
07515 |  | CURVA 90º DE PVC-PB, DE DN=100MM | UN | 12.69
07516 |  | CURVA 90º DE PVC-PB, DE DN=150MM | UN | 110
07519 |  | SELIM ELASTICO DE PVC, DE (150X100)MM | UN | 17.66
07520 |  | TIL DE LIGACAO PREDIAL DE PVC-BBB, DE DN=(100X100)MM | UN | 25.07
07521 |  | TIL TUBO DE QUEDA DE PVC-BBB, DE DN=(150X150)MM | UN | 1012.22
07523 |  | PLUG DE PVC, DE 150MM | UN | 52.64
07524 |  | TAMPAO PARA TIL DE PVC, DE DN=100MM | UN | 52.73
07525 |  | TAMPAO PARA TIL DE PVC, DE DN=150MM | UN | 80.95
07526 |  | PISO ELEVADO,EM ACO,REVEST.EM LAM.PLAST.,SOBRE BASE DE ALUM.OU ACO GALV.,C/ALT.APROX.30CM E C/ESP.30MM, COLOCADO | M2 | 285
07527 |  | ANEL DE CONCRETO CIRCULAR, COM 1,50M DEDIAMETRO X 0,40M DE ALTURA X 0,08M DE ESPESSURA | UN | 182.34
07528 |  | ANEL DE CONCRETO CIRCULAR, COM 2,00M DEDIAMETRO X 0,50M DE ALTURA X 0,08M DE ESPESSURA | UN | 450
07529 |  | TELA PLASTICA PARA SINALIZACAO DE OBRAS,EM BOBINAS DE (50X1,20)M | M | 1.39
07530 |  | FITA ARQUEAR EM ACO INOX 304, DE 1/2"X0,7MM, ROLO C/30 METROS | RL | 65
07531 |  | PELICULA REFLETIVA GRAU TECNICO | M2 | 95.94
07532 |  | PELICULA REFLETIVA ALTA INTENSIDADE | M2 | 136.72
07534 |  | PELICULA LEGENDA PRETO, ROLO DE 610MMX20M | RL | 797.47
07535 |  | CASTANHA PARA PLACAS SINALIZACAO, COM PARAFUSO | UN | 2.5
07536 |  | COTACAO DO EURO/COMUNIDADE EUROPEIA, VALOR COMERCIAL DE VENDA | UN | 4.363
07537 |  | SHAMPOO DESENGRAXANTE, BIODEGRADAVEL | L | 14.08
07538 |  | TUBO DE COBRE, CLASSE "A", DIAM. 15MM | M | 11.15
07539 |  | TUBO DE COBRE, CLASSE "A", DIAM. 22MM | M | 18.08
07540 |  | TUBO DE COBRE, CLASSE "A", DIAMETRO 028MM | M | 22.84
07541 |  | TUBO DE COBRE, CLASSE "A", DIAMETRO 035MM | M | 35.39
07542 |  | TUBO DE COBRE, CLASSE "A", DIAMETRO 042MM | M | 42.52
07543 |  | TUBO DE COBRE, CLASSE "A", DIAMETRO 054MM | M | 59.83
07544 |  | TUBO DE COBRE, CLASSE "A", DIAMETRO 066MM | M | 78.62
07550 |  | BUCHA DE REDUCAO DE COBRE, DIAMETRO (28X15)MM | UN | 2.29
07552 |  | BUCHA DE REDUCAO DE COBRE, DIAMETRO (22X15)MM | UN | 1.69
07553 |  | BUCHA DE REDUCAO DE BRONZE, DIAMETRO (42X28)MM | UN | 9.22
07556 |  | BUCHA DE REDUCAO DE BRONZE, DIAMETRO (42X35)MM | UN | 10.53
07557 |  | BUCHA DE REDUCAO DE BRONZE, DIAMETRO (35X22)MM | UN | 6.09
07558 |  | BUCHA DE REDUCAO DE BRONZE, DIAMETRO (66X54)MM | UN | 46.33
07559 |  | BUCHA DE REDUCAO DE BRONZE, DIAMETRO (54X42)MM | UN | 16.15
07560 |  | BUCHA DE REDUCAO DE COBRE, DIAMETRO (28X22)MM | UN | 2.38
07568 |  | CURVA 45º DE BRONZE, DIAMETRO 28MM | UN | 5.51
07569 |  | CURVA DE TRANSPOSICAO DE BRONZE, DIAMETRO DE 15MM | UN | 6.11
07572 |  | TUBO PEAD PN=6, DE DE=400MM E L=12M, FLANGEADO | UN | 9510
07573 |  | MINI PA CARREGADEIRA C/MOTOR DIESEL E CARGA OPERACIONAL DE APROX.629KG E ALT. DEDESCARGA DE APROX.2,4M | UN | 118520
07603 |  | TINTA LATEX STANDARD PARA EXTERIOR/INTERIOR, FOSCA BRANCA OU COLORIDA, EM BALDESDE 18 LITROS | UN | 143.84
07609 | 54.001.0069-1 | PREPARO CHAPA ACO 16 P/PLACA SINALIZACAOVERTICAL,INCL.CORTETRATAMENTO DESENGORDURANTE E FORN.DA CHAPA | M2 | 74.4542
07610 | 54.001.0070-1 | PINTURA A PISTOLA S/PLACA ACO 16,C/PRIMER SINT.SURFACE SINT.ESMALTE SINT.C/TANTAS DEMAOS NECESSARIAS AO SEU BOM ACAB. | M2 | 10.724
07611 | 54.001.0071-1 | REVEST. DE PLACAS DE ACO P/SINALIZACAO VERTICAL C/PELICULA REFLETIVA GRAU TECNICO E PELICULA P/LEGENDA.FORN.E COLOC. | M2 | 204.1052
07613 | 54.001.0073-1 | MONTAGEM PLACA ACO P/SINALIZACAO VERT.POSTE CONCR.ARMADO INCL.FIX.CASTANHAS DUPLAS,FITA ARQUIAR/PARAFUSOS.FORN.E COLOC. | M2 | 22.5378
07614 | 54.001.0074-1 | PECA MACARANDUBA DE 3"X3" PARA FIX.DAS PLACAS DE SINALIZACAO VERTICAL (1 OU 2 POSTES DE MADEIRA) | M2 | 56.4634
07617 | 54.001.0077-1 | FIXACAO DE PLACA DE SINALIZACAO DE RODOVIAS C/PARAFUSO 5/16"X4",FIXADA EM 1 OU 2POSTES,INCL.PINT.FORN.E COLOC. | M2 | 32.8535
07620 | 54.001.0081-1 | REVEST.PLACAS ACO P/SINALIZ.VERT.C/PELICULA REFL.GRAU TECNICO,GRAU ALTA INTENSIDADE/PELICULA P/LEGENDA.FORN.E APLIC. | M2 | 211.1061
07621 | 54.001.0082-1 | REVESTIMENTOS PLACAS ACO P/SINALIZACAO VERT.C/PELICULA REFL.GRAU TECNICO,GRAU DIAMANTE/PELICULA P/LEGENDA.FORN.E APLIC. | M2 | 208.0594
07622 |  | CONJUNTO DE 04 PNEUS DIAGONAIS, 7.00-15,12 LONAS | UN | 2480
07624 |  | PAINEL DE ALARME SIMPLES, PARA OXIGENIO,AR COMPRIMIDO, VACUO OU OXIDO NITROSO | UN | 421.58
07625 |  | SOLDA EM VARETAS COM ADICAO DE 35% DE PRATA | KG | 1345.17
07630 |  | CENTRAL DE AR COMPRIMIDO DUPLEX, COM VAZAO DE 1200 LITROS POR MINUTO | UN | 112784
07631 |  | CENTRAL DE AR COMPRIMIDO DUPLEX, COM VAZAO DE 2400 LITROS POR MINUTO | UN | 134652
07632 |  | CENTRAL DE VACUO DUPLEX, COM VAZAO DE 026M3/H | UN | 43800
07633 |  | CENTRAL DE VACUO DUPLEX, COM VAZAO DE 053M3/H | UN | 44753
07634 |  | CENTRAL DE VACUO DUPLEX, COM VAZAO DE 092M3/H | UN | 55600
07635 |  | CANALETA PERFURADA ALTA, DE (38X38X6000)MM | UN | 45.37
07636 |  | SUSPENSAO PARA PERFILADO | UN | 1.4
07637 |  | TIRANTE ROSQUEADO, DE 1/4"X3000MM | UN | 5.49
07639 |  | PROLONGADOR PARA TIRANTE ROSQUEADO, DE 1/4" | UN | 0.41
07641 |  | ARRUELA LISA DE DIAMETRO INTERNO, DE 1/4" | UN | 0.0348
07642 |  | CAIXA PARA TOMADA EM CANALETAS | UN | 3.2
07643 |  | ARRUELA DE PRESSAO, DE DIAMETRO INTERNODE 1/4" | UN | 0.0176
07644 |  | PARAFUSO, AUTO TRAVANTE, DE 1/4"X5/8" | UN | 0.105
07645 |  | SUSPENSAO LONGA PARA LUMINARIA EM PERFILADO | UN | 1.8
07646 |  | ELETROCALHA PERFURADA S/VIROLA, TIPO "U", DE (100X75X3000)MM | UN | 38.4
07647 |  | SUPORTE SUSPENSAO DUPLO TIRANTE "OMEGA",DE (100X075)MM PARA ELETROCALHA | UN | 2.19
07648 |  | ELETROCALHA PERFURADA SEM VIROLA, TIPO "U", DE (100X100X3000)MM | UN | 46.08
07649 |  | SUPORTE SUSPENSAO DUPLO TIRANTE "OMEGA",DE (100X100)MM PARA ELETROCALHA | UN | 1.99
07650 |  | ELETROCALHA PERFURADA SEM VIROLA, TIPO "U", DE (200X100X3000)MM | UN | 69.61
07651 |  | SUPORTE SUSPENSAO DUPLO TIRANTE "OMEGA",DE (200X100)MM PARA ELETROCALHA | UN | 2.82
07652 |  | ELETROCALHA PERFURADA SEM VIROLA, TIPO "U", DE (300X100X3000)MM | UN | 87.37
07653 |  | SUPORTE SUSPENSAO DUPLO TIRANTE "OMEGA",DE (300X100)MM, PARA ELETROCALHA | UN | 3.81
07654 |  | TE VERTICAL DERIVACAO OU LATERAL, PARA ELETROCALHA PERFURADA OU LISA, 100X75MM | UN | 21.27
07655 |  | ACOPLAMENTO EM PAINEL, PARA ELETROCALHAPERFURADA OU LISA, 100X75MM, PRE-ZINCADA | UN | 4.21
07656 |  | PARAFUSO, CABECA LENTILHA, DE 1/4"X5/8" | UN | 0.105
07657 |  | JUNCAO SIMPLES (TALA LATERAL), DE (100X075)MM, PARA ELETROCALHA | UN | 0.96
07660 |  | TE VERTICAL DERIVACAO OU LATERAL, PARA ELETROCALHA PERFURADA OU LISA, 100X100MM | UN | 22.91
07661 |  | ACOPLAMENTO EM PAINEL, PARA ELETROCALHAPERFURADA OU LISA, 100X100MM, PRE-ZINCADA | UN | 4.61
07662 |  | JUNCAO SIMPLES (TALA LATERAL), DE (100X100)MM, PARA ELETROCALHA | UN | 1.25
07665 |  | TE VERTICAL DERIVACAO OU LATERAL, P/ELETROCALHA PERFURADA OU LISA, 200X100MM | UN | 34.12
07666 |  | ACOPLAMENTO EM PAINEL, PARA ELETROCALHAPERFURADA OU LISA, 200X100MM, PRE-ZINCADA | UN | 6.15
07667 |  | JUNCAO SIMPLES (TALA LATERAL), DE (200X100)MM, PARA ELETROCALHA | UN | 1.25
07670 |  | TE VERTICAL DERIVACAO OU LATERAL, P/ELETROCALHA PERFURADA OU LISA, 300X100MM | UN | 44.77
07671 |  | ACOPLAMENTO EM PAINEL, PARA ELETROCALHAPERFURADA OU LISA, 300X100MM, PRE-ZINCADA | UN | 8.5
07672 |  | JUNCAO SIMPLES (TALA LATERAL), DE (300X100)MM PARA ELETROCALHA | UN | 1.27
07673 |  | TERMINAL MECANICO DE PRESSAO P/LIGACAO DE UM CABO A BARRAMENTO, EM BRONZE, P/BITOLAS DE 001,5 A 10MM2 | UN | 3.05
07674 |  | TERMINAL MECANICO DE PRESSAO P/LIGACAO DE UM CABO A BARRAMENTO, EM BRONZE, P/BITOLAS DE 10 A 25MM2 | UN | 3.05
07675 |  | TERMINAL MECANICO DE PRESSAO P/LIGACAO DE UM CABO A BARRAMENTO, EM BRONZE, P/BITOLAS DE 025 A 35MM2 | UN | 3.47
07676 |  | TERMINAL MECANICO DE PRESSAO P/LIGACAO DE UM CABO A BARRAMENTO, EM BRONZE, P/BITOLAS DE 050 A 70MM2 | UN | 4.94
07677 |  | TERMINAL MECANICO DE PRESSAO P/LIGACAO DE UM CABO A BARRAMENTO, EM BRONZE, P/BITOLA DE 095MM2 | UN | 9.24
07678 |  | TERMINAL MECANICO DE PRESSAO P/LIGACAO DE UM CABO A BARRAMENTO, EM BRONZE, P/BITOLAS DE 120 A 185MM2 | UN | 14.49
07679 |  | TERMINAL MECANICO DE PRESSAO P/LIGACAO DE UM CABO A BARRAMENTO, EM BRONZE, P/BITOLAS DE 185 A 240MM2 | UN | 18.06
07680 |  | TERMINAL MECANICO DE PRESSAO P/LIGACAO DE UM CABO A BARRAMENTO, EM BRONZE, P/BITOLA DE 300 A 400MM2 | UN | 21.11
07681 |  | TERMINAL MECANICO DE PRESSAO P/LIGACAO DE DOIS CABOS A BARRAMENTO, EM BRONZE, P/BITOLAS DE 25 A 35MM2 | UN | 19.82
07682 |  | TERMINAL MECANICO DE PRESSAO P/LIGACAO DE DOIS CABOS A BARRAMENTO, EM BRONZE, P/BITOLAS DE 50 A 70MM2 | UN | 28.67
07683 |  | TERMINAL MECANICO DE PRESSAO P/LIGACAO DE DOIS CABOS A BARRAMENTO, EM BRONZE, P/BITOLA DE 95MM2 | UN | 31.12
07684 |  | TERMINAL MECANICO DE PRESSAO P/LIGACAO DE DOIS CABOS A BARRAMENTO, EM BRONZE, P/BITOLAS DE 120 A 185MM2 | UN | 69.53
07685 |  | TERMINAL MECANICO DE PRESSAO P/LIGACAO DE DOIS CABOS A BARRAMENTO, EM BRONZE, P/BITOLAS DE 185 A 240MM2 | UN | 82.07
07686 |  | TERMINAL MECANICO DE PRESSAO P/LIGACAO DE DOIS CABOS A BARRAMENTO, EM BRONZE, P/BITOLAS DE 300 A 400MM2 | UN | 129.68
07687 |  | CONECTOR EM BRONZE P/ATERRAMENTO, P/FIXACAO DE 1 OU 2 CABOS A SUPERFICIE PLANA,P/BITOLAS DE 02,5 A 6MM2 | UN | 16.7
07688 |  | CONECTOR EM BRONZE P/ATERRAMENTO, P/FIXACAO DE 1 OU 2 CABOS A SUPERFICIE PLANA,P/BITOLAS DE 06 A 35MM2 | UN | 31.92
07689 |  | CONECTOR EM BRONZE P/ATERRAMENTO, P/FIXACAO DE 1 OU 2 CABOS A SUPERFICIE PLANA,P/BITOLAS DE 35 A 185MM2 | UN | 97.65
07690 |  | TERMINAL MECANICO A COMPRESSAO, EM BRONZE, P/CABOS NA BITOLA DE 001,5MM2 | UN | 0.34
07691 |  | TERMINAL MECANICO A COMPRESSAO, EM BRONZE, P/CABO NA BITOLA DE 002,5MM2 | UN | 0.54
07692 |  | TERMINAL MECANICO A COMPRESSAO, EM BRONZE, P/CABO NA BITOLA DE 004MM2 | UN | 0.62
07693 |  | TERMINAL MECANICO A COMPRESSAO, EM BRONZE, P/CABO NA BITOLA DE 006MM2 | UN | 0.5
07694 |  | TERMINAL MECANICO A COMPRESSAO, EM BRONZE, P/CABO NA BITOLA DE 010MM2 | UN | 0.58
07695 |  | TERMINAL MECANICO A COMPRESSAO, EM BRONZE, P/CABO NA BITOLA DE 016MM2 | UN | 0.93
07696 |  | TERMINAL MECANICO A COMPRESSAO, EM BRONZE, P/CABO NA BITOLA DE 025MM2 | UN | 1.04
07697 |  | TERMINAL MECANICO A COMPRESSAO, EM BRONZE, P/CABO NA BITOLA DE 035MM2 | UN | 1.19
07698 |  | TERMINAL MECANICO A COMPRESSAO, P/CABO NA BITOLA DE 050MM2 | UN | 2.61
07699 |  | TERMINAL MECANICO A COMPRESSAO, P/CABO NA BITOLA DE 070MM2 | UN | 3.13
07700 |  | TERMINAL MECANICO A COMPRESSAO, EM BRONZE, P/CABO NA BITOLA DE 095MM2 | UN | 3.87
07701 |  | TERMINAL MECANICO A COMPRESSAO, EM BRONZE, P/CABO NA BITOLA DE 120MM2 | UN | 6.82
07702 |  | TERMINAL MECANICO A COMPRESSAO, EM BRONZE, P/CABO NA BITOLA DE 150MM2 | UN | 8.57
07703 |  | TERMINAL MECANICO A COMPRESSAO, EM BRONZE, P/CABO NA BITOLA DE 185MM2 | UN | 9.28
07704 |  | TERMINAL MECANICO A COMPRESSAO, EM BRONZE, P/CABO NA BITOLA DE 240MM2 | UN | 18.9
07705 |  | TERMINAL MECANICO A COMPRESSAO, EM BRONZE, P/CABO NA BITOLA DE 300MM2 | UN | 24.05
07712 | 55.100.0071-1 | IMPLANTACAO DE PLACAS DE SINALIZACAO VERTICAL EM RODOVIAIS, INCL.TRANSP.,C/MOTORISTA,P/DUAS CASTANHAS. | M2 | 33.2298
07713 | 55.100.0072-1 | IMPLANTACAO DE PLACAS DE SINALIZACAO VERTICAL EM RODOVIAS,INCL.TRANSP.C/MOTORISTA,P/UM OU DOIS POSTES DE MADEIRA DE LEI | M2 | 47.0712
07730 |  | TAMPAO CEGO P/HIDRANTE, DE 2.1/2" | UN | 33.25
07731 |  | TAMPAO EM FERRO FUNDIDO P/CAIXA DE INCENDIO ARTICULADA, DE (565X370)MM | UN | 260
07732 |  | TAMPA DE CONCRETO PARA ANEL, DE 1500MM | UN | 226.32
07733 |  | TAMPA DE CONCRETO PARA ANEL, DE 2000MM | UN | 485
07734 |  | CHAPA GALVANIZADA Nº 16, DE (2X1)M | UN | 140.2
07739 |  | TUBO EM PRFV DEFOFO, JUNTA ELAST.,INCL.ANEL DE BORRACHA, C/RIG.NOM.05.000 N/M2,DIAM.NOM.E CLAS.DN 0300MM-PN 06 KGF/CM2 | M | 262.62
07740 |  | TUBO EM PRFV DEFOFO, JUNTA ELAST.INCL.ANEL DE BORRACHA, C/RIG.NOM. 05.000 N/M2,DIAM. NOM.CLAS.DN 0350MM-PN 06 KGF/CM2 | M | 313.5
07741 |  | TUBO EM PRFV DEFOFO, JUNTA ELAST., INCL.ANEL DE BORRACHA, C/RIG.NOM.05.000 N/M2,DIAM.NOM.CLAS.DN 0400MM-PN 06 KGF/CM2 | M | 372.17
07742 |  | TUBO EM PRFV DEFOFO, JUNTA ELAST. INCL.ANEL DE BORRACHA, C/RIG.NOM. 05.000 N/M2,DIAM.NOM.CLAS. DN 0500MM-PN 06 KGF/CM2 | M | 531.18
07743 |  | TUBO EM PRFV DEFOFO, JUNTA ELAST.INCL. ANEL DE BORRACHA, C/RIG.NOM. 05.000 N/M2,DIAM.NOM.CLAS. DN 0600-PN 06 KGF/CM2 | M | 724.69
07744 |  | TUBO EM PRFV DEFOFO, JUNTA ELAST.INCL.ANEL DE BORRACHA, C/RIG.NOM. 05.000 N/M2,DIAM.NOM.CLAS. DN 0700MM-PN KGF/CM2 | M | 922.85
07745 |  | TUBO EM PRFV DEFOFO, JUNTA ELAST.INCL.ANEL DE BORRACHA, C/RIG.NOM. 05.000 N/M2,DIAM.NOM.CLAS. DN 0800MM-PN 06 KGF/CM2 | M | 1185.4
07746 |  | TUBO EM PRFV DEFOFO, JUNTA ELAST.INCL.ANEL DE BORRACHA, C/RIG.NOM. 05.000 N/M2,DIAM.NOM.CLAS. DN 0900MM-PN 06 KGF/CM2 | M | 1491.91
07747 |  | TUBO EM PRFV DEFOFO, JUNTA ELAST.INCL.ANEL DE BORRACHA, C/RIG.NOM. 05.000 N/M2,DIAM.NOM.CLAS. DN 1000-PN 06 KGF/CM2 | M | 1732.23
07748 |  | TUBO EM PRFV DEFOFO, JUNTA ELAST.INCL.ANEL DE BORRACHA, C/RIG.NOM. 05.000 N/M2,DIAM.NOM.CLAS. DN 1200MM-PN 06 KGF/CM2 | M | 2260.27
07749 |  | TUBO EM PRFV DEFOFO, JUNTA ELAST.INCL.ANEL DE BORRACHA, C/RIG.NOM. 05.000 N/M2,DIAM.NOM.CLAS. DN 0300MM-PN 10 KGF/CM2 | M | 265.41
07750 |  | TUBO EM PRFV DEFOFO, JUNTA ELAST.INCL.ANEL DE BORRACHA, C/RIG.NOM. 05.000 N/M2,DIAM.NOM.CLAS. DN 0350MM-PN 10 KGF/CM2 | M | 318.99
07751 |  | TUBO EM PRFV DEFOFO, JUNTA ELAST.,INC.ANEL DE BORRACHA, C/RIG.NOM.05.000 N/M2, DIAM.NOM.CLAS. DN 0400MM-PN 10 KGF/CM2 | M | 379.9
07752 |  | TUBO EM PRFV DEFOFO, JUNTA ELAST.,INCL.ANEL DE BORRACHA, C/RIG.NOM. 05.000 N/M2,DIAM.NOM.CLAS. DN 0500MM-PN 10 KGF/CM2 | M | 546.05
07753 |  | TUBO EM PRFV DEFOFO, JUNTA ELAST., INCL.ANEL DE BORRACHA, C/RIG.NOM.05.000 N/M2,DIAM.NOM.CLAS.DN 0600MM-PN 10 KGF/CM2 | M | 743.38
07754 |  | TUBO EM PRFV DEFOFO, JUNTA PLAST.,INCL.ANEL DE BORRACHA, C/RIG.NOM. 05.000 N/M2,DIAM.NOM.CLAS. DN 0700MM-PN 10 KGF/CM2 | M | 946.58
07755 |  | TUBO EM PRFV DEFOFO, JUNTA ELAST.,INCL.ANEL DE BORRACHA, C/RIG.NOM. 05.000 N/M2,DIAM.NOM.CLAS. DN 0800MM-PN 10 KGF/CM2 | M | 1222.89
07756 |  | TUBO EM PRFV DEFOFO, JUNTA ELAST.,INCL.ANEL DE BORRACHA, C/RIG.NOM. 05.000 N/M2,DIAM.NOM.CLAS. DN 0900MM-PN 10 KGF/CM2 | M | 1539.33
07757 |  | TUBO EM PRFV DEFOFO, JUNTA ELAST.,INCL.ANEL DE BORRACHA, C/RIG.NOM. 05.000 N/M2,DIAM.NOM.CLAS. DN 1000MM-PN 10 KGF/CM2 | M | 1789.44
07758 |  | TUBO EM PRFV DEFOFO, JUNTA ELAST.,INCL.ANEL DE BORRACHA, C/RIG.NOM. 05.000 N/M2,DIAM.NOM.CLAS.DN 1200MM-PN 10 KGF/CM2 | M | 2334.42
07759 |  | TUBO EM PRFV DEFOFO, JUNTA ELAST.,INCL.ANEL DE BORRACHA, C/RIG.NOM. 05.000 N/M2,DIAM.NOM.CLAS.DN 0300MM-PN 16 KGF/CM2 | M | 285.29
07760 |  | TUBO EM PRFV DEFOFO, JUNTA ELAST.,INCL.ANEL DE BORRACHA, C/RIG.NOM. 05.000 N/M2,DIAM.NOM.CLAS.DM 0350MM-PN 16 KGF/CM2 | M | 341.5
07761 |  | TUBO EM PRFV DEFOFO, JUNTA ELAST.,INCL.ANEL DE BORRACHA, C/RIG.NOM. 05.000 N/M2,DIAM.NOM.CLAS.DN 0400MM-PN 16 KGF/CM2 | M | 407.3
07762 |  | TUBO EM PRFV DEFOFO, JUNTA ELAST.,INCL.ANEL DE BORRACHA, C/RIG.NOM. 05.000 N/M2,DIAM.NOM.CLAS.DN 0500MM-PN 16 KGF/CM2 | M | 591.38
07763 |  | TUBO EM PRFV DEFOFO, JUNTA ELAST.,INCL.ANEL DE BORRACHA, C/RIG.NOM. 05.000 N/M2,DIAM.NOM.CLAS.DN 0600MM-PN 16 KGF/CM2 | M | 807.8
07764 |  | TUBO EM PRFV DEFOFO, JUNTA ELAST.,INCL.ANEL DE BORRACHA, C/RIG.NOM. 05.000 N/M2,DIAM..NOM.CLAS.DN 0700MM-PN 16 KGF/CM2 | M | 1036.31
07765 |  | TUBO EM PRFV DEFOFO, JUNTA ELAST.,INCL.ANEL DE BORRACHA, C/RIG.NOM. 05.000 N/M2,DIAM.NOM.CLAS.DN 0800MM-PN 16 KGF/CM2 | M | 1338.56
07766 |  | TUBO EM PRFV DEFOFO, JUNTA ELAST.,INCL.ANEL DE BORRACHA, C/RIG.NOM. 05.000 N/M2,DIAM.NOM.CLAS.DN 0900MM-PN 16 KGF/CM2 | M | 1677.03
07767 |  | TUBO EM PRFV DEFOFO, JUNTA ELAST.,INCL.ANEL DE BORRACHA, C/RIG.NOM. 05.000 N/M2,DIAM.NOM.CLAS.DN 1000MM-PN 16 KGF/CM2 | M | 1959.88
07768 |  | TUBO EM PRFV DEFOFO, JUNTA ELAST.,INCL.ANEL DE BORRACHA, C/RIG.NOM. 05.000 N/M2,DIAM.NOM.CLAS.DN 1200MM-PN 16 KGF/CM2 | M | 2574.31
07769 |  | CAIXA DE PASSAGEM DE SOBREPOR, EM CHAPADE ACO, DE (12X12)CM, COM TAMPA | UN | 7.88
07770 |  | CAIXA DE PASSAGEM DE SOBREPOR, EM CHAPADE ACO, DE (15X15)CM, COM TAMPA | UN | 8.64
07771 |  | CAIXA DE PASSAGEM DE SOBREPOR, EM CHAPADE ACO, DE (20X20), COM TAMPA | UN | 10.39
07772 |  | CAIXA DE PASSAGEM DE SOBREPOR, EM CHAPADE ACO, DE (25X25)CM, COM TAMPA | UN | 17.09
07773 |  | CAIXA DE PASSAGEM DE SOBREPOR, EM CHAPADE ACO, DE (30X30)CM, COM TAMPA | UN | 24.07
07774 |  | CAIXA DE PASSAGEM DE SOBREPOR, EM CHAPADE ACO, DE (40X40)CM, COM TAMPA | UN | 42.24
07775 |  | CAIXA DE PASSAGEM DE SOBREPOR, EM CHAPADE ACO, DE (50X50)CM, COM TAMPA | UN | 68.67
07776 |  | CONDICIONADOR DE AR TIPO SPLIT, DE 09.000BTU`S, COM 1 CONDENSADOR E 1 EVAPORADOR | UN | 1045.8
07777 |  | CONDICIONADOR DE AR, TIPO SPLIT, 12.000BTU`S, COM 1 CONDENSADOR E 1 VAPORIZADOR | UN | 1241.13
07778 |  | CONDICIONADOR DE AR TIPO SPLIT, DE 18.000BTU`S, COM 1 CONDENSADOR E 1 EVAPORADOR | UN | 1852.87
07779 |  | CONDICIONADOR DE AR TIPO SPLIT, DE 18.000BTU`S, COM 1 CONDENSADOR E 2 EVAPORADORES DE 09.000BTU`S | UN | 6010.57
07780 |  | CONDICIONADOR DE AR TIPO SPLIT, DE 24.000BTU`S, COM 1 CONDENSADOR E 1 EVAPORADOR | UN | 2383.2
07781 |  | CONDICIONADOR DE AR TIPO SPLIT, DE 24.000BTU`S, COM 1 CONDENSADOR E 2 EVAPORADORES DE 12.000BTU`S | UN | 8473.29
07782 |  | CONDICIONADOR DE AR TIPO SPLIT, DE 30.000BTU`S, COM 1 CONDENSADOR E 1 EVAPORADOR | UN | 3128.95
07783 |  | CONDICIONADOR DE AR TIPO SPLIT, DE 36.000BTU`S, COM 1 CONDENSADOR E 1 EVAPORADOR | UN | 4173.95
07784 |  | CONDICIONADOR DE AR TIPO SPLIT, DE 48.000BTU`S, COM 1 CONDENSADOR E 1 EVAPORADOR | UN | 6106.77
07785 |  | CONDICIONADOR DE AR TIPO SPLIT, DE 60.000BTU`S, COM 1 CONDENSADOR E 1 EVAPORADOR | UN | 6700
07786 |  | BLOCO DE CONCRETO CELULAR, PARA ALVENARIA, DE (15X30X60)CM | M2 | 58.5
07787 |  | TUBO EM PRFV DEFOFO, JUNTA ELAST.,INCL.ANEL DE BORRACHA, C/RIG.NOM.05.000 N/M2,DIAM.NOM.CLAS.DN 1300MM-PN 06 KGF/CM2 | M | 2778.6
07788 |  | TUBO EM PRFV DEFOFO, JUNTA ELAST.,INCL.ANEL DE BORRACHA, COM RIG.NOM.05.000 N/M2, DIAM.NOM.CLAS.DN 1400MM-PN 06 KGF/CM2 | M | 3089.59
07789 |  | TUBO EM PRFV DEFOFO, JUNTA ELAST.INCL.ANEL DE BORRACHA, C/RIG.NOM. 05.000 N/M2,DIAM.NOM.CLAS.DN 1500MM-PN 06 KGF/CM2 | M | 3527.94
07790 |  | TUBO EM PRFV DEFOFO, JUNTA ELAST.,INCL.ANEL DE BORRACHA, C/RIG.NOM. 05.000 N/M2,DIAM.NOM.CLAS.DN 1300MM-PN 10 KGF/CM2 | M | 2853.95
07791 |  | TUBO EM PRFV DEFOFO, JUNTA ELAST.,INCL.ANEL DE BORRACHA, C/RIG.NOM. 05.000 N/M2,DIAM.NOM.CLAS.DN 1400MM-PN 10 KGF/CM2 | M | 3174.25
07792 |  | TUBO EM PRFV DEFOFO, JUNTA ELAST.,INCL.ANEL DE BORRACHA, C/RIG.NOM. 05.000 N/M2,DIAM.NOM.CLAS.DN 1500MM-PN 10 KGF/CM2 | M | 3634.51
07793 |  | TUBO EM PRFV DEFOFO, JUNTA ELAST.,INCL.ANEL DE BORRACHA, C/RIG.NOM. 05.000 N/M2,DIAM.NOM.CLAS.DN 1300MM-PN 16 KGF/CM2 | M | 3125.29
07794 |  | TUBO EM PRFV DEFOFO, JUNTA ELAST.,INCL.ANEL DE BORRACHA, C/RIG.NOM. 05.000 N/M2,DIAM.NOM.CLAS. DN 1400MM-PN 16 KGF/CM2 | M | 3494.8
07795 |  | TUBO EM PRFV DEFOFO, JUNTA ELAST.,INCL.ANEL DE BORRACHA, C/REG.NOM. 05.000 N/M2,DIAM.NOM.CLAS.DN 1500MM-PN 16 KGF/CM | M | 4001.54
07796 |  | REVESTIMENTO CERAMICO PARA PAREDES, DE (10X10)CM | M2 | 27.9
07797 |  | ARGAMASSA COLANTE, PARA USO EXTERNO, EMBALAGEM DE 20 KG | UN | 18.44
07798 |  | ARGAMASSA PARA REJUNTAMENTO PIGMENTADA,EMBALAGEM DE 5KG | UN | 9.2
07799 |  | FECHADURA DE EMBUTIR EM LATAO CROM., P/PORTA EXT.,MACANETA TIPO BOLA EM ZAMAK, DIST. 55MM E PROFUND. 80MM | UN | 196.8
07800 |  | FECHADURA DE EMBUTIR EM LATAO CROMADO, P/PORTA EXT.,MACANETA TIPO ALAVANCA ZAMAK, DIST. 55MM E PROFUND. 80MM | UN | 312.39
07801 |  | FECHADURA DE EMBUTIR ALTA SEGURANCA, P/PORTA EXT., MACANETA TIPO ALAVANCA EM LATAO CROM.,DIST.55MM E PROFUND.83MM | UN | 726.39
07802 |  | FECHADURA DE EMBUTIR EM LATAO CROMADO, P/PORTA EXT., MACANETA TIPO ALAVANCA ZAMAK, DIST.55MM E PROFUND.80MM | UN | 374.87
07803 |  | FECHADURA DE EMBUTIR EM LATAO CROMADO, P/PORTA INT., MACANETA TIPO ALAVANCA EM ZAMAK, DIST. 55MM E PROFUND. 80MM | UN | 281.15
07804 |  | UNIAO PVC SOLDAVEL MARRON, DE 25MM | UN | 4.95
07805 |  | FECHADURA DE EMBUTIR EM LATAO CROMADO, P/PORTA INT., MACANETA TIPO ALAVANCA EM ZAMAK, DIST. 55MM E PROFUND. 83MM | UN | 43.33
07806 |  | FECHADURA DE EMBUTIR TIPO TRANQUETA EM LATAO CROM.P/PORTA BANH.LING.E TRINCO REVERS.MAC.ALAV.ZAMAK DIST.55MM E PROF.80MM | UN | 281.15
07807 |  | FECHADURA DE EMBUTIR EM LATAO CROMADO, P/PORTA DE BANHEIRO, MACANETA TIPO ALAVANCA EM ZAMAK, DIST.55MM E PROF.80MM | UN | 49.16
07808 |  | FECHADURA DE EMBUTIR P/PORTA INTERNA DEBANHEIRO, C/TRANQUETA, EM LATAO COM ACABAM.CROMADO, DIST.55MM E PROFUND.77MM | UN | 100.43
07811 |  | TUBO EM PRFV DEFOFO, JUNTA ELAST.,INCL.ANEL DE BORRACHA, C/RIG.NOM. 10.000 N/M2,DIAM.NOM.CLAS.DN 0300MM-PN 06 KGF/CM2 | M | 290.87
07812 |  | TUBO EM PRFV DEFOFO, JUNTA ELAST.,INCL.ANEL DE BORRACHA, C/RIG.NOM.10.000 N/M2,DIAM.NOM.CLAS.DN 0350MM-PN 06 KGF/CM2 | M | 349.92
07813 |  | TUBO EM PRFV DEFOFO, JUNTA ELAST.,INCL.ANEL DE BORRACHA, C/RIGNOM.10.000 N/M2, DIAM.NOM.CLAS. DN 0400MM-PN 06 KGF/CM2 | M | 417.06
07814 |  | TUBO EM PRFV DEFOFO, JUNTA ELAST.,INCL.ANEL DE BORRACHA, C/RIG.NOM. 10.000 N/M2,DIAM.NOM.CLAS.DN 0500MM-PN 06 KGF/CM2 | M | 601.76
07815 |  | TUBO EM PRFV DEFOFO, JUNTA ELAST.,INCL.ANEL DE BORRACHA, C/RIG.NOM. 10.000 N/M2,DIAM.NOM.CLAS.DN 0600MM-PN 06 KGF/CM2 | M | 821.08
07816 |  | TUBO EM PRFV DEFOFO, JUNTA ELAST.,INCL.ANEL DE BORRACHA, C/RIG.NOM. 10.000 N/M2,DIAM.NOM.CLAS.DN 0700MM-PN 06 KGF/CM2 | M | 1049.38
07817 |  | TUBO EM PRFV DEFOFO, JUNTA ELAST.,INCL.ANEL DE BORRACHA, C/RIG.NOM.10.000 N/M2,DIAM.NOM.CLAS.DN 0800MM-PN 06 KGF/CM2 | M | 1354.25
07818 |  | TUBO EM PRFV DEFOFO, JUNTA ELAST.,INCL.ANEL DE BORRACHA, C/RIG. 10.000 N/M2, DIAM.NOM.CLAS. DN 0900MM-PN 06 KGF/CM2 | M | 1700.76
07819 |  | TUBO EM PRFV DEFOFO, JUNTA ELAST.,INCL.ANEL DE BORRACHA, C/RIG.NOM. 10.000 N/M2,DIAM.NOM.CLAS.DN 1000MM-PN 06 KGF/CM | M | 1993.45
07820 |  | TUBO EM PRFV DEFOFO, JUNTA ELAST.,INCL.ANEL DE BORRACHA, C/RIGNOM. 10.000 N/M2,DIAM.NOM.CLAS. DN 1200MM-PN 06 KGF/CM2 | M | 2638.3
07821 |  | TUBO EM PRFV DEFOFO, JUNTA ELAST.,INCL.ANEL DE BORRACHA, C/RIG.NOM. 10.000 N/M2,DIAM.NOM.CLAS. DN 1300MM-PN 06 KGF/CM2 | M | 3196.38
07822 |  | TUBO EM PRFV DEFOFO, JUNTA ELAST.,INCL.ANEL DE BORRACHA, C/RIG.NOM. 10.000 N/M2,DIAM.NOM.CLAS.DN 1400MM-PN 06 KGF/CM2 | M | 3574.87
07823 |  | TUBO EM PRFV DEFOFO, JUNTA ELAST.,INCL.ANEL DE BORRACHA, C/RIG.NOM. 10.000 N/M2,DIAM.NOM.CLAS. DN 1500MM-PN 06 KGF/CM2 | M | 4093.22
07824 |  | TUBO EM PRFV DEFOFO, JUNTA ELAST.,INCL.ANEL DE BORRACHA, C/RIG.NOM. 10.000 N/M2,DIAM.NOM.CLAS. DN 0300MM-PN 10 KGF/CM2 | M | 291.75
07825 |  | TUBO EM PRFV DEFOFO, JUNTA ELAST.,INCL.ANEL DE BORRACHA, C/RIG.NOM. 10.000 N/M2,DIAM.NOM.CLAS. DN 0350MM-PN 10 KGF/CM2 | M | 351.37
07826 |  | TUBO EM PRFV DEFOFO, JUNTA ELAST.,INCL.ANEL DE BORRACHA, C/RIG.NOM. 10.000 N/M2,DIAM.NOM.CLAS. DN 0400MM-PN 10 KGF/CM2 | M | 418.76
07827 |  | TUBO EM PRFV DEFOFO, JUNTA ELAST.,INCL.ANEL DE BORRACHA, C/RIG.NOM. 10.000 N/M2,DIAM.NOM.CLAS. DN 0500MM-PN 10 KGF/CM2 | M | 604.42
07828 |  | TUBO EM PRFV DEFOFO, JUNTA ELAST.,INCL.ANEL DE BORRACHA, C/RIG.NOM. 10.000 N/M2,DIAM.NOM.CLAS. DN 0600MM-PN 10 KGF/CM2 | M | 825.09
07829 |  | TUBO EM PRFV DEFOFO, JUNTA ELAST.,INCL.ANEL DE BORRACHA, C/RIG.NOM. 10.000 N/M2,DIAM.NOM.CLAS. DN 0700MM-PN 10 KGF/CM2 | M | 1056.29
07830 |  | TUBO EM PRFV DEFOFO, JUNTA ELAST.,INCL.ANEL DE BORRACHA, C/RIG.NOM. 10.000 N/M2,DIAM.NOM.CLAS. DN 0800MM-PN 10 KGF/CM2 | M | 1368.51
07831 |  | TUBO EM PRFV DEFOFO, JUNTA ELAST.,INCL.ANEL DE BORRACHA, C/RIG.NOM. 10.000 N/M2,DIAM.NOM.CLAS. DN 0900MM-PN 10 KGF/CM2 | M | 1717.08
07832 |  | TUBO EM PRFV DEFOFO, JUNTA ELAST.,INCL.ANEL DE BORRACHA, C/RIG.NOM. 10.000 N/M2,DIAM.NOM.CLAS. DN 1000MM-PN 10 KGF/CM2 | M | 2013.16
07833 |  | TUBO EM PRFV DEFOFO, JUNTA ELAST.,INCL.ANEL DE BORRACHA, C/RIG.NOM. 10.000 N/M2,DIAM.NOM.CLAS. DN 1200MM-PN 10 KGF/CM2 | M | 2665.44
07834 |  | TUBO EM PRFV DEFOFO, JUNTA ELAST.,INCL.ANEL DE BORRACHA, C/RIG.NOM. 10.000 N/M2,DIAM.NOM.CLAS. DN 1300MM-PN 10 KGF/CM2 | M | 3226.15
07835 |  | TUBO EM PRFV DEFOFO, JUNTA ELAST.,INCL.ANEL DE BORRACHA, C/RIG.NOM. 10.000 M/M2,DIAM.NOM.CLAS. DN 1400MM-PN 10 KGF/CM2 | M | 3608.12
07836 |  | TUBO EM PRFV DEFOFO, JUNTA ELAST.,INCL.ANEL DE BORRACHA, C/RIG.NOM. 10.000 N/M2,DIAM.NOM.CLAS. DN 1500MM-PN 10 KGF/CM2 | M | 4105.71
07837 |  | TUBO EM PRFV DEFOFO, JUNTA ELAST.,INCL.ANEL DE BORRACHA, C/RIG.NOM. 10.000 N/M2,DIAM.NOM.CLAS. DN 0300MM-PN 16 KGF/CM2 | M | 301.25
07838 |  | TUBO EM PRFV DEFOFO, JUNTA ELAST.,INCL.ANEL DE BORRACHA, C/RIG.NOM. 10.000 N/M2,DIAM.NOM.CLAS. DN 0350MM-PN 16 KGF/CM2 | M | 363.15
07839 |  | TUBO EM PRFV DEFOFO, JUNTA ELAST.,INCL.ANEL DE BORRACHA, C/RIG.NOM. 10.000 N/M2,DIAM.NOM.CLAS. DN 0400MM-PN 16 KGF/CM2 | M | 435.5
07840 |  | TUBO EM PRFV DEFOFO, JUNTA ELAST.,INCL.ANEL DE BORRACHA, C/RIG.NOM. 10.000 N/M2,DIAM.NOM.CLAS. DN 0500MM-PN 16 KGF/CM2 | M | 633.96
07841 |  | TUBO EM PRFV DEFOFO, JUNTA ELAST.,INCL.ANEL DE BORRACHA, C/RIG.NOM. 10.000 N/M2,DIAM.NOM.CLAS. DN 0600MM-PN 16 KGF/CM2 | M | 872.07
07842 |  | TUBO EM PRFV DEFOFO, JUNTA ELAST.,INCL.ANEL DE BORRACHA, C/RIG.NOM. 10.000 N/M2,DIAM.NOM.CLAS. DN 0700MM-PN 16 KGF/CM2 | M | 1122.63
07843 |  | TUBO EM PRFV DEFOFO, JUNTA ELAST.,INCL.ANEL DE BORRACHA, C/RIG.NOM. 10.000 N/M2,DIAM.NOM.CLAS. DN 0800MM-PN 16 KGF/CM2 | M | 1454.63
07844 |  | TUBO EM PRFV DEFOFO, JUNTA ELAST.,INCL.ANEL DE BORRACHA, C/RIG.NOM. 10.000 N/M2,DIAM.NOM.CLAS. DN 0900MM-PN 16 KGF/CM2 | M | 1820.15
07845 |  | TUBO EM PRFV DEFOFO, JUNTA ELAST.,INCL.ANEL DE BORRACHA, C/RIG.NOM. 10.000 N/M2,DIAM.NOM.CLAS. DN 1000MM-PN 16 KGF/CM2 | M | 2138.75
07846 |  | TUBO EM PRFV DEFOFO, JUNTA ELAST.,INCL.ANEL DE BORRACHA, C/RIG.NOM. 10.000 N/M2,DIAM.NOM.CLAS. DN 1200MM-PN 16 KGF/CM2 | M | 2832.51
07847 |  | TUBO EM PRFV DEFOFO, JUNTA ELAST.,INCL.ANEL DE BORRACHA, C/RIG.NOM. 10.000 N/M2,DIAM.NOM.CLAS. DN 1300MM-PN 16 KGF/CM2 | M | 3418.46
07848 |  | TUBO EM PRFV DEFOFO, JUNTA ELAST.,INCL.ANEL DE BORRACHA, C/RIG.NOM. 10.000 N/M2,DIAM.NOM.CLAS. DN 1400MM-PN 16 KGF/CM2 | M | 3834.05
07849 |  | TUBO EM PRFV DEFOFO, JUNTA ELAST.,INCL.ANEL DE BORRACHA, C/RIG.NOM. 10.000 N/M2,DIAM.NOM.CLAS. DN 1500MM-PN 16 KGF/CM2 | M | 4370.81
07851 |  | TUBO PEAD PE 80/100, PN-4, FABRICADO ISO4427, DE=063MM | M | 8.32
07852 |  | TUBO PEAD PE 80/100, PN-4, FABRICADO CONFORME ISO 4427, DE=075MM | M | 11.48
07853 |  | TUBO PEAD PE 80/100, PN-4, FABRICADO CONFORME ISO 4427, DE=200MM | M | 81
07854 |  | TUBO PEAD PE 80/100, PN-4, FABRICADO CONFORME ISO 4427, DE=250MM | M | 120
07855 |  | TUBO PEAD PE 80/100, PN-4, FABRICADO CONFORME ISO 4427, DE=315MM | M | 196
07856 |  | TUBO PEAD PE 80/100, PN-4, FABRICADO CONFORME ISO 4427, DE=400MM | M | 300
07857 |  | CHAPA EXPANDIDA EM ACO CARBONO, GALVANIZADO, MALHA LOSANGULAR, DE (68X150)MM, COM ESPESSURA DE 4,70MM | M2 | 65.93
07858 |  | TELHA COLONIAL MODELO PORTUGUESA | UN | 1.18
07859 |  | TUBO COBRE SEM COSTURA, NO DIAMETRO DE 1/4" A 3/4" E COM ESPESSURA DE 1/32" | KG | 45
07864 |  | TUBO DE COBRE SEM COSTURA, NO DIAMETRO DE 7/8" A 1.1/8" E COM ESPESSURA DE 1/32" | KG | 45
07873 |  | CURVA 90º DE COBRE, DE 1/4" E COM ESPESSURA DE 1/32" | UN | 1.2
07874 |  | CURVA 90º DE COBRE, DE 3/8" E COM ESPESSURA DE 1/32" | UN | 1.7
07875 |  | CURVA 90º DE COBRE, DE 1/2" E COM ESPESSURA DE 1/32" | UN | 2.1
07876 |  | CURVA 90º DE COBRE, DE 5/8" E COM ESPESSURA DE 1/32" | UN | 2.6
07877 |  | CURVA 90º DE COBRE, DE 3/4" E COM ESPESSURA DE 1/32" | UN | 3.8
07878 |  | CURVA 90º DE COBRE, DE 7/8" E COM ESPESSURA DE 1/32" | UN | 6.5
07879 |  | CURVA 90º DE COBRE, DE 1.1/8" E COM ESPESSURA DE 1/32" | UN | 11
07880 |  | FITA EM POLIETILENO PARA TUBO ESPONJOSOEXPANDIDO COM LARGURA DE 48MM | M | 0.64
07881 |  | BOTIJA COM GAS REFRIGERANTE R-22, DE 13,6 KG, EMBALAGEM DESCARTAVEL | UN | 442.89
07882 |  | MANGUEIRA CRISTAL EM PVC, NO DIAMETRO DE1/2" | M | 1.84
07884 |  | TUBO ESPONJOSO EM POLIETILENO EXPANDIDO,NO DIAMETRO DE 3/8" | M | 0.88
07885 |  | TUBO ESPONJOSO EM POLIETILENO EXPANDIDO,NO DIAMETRO DE 1/2" | M | 1.03
07886 |  | TUBO ESPONJOSO EM POLIETILENO, NO DIAMETRO DE 5/8" | M | 1.12
07887 |  | TUBO ESPONJOSO EM POLIETILENO EXPANDIDO,NO DIAMETRO DE 3/4" | M | 1.3
07888 |  | TUBO ESPONJOSO EM POLIETILENO EXPANDIDO,NO DIAMETRO DE 7/8" | M | 1.5
07889 |  | TUBO ESPONJOSO EM POLIETILENO EXPANDIDO,NO DIAMETRO DE 1.1/8" | M | 1.7
07890 |  | SIFAO SANFONADO UNIVERSAL DE PVC | UN | 4.89
07891 |  | RALO SECO QUADRADO DE PVC, DE (100X53X40)MM, COM GRELHA EM PVC | UN | 4.5
07892 |  | CABIDE SIMPLES, DE SOBREPOR, EM METAL CROMADO | UN | 12.39
07893 |  | CABIDE DUPLO, DE SOBREPOR, EM METAL CROMADO | UN | 15.64
07894 |  | SABONETEIRA, DE SOBREPOR, EM METAL CROMADO | UN | 18.47
07895 |  | PAPELEIRA, SEM PROTETOR, DE SOBREPOR, EMMETAL CROMADO | UN | 21.62
07896 |  | PORTA TOALHA RETO, DE SOBREPOR, EM METALCROMADO | UN | 40.52
07898 |  | PICK-UP CABINE DUPLA, PRECO SEM PNEUS, COM MOTOR A DIESEL, TRACAO 4X4 | UN | 144990
07899 |  | PICK-UP CABINE DUPLA, PRECO SEM PNEUS, COM MOTOR BI-COMBUSTIVEL (GASOLINA E ALCOOL), TRACAO 4X2 | UN | 106790
07900 |  | CENTRAL DE AR COMPRIMIDO DUPLEX, COM VAZAO DE 0170 LITROS POR MINUTO | UN | 73676
07901 |  | CENTRAL DE AR COMPRIMIDO DUPLEX, COM VAZAO DE 0340 LITROS POR MINUTO | UN | 91564
07902 |  | CENTRAL DE AR COMPRIMIDO DUPLEX, COM VAZAO DE 0680 LITROS POR MINUTO | UN | 98851
07903 |  | CENTRAL DE AR COMPRIMIDO DUPLEX, COM VAZAO DE 3600 LITROS POR MINUTO | UN | 184497
07904 |  | CENTRAL DE AR COMPRIMIDO DUPLEX, COM VAZAO DE 6000 LITROS POR MINUTO | UN | 300917.32
07905 |  | CENTRAL DE VACUO DUPLEX, COM VAZAO DE 118M3/H | UN | 61500
07906 |  | CENTRAL DE VACUO DUPLEX, COM VAZAO DE 160M3/H | UN | 114000
07907 |  | MALHA HEX 8X10CM FIO 2,7MM, ACO BTC PARASOLO REFORCADO REV EM ZN(95%)/AL(5%),PVCCINZA ESP 0,4MM - (2,00X0,50X1,00X3,00)M | UN | 550.91
07908 |  | MALHA HEX 8X10CM FIO 2,7MM, ACO BTC PARASOLO REFORCADO REV EM ZN(95%)/AL(5%),PVCCINZA ESP 0,4MM - (2,00X0,50X1,00X4,00)M | UN | 647.28
07909 |  | MALHA HEX 8X10CM FIO 2,7MM, ACO BTC PARASOLO REFORCADO REV EM ZN(95%)/AL(5%),PVCCINZA ESP 0,4MM - (2,00X0,50X1,00X5,00)M | UN | 716.89
07910 |  | MALHA HEX 8X10CM FIO 2,7MM, ACO BTC PARASOLO REFORCADO REV EM ZN(95%)/AL(5%),PVCCINZA ESP 0,4MM - (2,00X0,50X1,00X6,00)M | UN | 797.03
07911 |  | MALHA HEX 8X10CM FIO 2,7MM, ACO BTC PARASOLO REFORCADO REV EM ZN(95%)/AL(5%),PVCCINZA ESP 0,4MM - (2,00X0,50X1,00X7,00)M | UN | 871.96
07912 |  | MALHA HEX 8X10CM FIO 2,7MM, ACO BTC PARASOLO REFORCADO REV EM ZN(95%)/AL(5%),PVCCINZA ESP 0,4MM - (2,00X0,50X1,00X8,00)M | UN | 949.22
07913 |  | MALHA HEX 8X10CM FIO 2,7MM, ACO BTC PARASOLO REFORCADO REV EM ZN(95%)/AL(5%),PVCCINZA ESP 0,4MM - (2,00X0,50X1,00X9,00)M | UN | 1037.81
07914 |  | MALHA HEX 8X10CM FIO 2,7MM, ACO BTC PARASOLO REFORCADO REV EM ZN(95%)/AL(5%),PVCCINZA ESP 0,4MM- (2,00X0,50X1,00X10,00)M | UN | 1117.93
07915 |  | MALHA HEX 8X10CM FIO 2,7MM, ACO BTC PARASOLO REFORCADO REV EM ZN(95%)/AL(5%),PVCCINZA ESP 0,4MM- (2,00X0,50X1,00X11,00)M | UN | 1195.33
07916 |  | MALHA HEX 8X10CM FIO 2,7MM, ACO BTC PARASOLO REFORCADO REV EM ZN(95%)/AL(5%),PVCCINZA ESP 0,4MM- (2,00X0,50X1,00X12,00)M | UN | 1273.27
07917 |  | MALHA HEX 8X10CM FIO 2,7MM, ACO BTC PARASOLO REFORCADO REV EM ZN(95%)/AL(5%),PVCCINZA ESP 0,4MM - (2,00X1,00X1,00X3,00)M | UN | 708.57
07918 |  | MALHA HEX 8X10CM FIO 2,7MM, ACO BTC PARASOLO REFORCADO REV EM ZN(95%)/AL(5%),PVCCINZA ESP 0,4MM - (2,00X1,00X1,00X4,00)M | UN | 781.05
07919 |  | MALHA HEX 8X10CM FIO 2,7MM, ACO BTC PARASOLO REFORCADO REV EM ZN(95%)/AL(5%),PVCCINZA ESP 0,4MM - (2,00X1,00X1,00X5,00)M | UN | 863.64
07920 |  | MALHA HEX 8X10CM FIO 2,7MM, ACO BTC PARASOLO REFORCADO REV EM ZN(95%)/AL(5%),PVCCINZA ESP 0,4MM - (2,00X1,00X1,00X6,00)M | UN | 941.57
07921 |  | MALHA HEX 8X10CM FIO 2,7MM, ACO BTC PARASOLO REFORCADO REV EM ZN(95%)/AL(5%),PVCCINZA ESP 0,4MM - (2,00X1,00X1,00X7,00)M | UN | 1016.25
07922 |  | MALHA HEX 8X10CM FIO 2,7MM, ACO BTC PARASOLO REFORCADO REV EM ZN(95%)/AL(5%),PVCCINZA ESP 0,4MM - (2,00X1,00X1,00X8,00)M | UN | 1104.28
07923 |  | MALHA HEX 8X10CM FIO 2,7MM, ACO BTC PARASOLO REFORCADO REV EM ZN(95%)/AL(5%),PVCCINZA ESP 0,4MM - (2,00X1,00X1,00X9,00)M | UN | 1189.87
07924 |  | MALHA HEX 8X10CM FIO 2,7MM, ACO BTC PARASOLO REFORCADO REV EM ZN(95%)/AL(5%),PVCCINZA ESP 0,4MM- (2,00X1,00X1,00X10,00)M | UN | 1273.27
07925 |  | MALHA HEX 8X10CM FIO 2,7MM, ACO BTC PARASOLO REFORCADO REV EM ZN(95%)/AL(5%),PVCCINZA ESP 0,4MM- (2,00X1,00X1,00X11,00)M | UN | 1350.46
07926 |  | MALHA HEX 8X10CM FIO 2,7MM, ACO BTC PARASOLO REFORCADO REV EM ZN(95%)/AL(5%),PVCCINZA ESP 0,4MM- (2,00X1,00X1,00X12,00)M | UN | 1438.71
07927 |  | TELA DE REFORCO C/MALHA METALICA HEXAG.DUPLA TRACAO C/ZINCAGEM PESADA EM PVC, INCL. COSTURA (P/ESTRUT.SOLO REFORCADO) | M2 | 47.15
07928 |  | GEOGRELHA TECIDA DE POLIESTER REVEST.C/PVC, C/RESIST.LONGIT.A TRACAO DE 040KN/ME RESIST.TRANSV.DE 27,4KN/M | M2 | 19.84
07929 |  | GEOGRELHA TECIDA DE POLIESTER REVEST.C/PVC, C/RESIST.LONGIT.A TRACAO DE 060KN/ME RESIST.TRANSV.DE 29,6KN/M | M2 | 25.51
07930 |  | GEOGRELHA TECIDA DE POLIESTER REVEST.C/PVC, C/RESIST.LONGIT.A TRACAO DE 090KN/ME RESIST.TRANSV.DE 30,0KN/M | M2 | 34.02
07931 |  | GEOGRELHA TECIDA DE POLIESTER REVEST.C/PVC, C/RESIST.LONGIT.A TRACAO DE 120KN/ME RESIST.TRANSV.DE 30,0KN/M | M2 | 42.52
07932 |  | GEOGRELHA TECIDA OU SOLDADA DE POLIESTERC/PVC, C/RESIST.LONGIT.A TRACAO DE 150KN/M E RESIST.TRANSV.DE 30,00KN/M | M2 | 51.03
07933 |  | GEOGRELHA TECIDA OU SOLDADA DE POLIESTERREVESTIDA C/PVC, C/RESIST.LONG.A TRACAODE 200KN/M | M2 | 65.2
07934 |  | GEOGRELHA TECIDA OU SOLDADA DE POLIESTERREVESTIDA C/PVC, C/RESIST.LONG.A TRACAODE 300KN/M | M2 | 93.55
07935 |  | GEOGRELHA TECIDA OU SOLDADA DE POLIESTERREVESTIDA C/PVC, C/RESIST.LONG.A TRACAODE 400KN/M | M2 | 121.9
07936 |  | GEOCOMPOSTO P/DREN.C/NUCLEO DRENANTE, C/FILAM.GROS.DE POLIPROP., C/ESPES.20MM EC/UM GEOT.NAO TEC.POLIESTER PONT.CONTATO | M2 | 28.71
07937 |  | GEOCOMPOSTO P/DREN.C/NUCLEO DRENANTE, C/FILAM.GROS.DE POLIPROP., C/ESPES.12MM EC/UM GEOT.NAO TEC.POLIESTER PONT.CONTATO | M2 | 19.53
07938 |  | GEOCOMPOSTO P/DREN.C/NUCLEO DRENANTE, C/FILAM.GROS.DE POLIPROP., C/ESPES.11MM EC/DOIS GEOT.NAO TEC.POLIESTER PONT.CONT | M2 | 22.85
07939 |  | GEOCOMPOSTO P/DREN.C/NUCLEO DRENANTE, C/FILAM.GROS.DE POLIPROP., C/ESPES.16MM EC/DOIS GEOT.NAO TEC.POLIESTER PONT.CONTR | M2 | 33.63
07940 |  | GEOCOMPOSTO P/DREN.C/NUCLEO DRENANTE,C/FILAM.GROS.DE POLIPROP.,C/ESPES.11MM E C/DOIS GEOT.SENDO UM POLIES.OUTRO LAMINADO | M2 | 40.35
07941 |  | GEOCOMPOSTO P/DRENAGEM C/NUCLEO DRENANTE,C/FILAM.GROSSOS POLIPR.,C/ESPES.11MM,C/DOIS GEOT.,ESPEC.DESENV.P/TRINCH.DRENANT | M2 | 26.35
07942 |  | GEOMANTA P/REVESTIMENTOS DE TALUDE, C/ESPES.10MM, C/FILAM.GROSSOS DE POLIPROP.,C/MAIS DE 90% DE VAZIOS | M2 | 22.57
07943 |  | REATOR EXTERNO, ALTO FATOR DE POTENCIA,P/LAMPADA A VAPOR DE SODIO, DE 400W-220V | UN | 106.47
07944 |  | REATOR EXTERNO, ALTO FATOR DE POTENCIA,P/LAMPADA A VAPOR METALICO, DE 250W-220V | UN | 78.64
07945 |  | REATOR EXTERNO, ALTO FATOR DE POTENCIA,P/LAMPADA A VAPOR METALICO, DE 400W-220V | UN | 85.47
07946 |  | LAMPADA A VAPOR METALICO OVOIDE, DE 250W-220V | UN | 37.86
07947 |  | LAMPADA A VAPOR METALICO OVOIDE, DE 400W-220V | UN | 42.05
07948 |  | LUMINARIA FECHADA, P/ILUM.DE PRACAS, RUAS, ESTACION.OU VIADUTOS, TIPO TREVO, P/LAMPADA VAPOR MERC./SODIO/METAL.ATE 400W | UN | 577.5
07952 |  | FIO E CABO SOLIDO DE COBRE ELETROLITICONU, TEMPERA DURA E MEIO DURA, SECAO CIRCULAR 10,00 A 500,00MM2, P/INST.AEREA | KG | 40.3847
07953 |  | TEXTURA ACRILICA PARA EXTERIOR/INTERIOR,FOSCA, EM LATA DE 18 LITROS | UN | 72.95
07954 |  | FORRO DE PVC EM REGUAS DE 200MM,COM ESP.IGUAL OU SUP. A 8MM,ENCAIXADOS ENTRE SI,INC. RODAFORRO,METALON E PARAF.,F/COLOC | M2 | 45
07955 |  | PORTA FRIGORIFICA, GIRAT., (800X1800)MM,REVEST.INT.E EXT.EM CHAPA ACO INOX AISI430, POLIURET.80MM (CONG.)FORN.E COLOCAC | UN | 4916.1
07956 |  | CHAPA DE FIBRA DE MADEIRA DE MEDIA DENSIDADE, CRU, TIPO MDF, DE (1830X2750X15)MM | UN | 99.6
07957 |  | FORRO TERMO-ACUST.C/PAINEL LA DE VIDRO,REVEST.PELIC.PVC MICROPERF.,PERFIS METAL.C/TIRANTES (1250X625X15)MM FORN.E COLOC | M2 | 98
07958 |  | CHAPA DE FIBRA DE MADEIRA DE ALTA DENSIDADE, DE (1220X2440X2,5)MM | UN | 21
07977 |  | LAMPADA HALOGENA DICROICA, DE 20W-12V | UN | 2.13
07978 |  | LAMPADA HALOGENA DICROICA, DE 50W-12V | UN | 2.13
07981 |  | LAMPADA FLUORESCENTE TUBULAR, DE 16W | UN | 3.57
07983 |  | LAMPADA A VAPOR DE SODIO, BULBO OVOIDE DE 70W-220V | UN | 11.91
07984 |  | LAMPADA DE VAPOR DE SODIO, ALTA PRESSAO,BASE E-40, BULBO OVOIDE, DE 100W | UN | 15.72
07989 |  | LAMPADA FLUORESCENTE COMPACTA INTEGRADA,ELETRONICA, DE 15W-127V | UN | 6.16
07990 |  | LAMPADA FLUORESCENTE COMPACTA INTEGRADA,ELETRONICA, DE 25W-127V | UN | 6.64
07991 |  | LAMPADA FLUORESCENTE COMPACTA INTEGRADA,ELETRONICA, DE 36W-127V | UN | 13.16
07993 |  | BOBINA EM LATAO LIGA 260, DE 0,70MM DE ESPESSURA E 305,00MM DE LARGURA | KG | 40.43
07996 |  | LAJOTA PRE-FABRICADA DE CONCRETO P/PAVIMENTACAO, C/10CM DE ESPES., RESIST.MINIMADE 50 MPA, NA COR NATURAL E CINZA | M2 | 52.25
07997 |  | LAJOTA PRE-FABRICADA P/PAVIMENTACAO, C/06CM DE ESPES., RESIST. MINIMA DE 35 MPA,COLORIDA | M2 | 38
07998 |  | LAJOTA PRE-FABRICADA DE CONCRETO P/PAVIMENTACAO, C/08CM DE ESPES., RESIST. MINIMA DE 35 MPA, COLORIDA | M2 | 43.2
07999 |  | LAJOTA PRE-FABRICADA DE CONCRETO P/PAVIMENTACAO, C/10CM DE ESPES., RESIST.MINIMADE 35 MPA, COLORIDA | M2 | 54
08000 |  | TELHA ONDULADA DE CIMENTO, SEM AMIANTO,REFORCADA C/FIOS SINTETICOS (CRFS), DE (2,44X1,10)M E C/ESPES. DE 6MM | UN | 43.5
08001 |  | TELHA ONDULADA DE CIMENTO, SEM AMIANTO,REFORCADA C/FIOS SINTETICOS (CRFS), DE (2,44X1,10)M E C/ESPES. DE 8MM | UN | 65.67
08002 |  | CUMEEIRA NORMAL DE CIMENTO, SEM AMIANTO,REFORCADA C/FIOS SINTETICOS (CRFS), P/TELHA ONDUL. 1,10M DE 5,6 E 8MM ESPESSURA | UN | 27.62
08003 |  | CUMEEIRA ARTICULADA DE CIMENTO, S/AMIANTO, REFORCADA C/FIOS SINTET.(CRFS) SUPERIOR E INFERIOR (PAR), P/TELHA ONDUL.1,10M | UN | 37.71
08004 |  | RUFO DE CIMENTO, SEM AMIANTO, REFORCADACOM FIOS SINTETICOS (CRFS), P/TELHA ONDULADA 1,10M A DIREITA OU ESQUERDA | UN | 23.85
08005 |  | TELHA MODULAR DE CIMENTO, SEM AMIANTO, REFORCADA C/FIOS SINTETICOS (CRFS), DE (2,30X0,50)M C/ESPES. DE 8MM | UN | 68.34
08006 |  | TELHA TIPO CALHA NORMAL DE CIMENTO, S/AMIANTO, REFORCADA C/FIOS SINTETICOS (CRFS), DE (4,50X0,44)M E C/ESPES.DE 8MM | UN | 107.56
08007 | 59.003.0060-1 | CONCRETO 15MPA COM BRITA 0.FORNECIMENTO. | M3 | 170.6842
08008 |  | PORTA CORTA-FOGO PARA SAIDA DE EMERGENCIA, DE (0,90X2,10X0,05)M SEGUNDO ABNT NBR11742, CLASSE P-090 | UN | 651.52
08009 |  | PORTA CORTA-FOGO PARA SAIDA DE EMERGENCIA, DE (0,90X2,10X0,05)M SEGUNDO ABNT NBR11742, CLASSE P-120 | UN | 750
08010 | 19.004.0048-2 | CAMIONETA TIPO PICK-UP,CABINE DUPLA,MOTOGASOLINA,INCLUSIVE MOTORISTA (CP) | H | 98.3279
08011 | 19.004.0048-3 | CAMIONETA TIPO PICK-UP,CABINE DUPLA,MOTOR GASOLINA,INCLUSIVE MOTORISTA (CF) | H | 39.151
08012 | 19.004.0048-4 | CAMIONETA TIPO PICK-UP,CABINE DUPLA,MOTOR GASOLINA,INCLUSIVE MOTORISTA (CI) | H | 32.3489
08013 | 19.004.0049-2 | CAMIONETA TIPO PICK-UP,CANINE DUPLA,MOTOR DIESEL,INCLUSIVE MOTORISTA (CP) | H | 92.1061
08014 | 19.004.0049-3 | CAMOINETA TIPO PICK-UP,CABINE DUPLA,MOTOR DIESEL,INCLUSIVE MOTORISTA (CF) | H | 43.2553
08015 | 19.004.0049-4 | CAMIONETA TIPO PICK-UP,CABINE DUPLA,MOTOR DIESEL,INCLUSIVE MOTORISTA (CI) | H | 37.2609
08016 | 19.005.0034-2 | MINI PA CARREGADEIRA,DE RODAS,MOTOR DIESEL DE 50CV,INCLUSIVE OPERADOR (CP) | H | 68.4101
08017 | 19.005.0034-3 | MINI PA CARREGADEIRA,DE,RODAS,MOTOR DIESEL DE 50CV,INCLUSIVE OPERADOR (CF) | H | 36.1326
08018 | 19.005.0034-4 | MINI PA CARREGADEIRA,DE RODAS,MOTOR DIESEL DE 50CV,INCLUSIVE OPERADOR (CI) | H | 29.5512
08019 |  | CONECTOR PARAFUSO FENDIDO, TIPO SPLIT BOLT, FABRICADO EM COBRE, PARA CABO DE 010MM2 | UN | 2.89
08020 |  | CONECTOR PARAFUSO FENDIDO, TIPO SPLIP BOLT, FABRICADO EM COBRE, PARA CABO DE 016MM2 | UN | 3.08
08021 |  | CONECTOR PARAFUSO FENDIDO, TIPO SPLIT BOLT, FABRICADO EM COBRE, PARA CABO DE 025MM2 | UN | 3.64
08022 |  | CONECTOR PARAFUSO FENDIDO, TIPO SPLIT BOLT, FABRICADO EM COBRE, PARA CABO DE 035MM2 | UN | 4.72
08023 |  | CONECTOR PARAFUSO FENDIDO, TIPO SPLIT BOLT, FABRICADO EM COBRE, PARA CABO DE 050MM2 | UN | 6.51
08024 |  | CONECTOR PARAFUSO FENDIDO, TIPO SPLIT BOLT, FABRICADO EM COBRE, PARA CABO DE 070MM2 | UN | 7.84
08025 |  | CONECTOR PARAFUSO FENDIDO, TIPO SPLIT BOLT, FABRICADO EM COBRE, PARA CABO DE 095MM2 | UN | 11.76
08026 |  | CONECTOR PARAFUSO FENDIDO, TIPO SPLIT BOLT, FABRICADO EM COBRE, PARA CABO DE 120MM2 | UN | 12.39
08027 |  | CONECTOR PARAFUSO FENDIDO, TIPO SPLIT BOLT, FABRICADO EM COBRE, PARA CABO DE 150MM2 | UN | 14.98
08028 |  | CONECTOR PARAFUSO FENDIDO, TIPO SPLIT BOLT, FABRICADO EM COBRE, PARA CABO DE 185MM2 | UN | 21
08029 |  | CONECTOR PARAFUSO FENDIDO, TIPO SPLIT BOLT, FABRICADO EM COBRE, PARA CABO DE 240MM2 | UN | 28.28
08030 |  | ADESIVO ACRILICO A BASE D`AGUA, P/APLICACAO DE REVESTIMENTO DE PISOS VINILICOS SEMIFLEXIVEIS, EM GALAO DE 4KG | GL | 75
08034 |  | CONECTOR CUNHA ESTANHADO PARA CONDUTORES, TIPO VII (BRANCO/VERMELHO), PRINCIPALDE 16-35MM2 E DERIVACAO DE 50MM2 | UN | 4.47
08035 |  | VALOR BASICO P/IMPOSTOS SOBRE FATURAMENTO | UN | 184.16
08036 |  | CUMEEIRA NORMAL DE CIMENTO, SEM AMIANTO,REFORCADA C/FIOS SINTETICOS (CRFS), P/TELHA TIPO CALHA 44CM DE LARGURA | UN | 17.01
08037 |  | CUMEEIRA NORMAL TERMINAL DE CIMENTO, SEMAMIANTO, REFORCADA C/FIOS SINTETICOS (CRFS), P/TELHA TIPO CALHA 44CM DE LARGURA | UN | 19.28
08038 |  | TUBO PEAD PN=6, DE DE=315MM E L=12M, FLANGEADO | UN | 5070
08039 | 17.013.0095-1 | PINTURA INT.EXT.SOBRE FERRO,C/TINTA ABASE DE RESINA CLORADA | M2 | 25.0273
08045 |  | MAO-DE-OBRA DE TECNICO DE SEGURANCA DO TRABALHO, INCLUSIVE ENCARGOS SOCIAIS | H | 33.25
08046 |  | MAO-DE-OBRA DE AUXILIAR DE ENFERMAGEM, INCLUSIVE ENCARGOS SOCIAIS | H | 18.29
10001 |  | ADUBO HUMIDO (HUMUS DE MINHOCA) | KG | 0.74
10002 |  | ADUBO QUIMICO, PARA GRAMA, TIPO NPK-10-10-10 | SACO | 51.95
10003 |  | BOMBONA PLASTICA, DE 50L | UN | 67.9
10006 |  | COMPOSTO ORGANICO, RIBUMIN | KG | 0.86
10007 |  | CREOLINA, PERSON | L | 10.55
10008 |  | CUPIM-COMBATE A COLONIA DE CUPINS, ATRAVES DO METODO POR ISCAGEM, CUPIM BAIT, MINIMO DE 30 ARVORES | UN/MES | 143.9
10009 |  | CUPIM-CUPINICIDA PARA TRATAMENTO FITOSSANITARIO EM ARVORES | L | 19.72
10010 |  | ESCADA EXTENSIVEL EM DURALUMINIO, C/13 DEGRAUS, ALCANCE DE 6,95M | UN | 427.31
10011 |  | ESPUMA DE POLIURETANO EM SPRAY DE 500ML | UN | 19.13
10012 |  | FOSFATO NATURAL, ARAXA | KG | 0.11
10013 |  | FUNGICIDA PARA TRATAMENTO FITOSSANITARIO, E ARVORES, CAPTAN | KG | 21.61
10014 |  | INSETICIDA, MALATHION | L | 24.84
10015 |  | MANTA FLEX 4MM (1,10X10)M | M | 19.27
10018 |  | PECA DE MADEIRA SERRADA, SECAO (2,5CMX5M/1"X2") - GRUPO II | M | 0.91
10019 |  | PLANTA-MUDA LEGUMINOSAS NATIVA MATA ATLANTICA | UN | 4
10020 |  | PREGO DE COBRE (1,80MMX2 1/2") | KG | 42.14
10021 |  | PULVERIZADOR COSTAL, 16L | UN | 186.53
10022 |  | SACO PLASTICO SANFONADO,PERFURADO, CORPRETA DE (15X25)CM, ESPES. 0,15MM | KG | 12.9
10023 |  | SACO PLASTICO SANFONADO, PERFURADO, CORPRETA (20X30)CM, ESPES. 0,20MM | KG | 12.9
10024 |  | SACO PLASTICO SANFONADO, PERFUMADO, CORPRETA (28X35)CM, ESPES. 0,22MM | KG | 12.9
10025 |  | TINTA ACRILICA ANTIMOFO, BRANCA S/BRILHO, SHERWIN WILLIAN | L | 8.51
10026 |  | TINTA FUNGICIDA,A BASE DE OXIDO CUPROSO,CUPROVIT | KG | 24.54
10027 |  | TRINCHA COMUM DE 3" | UN | 5.67
10028 |  | JUNCAO 45º PVC BBB NBR 7362 DN 200MM | UN | 112.37
10029 |  | CURVA 45º PVC PB NBR 7362 DN 200MM | UN | 240.56
10030 |  | CURVA 90º PVC PB NBR 7362 DN 200MM | UN | 300.88
10031 |  | JUNCAO 45º PVC BBB NBR 7362 DN 250MM | UN | 224.58
10032 |  | CURVA 45º PVC PB NBR 7362 DN 250MM | UN | 395.72
10033 |  | CURVA 90º PVC PB NBR 7362 DN 250MM | UN | 444.79
10034 |  | JUNCAO 45º PVC BBB NBR 7362 DN 300MM | UN | 525.9
10035 |  | CURVA 45º PVC PB NBR 7362 DN 300MM | UN | 779.26
10036 |  | CURVA 90º PVC PB NBR 7362 DN 300MM | UN | 984.64
10042 |  | TIRANTE DE ACO CARBONO C/PORCAS 16X180MM | UN | 3.89
10043 |  | TIRANTE DE ACO CARBONO C/PORCAS 20X225MM | UN | 8.34
10044 |  | TIRANTE DE ACO CARBONO C/PORCAS 20X270MM | UN | 8.54
10045 |  | TIRANTE DE ACO CARBONO C/PORCAS 20X315MM | UN | 10.77
10046 |  | TIRANTE DE ACO CARBONO C/PORCAS 24X270MM | UN | 15.87
10047 |  | TIRANTE DE ACO CARBONO C/PORCAS 24X315MM | UN | 16.08
10048 |  | TIRANTE DE ACO CARBONO C/PORCAS 24X360MM | UN | 21.84
10049 |  | TIRANTE DE ACO CARBONO C/PORCAS 27X360MM | UN | 35.25
10050 |  | TIRANTE DE ACO CARBONO C/PORCAS 27X405MM | UN | 35.94
10052 |  | TIRANTE DE ACO CARBONO C/PORCAS 30X405MM | UN | 46.23
10053 |  | TIRANTE DE ACO CARBONO C/PORCAS 30X495MM | UN | 49.44
10054 |  | TIRANTE DE ACO CARBONO C/PORCAS 30X540MM | UN | 85.86
10055 |  | TIRANTE DE ACO CARBONO C/PORCAS 33X450MM | UN | 64.9
10056 |  | TIRANTE DE ACO CARBONO C/PORCAS 33X495MM | UN | 103.41
10057 |  | TIRANTE DE ACO CARBONO C/PORCAS 33X630MM | UN | 118.08
10058 |  | TIRANTE DE ACO CARBONO C/PORCAS 36X540MM | UN | 132.07
10059 |  | TIRANTE DE ACO CARBONO C/PORCAS 36X630MM | UN | 140.69
10060 |  | TIRANTE DE ACO CARBONO C/PORCAS 36X765MM | UN | 142.91
10061 |  | TIRANTE DE ACO CARBONO C/PORCAS 39X720MM | UN | 146.41
10062 |  | TIRANTE DE ACO CARBONO C/PORCAS 45X810MM | UN | 240.78
10063 |  | PARAFUSO COM PORCA EM ACO INOX 16X80MM | UN | 6.54
10064 |  | PARAFUSO COM PORCA EM ACO INOX 20X90MM | UN | 17.51
10065 |  | PARAFUSO COM PORCA EM ACO INOX 24X100MM | UN | 40.43
10066 |  | PARAFUSO COM PORCA EM ACO INOX 27X120MM | UN | 63.53
10067 |  | PARAFUSO COM PORCA EM ACO INOX 30X130MM | UN | 106.58
10068 |  | PARAFUSO COM PORCA EM ACO INOX 33X130MM | UN | 140.91
10069 |  | PARAFUSO COM PORCA EM ACO INOX 36X140MM | UN | 164.01
10103 |  | TUBO DE CONCRETO ARMADO PARA CRAVACAO, COM PONTA, BOLSA E JUNTA ELASTICA, CONFORME NBR 15319/2006, DIAMETRO DE 0400MM | M | 191
10104 |  | TUBO DE CONCRETO ARMADO PARA CRAVACAO, COM PONTA, BOLSA E JUNTA ELASTICA, CONFORME NBR 15319/2006, DIAMETRO DE 0500MM | M | 253
10105 |  | TUBO DE CONCRETO ARMADO PARA CRAVACAO, COM PONTA, BOLSA E JUNTA ELASTICA, CONFORME NBR 15319/2006, DIAMETRO DE 0600MM | M | 352
10106 |  | TUBO DE CONCRETO ARMADO PARA CRAVACAO, COM PONTA, BOLSA E JUNTA ELASTICA, CONFORME NBR 15319/2006, DIAMETRO DE 0700MM | M | 467
10107 |  | TUBO DE CONCRETO ARMADO PARA CRAVACAO, COM PONTA, BOLSA E JUNTA ELASTICA, CONFORME NBR 15319/2006, DIAMETRO DE 0800MM | M | 513
10108 |  | TUBO DE CONCRETO ARMADO PARA CRAVACAO, COM PONTA, BOLSA E JUNTA ELASTICA, CONFORME NBR 15319/2006, DIAMETRO DE 0900MM | M | 649
10109 |  | TUBO DE CONCRETO ARMADO PARA CRAVACAO, COM PONTA, BOLSA E JUNTA ELASTICA, CONFORME NBR 15319/2006, DIAMETRO DE 1000MM | M | 781
10110 |  | TUBO DE CONCRETO ARMADO PARA CRAVACAO, COM PONTA, BOLSA E JUNTA ELASTICA, CONFORME NBR 15319/2006, DIAMETRO DE 1200MM | M | 1155
10111 |  | TUBO DE CONCRETO ARMADO PARA CRAVACAO, COM PONTA, BOLSA E JUNTA ELASTICA, CONFORME NBR 15319/2006, DIAMETRO DE 1500MM | M | 1782
10112 |  | TUBO DE CONCRETO ARMADO PARA CRAVACAO, COM PONTA, BOLSA E JUNTA ELASTICA, CONFORME NBR 15319/2006, DIAMETRO DE 2000MM | M | 3685
10114 |  | TUBO FERRO FUND.CENT.DUCTIL P/CAN.SOB PRES.CLAS.K-7,NBR 7675,PONTA/BOLSA,REV.EST.ZINCO MET.PINT.INT.ARG.CIM.DIAM.450MM | M | 891.24
10115 |  | TUBO FERRO FUND.CENT.DUCTIL P/CAN.SOB PRES.CLAS.K-9,NBR 7675,PONTA/BOLSA,REV.EST.ZINCO MET.PINT.INT.ARG.CIM.DIAM.450MM | M | 978.94
10116 |  | TUBO FERRO FUNDIDO CENTRIF.DUCTIL,P/CANALIZ.SOB PRES.OU GRAVIT.NORMA ABNT NBR 15.420,INCL.ANEL BOR.NITRILICO, DIAM.80MM | M | 321.6
10117 |  | TUBO FERRO FUNDIDO CENTRIF.DUCTIL.P/CANALIZ.SOB PRES.OU GRAVIT.NORMA ABNT NBR 15.420,INCL.ANEL BOR.NITRILICO,DIAM.100MM | M | 321.71
10118 |  | TUBO FERRO FUNDIDO CENTRIF.DUCTIL,P/CANALIZ.SOB PRES.OU GRAVIT.NORMA ABNT NBR 15.420,INCL.ANEL BOR.NITRILICO,DIAM.150MM | M | 371.35
10119 |  | TUBO FERRO FUNDIDO CENTRIF.DUCTIL,P/CANALIZ.SOB PRES.OU GRAVIT.NORMA ABNT NBR 15.420,INCL.ANEL BOR.NITRILICO,DIAM.200MM | M | 434.33
10120 |  | TUBO FERRO FUNDIDO CENTRIF.DUCTIL,P/CANALIZ.SOB PRES.OU GRAVIT.NORMA ABNT NBR 15.420,INCL.ANEL BOR.NITRILICO,DIAM.250MM | M | 539
10121 |  | TUBO FERRO FUNDIDO CENTRIF.DUCTIL,P/CANALIZ.SOB PRES.OU GRAVIT.NORMA ABNT NBR 15.420,INCL.ANEL BOR.NITRILICO,DIAM.300MM | M | 608.48
10122 |  | TUBO FERRO FUNDIDO CENTRIF.DUCTIL,P/CANALIZ.SOB PRES.OU GRAVIT.NORMA ABNT NBR 15.420,INCL.ANEL BOR.NITRILICO,DIAM.350MM | M | 813.46
10123 |  | TUBO FERRO FUNDIDO CENTRIF.DUCTIL,P/CANALIZ.SOB PRES.OU GRAVIT.NORMA ABNT NBR 15.420,INCL.ANEL BOR.NITRILICO,DIAM.400MM | M | 889.65
10124 |  | TUBO FERRO FUNDIDO CENTRIF.DUCTIL,P/CANALIZ.SOB PRES.OU GRAVIT.NORMA ABNT NBR 15.420,INCL.ANEL BOR.NITRILICO,DIAM.450MM | M | 1018.29
10125 |  | TUBO FERRO FUNDIDO CENTRIF.DUCTIL,P/CANALIZ.SOB PRES.OU GRAVIT.NORMA ABNT NBR 15.420,INCL.ANEL BOR.NITRILICO,DIAM.500MM | M | 1093.72
10126 |  | TUBO FERRO FUNDIDO CENTRIF.DUCTIL,P/CANALIZ.SOB PRES.OU GRAVIT.NORMA ABNT NBR 15.420,INCL.ANEL BOR.NITRILICO,DIAM.600MM | M | 1451.87
10127 |  | TUBO FERRO FUNDIDO CENTRIF.DUCTIL,P/CANALIZ.SOB PRES.OU GRAVIT.NORMA ABNT NBR 15.420,INCL.ANEL BOR.NITRILICO,DIAM.700MM | M | 2119.83
10128 |  | TUBO FERRO FUNDIDO CENTRIF.DUCTIL,P/CANALIZ.SOB PRES.OU GRAVIT.NORMA ABNT NBR 15.420,INCL.ANEL BOR.NITRILICO,DIAM.800MM | M | 2482.9
10129 |  | TUBO FERRO FUNDIDO CENTRIF.DUCTIL,P/CANALIZ.SOB.PRES.OU GRAVIT.NORMA ABNT NBR 15.420,INCL.ANEL BOR.NITRILICO,DIAM.900MM | M | 2952.33
10130 |  | TUBO FERRO FUNDIDO CENTRIF.DUCTIL,P/CANALIZ.SOB PRES.OU GRAVIT.NORMA ABNT NBR 15.420,INCL.ANEL BOR.NITRILICO,DIAM.1000MM | M | 3460.84
10131 |  | TUBO FERRO FUNDIDO CENTRIF.DUCTIL,P/CANALIZ.SOB PRES.OU GRAVIT.NORMA ABNT NBR 15.420,INCL.ANEL BOR.NITRILICO,DIAM.1200MM | M | 4845.31
10146 |  | TUBO FERRO FUND.DUC.C/2 FLANGES SOLD.,CLAS.PRES.PN-10,ESP.CLAS.K-9,P/AGUA,NBR 7560 E NBR 7675,DIAM.80MM,COMP.ATE 1,0M | UN | 1067.3
10147 |  | TUBO FERRO FUND.DUC.C/2 FLANGES SOLD.,CLAS.PRES.PN-10,ESP.CLAS.K-9,P/AGUA,NBR 7560 E NBR 7675,DIAM.100MM,COMP.ATE 1,0M | UN | 1187.95
10148 |  | TUBO FERRO FUND.DUC.C/2 FLANGES SOLD.,CLAS.PRES.PN-10,ESP.CLAS.K-9,P/AGUA,NBR 7560 E NBR 7675,DIAM.150MM,COMP.ATE 1,0M | UN | 1465.99
10149 |  | TUBO FERRO FUND.DUC.C/2 FLANGES SOLD.,CLAS.PRES.PN-10,ESP.CLAS.K-9,P/AGUA,NBR 7560 E NBR 7675,DIAM.200MM,COMPR.ATE 1,0M | UN | 1771.05
10150 |  | TUBO FERRO FUND.DUC.C/2 FLANGES SOLD.,CLAS.PRES.PN-10,ESP.CLAS.K-9,P/AGUA,NBR 7560 E NBR 7675,DIAM.250MM,COMP.ATE 1,0M | UN | 2094.11
10151 |  | TUBO FERRO FUND.DUC.C/2 FLANGES SOLD.,CLAS.PRES.PN-10,ESP.CLAS.K-9,P/AGUA,NBR 7560 E NBR 7675,DIAM.300MM,COMP.ATE 1,0M | UN | 2564.73
10152 |  | TUBO FERRO FUND.DUC.C/2 FLANGES SOLD.,CLAS.PRES.PN-10,ESP.CLAS.K-9,P/AGUA,NBR 7560 E NBR 7675,DIAM.350MM,COMP.ATE 1,0M | UN | 2980.82
10153 |  | TUBO FERRO FUND.DUC.C/2 FLANGES SOLD.,CLAS.PRES.PN-10,ESP.CLAS.K-9,P/AGUA,NBR 7560 E NBR 7675,DIAM.400MM, COMP.ATE 1,0M | UN | 3354.11
10154 |  | TUBO FERRO FUND.DUC.C/2 FLANGES SOLD.,CLAS.PRES.PN-10,ESP.CLAS.K-9,P/AGUA,NBR 7560 E NBR 7675,DIAM.450MM,COMP.ATE 1,0M | UN | 4108.97
10155 |  | TUBO FERRO FUND.DUC.C/2 FLANGES SOLD.,CLAS.PRES.PN-10,ESP.CLAS.K-9,P/AGUA,NBR 7560 E NBR 7675,DIAM.500MM,COMP.ATE 1,0M | UN | 4379.06
10156 |  | TUBO FERRO FUND.DUC.C/2 FLANGES SOLD.,CLAS.PRES.PN-10,ESP.CLAS.K-9,P/AGUA,NBR 7560 E NBR 7675,DIAM.600MM,COMP.ATE 1,0M | UN | 5303.98
10157 |  | TUBO FERRO FUND.DUC.C/2 FLANGES ROSC.CLAS.PRES.PN-10,ESP.CLAS.K-12,P/AGUA,NBR 7560 E NBR 7675,DIAM.700MM,COMP.ATE 1,0M | UN | 11791.63
10158 |  | TUBO FERRO FUND.DUC.C/2 FLANGES ROSC.CLAS.PRES.PN-10,ESP.CLAS.K-12,P/AGUA,NBR 7560 E NBR 7675,DIAM.800MM,COMP.ATE 1,0M | UN | 14972.86
10159 |  | TUBO FERRO FUND.DUC.C/2 FLANGES ROSC.CLAS.PRES.PN-10,ESP.CLAS.K-12,P/AGUA,NBR 7560 E NBR 7675,DIAM.900MM,COMP.ATE 1,0M | UN | 21750.41
10160 |  | TUBO FERRO FUND.DUC.C/2 FLANGES ROSC.CLAS.PRES.PN-10,ESP.CLAS.K-12,P/AGUA,NBR 7560 E NBR 7675,DIAM.1000MM,COMP.ATE 1,0M | UN | 22565
10161 |  | TUBO FERRO FUND.DUC.C/2 FLANGES ROSC.CLAS.PRES.PN-10,ESP.CLAS.K-12,P/AGUA,NBR 7560 E NBR 7675,DIAM.1200MM,COMP.ATE 1,0M | UN | 32363.64
10162 |  | TUBO FERRO FUND.DUC.C/FLANGES SOLD.CLAS.PRES.PN-16,ESP.CLAS.K-9,P/AGUA,NBR 7560E MBR 7675,DIAM.80MM,COMP.ATE 1,0M | UN | 1067.3
10163 |  | TUBO FERRO FUND.DUC.C/FLANGES SOLD.CLAS.PRES.PN-16,ESP.CLAS.K-9,P/AGUA,NBR 7560E NBR 7675,DIAM.100MM,COMP.ATE 1,0M | UN | 1187.95
10164 |  | TUBO FERRO FUND.DUC.C/FLANGES SOLD.CLAS.PRES.PN-16,ESP.CLAS.K-9,P/AGUA,NBR 7560E NBR 7675,DIAM.150MM,COMP.ATE 1,0M | UN | 1465.99
10165 |  | TUBO FERRO FUND.DUC.C/FLANGES SOLD.CLAS.PRES.PN-16,ESP.CLAS.K-9,P/AGUA,NBR 7560E NBR 7675,DIAM.200MM,COMP.ATE 1,0M | UN | 1771.77
10166 |  | TUBO FERRO FUND.DUC.C/FLANGES SOLD.CLAS.PRES.PN-16,ESP.CLAS.K-9,P/AGUA,NBR 7560E NBR 7675,DIAM.250MM,COMP.ATE 1,0M | UN | 2142.27
10167 |  | TUBO FERRO FUND.DUC,C/FLANGES SOLD.CLAS.PRES.PN-16,ESP.CLAS.K-9,P/AGUA,NBR 7560E NBR 7675,DIAM.300MM,COMP.ATE 1,0M | UN | 2604.26
10168 |  | TUBO FERRO FUND.DUC.C/FLANGES SOLD.CLAS.PRES.PN-16,ESP.CLAS.K-9,P/AGUA,NBR 7560E NBR 7675,DIAM.350MM,COMP.ATE 1,0M | UN | 3023.38
10169 |  | TUBO FERRO FUND.DUC.C/FLANGES SOLD.CLAS.PRES.PN-16,ESP.CLAS.K-9,P/AGUA,NBR 7560E NBR 7675,DIAM.400MM,COMP.ATE 1,0M | UN | 3556.63
10170 |  | TUBO FERRO FUND.DUC.C/FLANGES SOLD.CLAS.PRES.PN-16,ESP.CLAS.K-9,P/AGUA,NBR 7560E NBR 7675,DIAM.450MM,COMP.1,0M | UN | 4357.69
10171 |  | TUBO FERRO FUND.DUC.C/FLANGES SOLD.CLAS.PRES.PN-16,ESP.CLAS,K-9,P/AGUA,NBR 7560E NBR 7675,DIAM.500MM,COMP.ATE 1,0M | UN | 5055.15
10172 |  | TUBO FERRO FUND.DUC.C/FLANGES SOLD.CLAS.PRES.PN-16,ESP.CLAS.K-9,P/AGUA,NBR 7560E NBR 7675,DIAM.600MM,COMP.ATE 1,0M | UN | 6942.72
10173 |  | TUBO FERRO FUND.DUC.C/FLANGES ROSC.CLAS.PRES.PN-16,ESP.CLAS.K-12,P/AGUA,NBR 7560E NBR 7675,DIAM.700MM,COMP.ATE 1,0M | UN | 12110.5
10174 |  | TUBO FER.FUND.DUC.C/2 FLAN.INT.FUN.ESP.CLAS.K-14,CLAS.PRES.PN-16,AGUA,NBR 7560 E7675,DIAM.800MM,COMP.1,0M FORNECIMENTO | UN | 21769.28
10175 |  | TUBO FER.FUND.DUC.C/2 FLAN.INT.FUN.ESP.CLAS.K-14,CLAS.PRES.PN-16,AGUA,NBR 7560 E7675,DIAM.900MM,COMP.1,0M FORNECIMENTO | UN | 23518.87
10176 |  | TUBO FER.FUND.DUC.C/2 FLAN.INT.FUN.ESP.CLAS.K-14,CLAS.PRES.PN-16,AGUA,NBR 7560 E7675,DIAM.1000MM,COMP.1,0M FORNECIMENTO | UN | 29983.11
10177 |  | TUBO FER.FUND.DUC.C/2 FLAN.INT.FUN.ESP.CLAS.K-14,CLAS.PRES.PN-16,AGUA,NBR 7560 E7675,DIAM.1200MM,COMP.1,0M FORNECIMENTO | UN | 43699.75
10178 |  | TUBO FER.FUND.DUC.C/2 FLAN.INT.FUN.ESP.CLAS.K-14,CLAS.PRES.PN-16,AGUA,NBR 7560 E7675,DIA.800MM,COMPR.1,5M FORNECIMENTO | UN | 28844.38
10179 |  | TUBO FER.FUND.DUC.C/2 FLAN.INT.FUN.ESP.CLAS.K-14,CLAS.PRES.PN-16,AGUA,NBR 7560 E7675,DIAM.900MM,COMP.1,5M FORNECIMENTO | UN | 28844.38
10180 |  | TUBO FER.FUND.DUC.C/2 FLAN.INT.FUN.ESP.CLAS.K-14,CLAS.PRES.PN-16,AGUA,NBR 7560 E7675,DIAM.1000MM,COMP.1,5M FORNECIMENTO | UN | 37879
10181 |  | TUBO FER.FUND.DUC.C/2 FLAN.INT.FUN.ESP.CLAS.K-14,CLAS.PRES.PN-16,AGUA,NBR 7560 E7675,DIAM.1200MM,COMP.1,5M FORNECIMENTO | UN | 50975.93
10182 |  | TUBO FER.FUND.DUC.C/2 FLAN.INT.FUN.ESP.CLAS.K-14,CLAS.PRES.PN-16,AGUA,NBR 7560 E7675,DIAM.800MM,COMP.2,0M FORNECIMENTO | UN | 39611.53
10183 |  | TUBO FER.FUND.DUC.C/2 FLAN.INT.FUN.ESP.CLAS.K-14,CLAS.PRES.PN-16,AGUA,NBR 7560 E7675,DIAM.900MM,COMP.2,0M FORNECIMENTO | UN | 42816.4
10184 |  | TUBO FER.FUND.DUC.C/2 FLAN.INT.FUN.ESP.CLAS.K-14,CLAS.PRES.PN-16,AGUA,NBR 7560 E7576,DIAM.1000MM,COMP.2,0M FORNECIMENTO | UN | 46425.32
10185 |  | TUBO FER.FUND.DUC.C/2 FLAN.INT.FUN.ESP.CLAS.K-14,CLAS.PRES.PN-16,AGUA,NBR 7560 E7695,DIAM.1200MM,COMP.2,0M FORNECIMENTO | UN | 63845.21
10186 |  | TUBO FERRO FUND.DUC.C/PONTA E FLANGE SOLD.ESP.CLAS.K-9,CLAS.PRES.PN-10,AGUA,CONF.NBR 7560 E 7675,C/DIAM.80MM,COMP.1,0M | UN | 769.7
10187 |  | TUBO FERRO FUND.DUC.C/PONTA E FLANGE SOLD.ESP.CLAS.K-9,CLAS.PRES.PN-10,AGUA,CONF.NBR 7560 E 7675,C/DIAM.100MM,COMP.1,0M | UN | 841.61
10188 |  | TUBO FERRO FUND.DUC.C/PONTA E FLANGE SOLD.ESP.CLAS.K-9,CLAS.PRES.PN-10,AGUA,CONF.NBR 7560 E 7675,C/DIAM.150MM,COMP.1,0M | UN | 1024.17
10189 |  | TUBO FERRO FUND.DUC.C/PONTA E FLANGE SOLD.ESQ.CLAS.K-9,CLAS.PRES.PN-10,AGUA,CONF.NBR 7560 E 7675,C/DIAM.200MM,COMP.1,0M | UN | 1243.32
10190 |  | TUBO FERRO FUND.DUC.C/PONTA E FLANGE SOLD.ESP.CLAS.K-9,CLAS.PRES.PN-10,AGUA,CONF.NBR 7560 E 7675,C/DIAM.250MM,COMP.1,0M | UN | 1472.5
10191 |  | TUBO FERRO FUND.DUC.C/PONTA E FLANGE SOLD.ESP.CLAS.K-9,CLAS.PRES.PN-10,AGUA,CONF.NBR 7560 E 7675,C/DIAM.300MM,COMP.1,0M | UN | 1768.82
10192 |  | TUBO FERRO FUND.DUC.C/PONTA E FLANGE SOLD.ESP.CLAS.K-9,CLAS.PRES.PN-10,AGUA,CONF.NBR 7560 E 7675,C/DIAM.350MM,COMP.1,0M | UN | 2039.87
10193 |  | TUBO FERRO FUND.DUC.C/PONTA E FLANGE SOLD.ESP.CLAS.K-9,CLAS.PRES.PN-10,AGUA,CONF.NBR 7560 E 7675,C/DIAM.400MM,COMP.1,0M | UN | 2319.29
10194 |  | TUBO FERRO FUND.DUC.C/PONTA E FLANGE SOLD.ESP.CLAS.K-9,CLAS.PRES.PN-10,AGUA,CONF.NBR 7560 E 7675,C/DIAM.450MM,COMP.1,0M | UN | 2775.75
10195 |  | TUBO FERRO FUND.DUC.C/PONTA FLANGE SOLD.ESP.CLAS.K-9,CLAS.PRES.PN-10,AGUA,CONF.NBR 7560 E 7675,C/DIAM.500MM,COMP.1,0M | UN | 2990.33
10196 |  | TUBO FERRO FUND.DUC.C/PONTA FLANGE SOLD.ESP.CLAS.K-9,CLAS.PRES.PN-10,AGUA,CONF.NBR 7560 E 7675,C/DIAM.600MM,COMP.1,0M | UN | 3664.12
10197 |  | TUBO FERRO FUND.DUC.C/PONTA FLANGE ROSC.ESP.CLAS.K-12,CLAS.PRES.PN-10,AGUA,CONF.NBR 7560 E 7675,C/DIAM.700MM,COMP.1,0M | UN | 7337.49
10198 |  | TUBO FERRO FUND.DUC.C/PONTA FLANGE ROSC.ESP.CLAS.K-12,CLAS.PRES.PN-10,AGUA,CONF.NBR 7560 E 7675,C/DIAM.800MM,COMP.1,0M | UN | 9290.52
10199 |  | TUBO FERRO FUND.DUC.C/PONTA FLANGE ROSC.ESP.CLAS.K-12,CLAS.PRES.PN-10,AGUA,CONF.NBR 7560 E 7675,C/DIAM.900MM,COMP.1,0M | UN | 14308.76
10200 |  | TUBO FERRO FUND.DUC.C/PONTA FLANGE ROSC.ESP.CLAS.K-12,CLAS.PRES.PN-10,AGUA,CONF.NBR 7560 E 7675,C/DIAM.1000MM,COMP.1,0M | UN | 15061.44
10201 |  | TUBO FERRO FUND.DUC.C/PONTA FLANGE ROSC.ESP.CLAS.K-12,CLAS.PRES.PN-10,AGUA,CONF.NBR 7560 E 7675,C/DIAM.1200MM,COMP.1,0M | UN | 20715.42
10202 |  | TUBO FERRO FUND.DUC.C/PONTA FLANGE SOLD.ESP.CLAS.K-9,CLAS.PRES.PN-16,AGUA,CONF.NBR 7560 E 7675,C/DIAM.80MM,COMP.1,0M | UN | 769.7
10203 |  | TUBO FERRO FUND.DUC.C/PONTA FLANGE SOLD.ESP.CLAS.K-9,CLAS.PRES.PN-16,AGUA,CONF.NBR 7560 E 7675,C/DIAM.100MM,COMP.1,0M | UN | 841.61
10204 |  | TUBO FERRO FUND.DUC.C/PONTA FLANGE SOLD.ESP.CLAS.K-9,CLAS.PRES.PN-16,AGUA,CONF.NBR 7560 E 7675,C/DIAM.150MM,COMPR.1,0M | UN | 1024.17
10205 |  | TUBO FERRO FUND.DUC.C/PONTA FLANGE SOLD.ESP.CLAS.K-9,CLAS.PRES.PN-16,AGUA,CONF.NBR 7560 E 7675,C/DIAM.200MM,COMP.1,0M | UN | 1243.68
10206 |  | TUBO FERRO FUND.DUC.C/PONTA FLANGE SOLD.ESP.CLAS.K-9,CLAS.PRES.PN-16,AGUA,CONF.NBR 7560 E 7675,DIAM.250MM,COMPR.1,0M | UN | 1496.6
10207 |  | TUBO FERRO DUND.DUC.C/PONTA FLANGE SOLD.ESP.CLAS.K-9,CLAS.PRES.PN-16,AGUA,CONF.NBR 7560 E 7675,DIAM.300MM,COMPR.1,0M | UN | 1788.58
10208 |  | TUBO FERRO FUND.DUC.C/PONTA FLANGE SOLD.ESP.CLAS.K-9,CLAS.PRES.PN-16,AGUA,CONF.NBR 7560 E 7675,DIAM.350MM,COMPR.1,0M | UN | 2061.14
10209 |  | TUBO FERRO FUND.DUC.C/PONTA FLANGE SOLD.ESP.CLAS.K-9,CLAS.PRES.PN-16,AGUA,CONF.NBR 7560 E 7675,DIAM.400MM,COMPR.1,0M | UN | 2420.53
10210 |  | TUBO FERRO FUND.DUC.C/PONTA FLANGE SOLD.CLAS.ESP.K-9,CLAS.PRES.PN-16,AGUA,CONF.NBR 7560 E 7675,DIAM.450MM,COMPR.1,0M | UN | 2902.31
10211 |  | TUBO FERRO FUND.DUC.C/PONTA FLANGE SOLD.ESP.CLAS-K9,CLAS.PRES.PN-16,AGUA,CONF.NBR 7560 E 7675,DIAM.500MM,COMPR.1,0M | UN | 3326.14
10212 |  | TUBO FERRO FUND.DUC.C/PONTA FLANGE SOLD.ESP.CLAS.K-9,CLAS.PRES.PN-16,AGUA,CONF.NBR 7560 E 7675,DIAM.600MM,COMPR.1,0M | UN | 4561.29
10213 |  | TUBO FERRO FUND.DUC.C/PONTA FLANGE ROSC.ESP.CLAS.K-12,CLAS.PRES.PN-16,AGUA,CONF.NBR 7560 E 7675,C/DIAM.700MM,COMPR.1,0M | UN | 7877.45
10226 |  | TUBO FER.FUND.DUC.C/BOLSA JUNTA ELAST.FLAN.SOLD.ESP.CLAS.K-9,CLAS.PRES.PN-10,AGUA,NBR 7560 E 7675,C/DIAM.80MM,COMP.1,0M | UN | 793.66
10227 |  | TUBO FER.FUND.DUC.C/BOLSA JUNTA ELAST.FLANGE SOLD.ESP.CLAS.K-9,CLAS.PRES.PN-10,MBR 7560 E 7675,C/DIAM.100MM,COMP.1,0M | UN | 873.24
10228 |  | TUBO FER.FUND.DUC.C/BOLSA JUNTA ELAST.FLANGE SOLD.ESP.CLAS.K-9,CLAS.PRES.PN-10,NBR 7560 E 7675,C/DIAM.150MM,COMPR.1,0M | UN | 1065.48
10229 |  | TUBO FER.FUND.DUC.C/BOLSA JUNTA ELAST.FLLANGE SOLD.ESP.CLAS.K-9,CLAS.PRES.PN-10,NBR 7560 E 7675,C/DIAM.200MM,COMPR.1,0 | UN | 1300.86
10230 |  | TUBO FER.FUND.DUC.C/BOLSA JUNTA ELAST.FLANGE SOLD.ESP.CLAS.K-9,CLAS.PRES.PN-10,NBR 7560 E 7675,C/DIAM.250MM,COMPR.1,0M | UN | 1551.59
10231 |  | TUBO FER.FUND.DUC.C/BOLSA JUNTA ELAST.FLANGE SOLD.ESP.CLAS.K-9,CLAS.PRES.PN-10,NBR 7560 E 7675,C/DIAM.300MM,COMP.1,0M | UN | 1877.24
10232 |  | TUBO FER.FUND.DUC.C/BOLSA JUNTA ELAST.FLANGE SOLD.ESP.CLAS.K-9,CLAS.PRES.PN-10,NBR 7560 E 7675,C/DIAM.350MM,COMPR.1,0M | UN | 2187.19
10233 |  | TUBO FER.FUND.DUC.C/BOLSA JUNTA ELAST.FLANGE SOLD.ESP.CLAS.K-9,CLAS.PRES.PN-10,NBR 7560 E 7675,C/DIAM.400MM,COMPR.1,0M | UN | 2481.21
10234 |  | TUBO FER.FUND.DUC.C/BOLSA JUNTA ELAST.FLANGE SOLD.ESP.CLAS.K-9,CLAS.PRES.PN-10,NBR 7560 E 7675,C/DIAM.450MM,COMP.1,0M | UN | 2989.6
10235 |  | TUBO FER.FUND.DUC.C/BOLSA JUNTA ELAST.FLANGE SOLD.ESP.CLAS.K-9,CLAS.PRES.PN-10,NBR 7560 E 7675,C/DIAM.500MM,COMP.1,0M | UN | 3230.49
10236 |  | TUBO FER.FUND.DUC.C/BOLSA JUNTA ELAST.FLANGE SOLD.ESP.CLAS.K-9,CLAS.PRES.PN-10,NBR 7560 E 7675,C/DIAM.600MM,COMPR.1,0M | UN | 3995.26
10237 |  | TUBO FER.FUND.DUC.C/BOLSA JUNTA ELAST.FLANGE ROSC.ESP.CLAS.K-12,CLAS.PRES.PN-10,NBR 7560 E 7675,C/DIAM.700MM,COMPR.1,0M | UN | 7839.83
10238 |  | TUBO FER.FUND.DUC.C/BOLSA JUNTA ELAST.FLANGE ROSC.ESP.CLAS.K-12,CLAS.PRES.PN-10,NBR 7560 E 7675,C/DIAM.800MM,COMPR.1,0M | UN | 9918.32
10239 |  | TUBO FER.FUND.DUC.C/BOLSA JUNTA ELAST.FLANGE ROSC.ESP.CLAS.K-12,CLAS.PRES.PN-10,NBR 7560 E 7675,C/DIAM.900MM,COMPR.1,0M | UN | 15086.41
10240 |  | TUBO FER.FUND.DUC.C/BOLSA JUNTA ELAST.FLANGE ROSC.ESP.CLAS.K-12,CLAS.PRES.PN-10,NBR 7560 E 7675,C/DIAM.1000MM,COMPR.1,0M | UN | 16026.03
10241 |  | TUBO FER.FUND.DUC.C/BOLSA JUNTA ELAST.FLANGE ROSC.ESP.CLAS.K-12,CLAS.PRES.PN-10,NBR 7560 E 7675,C/DIAM.1200MM,COMPR.1,0M | UN | 22139.18
10242 |  | TUBO FER.FUND.DUC.C/BOLSA JUNTA ELAST.FLANGE SOLD.ESP.CLAS.K-9,CLAS.PRES.PN-16,NBR 7560 E 7675,C/DIAM.80MM,COMPR.1,0M | UN | 793.66
10243 |  | TUBO FER.FUND.DUC.C/BOLSA JUNTA ELAST.FLANGE SOLD.ESP.CLAS.K-9,CLAS.PRES.PN-16,NBR 7560 E 7675,C/DIAM.100MM,COMPR.1,0M | UN | 873.24
10244 |  | TUBO FER.FUND.DUC.C/BOLSA JUNTA ELAST.FLANGE SOLD.ESP.CLAS.K-9,CLAS.PRES.PN-16,NBR 7560 E 7675,C/DIAM.150MM,COMPR.1,0M | UN | 1065.48
10245 |  | TUBO FER.FUND.DUC.C/BOLSA JUNTA ELAST.FLANGE SOLD.ESP.CLAS.K-9,CLAS.PRES.PN-16,NBR 7560 E 7675,C/DIAM.200MM,COMPR.1,0M | UN | 1301.22
10246 |  | TUBO FER.FUND.DUC.C/BOLSA JUNTA ELAST.FLANGE SOLD.ESP.CLAS.K-9,CLAS.PRES.PN-16,NBR 7560 E 7675,C/DIAM.250MM,COMPR.1,0M | UN | 1575.69
10247 |  | TUBO FER.FUND.DUC.C/BOLSA JUNTA ELAST.FLANGE SOLD.ESP.CLAS.K-9,CLAS.PRES.PN-16,NBR 7560 E 7675,C/DIAM.300MM,COMPR.1,0M | UN | 1897.01
10248 |  | TUBO FER.FUND.DUC.C/BOLSA JUNTA ELAST.FLANGE SOLD.ESP.CLAS.K-9,CLAS.PRES.PN-16,NBR 7560 E 7675,C/DIAM.350MM,COMPR.1,0M | UN | 2208.47
10249 |  | TUBO FER.FUND.DUC.C/BOLSA JUNTA ELAST.FLANGE SOLD.ESP.CLAS.K-9,CLAS.PRES.PN-16,NBR 7560 E 7675,C/DIAM.400MM,COMPR.1,0M | UN | 2582.45
10250 |  | TUBO FER.FUND.DUC.C/BOLSA JUNTA ELAST.FLANGE SOLD.ESP.CLAS.K-9,CLAS.PRES.PN-16,NBR 7560 E 7675,C/DIAM.450MM,COMPR.1,0M | UN | 3116.18
10251 |  | TUBO FER.FUND.DUC.C/BOLSA JUNTA ELAST.FLANGE,SOLD.ESP.CLAS.K-9,CLAS.PRES.PN-16,NBR 7560 E 7675,C/DIAM.500MM,COMPR.1,0M | UN | 3566.28
10252 |  | TUBO FER.FUND.DUC.C/BOLSA JUNTA ELAST.FLANGE SOLD.ESP.CLAS.K-9,CLAS.PRES.PN-16,NBR 7560 E 7675,C/DIAM.600MM,COMPR.1,0M | UN | 4887.99
10253 |  | TUBO FER.FUND.DUC.C/BOLSA JUNTA ELAS.FLANGE ROSC.ESP.CLAS.K-12,CLAS.PRES.PN-16,NBR 7560 E 7675,C/DIAM.700MM,COMPR.1,0M | UN | 8375.34
10266 |  | ADICIONAL DE EXTENSAO EXCEDENTE A 1,00MEM TUBOS COM FLANGES SOLDADOS, CLASSE K-9, PN-10, PARA AGUA,COM DIAMETRO DE 80MM | M | 263.12
10267 |  | ADICIONAL DE EXTENSAO EXCEDENTE A 1,00MEM TUBOS COM FLANGES SOLDADOS,CLASSE K-9PN-10,PARA AGUA, COM DIAMETRO DE 100MM | M | 277.64
10268 |  | ADICIONAL DE EXTENSAO EXCEDENTE A 1,00MEM TUBOS COM FLANGES SOLDADOS,CLASSE K-9PN-10, PARA AGUA,COM DIAMETRO DE 150MM | M | 354.42
10269 |  | ADICIONAL DE EXTENSAO EXCEDENTE A 1,00MEM TUBOS COM FLANGES SOLDADOS,CLASSE K-9PN-10, PARA AGUA COM DIAMETRO DE 200MM | M | 460.1
10270 |  | ADICIONAL DE EXTENSAO EXCEDENTE A 1,00MEM TUBOS COM FLANGES SOLDADOS,CLASSE K-9PN-1O,PARA AGUA, COM DIAMETRO DE 250 MM | M | 589.4
10271 |  | ADICIONAL DE EXTENSAO EXCEDENTE A 1,00MEM TUBOS COM FLANGES SOLDADOS,CLASSE K-9PN-10,PARA AGUA,COM DIAMETRO DE 300MM | M | 706.81
10272 |  | ADICIONAL DE EXTENSAO EXCEDENTE A 1,00MEM TUBOS COM FLANGES SOLDADOS,CLASSE K-9PN-10,PARA AGUA,COM DIAMETRO DE 350MM | M | 829.97
10273 |  | ADICIONAL DE EXTENSAO EXCEDENTE A 1,00MEM TUBOS COM FLANGES SOLDADOS,CLASSE K-9PN-10,PARA AGUA,COM DIAMETRO DE 400MM | M | 914.31
10274 |  | ADICIONAL DE EXTENSAO EXCEDENTE A 1,00MEM TUBOS COM FLANGES SOLDADOS,CLASSE K-9PN-10, PARA AGUA, COM DIAMETRO DE 450MM | M | 1067.91
10275 |  | ADICIONAL DE EXTENSAO EXCEDENTE A 1,00MEM TUBOS COM FLANGES SOLDADOS,CLASSE K-9PN-10,PARA AGUA,COM DIAMETRO DE 500MM | M | 1197.91
10276 |  | ADICIONAL DE EXTENSAO EXCEDENTE A 1,00MEM TUBOS COM FLANGES SOLDADOS,CLASSE K-9PN-10,PARA AGUA,COM DIAMETRO DE 600MM | M | 1549.57
10277 |  | ADICIONAL DE EXTENSAO EXCEDENTE A 1,00MEM TUBOS COM FLANGES ROSCADOS,CLASSE K-12, PN-10,PARA AGUA,COM DIAMETRO DE 700MM | M | 2100.48
10278 |  | ADICIONAL DE EXTENSAO EXCEDENTE A 1,00MEM TUBOS COM FLANGES ROSCADOS,CLASSE K-12, PN-10,PARA AGUA,COM DIAMETRO DE 800MM | M | 2510.55
10279 |  | ADICIONAL DE EXTENSAO EXCEDENTE A 1,00MEM TUBOS COM FLANGES ROSCADOS,CLASSE K-12,PN-10,PARA AGUA,COM DIAMETRO DE 900MM | M | 3871.06
10280 |  | ADICIONAL DE EXTENSAO EXCEDENTE A 1,00MEM TUBOS COM FLANGES ROSCADOS,CLASSE K-12,PN-10,PARA AGUA,COM DIAMETRO DE 1000MM | M | 4561.56
10281 |  | ADICIONAL DE EXTENSAO EXCEDENTE A 1,00MEM TUBOS COM FLANGES ROSCADOS,CLASSE K-12,PN-10,PARA AGUA,COM DIAMETRO DE 1200MM | M | 6066.48
10282 |  | ADICIONAL DE EXTENSAO EXCEDENTE A 1,00MEM TUBOS COM FLANGES SOLDADOS,CLASSE K-9PN-16,PARA AGUA,COM DIAMETRO DE 80MM | M | 263.12
10283 |  | ADICIONAL DE EXTENSAO EXCEDENTE A 1,00MEM TUBOS COM FLANGES SOLDADOS,CLASSE K-9PN-16,PARA AGUA, COM DIAMENTRO DE 100 MM | M | 278.04
10284 |  | ADICIONAL DE EXTENSAO EXCEDENTE A 1,00MEM TUBOS COM FLANGES SOLDADOS,CLASSE K-9PN-16,PARA AGUA,COM DIAMETRO DE 150 MM | M | 354.42
10285 |  | ADICIONAL DE EXTENSAO EXCEDENTE A 1,00MEM TUBOS COM FLANGES SOLDADOS,CLASSE K-9PN-16,PARA AGUA,COM DIAMETRO DE 200 MM | M | 460.1
10286 |  | ADICIONAL DE EXTENSAO EXCEDENTE A 1,00MEM TUBOS COM FLANGES SOLDADOS,CLASSE K-9PN-16,PARA AGUA,COM DIAMETRO DE 250MM | M | 589.44
10287 |  | ADICIONAL DE EXTENSAO EXCEDENTE A 1,00MEM TUBOS COM FLANGES SOLDADOS,CLASSE K-9PN-16,PARA AGUA,COM DIAMETRO DE 300 MM | M | 706.81
10288 |  | ADICIONAL DE EXTENSAO EXCEDENTE A 1,00MEM TUBOS COM FLANGES SOLDADOS,CLASSE K-9PN-16,PARA AGUA,COM DIAMETRO DE 350 MM | M | 829.96
10289 |  | ADICIONAL DE EXTENSAO EXCEDENTE A 1,00MEM TUBOS COM FLANGES SOLDADOS,CLASSE K-9PN-16,PARA AGUA, COM DIAMETRO DE 400 MM | M | 914.31
10290 |  | ADICIONAL DE EXTENSAO EXCEDENTE A 1,00MEM TUBOS COM FLANGES SOLDADOS,CLASSE K-9PN-16,PARA AGUA,COM DIAMETRO DE 450 MM | M | 1067.92
10291 |  | ADICIONAL DE EXTENSAO EXCEDENTE A 1,00MEM TUBOS COM FLANGES SOLDADOS,CLASSE K-9PN-16,PARA AGUA, COM DIAMETRO DE 500 MM | M | 1197.92
10292 |  | ADICIONAL DE EXTENSAO EXCEDENTE A 1,00MEM TUBOS COM FLANGES SOLDADOS,CLASSE K-9PN-16,PARA AGUA,COM DIAMETRO DE 600 MM | M | 1700.71
10293 |  | ADICIONAL DE EXTENSAO EXCEDENTE A 1,00MEM TUBOS COM FLANGES ROSCADOS,CLASSE K-12,PN-16,PARA AGUA,COM DIAMETRO DE 700 MM | M | 2720.57
10294 |  | TUBO FERRO FUND.DUCTIL C/2 FLANGES SOLD.K-9,PN-10,REV.INT.ARG.CIM.ALUM.EXT.ZIN.MET.EXC.ACES.P/JUNTA,D=80MM,C=1,0M | UN | 1083.47
10295 |  | TUBO FERRO FUND.DUCTIL C/2 FLANGES SOLD.K-9,PN-10,REV.INT.ARG.CIM.ALUM.EXT.ZIN.MET.EXC.ACES.P/JUNTA,D=100MM,C=1,0M | UN | 1205.65
10296 |  | TUBO FERRO FUND.DUCTIL C/2 FLANGES SOLD.K-9,PN-10,REV.INT.ARG.CIM.ALUM.EXT.ZIN.MET.EXC.ACES.P/JUNTA,D=150MM,C-1,0M | UN | 1490.45
10297 |  | TUBO FERRO FUND.DUCTIL C/2 FLANGES SOLD.K-9,PN-10,REV.INT.ARG.CIM.ALUM.EXT.ZIN.MET,EXC.ACES.P/JUNTA,D=200M,C=1,0M | UN | 1793.93
10298 |  | TUBO FERRO FUND.DUCTIL C/2 FLANGES SOLD.K-9,PN-10,REV.INT.ARG.CIM.ALUM.EXT.ZIN.MET.EXC.ACES.P/JUNTA,D=250MM,C=1,0M | UN | 2132.91
10299 |  | TUBO FERRO FUND.DUCTIL C/2 FLANGES SOLD.K-9,PN-10,REV.INT.ARG.CIM.ALUM.EXT.ZIN.MET.EXC.ACES.P/JUNTA,D=300MM,C=1,0M | UN | 2606.56
10300 |  | TUBO FERRO FUND.DUCTIL C/2 FLANGES SOLD.K-9,PN-10,REV.INT.ARG.CIM.ALUM.EXT.ZIN.MET.EXC.ACES.P/JUNTA,D=350MM,C=1,0M | UN | 3045.71
10301 |  | TUBO FERRO FUND.DUCTIL C/2 FLANGES SOLD.K-9,PN-10,REV.INT.ARG.CIM.ALUM.EXT.ZIN.MET.EXC.ACES.P/JUNTA,D=400MM,C=1,0M | UN | 3437.65
10302 |  | TUBO FERRO FUND.DUCTIL C/2 FLANGES SOLD.K-9,PN-10,REV/INT.ARG.CIM.ALUM.EXT.ZIN.MET.EXC.ACES.P/JUNTA,D=450MM,C=1,0M | UN | 4191.66
10303 |  | TUBO FERRO FUND.DUCTIL C/2 FLANGES SOLD.K-9,PN-10,REV.INT.ARG.CIM.ALUM.EXT.ZIN.MET.EXC.ACES.P/JUNTA,D=500MM,C=1,0M | UN | 4473.3
10304 |  | TUBO FERRO FUND.DUCTIL C/2 FLANGES SOLD.K-9,PN-10,REV.INT.ARG.CIM.ALUM.EXT.ZIN.MET.EXC.ACES.P/JUNTA,D=600MM,C=1,0M | UN | 5445.39
10305 |  | TUBO FERRO FUND.DUCTIL C/2 FLANGES ROSQ.K-12,PN-10,REV.INT.ARG.CIM.ALUM.EXT.ZIN.MET.EXC.ACES.P/JUNTA,D=700MM,C=1,0M | UN | 11959.84
10306 |  | TUBO FERRO FUND.DUCTIL C/2 FLANGES ROSQ.K-12,PN-10,REV.INT.ARG.CIM.ALUM.EXT.ZIN.MET.EXC.ACES.P/JUNTA,D=800MM,C=1,0M | UN | 15179.91
10307 |  | TUBO FERRO FUND.DUCTIL C/2 FLANGES ROSQ.K-12,PN-10,REV.INT.ARG.CIM.ALUM.EXT.ZIN.MET.EXC.ACES.P/JUNTA,D=900MM,C=1,0M | UN | 21999.9
10308 |  | TUBO FERRO FUND.DUCTIL C/2 FLANGES ROSQ.K-12,PN-10,REV.INT.ARG.CIM.ALUM.EXT.ZIN.MET.EXC.ACES.P/JUNTA,D=1000MM,C=1,0M | UN | 22864.85
10309 |  | TUBO FERRO FUND.DUCTIL C/2 FLANGES ROSQ.K-12,PN-10,REV.INT.ARG.CIM.ALUM.EXT.ZIN.MET.EXC.ACES.P/JUNTA,D=1200MM,C=1,0M | UN | 32769.31
10310 |  | TUBO FERRO FUND.DUCTIL C/2 FLANGES SOLD.K-9,PN-16,REV.INT.ARG.CIM.ALUM.EXT.ZIN.MET.EXC.ACES.P/JUNTA,D=80MM,C=1,0M | UN | 1083.47
10311 |  | TUBO FERRO FUND.DUCTIL C/2 FLANGES SOLD.K-9,PN-16,REV.INT.ARG.CIM.ALUM.EXT.ZIN.MET.EXC.ACES.P/JUNTA,D=100MM,C=1,0M | UN | 1205.65
10312 |  | TUBO FERRO FUND.DUCTIL C/2 FLANGES SOLD.K-9,PN-16,REV.INT.ARG.CIM.ALUM.EXT.ZIN.MET.EXC.ACES.P/JUNTA,D=150MM,C=1,0M | UN | 1490.45
10313 |  | TUBO FERRO FUND.DUCTIL C/2 FLANGES SOLD.K-9,PN-16,REV.INT.ARG.CIM.ALUM.EXT.ZIN.MET.EXC.ACES.P/JUNTA,D=200MM,C=1,0M | UN | 1794.64
10314 |  | TUBO FERRO FUND.DUCTIL C/2 FLANGES SOLD.K-9,PN-16,REV.INT.ARG.CIM.ALUM.EXT.ZIN.MET.EXC.ACES.P/JUNTA,D=250MM,C=1,0M | UN | 2181.11
10315 |  | TUBO FERRO FUND.DUCTIL C/2 FLANGES SOLD.K-9,PN-16,REV.INT.ARG.CIM.ALUM.EXT.ZIN.MET.EXC.ACES.P/JUNTA,D=300MM,C=1,0M | UN | 2646.09
10316 |  | TUBO FERRO FUND.DUCTIL C/2 FLANGES SOLD.K-9,PN-16,REV.INT.ARG.CIM.ALUM.EXT.ZIN.MET.EXC.ACES.P/JUNTA,D=350MM,C=1,0M | UN | 3088.27
10317 |  | TUBO FERRO FUND.DUCTIL C/2 FLANGES SOLD.K-9,PN-16,REV.INT.ARG.CIM.ALUM.EXT.ZIN.MET.EXC.ACES.P/JUNTA,D=400MM,C=1,0M | UN | 3640.17
10318 |  | TUBO FERRO FUND.DUCTIL C/2 FLANGES SOLD.K-9,PN-16,REV.INT.ARG.CIM.ALUM.EXT.ZIN.MET.EXC.ACES.P/JUNTA,D=450MM,C=1,0M | UN | 4440.4
10319 |  | TUBO FERRO FUND.DUCTIL C/2 FLANGES SOLD.K-9,PN-16,REV.INT.ARG.CIM.ALUM.EXT.ZIN.MET.EXC.ACES.P/JUNTA,D=500MM,C=1,0M | UN | 5149.4
10320 |  | TUBO FERRO FUND.DUCTIL C/2 FLANGES SOLD.K-9,PN-16,REV.INT.ARG.CIM.ALUM.EXT.ZIN.MET.EXC.ACES.P/JUNTA,D=600MM,C=1,0M | UN | 7026.32
10321 |  | TUBO FER.FUN.DUC.C/2 FLAN.ROSC.ESP.CLAS..K-12,CLAS.PRES.PN-16,CONF.NBR 15420 E 7560,EXC.ACES.P/JUNTA,D=700MM,C=1,0M | UN | 12280.01
10322 |  | TUBO FER.FUN.DUC.C/2 FLAN.INT.FUN.ESP.CLAS.K-14,CLAS.PRES.PN-16,NBR 15420 E 7560,EXC.ACES.P/JUNTA,D=800MM,C=1,0M | UN | 17061.78
10323 |  | TUBO FER.FUN.DUC.C/2 FLAN.INT.FUN.ESP.CLAS.K-14,CLAS.PRES.PN-16,NBR 15420 E 7560,EXC.ACES.P/JUNTA,D=900MM,C=1,0M | UN | 24098.91
10324 |  | TUBO FER.FUND.DUC.C/2 FLAN.INT.FUND.ESP.CLAS.K-14,CLAS.PRES.PN-16,NBR 15420 E 7560,EXC.ACES.P/JUNTA,D=1000MM,C=1,0M | UN | 24587.87
10325 |  | TUBO FER.FUND.DUC.C/2 FLAN.INT.FUND.ESP.CLAS.K-14,CLAS.PRES.PN-16,NBR 15420 E 7560,EXC.ACES.P/JUNTA,D=1200MM,C=1,0M | UN | 36851.18
10326 |  | TUBO FER.FUN.DUC.C/2 FLAN.INT.FUN.ESP.ESP.CLAS.K-14,CLAS.PRES.PN-16,NBR 15420 E7560,EXC.ACES.P/JUNTA,D=800MM,C=1,5M | UN | 21900.67
10327 |  | TUBO FER.FUN.DUC.C/2 FLAN.INT.FUN.ESP.CLAS.K-14,CLAS.PRES.PN-16,NBR 15420 E 7560,EXC.ACES.P/JUNTA,D=900MM,C=1,5M | UN | 24228.2
10328 |  | TUBO FER.FUND.DUC.C/2 FLAN.INT.FUND.ESP.CLAS.K-14,CLAS.PRES.PN-16,NBR 15420 E 7560,EXC.ACES.P/JUNTA,D=1000M,C=1,5M | UN | 31134.35
10329 |  | TUBO FER.FUND.DUC.C/2 FLAN.INT.FUND.ESP.CLAS.K-14,CLAS.PRES.PN-16,NBR 15420 E 7560,EXC.ACES.P/JUNTA,D=1200M,C=1,5M | UN | 42616.59
10330 |  | TUBO FER.FUN.DUC.C/2 FLAN.INT.FUND.ESP.CLAS.K-14,CLAS.PRES.PN-16,NBR 15420 E 7560,EXC.ACES.P/JUNTA,D=800MM,C=2,0M | UN | 32418.9
10331 |  | TUBO FER.FUN.DUC.C/2 FLAN.INT.FUN.ESP.CLAS.K-14,CLAS.PRES.PN-16,NBR 15420 E 7560,EXC.ACES.P/JUNTA,D=900MM,C=2,0M | UN | 35075.89
10332 |  | TUBO FER.FUND.DUC.C/2 FLAN.INT.FUND.ESP.CLAS.K-14,CLAS.PRES.PN-16,NBR 15420 E 7560,EXC.ACES.P/JUNTA,D=1000MM,C=2,0M | UN | 41537.29
10333 |  | TUBO FER.FUND.DUC.C/2 FLAN.INT.FUND.ESP.CLAS.K-14,CLAS.PRES.PN-16,NBR 15420 E 7560,EXC.ACES.P/JUNTA,D=1200MM,C=2,0M | UN | 53471.2
10334 |  | TUBO FER.FUND.DUC.C/PONTA FLAN.SOLD.ESP.CLAS.K-9,CLAS.PRES.PN-10,NBR 15420 E 7560,EXC.ACES.P/JUNTA,D=80MM,C=1,0M | UN | 785.86
10335 |  | TUBO FER.FUND.DUC.C/PONTA FLAN.SOLD.ESP.CLAS.K-9,CLAS.PRES.PN-10,NBR 15420 E 7560,EXC.ACES.P/JUNTA,D=100MM,C=1,0M | UN | 859.34
10336 |  | TUBO FER.FUND.DUC.C/PONTA FLAN.SOLD.ESP.CLAS.K-9,CLAS.PRES.PN-10,NBR 15420 E 7560,EXC.ACES.P/JUNTA,D=150MM,C=1,0M | UN | 1053.08
10337 |  | TUBO FER.FUND.DUC.C/PONTA FLAN.SOLD.ESP.CLAS.K-9,CLAS.PRES.PN-10,NBR 15420 E 7560,EXC.ACES.P/JUNTA,D=200MM,C=1,0M | UN | 1270.63
10338 |  | TUBO FER.FUND.DUC.C/PONTA FLAN.SOLD.ESP.CLAS.K-9,CLAS.PRES.PN-10,NBR 15420 E 7560,EXC.ACES.P/JUNTA,D=250MM,C=1,0M | UN | 1511.29
10339 |  | TUBO FER.FUND.DUC.C/PONTA FLAN.SOLD.ESP.CLAS.K-9,CLAS.PRES.PN-10,NBR 15420 E 7560,EXC.ACES.P/JUNTA,D=300MM,C=1,0M | UN | 1815.09
10340 |  | TUBO FER.FUND.DUC.C/PONTA FLAN.SOLD.ESP.CLAS.K-9,CLAS.PRES.PN-10,NBR 15420 E 7560,EXC.ACES.P/JUNTA,D=350MM,C=1,0M | UN | 2109.2
10341 |  | TUBO FER.FUND.DUC.C/PONTA FLAN.SOLD.ESP.CLAS.K-9,CLAS.PRES.PN-10,NBR 15420 E 7560,EXC.ACES.P/JUNTA,D=400MM,C=1,0M | UN | 2402.83
10342 |  | TUBO FER.FUND.DUC.C/PONTA FLAN.SOLD.ESP.CLAS.K-9,CLAS.PRES.PN-10,NBR 15420 E 7560,EXC.ACES.P/JUNTA,D=450M,C=1,0M | UN | 2862.9
10343 |  | TUBO FER.FUND.DUC.C/PONTA FLAN.SOLD.ESP.CLAS.K-9,CLAS.PRES.PN-10,NBR 15420 E 7560,EXC.ACES.P/JUNTA,D=500MM,C=1,0M | UN | 3084.57
10344 |  | TUBO FER.FUND.DUC.C/PONTA FLAN.SOLD.ESP.CLAS.K-9,CLAS.PRES.PN-10,NBR 15420 E 7560,EXC.ACES.P/JUNTA,D=600MM,C=1,0M | UN | 3809.98
10345 |  | TUBO FER.FUND.DUC.C/PONTA FLAN.ROSC.ESP.CLAS.K-12,CLAS.PRES.PN-10,NBR 15420 E 7560,EXC.ACES.P/JUNTA,D=700MM,C=1,0M | UN | 7510.16
10346 |  | TUBO FER.FUND.DUC.C/PONTA FLAN.ROSC.ESP.CLAS.K-12,CLAS.PRES.PN-10,NBR 15420 E 7560,EXC.ACES.P/JUNTA,D=800MM,C=1,0M | UN | 9497.54
10347 |  | TUBO FER.FUND.DUC.C/PONTA FLAN.ROSC.ESP.CLAS.K-12,CLAS.PRES.PN-10,NBR 15420 E 7560,EXC.ACES.P/JUNTA,D=900M,C=1,0M | UN | 14562.72
10348 |  | TUBO FER.FUND.DUC.C/PONTA FLAN.ROSC.ESP.CLAS.K-12,CLAS.PRES.PN-10,NBR 15420 E 7560,EXC.ACES.P/JUNTA,D=1000MM,C=1,0M | UN | 15361.29
10349 |  | TUBO FER.FUND.DUC.C/PONTA FLAN.ROSC.ESP.CLAS.K-12,CLAS.PRES.PN-10,NBR 15420 E 7560,EXC.ACES.P/JUNTA,D=1200MM,C=1,0M | UN | 21121.12
10350 |  | TUBO FER.FUND.DUC.C/PONTA FLAN.SOLD.ESP.CLAS.K-9,CLAS.PRES.PN-16,NBR 15420 E 7560,EXC.ACES.P/JUNTA,D=80MM,C=1,0M | UN | 785.86
10351 |  | TUBO FER.FUND.DUC.C/PONTA FLAN.SOLD.ESP.CLAS.K-9,CLAS.PRES.PN-16,NBR 15420 E 7560,EXC.ACES.P/JUNTA,D=100MM,C=1,0M | UN | 859.34
10352 |  | TUBO FER.FUND.DUC.C/PONTA FLAN.SOLD.ESP.CLAS.K-9,CLAS.PRES.PN-16,NBR 15420 E 7560,EXC.ACES.P/JUNTA,D=150MM,C=1,0M | UN | 1053.08
10353 |  | TUBO FER.FUND.DUC.C/PONTA FLAN.SOLD.ESP.CLAS.K-9,CLAS.PRES.PN-16,NBR 15420 E 7560,EXC.ACES.P/JUNTA,D=200MM,C=1,0M | UN | 1270.99
10354 |  | TUBO FER.FUND.DUC.C/PONTA FLAN.SOLD.ESP.CLAS.K-9,CLAS.PRES.PN-16,NBR 15420 E 7560,EXC.ACES.P/JUNTA,D=250MM,C=1,0M | UN | 1535.39
10355 |  | TUBO FER.FUND.DUC.C/PONTA FLAN.SOLD.ESP.CLAS.K-9,CLAS.PRES.PN-16,NBR 15420 E 7560,EXC.ACES.P/JUNTA,D=300MM,C=1,0M | UN | 1834.85
10356 |  | TUBO FER.FUND.DUC.C/PONTA FLAN.SOLD.ESP.CLAS.K-9,CLAS.PRES.PN-16,NBR 15420 E 7560,EXC.ACES.P/JUNTA,D=350MM,C=1,0M | UN | 2130.48
10357 |  | TUBO FER.FUND.DUC.C/PONTA FLAN.SOLD.ESP.CLAS.K-9,CLAS.PRES.PN-16,NBR 15420 E 7560,EXC.ACES.P/JUNTA,D=400MM,C=1,0M | UN | 2504.06
10358 |  | TUBO FER.FUND.DUC.C/PONTA FLAN.SOLD.ESP.CLAS.K-9,CLAS.PRES.PN-16,NBR 15420 E 7560,EXC.ACES.P/JUNTA,D=450MM,C=1,0M | UN | 2985.01
10359 |  | TUBO FER.FUND.DUC.C/PONTA FLAN.SOLD.ESP.CLAS.K-9,CLAS.PRES.PN-16,NBR 15420 E 7560,EXC.ACES.P/JUNTA,D=500MM,C=1,0M | UN | 3424.83
10360 |  | TUBO FER.FUND.DUC.C/PONTA FLAN.SOLD.ESP.CLAS.K-9,CLAS.PRES.PN-16,NBR 15420 E 7560,EXC.ACES.P/JUNTA,D=600MM,C=1,0M | UN | 4596.01
10361 |  | TUBO FER.FUND.DUC.C/PONTA FLAN.ROSC.ESP.CLAS.K-12,CLAS.PRES.PN-16,NBR 15420 E 7560,EXC.ACES.P/JUNTA,D=700MM,C=1,0M | UN | 8046.96
10362 |  | ADICIONAL DE EXTENSAO EXCEDENTE A 1,0 MEM TUBOS COM FLANGES INTEGRAL FUNDIDOS,CLASSE K-14,PN-16,P/AGUA COM DIAM.D800MM | M | 17842.25
10363 |  | ADICIONAL DE EXTENSAO EXCEDENTE A 1,0 MEM TUBOS COM FLANGES INTEGRAL FUNDIDOS,CLASSE K-14,PN-16,P/AGUA,COM DIAM.D900MM | M | 19297.53
10364 |  | ADICIONAL DE EXTENSÃO EXCEDENTE A 1,0 MEM TUBOS COM FLANGES INTEGRAL FUNDIDOS,CLASSE K-14,PN-16,P/AGUA COM DIAM.1000MM | M | 16442.21
10365 |  | ADICIONAL DE EXTENSÃO EXCEDENTE A 1,0MEM TUBOS COM FLANGES INTEGRAL FUNDIDOS,CLASSE K-14,PN-16,P/AGUA,COM DIAM.1200MM | M | 20145.46
10374 |  | TUBO FER.FUND.DUC.C/BOLSA JUNTA ELAST.FLAN.SOLD.ESP.CLAS.K-9,CLAS.PRES.PN-10,NBR15420 E 7560,P/DIAM.80MM,COMPR.1,0M | UN | 806.95
10375 |  | TUBO FER.FUND.DUC.C/BOLSA JUNTA ELAST.FLAN.SOLD.ESP.CLAS.K-9,CLAS.PRES.PN-10,NBR15420 E 7560,P/DIAM.100MM,COMPR.1,0M | UN | 887.86
10376 |  | TUBO FER.FUND.DUC.C/BOLSA JUNTA ELAST.FLAN.SOLD.ESP.CLAS.K-9,CLAS.PRES.PN-10,NBR15420 E 7560,C/DIAM.150MM,COMPR.1,0M | UN | 1099.39
10377 |  | TUBO FER.FUND.DUC.C/BOLSA JUNTA ELAST.FLAN.SOLD.ESP.CLAS.K-9,CLAS.PRES.PN-10,NBR15420 E 7560,C/DIAM.200MM,COMPR.1,0M | UN | 1334.08
10378 |  | TUBO FER.FUND.DUC.C/BOLSA JUNTA ELAST.FLAN.SOLD.ESP.CLAS.K-9,CLAS.PRES.PN-10,NBR15420 E 7560,C/DIAM.250MM,COMPR.1,0M | UN | 1613.13
10379 |  | TUBO FER.FUND.DUC.C/BOLSA JUNTA ELAST.FLAN.SOLD.ESP.CLAS.K-9,CLAS.PRES.PN-10,NBR15420 E 7560,C/DIAM.300MM,COMPR.1,0M | UN | 1929.12
10380 |  | TUBO FER.FUND.DUC.C/BOLSA JUNTA ELAST.FLAN.SOLD.ESP.CLAS.K-9,CLAS.PRES.PN-10,NBR15420 E 7560,C/DIAM.350MM,COMPR.1,0M | UN | 2264.03
10381 |  | TUBO FER.FUND.DUC.C/BOLSA JUNTA ELAST.FLAN.SOLD.ESP.CLAS.K-9,CLAS.PRES.PN-10,NBR15420 E 7560,C/DIAM.400MM,COMPR.1,0M | UN | 2576.93
10382 |  | TUBO FER.FUND.DUC.C/BOLSA JUNTA ELAST.FLAN.SOLD.ESP.CLAS.K-9,CLAS.PRES.PN-10,NBR15420 E 7560,C/DIAM.450MM,COMPR.1,0M | UN | 3086.04
10383 |  | TUBO FER.FUND.DUC.C/BOLSA JUNTA ELAST.FLAN.SOLD.ESP.CLAS.K-9,CLAS.PRES.PN-10,NBR15420 E 7560,C/DIAM.500MM,COMPR.1,0M | UN | 3339.23
10384 |  | TUBO FER.FUND.DUC.C/BOLSA JUNTA ELAST.FLAN.SOLD.ESP.CLAS.K-9,CLAS.PRES.PN-10,NBR15420 E 7560,C/DIAM.600MM,COMPR.1,0M | UN | 4178.53
10385 |  | TUBO FER.FUN.DUC.C/BOLSA JUNTA ELAST.FLAN.ROSC.ESP.CLAS.K-12,CLAS.PRES.PN-10,NBR15420 E 7560,C/DIAM.700MM,COMPR.1,0M | UN | 8031.45
10386 |  | TUBO FER.FUN.DUC.C/BOLSA JUNTA ELAST.FLAN.ROSC.ESP.CLAS.K-12,CLAS.PRES.PN-10,NBR15420 E 7560,C/DIAM.800MM,COMPR.1,0M | UN | 10178.46
10387 |  | TUBO FER.FUN.DUC.C/BOLSA JUNTA ELAST.FLAN.ROSC.ESP.CLAS.K-12,CLAS.PRES.PN-10,NBR15420 E 7560,C/DIAM.900MM,COMPR.1,0M | UN | 15433.54
10388 |  | TUBO FER.FUN.DUC.C/BOLSA JUNTA ELAST.FLAN.ROSC.ESP.CLAS.K-12,CLAS.PRES.PN-10,NBR15420 E 7560,C/DIAM.1000MM,COMPR.1,0M | UN | 16960.74
10389 |  | TUBO FER.FUN.DUC.C/BOLSA FLAN.ROSC.ESP.CLAS.K-12,CLAS.PRES.PN-10,NBR 15420 E 75660,EXC.ACES.P/JUNTA,D=1200M,C=1,0M | UN | 22631.53
10390 |  | TUBO FER.FUN.DUC.C/BOLSA FLAN.SOLD.ESP.CLAS.K-9,CLAS.PRES.PN-16,NBR 15420 E 7560,EXC.ACES.P/JUNTA,D=80MM,C=1,0M | UN | 806.95
10391 |  | TUBO FER.FUN.DUC.C/BOLSA FLAN.SOLD.ESP.CLAS.K-9,CLAS.PRES.PN-16,NBR 15420 E 7560,EXC.ACES.P/JUNTA,D=100MM,C=1,0M | UN | 887.86
10392 |  | TUBO FER.FUN.DUC.C/BOLSA FLAN.SOLD.ESP.CLAS.K-9,CLAS.PRES.PN-16,NBR 15420 E 7560.EXC.ACES.P/JUNTA,D=150MM,C=1,0M | UN | 1099.39
10393 |  | TUBO FER.FUN.DUC.C/BOLSA FLAN.SOLD.ESP.CLAS.K-9,CLAS.PRES.PN-16,NBR 15420 E 7560,EXC.ACES.P/JUNTA,D=200MM,C=1,0M | UN | 1334.45
10394 |  | TUBO FER.FUN.DUC.C/BOLSA FLAN.SOLD.ESP.CLAS.K-9,CLAS.PRES.PN-16,NBR 15420 E 7560,EXC.ACES.P/JUNTA,D=250MM,C=1,0M | UN | 1629.85
10395 |  | TUBO FER.FUN.DUC.C/BOLSA FLAN.SOLD.ESP.CLAS.K-9,CLAS.PRES.PN-16,NBR 15420 E 7560,EXC.ACES.P/JUNTA,D=300MM,C=1,0M | UN | 1948.51
10396 |  | TUBO FER.FUN.DUC.C/BOLSA FLAN.SOLD.ESP.CLAS.K-9,CLAS.PRES.PN-16,NBR 15420 E 7560,EXC.ACES.P/JUNTA,D=350MM,C=1,0M | UN | 2285.3
10397 |  | TUBO FER.FUN.DUC.C/BOLSA FLAN.SOLD.ESP.CLAS.K-9,CLAS.PRES.PN-16,NBR 15420 E 7560,EXC.ACES.P/JUNTA,D=400MM,C=1,0M | UN | 2677.45
10398 |  | TUBO FER.FUND.DUC.C/BOLSA FLAN.SOLD.ESP.CLAS.K-9,CLAS.PRES.PN-16,NBR 15420 E 7560,EXC.ACES.P/JUNTA,D=500MM,C=1,0M | UN | 3674.84
10399 |  | TUBO FER.FUND.DUC.C/BOLSA FLAN.SOLD.ESP.CLAS.K-9,CLAS.PRES.PN-16,NBR 15420 E 7560,EXC.ACES.P/JUNTA,D=600MM,C=1,0M | UN | 4968.79
10400 |  | TUBO FER.FUND.DUC.C/BOLSA FLAN.ROSC.ESP.CLAS.K-12,CLAS.PRES.PN-16,NBR 15420 E 7560,EXC.ACES.P/JUNTA,D=700MM,C=1,0M | UN | 8568.25
10401 |  | ADICIONAL DE EXTENSAO EXCEDENTE A 1,0M EM TUBOS C/FLANGES INTEGRAL FUNDIDOS,CLASSE K-14,PN-16,P/ESG.SANIT,C/DIAM.800MM | M | 15357.12
10402 |  | ADICIONAL DE EXTENSAO EXCEDENTE A 1,0M EM TUBOS C/FLANGES INTEGRAL FUNDIDOS,CLASSE,K-14,PN-16,P/ESG.SANIT,C/DIAM.900MM | M | 10976.98
10403 |  | ADICIONAL DE EXTENSAO EXCEDENTE A 1,0M EM TUBOS C/FLANGES INTEGRAL FUNDIDOS,CLASSE K-14,PN16,P/ESG.SANIT,C/DIAM.1000MM | M | 16949.42
10404 |  | ADICIONAL DE EXTENSAO EXCEDENTE A 1,0M EM TUBOS,C/FLANGES INTEGRAL FUNDIDOS,CLASSE K-14,PN-16,P/ESG.SANIT,C/DIAM.1200MM | M | 16620.02
10413 |  | ADICIONAL DE EXTENSAO EXCEDENTE A 1,00MEM TUBOS C/FLANGES SOLDADOS,CLASSE K-9,PN-10,PARA ESGOTO SANITARIO,C/DIAM.80MM | M | 270.38
10414 |  | ADICIONAL DE EXTENSAO EXCEDENTE A 1,00MEM TUBOS C/FLANGES SOLDADOS,CLASSE K-9,PN-10,PARA ESGOTO SANITARIO,C/DIAM.100MM | M | 291.31
10415 |  | ADICIONAL DE EXTENSAO EXCEDENTE A 1,00MEM TUBOS C/FLANGES SOLDADOS,CLASSE K-9,PN-10 PARA ESGOTO SANITARIO,C/DIAM.150MM | M | 383.35
10416 |  | ADICIONAL DE EXTENSAO EXCEDENTE A 1,00MEM TUBOS C/FLANGES SOLDADOS,CLASSE K-9,PN-10,PARA ESGOTO SANITARIO,C/DIAM.200MM | M | 491.89
10417 |  | ADICIONAL DE EXTENSAO EXCEDENTE A 1,00MEM TUBOS C/FLANGES SOLDADOS,CLASSE K-9,PN-10,PARA ESGOTO SANITARIO,C/DIAM.250MM | M | 628.22
10418 |  | ADICIONAL DE EXTENSAO EXCEDENTE A 1,00MEM TUBOS C/FLANGES SOLDADOS,CLASSE K-9,PN-10,PARA ESGOTO SANITARIO,C/DIAM.300MM | M | 748.64
10419 |  | ADICIONAL DE EXTENSAO EXCEDENTE A 1,00MEM TUBOS C/FLANGES SOLDADOS,CLASSE K-9,PN-10,PARA ESGOTO SANITARIO,C/DIAM.350MM | M | 894.87
10420 |  | ADICIONAL DE EXTENSAO EXCEDENTE A 1,00MEM TUBOS C/FLANGES SOLDADOS,CLASSE K-9,PN-10,PARA ESGOTO SANITARIO,C/DIAM.400MM | M | 997.77
10421 |  | ADICIONAL DE EXTENSAO EXCEDENTE A 1,00MEM TUBOS C/FLANGES SOLDADOS,CLASSE K-9,PN-10,PARA ESGOTO SANITARIO,C/DIAM.450MM | M | 1150.67
10422 |  | ADICIONAL DE EXTENSAO EXCEDENTE A 1,00MEM TUBOS C/FLANGES SOLDADOS,CLASSE K-9,PN-10,PARA ESGOTO SANITARIO,C/DIAM.500MM | M | 1292.23
10423 |  | ADICIONAL DE EXTENSAO EXCEDENTE A 1,00MEM TUBOS C/FLANGES SOLDADOS,CLASSE K-9,PN-10,PARA ESGOTO SANITARIO,C/DIAM.600MM | M | 1690.99
10424 |  | ADICIONAL DE EXTENSAO EXCEDENTE A 1,00MEM TUBOS C/FLANGES ROSCADOS,CLASSE K-12,PN-10,PARA ESGOTO SANITARIO,C/DIAM.700MM | M | 2273.12
10425 |  | ADICIONAL DE EXTENSAO EXCEDENTE A 1,00MEM TUBOS C/FLANGES ROSCADOS,CLASSE K-12,PN-10,PARA ESGOTO SANITARIO,C/DIAM.800MM | M | 2713.2
10426 |  | ADICIONAL DE EXTENSAO EXCEDENTE A 1,00MEM TUBOS C/FLANGES ROSCADOS,CLASSE K-12,PN-10,PARA ESGOTO SANITARIO,C/DIAM.900MM | M | 4124.66
10427 |  | ADICIONAL DE EXTENSAO EXCEDENTE A 1,00MEM TUBOS C/FLANGES ROSCADOS,CLASSE K-12,PN-10,P/ESGOTO SANITARIO,C/DIAM.1000MM | M | 4857.01
10428 |  | ADICIONAL DE EXTENSAO EXCEDENTE A 1,00MEM TUBOS C/FLANGES ROSCADOS,CLASSE K-12,PN-10,P/ESGOTO SANITARIO,C/DIAM.1200MM | M | 6467.75
10429 |  | ADICIONAL DE EXTENSAO EXCEDENTE A 1,00MEM TUBOS C/FLANGES SOLDADOS,CLASSE K-9,PN-16,PARA ESGOTO SANITARIO,C/DIAM.80MM | M | 270.38
10430 |  | ADICIONAL DE EXTENSAO EXCEDENTE A 1,00MEM TUBOS C/FLANGES SOLDADOS,CLASSE K-9,PN-16,PARA ESGOTO SANITARIO,C/DIAM.100MM | M | 291.31
10431 |  | ADICIONAL DE EXTENSAO EXCEDENTE A 1,00MEM TUBOS C/FLANGES SOLDADOS,CLASSE K-9,PN-16,PARA ESGOTO SANITARIO,C/DIAM.150MM | M | 383.35
10432 |  | ADICIONAL DE EXTENSAO EXCEDENTE A 1,00MEM TUBOS C/FLANGES SOLDADOS,CLASSE K-9,PN-16,PARA ESGOTO SANITARIO,C/DIAM.200MM | M | 491.89
10433 |  | ADICIONAL DE EXTENSAO EXCEDENTE A 1,00MEM TUBOS C/FLANGES SOLDADOS,CLASSE K-9,PN-16,PARA ESGOTO SANITARIO,C/DIAM.250MM | M | 628.23
10434 |  | ADICIONAL DE EXTENSAO EXCEDENTE A 1,00MEM TUBOS C/FLANGES SOLDADOS,CLASSE K-9,PN-16,PARA ESGOTO SANITARIO,C/DIAM.300MM | M | 748.64
10435 |  | ADICIONAL DE EXTENSAO EXCEDENTE A 1,00MEM TUBOS C/FLANGES SOLDADOS,CLASSE K-9,PN-16,PARA ESGOTO SANITARIO,C/DIAM.350MM | M | 894.85
10436 |  | ADICIONAL DE EXTENSAO EXCEDENTE A 1,00MEM TUBOS C/FLANGES SOLDADOS,CLASSE K-9,PN-16,PARA ESGOTO SANITARIO,C/DIAM.400MM | M | 997.77
10437 |  | ADICIONAL DE EXTENSAO EXCEDENTE A 1,00MEM TUBOS C/FLANGES SOLDADOS,CLASSE K-9,PN-16,PARA ESGOTO SANITARIO,C/DIAM.450MM | M | 1150.66
10438 |  | ADICIONAL DE EXTENSAO EXCEDENTE A 1,00MEM TUBOS C/FLANGES SOLDADOS,CLASSE K-9,PN-16,PARA ESGOTO SANITARIO,C/DIAM.500MM | M | 1292.22
10439 |  | ADICIONAL DE EXTENSAO EXCEDENTE A 1,00MEM TUBOS C/FLANGES SOLDADOS,CLASSE K-9,PN-16,PARA ESGOTO SANITARIO,C/DIAM.600MM | M | 1691
10440 |  | ADICIONAL DE EXTENSAO EXCEDENTE A 1,00MEM TUBOS,C/FLANGES ROSCADOS,CLASSE K-12,PN-16,PARA ESGOTO SANITARIO,C/DIAM.700MM | M | 2894.46
10443 |  | TUBO PEAD PE 80/100, PN-4, FABRICADO CONFORME ISO 4427, DE=090MM | M | 16.48
10444 |  | TUBO PEAD PE-80/100, FABRICADO CONFORMEISO 4427, DE=110MM | M | 24.38
10445 |  | TUBO PEAD PE 80/100, PN-4, FABRICADO CONFORME ISO 4427, DE=125MM | M | 31
10446 |  | TUBO PEAD PE 80/100, PN-4, FABRICADO CONFORME ISO 4427, DE=140MM | M | 40
10447 |  | TUBO PEAD PE 80/100, PN-4, FABRICADO CONFORME ISO 4427, DE=160MM | M | 50.44
10448 |  | TUBO PEAD PE 80/100, PN-4, FABRICADO CONFORME ISO 4427, DE=180MM | M | 63
10450 |  | TUBO PEAD PE 80/100, PN-4, FABRICADO CONFORME ISO 4427, DE=225MM | M | 100
10452 |  | TUBO PEAD PE 80/100, PN-4, FABRICADO CONFORME ISO 4427, DE=280MM | M | 145
10454 |  | TUBO PEAD PE 80/100, PN-4, FABRICADO CONFORME ISO 4427, DE=355MM | M | 245
10456 |  | TUBO PEAD PE 80/100, PN-4, FABRICADO CONFORME ISO 4427, DE=450MM | M | 406
10457 |  | TUBO PEAD PE 80/100, PN-4, FABRICADO CONFORME ISO 4427, DE=500MM | M | 500.35
10458 |  | TUBO PEAD PE 80/100, PN-4, FABRICADO CONFORME ISO 4427, DE=560MM | M | 621
10459 |  | TUBO PEAD PE 80/100, PN-4, FABRICADO CONFORME ISO 4427, DE=630MM | M | 800
10460 |  | TUBO PEAD PE 80/100, PN-4, FABRICADO CONFORME ISO 4427, DE=800MM | M | 1280
10461 |  | TUBO PEAD PE 80/100, PN-4, FABRICADO CONFORME ISO 4427, DE=900MM | M | 2025
10462 |  | TUBO PEAD PE 80/100, PN-4, FABRICADO CONFORME ISO 4427, DE=1000MM | M | 2500
10463 |  | TUBO PEAD PE 80/100, PN-4, FABRICADO CONFORME ISO 4427, DE=1200MM | M | 3600
10464 |  | TUBO PEAD PE 80/100, PN-10, FABRICADO CONFORME ISO 4427, DE=032MM | M | 4
10465 |  | TUBO PEAD PE 80/100, PN-10, FABRICADO CONFORME ISO 4427, DE=040MM | M | 6.04
10466 |  | TUBO PEAD PE 80/100, PN-10, FABRICADO CONFORME ISO 4427, DE=050MM | M | 9.32
10467 |  | TUBO PEAD PE 80/100, PN-10, FABRICADO CONFORME ISO 4427, DE=075MM | M | 20.96
10468 |  | TUBO PEAD PE 80/100, PN-10, FABRICADO CONFORME ISO 4427, DE=090MM | M | 30.14
10469 |  | TUBO PEAD PE 80/100, PN-10, FABRICADO CONFORME ISO 4427, DE=110MM | M | 44.82
10470 |  | TUBO PEAD PE 80/100, PN-10, FABRICADO CONFORME ISO 4427, DE=125MM | M | 57.84
10471 |  | TUBO PEAD PE 80/100, PN-10, FABRICADO CONFORME ISO 4427, DE=140MM | M | 71.82
10472 |  | TUBO PEAD PE 80/100, PN-10, FABRICADO CONFORME ISO 4427, DE=160MM | M | 93
10473 |  | TUBO PEAD PE 80/100, PN-10, FABRICADO CONFORME ISO 4427, DE=180MM | M | 120
10474 |  | TUBO PEAD PE 80/100, PN=10, FABRICADO CONFORME ISO 4427, DE=200MM | M | 147
10475 |  | TUBO PEAD PE 80/100, PN-10, FABRICADO CONFORME ISO 4427, DE=225MM | M | 185
10476 |  | TUBO PEAD PE 80/100, PN-10, FABRICADO CONFORME ISO 4427, DE=250MM | M | 221
10477 |  | TUBO PEAD PE 80/100, PN-10, FABRICADO CONFORME ISO 4427, DE=280MM | M | 300
10478 |  | TUBO PEAD PE 80/100, PN-10, FABRICADO CONFORME ISO 4427, DE=315MM | M | 360
10479 |  | TUBO PEAD PE 80/100, PN-10, FABRICADO CONFORME ISO 4427, DE=355MM | M | 430
10480 |  | TUBO PEAD PE 80/100, PN-10, FABRICADO CONFORME ISO 4427, DE=400MM | M | 600
10481 |  | TUBO PEAD PE 80/100, PN-10, FABRICADO CONFORME ISO 4427, DE=450MM | M | 740
10482 |  | TUBO PEAD PE 80/100, PN-10, FABRICADO CONFORME ISO 4427, DE=500MM | M | 900
10483 |  | TUBO PEAD PE 80/100, PN-10, FABRICADO CONFORME ISO 4427, DE=560MM | M | 1160
10484 |  | TUBO PEAD PE 80/100, PN-10, FABRICADO CONFORME ISO 4427, DE=630MM | M | 1460
10485 |  | TUBO PEAD PE 80/100, PN-10, FABRICADO CONFORME ISO 4427, DE=800MM | M | 2380
10486 |  | TUBO PEAD PE 80/100, PN-16, FABRICADO CONFORME ISO 4427, DE=020MM | M | 2.2
10487 |  | TUBO PEAD PE 80/100, PN-16, FABRICADO CONFORME ISO 4427, DE=025MM | M | 3.45
10488 |  | TUBO PEAD PE 80/100, PN-16, FABRICADO CONFORME ISO 4427, DE=032MM | M | 5.74
10489 |  | TUBO PEAD PE 80/100, PN-16, FABRICADO CONFORME ISO 4427, DE=040MM | M | 8.86
10490 |  | TUBO PEAD PE 80/100, PN-16, FABRICADO CONFORME ISO 4427, DE=050MM | M | 13.7
10491 |  | TUBO PEAD PE 80/100, PN-16, FABRICADO CONFORME ISO 4427, DE=075MM | M | 30
10492 |  | TUBO PEAD PE 80/100, PN-16, FABRICADO CONFORME ISO 4427, DE=090MM | M | 44
10493 |  | TUBO PEAD PE 80/100, PN-16, FABRICADO CONFORME ISO 4427, DE=110MM | M | 65
10494 |  | TUBO PEAD PE 80/100, PN-16, FABRICADO CONFORME ISO 4427, DE=125MM | M | 84
10495 |  | TUBO PEAD PE 80/100, PN-16, FABRICADO CONFORME ISO 4427, DE=140MM | M | 106
10496 |  | TUBO PEAD PE 80/100, PN-16, FABRICADO CONFORME ISO 4427, DE=160MM | M | 140
10497 |  | TUBO PEAD PE 80/100, PN-16, FABRICADO CONFORME ISO 4427, DE=180MM | M | 174
10498 |  | TUBO PEAD PE 80/100, FABRICADO CONFORMEISO 4427, DE=200MM | M | 204
10499 |  | TUBO PEAD PE 80/100, PN-16, FABRICADO CONFORME ISO 4427, DE=225MM | M | 272
10500 |  | TUBO PEAD PE 80/100, PN-16, FABRICADO CONFORME ISO 4427, DE=250MM | M | 334
10501 |  | TUBO PEAD PE 80/100, PN-16, FABRICADO CONFORME ISO 4427, DE=280MM | M | 420
10502 |  | TUBO PEAD PE 80/100, PN-16, FABRICADO CONFORME ISO 4427, DE=315MM | M | 520
10503 |  | TUBO PEAD PE 80/100, PN-16, FABRICADO CONFORME ISO 4427, DE=355MM | M | 660
10504 |  | TUBO PEAD PE 80/100, PN-16, FABRICADO CONFORME ISO 4427, DE=400MM | M | 860
10505 |  | TUBO PEAD PE 80/100, PN-16, FABRICADO CONFORME ISO 4427, DE=450MM | M | 1100
10506 |  | TUBO PEAD PE 80/100, PN-16, FABRICADO CONFORME ISO 4427, DE=500MM | M | 1380
10507 |  | TUBO PEAD PE 80/100, PN-16, FABRICADO CONFORME ISO 4427, DE=560MM | M | 1700
10508 |  | COLARINHO PEAD PE 80/100, PN-04, DE=063MM | UN | 13.29
10509 |  | COLARINHO PEAD PE 80/100, PN-4, DE=075MM | UN | 15.75
10510 |  | COLARINHO PEAD PE 80/100, PN-4, DE=90MM | UN | 24.82
10511 |  | COLARINHO PEAD PE 80/100, PN-4, DE=110MM | UN | 38.47
10512 |  | COLARINHO PEAD PE 80/100, PN-4, DE=125MM | UN | 43.95
10513 |  | COLARINHO PEAD PE 80/100, PN-4, DE=140MM | UN | 55.15
10514 |  | COLARINHO PEAD PE 80/100, PN-4, DE=160MM | UN | 67.3
10515 |  | COLARINHO PEAD PE 80/100, PN-4, DE=180MM | UN | 85.7
10516 |  | COLARINHO PEAD PE 80/100, PN-4, DE=200MM | UN | 115.11
10517 |  | COLARINHO PEAD PE 80/100, PN-4, DE=225MM | UN | 170.61
10518 |  | COLARINHO PEAD PE 80/100, PN-4, DE=250MM | UN | 177.71
10519 |  | COLARINHO PEAD PE 80/100, PN-4, DE=280MM | UN | 211.06
10520 |  | COLARINHO PEAD PE 80/100, PN-4, DE=315MM | UN | 451.62
10521 |  | COLARINHO PEAD PE 80/100, PN-4, DE=355MM | UN | 457.13
10522 |  | COLARINHO PEAD PE 80/100, PN-4, DE=400MM | UN | 469.52
10523 |  | COLARINHO PEAD PE 80/100, PN-4, DE=450MM | UN | 486.65
10524 |  | COLARINHO PEAD PE 80/100, PN-4, DE=500MM | UN | 552.97
10525 |  | COLARINHO PEAD PE 80/100, PN-4, DE=560MM | UN | 1120.13
10526 |  | COLARINHO PEAD PE 80/100, PN-4, DE=630MM | UN | 1162.35
10527 |  | COLARINHO PEAD PE 80/100, PN-4, DE=800MM | UN | 2396.72
10528 |  | COLARINHO PEAD PE 80/100, PN-4, DE=900MM | UN | 2692.95
10529 |  | COLARINHO PEAD PE 80/100, PN-4, DE=1000MM | UN | 4996.15
10530 |  | COLARINHO PEAD PE 80/100, PN-4, DE=1200MM | UN | 5294.73
10531 |  | COLARINHO PEAD PE 80/100, PN-10, DE=63MM | UN | 12.62
10532 |  | COLARINHO PEAD PE 80/100, PN-10, DE=75MM | UN | 14.89
10533 |  | COLARINHO PEAD PE 80/100, PN-10, DE=90MM | UN | 19.73
10534 |  | COLARINHO PEAD PE 80/100, PN-10, DE=110MM | UN | 30.8
10535 |  | COLARINHO PEAD PE 80/100, PN-10, DE=125MM | UN | 37.05
10536 |  | COLARINHO PEAD PE 80/100, PN-10, DE=140MM | UN | 47.13
10537 |  | COLARINHO PEAD PE 80/100, PN-10, DE=160MM | UN | 54.95
10538 |  | COLARINHO PEAD PE 80/100, PN-10, DE=180MM | UN | 77.09
10539 |  | COLARINHO PEAD PE 80/100, PN-10, DE=200MM | UN | 96.82
10540 |  | COLARINHO PEAD PE 80/100, PN-10, DE=225MM | UN | 105.62
10541 |  | COLARINHO PEAD PE 80/100, PN-10, DE=250MM | UN | 195.28
10542 |  | COLARINHO PEAD PE 80/100, PN-10, DE=280MM | UN | 231.17
10543 |  | COLARINHO PEAD PE 80/100, PN-10, DE=315MM | UN | 334.1
10544 |  | COLARINHO PEAD PE 80/100, PN-10, DE=355MM | UN | 622.51
10545 |  | COLARINHO PEAD PE 80/100, PN-10, DE=400MM | UN | 1029.28
10546 |  | COLARINHO PEAD PE 80/100, PN-10, DE=450MM | UN | 1742.8
10547 |  | COLARINHO PEAD PE 80/100, PN-10, DE=500MM | UN | 2014.63
10548 |  | COLARINHO PEAD PE 80/100, PN-10, DE=560MM | UN | 2518.97
10549 |  | COLARINHO PEAD PE 80/100, PN-10, DE=630MM | UN | 2903.25
10550 |  | COLARINHO PEAD PE 80/100, PN-10, DE=800MM | UN | 7334.19
10551 |  | COLARINHO PEAD PE 80/100, PN-16, DE=63MM | UN | 15.57
10552 |  | COLARINHO PEAD PE 80/100, PN-16, DE=75MM | UN | 18.3
10553 |  | COLARINHO PEAD PE 80/100, PN-16, DE=90MM | UN | 25.07
10554 |  | COLARINHO PEAD PE 80/100, PN-16, DE=110MM | UN | 29.65
10555 |  | COLARINHO PEAD PE 80/100, PN-16, DE=125MM | UN | 38.73
10556 |  | COLARINHO PEAD PE 80/100, PN-16, DE=140MM | UN | 49.91
10557 |  | COLARINHO PEAD PE 80/100, PN-16, DE=160MM | UN | 57.85
10558 |  | COLARINHO PEAD PE 80/100, PN-16, DE=180MM | UN | 80.07
10559 |  | COLARINHO PEAD PE 80/100, PN-16, DE=200MM | UN | 98.5
10560 |  | COLARINHO PEAD PE 80/100, PN-16, DE=225MM | UN | 119.4
10561 |  | COLARINHO PEAD PE 80/100, PN-16, DE=250MM | UN | 224.65
10562 |  | COLARINHO PEAD PE 80/100, PN-16, DE=280MM | UN | 359.42
10563 |  | COLARINHO PEAD PE 80/100, PN-16, DE=315MM | UN | 424.58
10564 |  | COLARINHO PEAD PE 80/100, PN-16, DE=355MM | UN | 871.8
10565 |  | COLARINHO PEAD PE 80/100, PN-16, DE=400MM | UN | 1266.14
10566 |  | COLARINHO PEAD PE 80/100, PN-16, DE=450MM | UN | 2697.66
10567 |  | COLARINHO PEAD PE 80/100, PN-16, DE=500MM | UN | 3118.39
10568 |  | COLARINHO PEAD PE 80/100, PN-16, DE=560MM | UN | 3812.37
10569 |  | LUVA ELETROFUSAO PEAD PE 80/100, DE=20MM | UN | 5.45
10570 |  | LUVA ELETROFUSAO PEAD PE 80/100, DE=25MM | UN | 6.98
10571 |  | LUVA ELETROFUSAO PEAD PE 80/100, DE=32MM | UN | 7.72
10572 |  | LUVA ELETROFUSAO PEAD PE 80/100, DE=40MM | UN | 8.63
10573 |  | LUVA ELETROFUSAO PEAD PE 80/100, DE=50MM | UN | 12.08
10574 |  | LUVA ELETROFUSAO PEAD PE 80/100, DE=75MM | UN | 19.43
10575 |  | LUVA ELETROFUSAO PEAD PE 80/100, DE=90MM | UN | 20.48
10576 |  | LUVA ELETROFUSAO PEAD PE 80/100, DE=110MM | UN | 21.15
10577 |  | LUVA ELETROFUSAO PEAD PE 80/100, DE=125MM | UN | 27.54
10578 |  | LUVA ELETROFUSAO PEAD PE 80/100, DE=140MM | UN | 64.18
10579 |  | LUVA ELETROFUSAO PEAD PE 80/100, DE=160MM | UN | 68.76
10580 |  | LUVA ELETROFUSAO PEAD PE 80/100, DE=180MM | UN | 93.03
10581 |  | LUVA ELETROFUSAO PEAD PE 80/100, DE=200MM | UN | 105.83
10582 |  | LUVA ELETROFUSAO PEAD PE 80/100, DE=225MM | UN | 156.1
10583 |  | LUVA ELETROFUSAO PEAD PE 80/100, DE=250MM | UN | 173.04
10584 |  | LUVA ELETROFUSAO PEAD PE 80/100, DE=280MM | UN | 417.9
10585 |  | LUVA ELETROFUSAO PEAD PE 80/100, DE=315MM | UN | 438.99
10586 |  | LUVA ELETROFUSAO PEAD PE 80/100, DE=355MM | UN | 646.46
10587 |  | LUVA ELETROFUSAO PEAD PE 80/100, DE=400MM | UN | 1153.48
10588 |  | TUBO PRFV DEFOFO,PN6,50MM,SN 5000N/M2 | M | 21.64
10589 |  | TUBO PRFV DEFOFO,PN6-100MM,SN 5000N/M2 | M | 43.49
10590 |  | TUBO PRFV DEFOFO,PN6-150MM,SN 5000N/M2 | M | 63.49
10591 |  | TUBO PRFV DEFOFO,PN6-200MM,SN 5000N/M2 | M | 93.61
10592 |  | TUBO PRFV DEFOFO,PN6-250MM,SN 5000N/M2 | M | 119.84
10593 |  | TUBO PRFV DEFOFO,PN10-50MM,SN 5000N/M2 | M | 22.88
10594 |  | TUBO PRFV DEFOFO, PN10-100MM, SN 5000N/M2 | M | 47.35
10595 |  | TUBO PRFV DEFOFO, PN10-150MM, SN 5000N/M2 | M | 71.7
10596 |  | TUBO PRFV DEFOFO, PN10-200MM, SN 5000N/M2 | M | 106.91
10597 |  | TUBO PRFV DEFOFO, PN10-250MM, SN 5000N/M2 | M | 141.04
10598 |  | TUBO PRFV DEFOFO, PN16-50MM, SN 5000N/M2 | M | 23.24
10599 |  | TUBO PRFV DEFOFO, PN16-100MM, SN 5000N/M2 | M | 55.64
10600 |  | TUBO PRFV DEFOFO, PN16-150MM, SN 5000N/M2 | M | 80.17
10601 |  | TUBO PRFV DEFOFO, PN16-200MM, SN 5000N/M2 | M | 106.91
10602 |  | TUBO PRFV DEFOFO, PN16-250MM, SN 5000N/M2 | M | 152.85
10603 |  | TUBO PRFV DEFOFO, PN6-50MM, SN 10000N/M2 | M | 21.64
10604 |  | TUBO PRFV DEFOFO, PN6-100MM, SN 10000N/M2 | M | 43.49
10605 |  | TUBO PRFV DEFOFO, PN6-150MM, SN 10000N/M2 | M | 81.99
10606 |  | TUBO PRFV DEFOFO, PN6-200MM, SN 10000N/M2 | M | 109.91
10607 |  | TUBO PRFV DEFOFO, PN6-250MM, SN 10000N/M2 | M | 142
10608 |  | TUBO PRFV DEFOFO, PN10-50MM, SN 10000N/M2 | M | 22.88
10609 |  | TUBO PRFV DEFOFO, PN10-100MM, SN 10000N/M2 | M | 53.51
10610 |  | TUBO PRFV DEFOFO, PN10-150MM, SN 10000N/M2 | M | 92.61
10611 |  | TUBO PRFV DEFOFO, PN10-200MM, SN 10000N/M2 | M | 110.73
10612 |  | TUBO PRFV DEFOFO, PN10-250MM, SN 10000N/M2 | M | 150.16
10613 |  | TUBO PRFV DEFOFO, PN16-50MM, SN 10000N/M2 | M | 23.24
10614 |  | TUBO PRFV DEFOFO, PN16-100MM, SN 10000N/M2 | M | 58.68
10615 |  | TUBO PRFV DEFOFO, PN16-150MM, SN 10000N/M2 | M | 98.72
10616 |  | TUBO PRFV DEFOFO, PN16-200MM, SN 10000N/M2 | M | 124.26
10617 |  | TUBO PRFV DEFOFO, PN16-250MM, SN 10000N/M2 | M | 160.07
10619 |  | TUBO DE CONCRETO ARMADO, ESGOTO, EA2, 1800MM | M | 1270
10620 |  | TUBO DE CONCRETO ARMADO, ESGOTO, EA2, 2000MM | M | 1595
10622 |  | TUBO DE CONCRETO ARMADO, ESGOTO, EA3, 400MM | M | 112
10623 |  | TUBO DE CONCRETO ARMADO, ESGOTO, EA3, 500MM | M | 165
10624 |  | TUBO DE CONCRETO ARMADO, ESGOTO, EA3, 600MM | M | 204
10625 |  | TUBO DE CONCRETO ARMADO, ESGOTO, EA3, 700MM | M | 263
10626 |  | TUBO DE CONCRETO ARMADO, ESGOTO, EA3, 800MM | M | 323
10627 |  | TUBO DE CONCRETO ARMADO, ESGOTO, EA3, 900MM | M | 410
10628 |  | TUBO DE CONCRETO ARMADO, ESGOTO, EA3, 1000MM | M | 467
10630 |  | TUBO DE CONCRETO ARMADO, ESGOTO, EA3, 1200MM | M | 674
10631 |  | TUBO DE CONCRETO ARMADO, ESGOTO, EA3, 1500MM | M | 1017
10635 |  | TUBO DE CONCRETO ARMADO, ESGOTO, EA4, 400MM | M | 121
10636 |  | TUBO DE CONCRETO ARMADO, ESGOTO, EA4, 500MM | M | 179
10637 |  | TUBO DE CONCRETO ARMADO, ESGOTO, EA4, 600MM | M | 221
10638 |  | TUBO DE CONCRETO ARMADO, ESGOTO, EA4, 700MM | M | 285
10639 |  | TUBO DE CONCRETO ARMADO, ESGOTO, EA4, 800MM | M | 349
10640 |  | TUBO DE CONCRETO ARMADO, ESGOTO, EA4, 900MM | M | 444
10641 |  | TUBO DE CONCRETO ARMADO, ESGOTO, EA4, 1000MM | M | 506
10643 |  | TUBO DE CONCRETO ARMADO, ESGOTO, EA4, 1200MM | M | 730
10644 |  | TUBO DE CONCRETO ARMADO, ESGOTO, EA4, 1500MM | M | 1102
10647 |  | TUBO DE CONCRETO ARMADO, PA1, AGUA, 300MM | M | 50
10648 |  | TUBO DE CONCRETO ARMADO, PA2, AGUA, 300MM | M | 55
10649 |  | TUBO DE CONCRETO ARMADO, PA3, AGUA, 300MM | M | 70
10659 |  | ADAPTADOR PVC-PBA, PP, RQ X PBA, 100MM | UN | 30.88
10664 |  | CRUZETA PVC-PBA, BBBB, 75X50MM | UN | 33.4
10688 |  | REDUCAO PVC, PBA, PB, DE 75X50MM | UN | 9.25
10689 |  | REDUCAO PVC, PBA, PB, DE=(110X60)MM | UN | 19.5
10690 |  | REDUCAO PVC, PBA, PB, DE 100X75MM | UN | 23.64
10692 |  | TE PVC-PBA, BBB, DE 75X50MM | UN | 20.45
10694 |  | TE PVC-PBA, BBB, DE 100X50MM | UN | 33.98
10697 |  | COLAR DE TOMADA PVC, TRAVAS, SR 3/4", PBA, 50MM | UN | 5.79
10698 |  | COLAR DE TOMADA PVC, TRAVAS, SR 3/4", PBA, 75MM | UN | 7.86
10699 |  | TUBO DE PVC RIGIDO, PONTA/BOLSA, INCLUSIVE ANEL DE BORRACHA, PBA-DEFOFO, DE 400MM | UN | 4039.62
10700 |  | TUBO DE PVC RIGIDO, PONTA/BOLSA, INCLUSIVE ANEL DE BORRACHA, PBA-DEFOFO, DE 500MM | UN | 6231.31
10706 |  | LUVA DE CORRER PVC DEFOFO, DE 400MM | UN | 454.42
10707 |  | LUVA DE CORRER PVC DEFOFO, DE 500MM | UN | 827.73
10712 |  | JUNCAO PVC, ESGOTO, 45°, BBB, DE 100MM | UN | 41.19
10713 |  | JUNCAO PVC, ESGOTO, 45°, BBB, DE 150MM | UN | 64.27
10721 |  | TUBO DE CONCRETO SIMPLES, PS-2, AGUA, 200MM | M | 27
10722 |  | TUBO DE CONCRETO SIMPLES, PS-2, AGUA, 300MM | M | 37
10723 |  | TUBO DE CONCRETO SIMPLES, PS-2, AGUA, 400MM | M | 52
10724 |  | TUBO DE CONCRETO SIMPLES, PS-2, AGUA, 500MM | M | 79
10725 |  | TUBO DE CONCRETO SIMPLES, PS-2, AGUA, 600MM | M | 98
10727 |  | TUBO DE CONCRETO ARMADO, PA1, AGUA, 1800MM | M | 1210
10728 |  | TUBO DE CONCRETO ARMADO, PA1, AGUA, 2000MM | M | 1298
10730 |  | TUBO DE CONCRETO ARMADO, PA2, AGUA, 1800MM | M | 1331
10731 |  | TUBO DE CONCRETO ARMADO, PA2, AGUA, 2000MM | M | 1380
10733 |  | TUBO DE CONCRETO ARMADO, PA3, AGUA, 1800MM | M | 1598
10734 |  | TUBO DE CONCRETO ARMADO,PA3,AGUA,2000MM | M | 2077
10735 |  | TUBO DE CONCRETO ARMADO,PA4,AGUA,300MM | M | 80
10736 |  | TUBO DE CONCRETO ARMADO,PA4,AGUA,400MM | M | 85
10737 |  | TUBO DE CONCRETO ARMADO,PA4,AGUA,500MM | M | 112.36
10738 |  | TUBO DE CONCRETO ARMADO,PA4,AGUA,600MM | M | 153.83
10739 |  | TUBO DE CONCRETO ARMADO,PA4,AGUA,700MM | M | 255
10740 |  | TUBO DE CONCRETO ARMADO,PA4,AGUA,800MM | M | 264
10741 |  | TUBO DE CONCRETO ARMADO,PA4,AGUA,900MM | M | 378
10742 |  | TUBO DE CONCRETO ARMADO,PA4,AGUA,1000MM | M | 413
10743 |  | TUBO DE CONCRETO ARMADO,PA4,AGUA,1100MM | M | 610
10744 |  | TUBO DE CONCRETO ARMADO,PA4,AGUA,1200MM | M | 672.5
10745 |  | TUBO DE CONCRETO ARMADO,PA4,AGUA,1500MM | M | 867.5
10746 |  | TUBO DE CONCRETO ARMADO,PA4,AGUA,1800MM | M | 1863
10747 |  | TUBO DE CONCRETO ARMADO,PA4,AGUA,2000MM | M | 2234.8
10748 |  | SELIM CERAMICO DE 200X100MM | UN | 26.95
10749 |  | SELIM CERAMICO DE 250X100MM | UN | 27.9
10750 |  | SELIM CERAMICO DE 250X150MM | UN | 31.28
10751 |  | SELIM CERAMICO DE 300X100MM | UN | 30.4
10752 |  | SELIM CERAMICO DE 300X150MM | UN | 32.46
10755 |  | TUBO PVC (NBR7362) P/REDES DE ESGOTO SANITARIO C/DIAM.NOMINAL DE 350MM,EXCLUSIVEANEL DE BORRACHA | M | 84.09
10756 |  | TUBO PVC (NBR7362) P/REDES DE ESGOTO SANITARIO C/DIAM.NOMINAL DE 400MM, EXCLUSIVE ANEL DE BORRACHA | M | 218.66
10757 |  | ANEL DE BORRACHA PARA TUBOS DE PVC PARAESGOTO SANITARIO (NBR 9051) DN 350MM | UN | 42.28
10758 |  | ANEL DE BORRACHA PARA TUBOS DE PVC PARAESGOTO SANITARIO (NBR 9051) DN 400MM | UN | 45.89
10759 |  | SEIXOS ROLADOS P/FILTROS DE 3/4" A 3/8" | M3 | 549.8
10760 |  | SEIXOS ROLADOS P/FILTROS DE 3/8" A 1/4" | M3 | 549.8
10761 |  | SEIXOS ROLADOS P/FILTROS DE 1/4" A 1/8" | M3 | 549.8
10762 |  | CUSTO DIARIO DE UTILIZ. DE EQUIP.DE SOLDA DE TUBOS E CON.DE PEAD POR TERMOFUSAO,INCL.SOLD.ESPEC.DIAM.EXT.600MM | DIA | 900
10763 |  | CUSTO DIARIO DE UTIL.EQUIP.SOLDA DE TUBOS E CON.DE PEAD POR TERMOFUSAO, INCL.SOLDADOR ESPEC.ATE DIAM.EXT.1000MM | DIA | 2477.78
10764 |  | CUSTO DIARIO UTIL.DE EQUIP.SOLDA DE TUBOS E CON.DE PEAD POR TERMOFUSAO, INCLUSIVE SOLDADOR ESPEC.DIAM.EXT.1200MM | DIA | 2527.33
10765 |  | BLOCO DE VIDRO NACIONAL, TIPO VENEZIANA,MEDINDO (20X10X10)CM, TIPO CAPELINHA | UN | 17.55
10766 |  | BLOCO DE VIDRO NACIONAL, TIPO VENEZIANA,MEDINDO (20X20X6)CM | UN | 18.38
10767 |  | BLOCO CONCRETO ESTRUTURAL, DE (14X19X39)CM | UN | 2
10768 |  | BLOCO CONCRETO PRENSADO, DE (15X20X40)CM | UN | 1.78
10771 |  | ADITIVO COPOLIMERO COM CARACTERISTICA PLASTIFICANTE, MONOMASSA | L | 3.04
10772 |  | EPS EM PAINEL,MONOLITE,DENS.11 A 12KG/M3,COMP.POR DUAS MALHAS DE 15X15 | M2 | 684.6
10773 |  | FIBRA DE VIDRO PARA ARGAMASSA | KG | 13.6
10774 |  | PANO DE POLIPROPILENO TNT, GRAMATURA 60E LARGURA DE 1,40M, COR PRETA | M | 1.31
10775 |  | PAINEL CONC.CEL.AUTOCLAVADO, P/VEDACAO DE (3,00X0,50X0,10)M, SICAL OU SIMILAR | M2 | 86.3
10776 |  | TIJOLO ECOLOGICO, (SOLO-CIMENTO) 15X30X7,5CM | UN | 1.7
10777 |  | TIJOLO ECOLOGICO (SOLO/CIMENTO), 12,5X25X6,25CM | UN | 1.3
10778 |  | DIVISORIA 35MM C/MONT.DE ACO COR PRETA,C/MIOLO EM COLMEIA, REVEST.EM LAM.MELAM.PAINEL/PAINEL,FORNECIMENTO E COLOCACAO | M2 | 85.5
10779 |  | DIVISORIA 35MM C/MONT.DE ACO COR PRETA,C/MIOLO DE LA DE VIDRO,REVEST.EM LAM.MELAM. PAINEL/PAINEL,FORNEC. E COLOCACAO | M2 | 125.4
10780 |  | DIVISORIA 35MM C/MONT.DE ACO COR PRETA,C/MIOLO EM COLMEIA, REVESTIM.EM CHAPA LAMINADA, PAINEL/PAINEL, FORN.E COLOCACAO | M2 | 81.2
10781 |  | DIVISORIA 35MM C/MONT.DE ACO COR PRETA,C/MIOLO DE LA DE VIDRO, REVEST.EM CHAPALAMINADA,PAINEL/PAINEL, FORN.E COLOCACAO | M2 | 125.4
10782 |  | DIVISORIA 35MM C/MONT.DE ACO COR PRETA,C/MIOLO COLMEIA,REVEST.EM LAM.MELAM.PAINEL/BAND.DE VIDRO,EXCL.VIDRO,FORN.E COLOC | M2 | 91.5
10783 |  | DIVISORIA 35MM C/MONT.DE ACO COR PRETA,C/MIOLO LA VIDRO, REVEST.LAMIN.MELAM.PAINEL/BAND.VIDRO, EXCL.VIDRO, FORN.E COLOC | M2 | 135.4
10784 |  | DIVISORIA 35MM C/MONT.DE ACO COR PRETA,C/MIOLO COLMEIA,REVEST.CHAPA LAMIN.PAINEL/BAND.DE VIDRO,EXCL.VIDRO,FORN.E COLOC | M2 | 109.28
10785 |  | DIVISORIA 35MM, C/MONT.DE ACO COR PRETA,C/MIOLO LA VIDRO, REVEST.CHAPA LAMIN.,PAINEL/BAND.VIDRO,EXCL.VIDRO,FORN.E COLOC | M2 | 135.4
10786 |  | DIVISORIA 35MM C/MONT.ACO NA COR PRETA,C/MIOLO COLMEIA,REVEST.CHAPA LAM.MELAM.PAINEL/VIDRO/PAINEL,EXCL.VIDRO,FORN.E COL | M2 | 91.5
10787 |  | DIVISORIA 35MM C/MONT.DE ACO COR PRETA,C/,MIOLO LA VIDRO,REVEST.LAMIN.MELAM.PAINEL/VIDRO/PAINEL,EXCL.VIDRO,FORN.E COLOC | M2 | 135.4
10788 |  | DIVISORIA 35MM C/MONT.DE ACO COR PRETA,C/MIOLO COLMEIA,REVEST.CHAPA LAMIN.,PAINEL/VIDRO/PAINEL,EXCL.VIDRO,FORN.E COLOC | M2 | 91.5
10789 |  | DIVISORIA 35MM C/MONT.DE ACO COR PRETA,C/MIOLO LA VIDRO,REVEST.CHAPA LAMIN.PAINEL/VIDRO/PAINEL,EXCL.VIDRO,FORN.E COLOC | M2 | 135.4
10790 |  | PLACA DE GRANITO CINZA, P/DIVISORIA, 3CMDE ESPESSURA | M2 | 181.67
10791 |  | PLACA DE GRANITO AMARELO ICARAI, P/DIVISORIA, 3CM DE ESPESSURA | M2 | 192.95
10792 |  | PLACA DE GRANITO CINZA CORUMBA, P/DIVISORIA, 3CM DE ESPESSURA | M2 | 189.11
10793 |  | PLACA DE GRANITO AMARELO ARABESCO, P/DIVISORIA, 3CM, DE ESPESSURA | M2 | 216.29
10794 |  | PLACA DE ARDOSIA CINZA, P/DIVISORIA, 3CMDE ESPESSURA | M2 | 77
10795 |  | PLACA DE GRANITO BRANCO ITAUNAS, P/DIVISORIA, 3CM DE ESPESSURA | M2 | 319.97
10796 |  | VERMICULITA TIPO 1234 (MEDIA) | M3 | 470.4
10797 |  | CAL HIDRATADA ADITIVADA, (SACO C/20KG),MASSICAL, CH1 | UN | 13.12
10798 |  | ADESIVO A BASE DE RESINA ACRILICA (NITOBOND AR) | BLD | 244.92
10799 |  | BALIZADOR VAGALUME EM POLIETILENO, COM FITAS REFLETIVAS DE ALTA DENSIDADE E PISCA-ALERTA, ALUGUEL | MES | 17.1
10801 |  | CAVALETE MINICADE, EQUIPADO COM PAINEISREFLETIVOS, PADRAO ENGENHARIA E UM PISCA-ALERTA, ALUGUEL | MES | 40.64
10802 |  | CAVALETE PLASTICO UNIVERSAL, COM PAINEISREFLETICOS DE ALTA DENSIDADE E PISCA-ALERTA, ALUGUEL | MES | 51.54
10803 |  | SINALIZADOR ELETRONICO E LED BIDIRECIONAL, P/USO EM CONES, CAVALETES E BARREIRAS | UN | 98.87
10804 |  | PLACA DE SINALIZACAO DE OBRAS, REFLETIVAS, REVESTIDA C/PELICULA REFLETIVA GRAU TECNICO, ALUGUEL | M2xMES | 26.76
10805 |  | POSTE LITE EM POLIETILENO DE ALTA DENSIDADE, DE 1,17M, PADRAO ENGENHARIA, ALUGUEL | MES | 104.07
10806 |  | PLACA DE IDENTIFICACAO DE OBRA PUBLICA,TIPO BANNER/PLOTER, CONSTITUIDA POR LONAE IMPRESSAO DIGITAL | M2 | 68.73
10808 |  | FITILHO DE NYLON, REDONDO, NA COR BRANCA | KG | 5.39
10816 |  | PLANTA ESPECIE VEGETAL, ALT. (0,30 A 2,00)M, ARBUSTO DRACAENA MARGINATA (DRACENADE MADAGASTAR) | UN | 3
10820 |  | PLANTA ESP.VEG.ALT. (0,40 A 2,00)M, ARBUSTO PHILODENDRON BIPINNATIFIDUM (BANANADE MACACO) | UN | 3
10836 |  | PLANTA ESP. VEG.NATIVA C/CAP.ENTRE (0,10E 0,15)M E ALT.ENTRE (2,50 E 3,00)M | UN | 216.3
10837 |  | PLANTA ESP.VEG.NATIVA COM CAP.ENTRE (0,15 E 0,20)M E ALT. ENTRE (3,00 E 3,50)M | UN | 340
10838 |  | PLANTA ESP.VEG.NATIVA C/CAP ENTRE (0,20E 0,25)M, E ALT. ENTRE (3,50 E 4,00)M | UN | 380
10840 |  | PLANTA ESP.VEG.C/ALT.DE (0,60 A 1,00)M,PALMEIRA PHOENIX ROEBELENII (TAMAREIRA ANA) | UN | 0.8
10841 |  | PLANTA-ESPECIE VEGETAL DE (2,50 A 3,50)M, PALMEIRA SYAGRUS ROMANZOFFIANA (BABA-DE BOI/GERIVA) | UN | 4.5
10865 |  | PLANTA ESP.VEG.C/ALT.DE (0,40 A 1,50)M,TIPO GARDENIA JASMINOIDES (JASMIM DO CABO) | UN | 1.1
10866 |  | PLANTA ESP.VEG.C/ALT.(0,60 A 1,50)M,TIPOCALLIANDRA TWEEDII (ESPONJINHA VERMELHA) | UN | 1.5
10871 |  | PLANTA ESP.VEG.C/ALT.(0,25 A 1,00), TIPOSANCHEZIA NOBILIS (SANQUESIA) OU SIMILAR | UN | 1.1
10872 |  | PLANTA ESP.VEG.C/ALT.(0,40 A 1,50)M, TIPO ARUNDINA BAMBUSIFOLIA (ORQUIDEA BAMBU) | UN | 1.1
10875 |  | PLANTA ESP.VEG.C/ALT.(0,10 A 0,40)M, TIPO JASMINUM NITIDUM (JASMIM ESTRELA) | UN | 1.1
10877 |  | PLANTA ESP.VEG.C/ALT.(0,20 A 0,80)M, TIPO HELICONIA PSITTACORUM (HELICONIA PAPAGAIO) | UN | 1.1
10882 |  | PLANTA ESP.VEG.C/ALT.(0,15 A 0,40)M, TIPO PACHYSTACHYS LUTEA (CAMARAO AMARELO) | UN | 0.5
10883 |  | PLANTA ESP.VEG.C/ALT.(0,20 A 0,40)M, TIPO CTENANTHE SETOSA (MARANTA CINZA) | UN | 1.1
10888 |  | PLANTA ESP.VEG.C/ALT.(0,10 A 0,20)M, TIPO CUPHEA GRACILIS (ERICA) OU SIMILAR | UN | 1.1
10890 |  | PLANTA ESP.VEG.C/ALT.(0,10 A 0,30)M, TIPO LANTANA CAMARA (CAMBARA) OU SIMILAR | UN | 1.1
10891 |  | PLANTA ESP.VEG.C/ALT.(0,10 A 0,20), TIPOHEMEROCALLIS FLAVA (HEMEROCALIS,LIRIO) | UN | 1.1
10894 |  | PLANTA ESP.VEG.C/ALT.(0,15 A 0,30)M, TIPO OPHIOPOGON JABURAN (BARBA DE SERPENTE) | UN | 1.1
10895 |  | PLANTIO DE PLANTAS DE COBERTURA | UN | 0.7
10896 |  | TERRA ESTRUMADA, INCLUINDO CARGA, TRANSPORTE E DESCARGA | M3 | 108
10898 |  | PISO GRAMA SINTETICA EUROPEIA, FIOS C/COMPRIMENTO DE 28MM, COLOCADO | M2 | 100.2
10899 |  | PISO SINTETICO FLEXIVEL EM BORRACHA SBRE GRANULADO FINO DE EPDM, LISOTAN 12MM,LISONDA OU SIMILAR | M2 | 412.35
10900 |  | LIMITADOR GRAMA PVC RECICLADO - LINHA COM BORDA | M | 2.5
10901 |  | LIMITADOR GRAMA PVC RECICLADO - LINHA PLANA | M | 2.5
10902 |  | PROTETOR (GOLA) DE ARVORE, DIMENSOES DE(1,00X1,00)M E DIAMETRO DE 0,60M,ZANATTAOU SIMILAR | UN | 390.26
10903 |  | PROTETOR (GOLA) DE ARVORE,(1,28X1,28)M,E DIAMETRO DE 0,90M,ZANATTA OU SIMILAR | UN | 634.98
10905 |  | TELA POLIETILENO DE ALTA DENSIDADE, MALHA DE (5X5)CM, ESTABILIZADO CONTRA RAIOSULTRA-VIOLETA | M2 | 6.14
10907 |  | FIO DE NYLON PARA PEDREIRO, ROLO COM 100M, MONOFIL OU SIMILAR | M | 0.0268
10908 |  | BARRA CHATA ACO ASTM 588, DE 3"X1/4" | KG | 3.96
10910 |  | BARRA CHATA DE ACO 1.1/2"X3/8" | KG | 3.49
10911 |  | FRADE DE FERRO FUNDIDO, MOD.GG-25, COM ALTURA DE 800MM, ZANATA OU SIMILAR | UN | 144.32
10914 |  | TERRA TIPO CAPA DE MORRO | M3 | 84.53
10915 |  | BANCO CONCRETO ARMADO, SEM ENCOSTO, CANTOS ARREDONDADOS, DE (225X50X50)CM, MODELO B-7, NEOREX | UN | 878.37
10916 |  | BANCO RUSTICO MADEIRA APARELHADA, REFERENCIA M-25, PACTAPLAYGROUND OU SIMILAR | UN | 819
10918 |  | LIXA DE MADEIRA Nº 120 | UN | 0.44
10919 |  | MADEIRA PRANCHAO DE MADEIRA APARELHADA,SECAO (15X4,5)CM - GRUPO I | M | 22.29
10920 |  | PARAFUSO FRANCES DE FERRO GALVANIZADO,C/PORCA, MEDINDO (5/8"X2.1/2") | UN | 2.4
10921 |  | PORCA SEXTAVADA ACO GALVANIZADO, DE 5/8" | UN | 0.29
10922 |  | AZULEJO CORES DIVERSAS, PRIMEIRA, MEDINDO (15X15)CM, KLABIN OU SIMILAR | M2 | 9.91
10923 |  | ARRUELA LISA DE ACO GALVANIZADO, DE 1/4" | UN | 0.0211
10924 |  | MADEIRA APARELHADA, ESPESSURA DE (3,75CM/1.1/2"),EM TABUAS PARA ESQUADRIAS - GRUPO V | M3 | 1137.13
10925 |  | MADEIRA APARELHADA, SECAO (1,5X3)CM-GRUPO I | M | 2.26
10927 |  | BALIZADOR CILINDRICO DE CONCRETO PRE-FABRICADO, MODELO COPACABANA, COM DIAMETRODE 40CM | UN | 197.24
10932 |  | TELA ARAME GALVANIZADO REVEST.PVC,FIO 12, MALHA LOSANGULAR DE 50MM | M2 | 24.53
10933 |  | IRRIGADOR GIRATORIO, DE PLASTICO | UN | 13.55
10934 |  | IRRIGADOR DE IMPULSO SETORIAL, DE PLASTICO, COM 10CM DE ALTURA | UN | 12.44
10935 |  | IRRIGADOR DE IMPULSO SETORIAL, DE PLASTICO, COM 40CM DE ALTURA | UN | 27.25
10950 |  | CONTENTOR POLIET.ALTA DENSIDADE, COM CAPACIDADE 500L, PARA COLETA DE LIXO DOMICILIAR | UN | 1050
10951 |  | CONTENTOR POLIT.DE ALTA DENSIDADE 240L,COM 2 RODAS MACICAS DE BORRACHA | UN | 267.75
10952 |  | PAPELEIRA DE POLIETILENO, CAPACIDADE PARA 50L, DE (75,50X34,50X43,50)CM | UN | 89.88
10953 |  | VASO PLASTICO REDONDO,TERRACOTA CERAMICAOU CINZA, DIAM. ENTRE 30/40CM, ALTURA ENTRE 30/35CM E PRATO | UN | 11.78
10954 |  | VASO PLASTICO QUADRADO, TERRACOTA CERAMICA OU CINZA, LADOS ENTRE 30/40CM, ALTURAENTRE 28/34CM E PRATO | UN | 14.73
10955 |  | VASO PLASTICO REDONDO, TERRACOTA CERAMICA OU CINZA, DIAM.ENTRE 41/50CM, ALTURA DE 36/40CM E PRATO | UN | 24.54
10956 |  | BARRA REDONDA DE ACO, DE 1.1/4" | KG | 4.81
10957 |  | BRACADEIRA DE NYLON, JUNTA-CABO, MEDINDO200X4,5MM, MODELO BN, FISCHER OU SIMILAR | UN | 0.03
10959 |  | TELA NYLON, C/PROTECAO 80%, SOMBRIT OUSIMILAR | M2 | 7.49
10960 |  | COLETA E TRANSPORTE DE RESIDUOS EM CACAMBA "ROLL-ON / ROLL-OFF", ABERTA, COM CAPACIDADE DE 35M3 | UN | 800
10962 |  | ALUGUEL CACAMBA DE ACO TIPO CONTAINER C/5M3 CAPAC.P/RETIRADA ENTULHO OBRA,INCLUSIVE CARREGAM.,TRANSP.E DESCARREGAMENTO | UN | 220
10963 |  | MAO-DE-OBRA DE ARQUITETO OU ENGENHEIRO JUNIOR-PROJETO E CONSULTORIA, INCLUSIVE ENCARGOS SOCIAIS | H | 91.01
10964 |  | MAO-DE-OBRA DE ARQUITETO OU ENGENHEIRO PLENO-PROJETO E CONSULTORIA, INCLUSIVE ENCARGOS SOCIAIS | H | 134.12
10965 |  | MAO-DE-OBRA DE ARQUITETO OU ENGENHEIRO SENIOR DE CONSULTORIA, INCLUSIVE ENCARGOSSOCIAIS | H | 191.6
10966 |  | MAO-DE-OBRA DE BIOLOGO JUNIOR, PARA SERVICOS DE CONSULTORIA, INCLUSIVE ENCARGOSSOCIAIS | H | 63.71
10967 |  | MAO-DE-OBRA DE BIOLOGO PLENO, PARA SERVICOS DE CONSULTORIA, INCLUSIVE ENCARGOS SOCIAIS | H | 93.88
10968 |  | MAO-DE-OBRA DE BIOLOGO SENIOR, PARA SERVICOS DE CONSULTORIA, INCLUSIVE ENCARGOSSOCIAIS | H | 134.12
10969 |  | MAO-DE-OBRA DE AGRONOMO JUNIOR, PARA SERVICOS DE CONSULTORIA, INCLUSIVE ENCARGOSSOCIAIS | H | 91.01
10970 |  | MAO-DE-OBRA DE AGRONOMO PLENO, PARA SERVICOS DE CONSULTORIA, INCLUSIVE ENCARGOSSOCIAIS | H | 134.12
10971 |  | MAO-DE-OBRA DE AGRONOMO SENIOR, PARA SERVICOS DE CONSULTORIA, INCLUSIVE ENCARGOSSOCIAIS | H | 191.6
10972 |  | MAO-DE-OBRA DE GEOLOGO JUNIOR, PARA SERVICOS DE CONSULTORIA, INCLUSIVE ENCARGOSSOCIAIS | H | 63.71
10973 |  | MAO-DE-OBRA DE GEOLOGO PLENO, PARA SERVICOS DE CONSULTORIA, INCLUSIVE ENCARGOS SOCIAIS | H | 93.88
10974 |  | MAO-DE-OBRA DE GEOLOGO SENIOR, PARA SERVICOS DE CONSULTORIA, INCLUSIVE ENCARGOSSOCIAIS | H | 134.12
10975 |  | MAO-DE-OBRA DE ANALISTA AMBIENTAL, PARASERVICOS DE CONSULTORIA, INCLUSIVE ENCARGOS SOCIAIS | H | 81.91
10976 |  | MAO-DE-OBRA DE TECNICO ESPECIALIZADO, PARA SERVICOS DE CONSULTORIA, INCLUSIVE ENCARGOS SOCIAIS | H | 42.77
10977 |  | MAO-DE-OBRA DE AUXILIAR TECNICO, PARA SERVICOS DE CONSULTORIA, INCLUSIVE ENCARGOS SOCIAIS | H | 20.02
10978 |  | MAO-DE-OBRA DE SECRETARIA PARA SERVICOSDE CONSULTORIA, INCLUSIVE ENCARGOS SOCIAIS | H | 30.94
10979 |  | MAO-DE-OBRA DE ARQUITETO OU ENGENHEIRO COORDENADOR - SERVICOS DE CONSULTORIA, INCLUSIVE ENCARGOS SOCIAIS | H | 220.34
10980 |  | MAO-DE-OBRA DE DESENHISTA CADISTA JUNIOR-PROJETO E CONSULTORIA, INCLUSIVE ENCARGOS SOCIAIS | H | 24.84
10981 |  | MAO-DE-OBRA DE DESENHISTA CADISTA PLENO-PROJETO E CONSULTORIA, INCLUSIVE ENCARGOS SOCIAIS | H | 28.39
10982 |  | MAO-DE-OBRA DE DESENHISTA CADISTA SENIOR-PROJETO E CONSULTORIA, INCLUSIVE ENCARGOS SOCIAIS | H | 35.49
10983 |  | MAO-DE-OBRA DE PROJETISTA CADISTA JUNIOR-PROJETO E CONSULTORIA, INCLUSIVE ENCARGOS SOCIAIS | H | 41.41
10984 |  | MAO-DE-OBRA DE PROJETISTA CADISTA PLENO-PROJETO E CONSULTORIA, INCLUSIVE ENCARGOS SOCIAIS | H | 47.33
10985 |  | MAO-DE-OBRA DE PROJETISTA CADISTA SENIOR-PROJETO E CONSULTORIA, INCLUSIVE ENCARGOS SOCIAIS | H | 59.16
10986 |  | MAO-DE-OBRA DE ADVOGADO, PARA SERVICOS DE CONSULTORIA, INCLUSIVE ENCARGOS SOCIAIS | H | 77.36
10987 |  | MAO-DE-OBRA DE CONSULTOR, EXCLUSIVE ENCARGOS SOCIAIS | H | 117.09
10988 |  | MAO-DE-OBRA DE CONSULTOR, INCLUSIVE ENCARGOS SOCIAIS | H | 258.66
10989 |  | MAO-DE-OBRA DE PROGRAMADOR INFORMATICA JUNIOR, PARA SERVICOS DE CONSULTORIA, INCLUSIVE ENCARGOS SOCIAIS | H | 37.31
10990 |  | MAO-DE-OBRA DE PROGRAMADOR DE INFORMATICA PLENO, PARA SERVICOS DE CONSULTORIA, INCLUSIVE ENCARGOS SOCIAIS | H | 42.77
10991 |  | MAO-DE-OBRA DE PROGRAMADOR DE INFORMATICA SENIOR, PARA SERVICOS DE CONSULTORIA,INLUSIVE ENCARGOS SOCIAIS | H | 53.7
10992 |  | MAO-DE-OBRA DE ANALISTA DE SISTEMA JUNIOR, PARA SERVICOS DE CONSULTORIA, INCLUSIVE ENCARGOS SOCIAIS | H | 50.97
10993 |  | MAO-DE-OBRA DE ANALISTA DE SISTEMA PLENO, PARA SERVICOS DE CONSULTORIA, INCLUSIVE ENCARGOS SOCIAIS | H | 58.25
10994 |  | MAO-DE-OBRA DE ANALISTA DE SISTEMA SENIOR, PARA SERVICOS DE CONSULTORIA, INCLUSIVE ENCARGOS SOCIAIS | H | 72.81
10995 |  | MAO-DE-OBRA DE DIGITADOR, INCLUSIVE ENCARGOS SOCIAIS | H | 18.29
10996 |  | AVALIACAO DE ESPESSURA DE CARBONATACAO,POR PONTO, ATRAVES DE ASPERSAO DE SOLUCAO DE FENOLFTALAFEINA | UN | 256.72
10997 |  | DETERMINACAO DE TEOR DE CLORETOS, POR AMOSTRA, CONFORME NORMA ACI-318/31-BR36 | UN | 277.43
10998 |  | DETERMINACAO DE TEOR DE SULFATOS, POR AMOSTRA, CONFORME BOLETIM Nº 25 DO IPT | UN | 277.43
10999 |  | EQUIPAMENTO CPV-4 COMPLETO | UN | 35127.07
11001 |  | LAPIS MEDIDOR PH | UN | 61.51
11002 |  | SONDAGEM A PERCUSSAO,SOB LAMINA D'AGUA,=3" | M | 1517.25
11003 |  | SONDAGEM A PERCUSSAO, SOB LAMINA D'AGUA,D=4.1/2" | M | 1821.75
11004 |  | SONDAGEM A PERCUSSAO,SOB LAMINA D'AGUA,=6" | M | 2184
11005 |  | RESISTIVIMETRO SYSCAL JUNIOR - ALUGUEL | DIA | 300
11006 |  | SISMOGRAFO,C/24 CANAIS,STRATAVIEW-ALUGUEL | DIA | 589
11007 |  | RADAR DE PENETRACAO,RAMAC/GPR-ALUGUEL | DIA | 800
11008 |  | POCO ARTESIANO, PROF. DE 50M, INCLUSIVEPERFURACAO, INSTALACAO E ANALISE DE AGUA, EXCLUSIVE MOTOBOMBA | UN | 12250.87
11009 |  | POCO ARTESIANO, PROF. DE 100M, INCLUSIVEPERFURACAO, INSTALACAO E ANALISE DE AGUA, EXCLUSIVE MOTOBOMBA | UN | 20389.1
11010 |  | POCO ARTESIANO, INCLUSIVE PERFURACAO A TRADO, REVESTIMENTO E ANALISE DE AGUA, EXCLUSIVE MOTOBOMBA | M | 179.3
11015 |  | BOTE INFLAVEL DESMONTAVEL COM 2 REMOS CAPACIDADE 2 PESSOAS | UN | 348.68
11016 |  | NIVEL WILD N3, ALUGUEL | H | 2.27
11017 |  | DISTANCIOMETRO ELETRONICO COMPLETO, ALUGUEL | H | 1.69
11018 |  | PECA MADEIRA SERRADA, 5,00X5,00CM (2"X2") - GRUPO II | M | 8.84
11019 |  | MAO-DE-OBRA DE OPERADOR DE COMPUTADOR/TECNICO DE INFORMATICA, INCLUSIVE ENCARGOSSOCIAIS | H | 23.64
11020 |  | COPIA PLOTTER, PAPEL A-1, COLORIDO | UN | 8
11021 |  | COPIA XEROX | UN | 0.25
11022 |  | ENCADERNACAO ATE 100 FOLHAS | UN | 3
11024 |  | MAO-DE-OBRA DE MUSEOLOGO RESTAURADOR, INCLUSIVE ENCARGOS SOCIAIS | H | 45.68
11025 |  | CONCRETO BOMBEAVEL, ADITIVADO E TRANSPORTE, COM RESISTENCIA CARACTERISTICA A COMPRESSAO DE 28MPA, UTILIZANDO BRITA 1 | M3 | 323
11029 |  | ESTACA PRE-MOLDADA DE CONCRETO ARMADO, CENTRIFUGADA D=26CM, P/CARGA DE TRABALHODE COMPRESSAO AXIAL ATE 500KN (50TF) | M | 79
11030 |  | ESTACA PRE-MOLDADA DE CONCRETO ARMADO, CENTRIFUGADA, D=33CM, P/CARGA DE TRABALHODE COMPRESSAO AXIAL ATE 800KN (80TF) | M | 97
11031 |  | ESTACA PRE-MOLDADA DE CONCRETO ARMADO, CENTRIFUGADA, D=38CM, P/CARGA DE TRABALHODE COMPRESSAO AXIAL ATE 1000KN (100TF) | M | 115.64
11032 |  | ESTACA PRE-MOLDADA DE CONCRETO ARMADO, CENTRIFUGADA, D=42CM, P/CARGA DE TRABALHODE COMPRESSAO AXIAL ATE 1250KN (125TF) | M | 142.07
11033 |  | ESTACA PRE-MOLDADA DE CONCRETO ARMADO, CENTRIFUGADA, D=50CM, P/CARGA DE TRABALHODE COMPRESSAO AXIAL ATE 1700KN (170TF) | M | 193.99
11034 |  | ESTACA PRE-MOLDADA DE CONCRETO ARMADO, CENTRIFUGADA, D=60CM, P/CARGA DE TRABALHODE COMPRESSAO AXIAL ATE 2350KN (235TF) | M | 281.81
11035 |  | ESTACA PRE-MOLDADA DE CONCRETO ARMADO, CENTRIFUGADA, D=70CM, P/CARGA DE TRABALHODE COMPRESSAO AXIAL ATE 3150KN (315TF) | M | 395
11036 |  | ESTACA PRE-MOLDADA DE CONCRETO ARMADO, CENTRIFUGADA, D=80CM, P/CARGA DE TRABALHODE COMPRESSAO AXIAL ATE 4000KN (400TF) | M | 520
11049 |  | TUBO PEAD PN=6, DE=200MM, LE=12M, FLANGEADO | UN | 2888
11050 |  | TUBO PEAD, PN=6, DE=250MM, LE=12M, FLANGEADO | UN | 3928
11051 |  | TUBO PEAD, PN=6, DE=350MM, LE=12M, FLANGEADO | UN | 7270
11052 |  | TUBO PEAD, PN=6, DE=450MM, LE=12M, FLANGEADO | UN | 14400
11053 |  | TUBO PEAD, PN=6, DE=500MM, LE=12M, FLANGEADO | UN | 16720
11054 |  | TINTA PRIMER CONVERTEDOR DE FERRUGEM, PCF, QUIMATIC, TAPMATIC OU SIMILAR | L | 30.63
11055 |  | TINTA ACRILICA, RUGOSA, C/ADICAO QUARTZO, PADRAO SAMBODROMO, VIWACRIL, VIWALUXOU SIMILAR | BLD | 127.63
11058 |  | PINTURA ELETROSTATICA SOBRE ESQUADRIA DEFERRO | KG | 7
11059 |  | PINTURA ELETROSTATICA SOBRE ESQUADRIA DEALUMINIO | KG | 4
11060 |  | TINTA ESMALTE CATALISAVEL (EPOXI), SISTEMA TINTOMETRICO | GL | 124.02
11061 |  | TINTA A BASE DE RESINA ACRILICA, EXTERIOR/INTERIOR, PARA AZULEJOS E PASTILHAS | GL | 106.73
11062 |  | TINTA A BASE DE RESINA ACRILICA, EXTERIOR/INTERIOR, PARA PEDRAS NATURAIS (ARDOSIA) | BLD | 276.82
11063 |  | IMPERMEABILIZANTE INCOLOR, A BASE DE SILICONE, PARA EXTERIOR/INTERIOR | BLD | 267.44
11064 |  | TINTA LATEX STANDARD, PARA EXTERIOR/INTERIOR, SEMIBRILHANTE SISTEMA TINTOMETRICO | BLD | 181.63
11065 |  | TINTA ACRILICA ANTIFUNGO / BACTERICIDA | BLD | 119.78
11066 |  | SUBCOBERTURA COMPOSTA DE DUAS FOLHAS DEALUMINIO ESTRUTURADO E UMA FOLHA DE POLIETILENO ALVEOLAR, COM ESPESSURA DE 2,5MM | M2 | 13.55
11067 |  | RUFO DE ALUMINIO, TRAPEZOIDAL, DE (1265X600X0,8)MM, ACABAMENTO DE VERNIZ EM AMBAS AS FACES | M | 26.08
11068 |  | RUFO DE ALUMINIO,TRAPEZOIDAL DE (1265X600X0,8)MM, ACABAMENTO DE VERNIZ E PINTURALIQUIDA | M | 26.39
11069 |  | CUMEEIRA DE ALUMINIO, TRAPEZOIDAL, EM VERNIZ AMBAS FACES, (1265X2X300X0,8)MM | M | 26.08
11070 |  | CUMEEIRA DE ALUMINIO, TRAPEZOIDAL, EM VERNIZ E PINTURA (1265X2X300X0,8)MM | M | 22.9
11071 |  | CONTRA RUFO DE ACO ZINCADO, TRAPEZOIDALDE (1500X562X0,8)MM, ACABAMENTO EM VERNIZ EM AMBAS AS FACES | M | 45
11072 |  | CONTRA RUFO DE ACO ZINCADO, TRAPEZOIDALDE (1500X562X0,8)MM, ACABAMENTO EM VERNIZ E PINTURA LIQUIDA | M | 37.74
11073 |  | PERFIL ALUMINIO ANODIZADO, SERIE 42 | KG | 12.76
11074 |  | TELHA DE CONCRETO, VERMELHA, DE (330X420X12)MM | UN | 1.9
11075 |  | SUBCOBERTURA CONSTITUIDA POR FIBRAS CONTINUAS DE POLIETILENO DE ALTA DENSIDADE,PERMEAVEL AO VAPOR E COM RESIST. AGUA | M2 | 8.44
11076 |  | XYPEX CONCENTRADO (EMBALAGEM 25KG) | KG | 15.14
11077 |  | XYPEX NODIFICADO (EMBALAGEM 25KG) | KG | 12.07
11078 |  | ESPIGAO P/COBERTURA EM TELHAS DE CIMENTO, SEM AMIANTO, NORMAL | UN | 26.02
11079 |  | MANTA PVC C/60CM DE LARGURA E 1MM ESPESSURA | M | 40.92
11081 |  | BOBINA ALUMINIO, DE 0,8MMX1,0M | KG | 15.9
11085 |  | TELHA DE ALUMINIO, TRAPEZOIDAL, VERNIZ EM AMBAS AS FACES DE (1.265X12)M, ESPESSURA 0,5MM | M2 | 22.9
11086 |  | TELHA DE ALUMINIO, TRAPEZOIDAL, VERNIZ EPINTURA LIQUIDA DE (1,265X12)M, ESPESSURA DE 0,5MM | M2 | 21.73
11087 |  | CONTRA RUFO DE ALUMINIO, TRAPEZOIDAL, LARGURA DE 1,50M, 2 ABAS DE 0,30M, ESPESSURA DE 0,8MM | UN | 28.96
11088 |  | CUMEEIRA DE ALUMINIO, TRAPEZOIDAL, MEDINDO (1265X2X300X0,8)MM | UN | 28.96
11089 |  | CONJUNTO DE VEDACAO ELASTICA, PARA TELHATRAPEZOIDAL DE 5/16" | UN | 0.69
11090 |  | GOIVA TRAPEZOIDAL DE FERRO GALVANIZADO DE 5/16" | UN | 0.15
11091 |  | PINO RETO DE FERRO GALVANIZADO COM PORCADE 5/16"X300MM | UN | 0.42
11092 |  | RUFO DE ALUMINIO, TRAPEZOIDAL, LARGURA DE 1.265M, 2 ABAS DE 0,30M, ESPESSURA DE0,8MM | UN | 28.96
11093 |  | TELHA TERMICA DE ALUMINIO, TRAPEZOIDAL DUPLA, ESPESSURA DE 30MM, LARGURA DE 1,265 | M2 | 101.13
11094 |  | FIXACAO DE TELHA DE ALUMINIO | KG | 0.43
11095 |  | RUFO LATERAL DE ALUMINIO ESTAMPADO TRAPEZOIDAL, ESPESSURA DE 0,80MM, 2 ABAS DE 0,30M, SEM PINTURA | M | 29.02
11096 |  | TELHA TERMO ISOLANTE PARA MONTAGEM TRAPEZOIDAL, DE ALUMINIO DE 0,40MM, COM DUPLAESTANQUEIDADE LATERAL | M2 | 97.24
11097 |  | ANILHA PLASTICA DE VEDACAO | UN | 0.08
11098 |  | TELHA ONDULADA DE FIBRAS VEGETAIS E MINERAIS, MEDINDO 2000X950X3MM | M2 | 17.52
11099 |  | CUMEEIRA NORMAL PARA TELHAS EM FIBRAS VEGETAIS E MINERAIS MEDINDO 500X900X3MM | UN | 29.25
11100 |  | PLACA DE POLICARBONATO ALVEOLAR, COR CRISTAL, COM ESPESSURA DE 10MM | M2 | 44.38
11101 |  | SILICONE BRANCO LEITOSO, BISNAGA DE 300MM | UN | 12.55
11102 |  | TUBO DE ACO GALVANIZADO, COM COSTURA, 8" | M | 336.76
11103 |  | PLACA DE POLICARBONATO ALVEOLAR, COR FUME, COM ESPESSURA DE 10MM | M2 | 46.53
11104 |  | CHAPA DE ACO USI-SAC 350 | KG | 3.36
11105 |  | CHUMBADOR DE ACO COMUM COM PORCAS E ARRUELAS DE 7/8"X600MM | UN | 90.9
11106 |  | CHAPA DE ACRILICO, TRANSLUCIDO, ESPESSURA 6MM | M2 | 225
11107 |  | CUMEEIRA OU RUFO DE TOPO, TRANSPEIZOIDAL, POLIESTER, PROTECAO RAIOS U.V. DE (2X300X1,5)MM | M | 71.73
11108 |  | RUFO LATERAL OU CONTRARUFO TRANSLUCIDO TRAPEIZODAL DE RESINA POLIESTER REFORCADA | M | 56.75
11109 |  | TELHA TRANSLUCIDA, CRISTAL, BRANCA LEITOSA OU CORES BASICAS, TRAPEIZOIDAL DE RESINA POLIESTER, COM ESPESSURA DE 1,3MM | M2 | 29.6
11110 |  | TELHA TRANSLUCIDA, CRISTAL, TRAPEIZOIDADE RESINA POLIESTER, COM VEU INTERNO DEPOLIESTER, COM ESPESSURA DE 1,5MM | M2 | 37.13
11111 |  | SUBCOBERTURA CONST.POR UMA MEMBRANA COMPOSTA POR ESPUMA DE POLIETILENO EXPANDIDOE FILME DE POLIESTER METAL., E=4,5MM | M2 | 18.19
11113 |  | PASTILHA DE VIDRO (2X2)CM, NA COR VERMELHA, LARANJA OU AMARELO, VITRO COLORI OUOU SIMILAR | M2 | 83.45
11114 |  | PASTILHA DE VIDRO (3X3)CM, NA COR VERDE,PRETA OU BRANCO, VITRO COLORI OU SIMILAR | M2 | 35.93
11115 |  | PASTILHA DE VIDRO (5X5)CM, NA COR AZUL OU BRANCO, VITRO COLORI OU SIMILAR | M2 | 22.75
11116 |  | PASTILHA DE PORCELANA,SEMI-BRILHANTE (4X4)CM, LINHA ARTESANAL, REF.JR-3204, JABOTA OU SIMILAR | M2 | 30.45
11117 |  | PASTILHA DE PORCELANA, ESMALTADA, DE (5X5)CM LINHA VERDE REAL, NGK OU SIMILAR | M2 | 41.42
11118 |  | CERAMICA GAIL OU SIMILAR, COLECAO NATURAL, CORES DIVERSAS DE (11,60X11,60X0.09)CM | M2 | 48.33
11119 |  | CERAMICA GAIL OU SIMILAR, COLECAO NATURAL, CORES DIVERSAS DE (24X11,60X0,09)CM | M2 | 48.56
11120 |  | PASTILHA CERAMICA, MEDINDO (7,50X7,50)CM, LINHA PRISMA, PORTOBELLO OU SIMILAR | M2 | 46.18
11121 |  | FORRO MADEIRA APARELHADA, TIPO COLMEIA,GRUPO III | M2 | 61.21
11122 |  | CHAPA FIBRA MADEIRA,DURA,ACABAMENTO MATE, DE (1220X2750X3)MM, DURAPLAC, EUCAPLACOU SIMILAR | M2 | 8.66
11124 |  | MANTA DE PVC, ESPESSURA DE 0,50MM | M2 | 10.73
11125 |  | CHAPA FIBROCIMENTO, SEM AMIANTO, COM ESPESSURA DE 12MM | UN | 145
11126 |  | CHAPA ALUMINIO, MED.(2000X1000X1,2)MM | KG | 15.9
11128 |  | CHAPA DE MADEIRA MINERALIZADA, PRENSADACOM CIMENTO TERMO ACUSTICA DE (1000X2600X25)MM | M2 | 40
11129 |  | REVESTIMENTO MELAMINICO AUTOPORTANTE, EMPAINEIS MRX-SMEL OU SIMILAR | M2 | 157.17
11130 |  | LADRILHO HIDRAULICO TRATADO 25 DADOS (20X20)CM, NA COR CINZA | M2 | 49.09
11131 |  | GRANITO CINZA ANDORINHA,S/ACABAMENTO, C/ESPESSURA DE 2CM | M2 | 150
11132 |  | GRANITO CINZA ANDORINHA, APICOADO, PLACAS DE (40X40)CM, COM ESPESSURA DE 3CM | M2 | 258.59
11133 |  | RODAPE EM GRANITO CINZA ANDORINHA, MEDINDO (2X7)CM, COM CANTO RETO | M | 17.67
11134 |  | GRANITO RUSTICO, CORTE MANUAL, PLACAS DE(50X50)CM, COM ESPESSURA DE 3 A 4CM | UN | 11.19
11135 |  | GRANITO CAPAO BONITO, POLIDO, ESPESSURADE 2CM | M2 | 170
11136 |  | GRANITO CAPAO BONITO, APICOADO, ESPESSURA DE 2CM | M2 | 239.98
11137 |  | GRANITO CINZA MIRACEMA, LEVIGADO, PLACASDE (40X40)CM, COM ESPESSURA DE 3CM | M2 | 174.76
11138 |  | GRANITO CINZA MIRACEMA, FLAMEADO, PLACASDE (40X40)CM, COM ESPESSURA DE 3CM | M2 | 98.18
11139 |  | GRANITO CINZA MIRACEMA, SERRADO E FACE NATURAL, CLASSIFICADO, PLACAS DE (40X40)CM,C/ESPESSURA DE 3CM | M2 | 42.33
11140 |  | GRANITO JUPARANA TOPAZIO, POLIDO, PLACASDE (40X40)CM, COM ESPESSURA DE 2CM | M2 | 117.81
11144 |  | GRANA DE GRANITO Nº 1 PRETO | KG | 0.5
11147 |  | GRANA DE GRANITO Nº 1 VERMELHO | KG | 0.83
11148 |  | PISO VINILICO FLEXIVEL HOMOGENEO (30X30)CM, 2MM, MESCLADO, PAVIFLEX DINAMIC, FEDEMAC OU SIMILAR | M2 | 51.3
11149 |  | PISO VINILICO, PAVIFLEX CHROMA TPCL, ESPECURA DE 2MM, FADEMAC OU SIMILAR | M2 | 38.19
11150 |  | PISO VINILICO FLEXIVEL HOMOGENEO (30X30)CM, 3,2MM, LISO, PAVIFLEX LINHA CHROMA,FADEMAC OU SIMILAR | M2 | 73.04
11151 |  | PISO VINILICO SEMIFLEXIVEL HOMOGENEO (60X60)CM, 2MM, PAVIFLEX SIXTY THRU, FADEMAC OU SIMILAR | M2 | 67.87
11152 |  | PISO VINILICO FLEXIVEL HETEROGENEO, (2X20)M, 2MM, ABSOLUTE LINHA LINO, FABEMAC OU SIMILAR | M2 | 104
11153 |  | PISO VINILICO FLEXIVEL HETEROGENEO, (2X20)M, 2MM, PIGMENTADO, ABSOLUTE TOTALSAFE, FABEMAC OU SIMILAR | M2 | 111.83
11154 |  | PISO VINILICO FLEXIVEL HETEROGENEO (2X20)M, 2MM, ABSOLUTE LINHA ACUSTIC UNI, FADEMAC OU SIMILAR | M2 | 64.9
11155 |  | PISO VINILICO FLEXIVEL HOMOGENEO, ANTIESTATICO (61X61)CM, 2MM, PAVIFLOR ELITE, FABEMAC OU SIMILAR | M2 | 99.17
11156 |  | RODAPE DE PVC TIPO PLANO, ALTURA DE 7,5CM, PARA PISO VINILICO, LINHA PAVIFLEX, FABEMAC OU SIMILAR | M | 7.28
11157 |  | RODAPE DE PVC, HOSPITALAR DE SOBREPOR, ALTURA DE 7,5CM PARA PISO VINILICO, LINHAPAVIFLEX, FABEMAC OU SIMILAR | M | 11.98
11158 |  | CARPETE DE POLIPROPILENO, COM SUPERFICIEEM NYLON, ESPESSURA DE 8MM. FORNECIMENTO E COLOCACAO | M2 | 144.38
11159 |  | CARPETE DE POLIPROPILENO, COM FILAMENTOCONTINUO, ESPESSURA DE 5MM. FORNECIMENTOE COLOCACAO | M2 | 37.16
11160 |  | COLOCACAO DE TAPETE, ESPESSURA DE 6MM | M2 | 26
11161 |  | TAPETE ANTI-ALERGICO E ANTI-ESTATICO, DE6MM, COR CASTOR, MODELO BRASILIA, AVANTI OU SIMILAR | M2 | 60.02
11162 |  | CARPETE DE FIBRA DE POLIPROPILENO E RESINA SINTETICA, 700MG, ESPESSURA DE 5MM COLOCADO | M2 | 41.8
11163 |  | PISO EM PLACAS DE ARDOSIA, COR FERRUGEM,25X25CM, ESP 1CM | M2 | 19.2
11164 |  | PISO DE BORRACHA ANTIDERRAPANTE, SUPERFICIE GRAO DE ARROZ, DE 3MM, COR NEGRO, MERCUR OU SIMILAR | M2 | 48.3
11165 |  | PISO ELEVADO, PLACAS DE (60X60)CM, ESPESSURA DE 40MM, REVESTIDO DE PAVIFLEX, DIMOPISO OU SIMILAR | M2 | 240
11166 |  | PISO VINILICO FLEXIVEL HOMOGENEO, CONDUTIVO (61X61)CM, 2MM, TRAFIC ELS, FADEMACOU SIMILAR | M2 | 153.2
11167 |  | PERFIL DE ARREMATE PARA RODAPE DE PVC, FADEMAC OU SIMILAR | M | 5.04
11168 |  | SUPORTE CURVO P/RODAPE DE PVC, FADEMAC OU SIMILAR | M | 8.02
11169 |  | CORDAO DE SOLDA PARA PISO VINILICO, LINHA ABSOLUTE, FADEMAC OU SIMILAR | M | 3.71
11170 |  | COLA RHODOPAS Nº 504-D OU SIMILAR | KG | 9.29
11171 |  | CAMADA AMORTECEDORA RECOMA OU SIMILAR, DE PARTICULAS DE BORRACHA RECICLADA DE PNEUS, ESPESSURA 10MM | M2 | 31.27
11172 |  | MANTA PRE-FABRICADA DE BORRACHA, ANTI-DERRAPANTE, COM MDI, REGUPOL PD 6510, RECOMA OU SIMILAR | M2 | 317.38
11173 |  | MANTA PRE-FABRICADA DE BORRACHA, COM PARTICULAS SELECIONADAS, COM MDI, REGUPOL 7608, RECOMA OU SIMILAR | M2 | 448.69
11174 |  | PISO BORRACHA ESPECIAL SBR, ANTI-IMPACTO, ESPESSURA DE 6MM, REGUPOL EVERROLL RECOMA OU SIMILAR | M2 | 203
11175 |  | MANTA PRE-FABRICADA DE PARTICULA DE BORRACHA SBR, ESPESSURA DE 8MM, REGUPOL 5410FLAT RECOMA OU SIMILAR | M2 | 221.59
11176 |  | PISO ALERTA EM PLACAS MARMORIZADAS, VIDRO-PRENSADAS, COR CINZA, (40X40X3,50)CM | M2 | 58.8
11177 |  | PISO ALERTA EM PLACAS MARMORIZADAS, VIDRO-PRENSADAS, COR VERMELHA,(40X40X3,50)CM | M2 | 58.8
11178 |  | PASTILHA PORCELANA TELADA 5X5CM,VERMELHA | M2 | 137.67
11179 |  | PASTILHA PORCELANA TELADA 5X10CM,CINZACLARO | M2 | 63.39
11180 |  | CERAMICA GAIL OU SIMILAR, (24X11,60X0,09)CM, ANTI-ACIDA | M2 | 48.56
11181 |  | PEITORIL EM GRANITO CINZA ANDORINHA, (28X2)CM | M | 42.68
11182 |  | SOLEIRA GRANITO CINZA ANDORINHA, 13X3CM,COM 2 POLIMENTOS | M | 22.31
11183 |  | SOLEIRA GRANITO CINZA ANDORINHA, 15X3CMCOM 2 POLIMENTOS | M | 30.63
11184 |  | SOLEIRA GRANITO CINZA ANDORINHA, 25X3CMCOM 2 POLIMENTOS | M | 39.74
11186 |  | CAPA DE DEGRAU EM GRANITO, CINZA CORUMBA30X3CM, POLIDO | M | 9.04
11187 |  | ESPELHO OU CHAPIN EM GRANITO CINZA CORUMBA, 20X3CM, POLIDO | M | 4.3
11188 |  | CHAPIM/TESTEIRA OU GRANITO CINZA CORUMBA, 10X2CM, SERRADA | M | 21.01
11189 |  | PEITORIL GRANITO CINZA CORUMBA, 18X2CM | M | 29.45
11190 |  | PEITORIL GRANITO CINZA CORUMBA, 28X2CM | M | 32.4
11191 |  | SOLEIRA GRANITO CINZA CORUMBA, 13X2CM, COM 2 POLIMENTOS | M | 3.52
11192 |  | SOLEIRA GRANITO CINZA CORUMBA, 15X2CM, COM 2 POLIMENTOS | M | 6.43
11193 |  | SOLEIRA GRANITO CINZA CORUMBA, 25X3CM, COM 2 POLIMENTOS | M | 32.4
11194 |  | PEDRA SAO TOME, 57X57CM, TIPO FURNAS/LIGHT | M2 | 81
11195 |  | RODAPE DE ARDOSIA COM ALTURA DE 7CM | M | 4.5
11196 |  | PISO TATIL OU BORRACHA DIRECIONAL, 25X25CM, ESP.5MM, NA COR PRETA, PARA PESSOASDE NECESSIDADES ESPECIAIS | M2 | 53
11197 |  | PISO TATIL BORRACHA ALERTA, 25X25CM, ESPESSURA DE 5MM, NA COR PRETA, PARA PESSOAS DE NECESSIDADES ESPECIAIS | M2 | 53
11198 |  | CAPA DE DEGRAU EM GRANITO CINZA ANDORINHA, 30X3CM, SEM ACABAMENTO | M | 35.94
11199 |  | ESPELHO OU CHAPIM GRANITO CINZA ANDORINHA, 20X3CM, SEM ACABAMENTO | M | 17.59
11200 |  | PEITORIL GRANITO CINZA ANDORINHA, 18X2CM | M | 19.5
11201 |  | LADRILHO CERAMICO 20X20CM, E 8,5MM DE ESPESSURA | M2 | 13.82
11202 |  | LADRILHO CERAMICO 10X10CM, NA COR AZUL | M2 | 19.38
11203 |  | LADRILHO CERAMICO 10X10CM, ANTI-PICHACAO | M2 | 18.47
11204 |  | LADRILHO CERAMICO 25X40CM, E 8,5MM DE ESPESSURA | M2 | 11.85
11205 |  | LADRILHO CERAMICO 40X40CM, ANTI-DERRAPANTE, TRAFEGO INTENSO, PEI-IV | M2 | 8.89
11209 |  | GRANITO CINZA CORUMBA, POLIDO, 40X40CM | M2 | 68.08
11210 |  | RODAPE DE GRANITO CINZA, CORUMBA, POLIDO, H=10CM | M | 10.46
11211 |  | PEDRA BOX DE BANHEIRO, EM MARMORE BRANCOCLASSICO, SEM REBAIXO, H=5CM E 3CM DE ESPESSURA | M | 27
11212 |  | FILETES DERIVADOS DE PEDRAS COM ESPESSURA DE 1,5 A 4,0CM | M2 | 54.55
11213 |  | PLACAS DE CORTICA DE 0,60X0,90M, COM ESPESSURA DE 3MM. FORNECIMENTO E COLOCACAO | M2 | 31.48
11214 |  | PLACAS PVC TIPO COLMEIA 62X62CM, MALHA 4,15X4,15CM, INCL.PENDURAL, PERFIL "T" ECANTON.DA MESMA COR PLACA.FORN.E COLOCAC | M2 | 45.07
11215 |  | PLACAS PVC TIPO COLMEIA 62X62CM, MALHA 2X2CM, INCL.PENDURAL, PERFIL "T" E CANTONEIRA DA MESMA COR DA PLACA.FORN.E COLOCA | M2 | 27.36
11219 |  | PLACAS DE ALUMINIO TIPO COLMEIA,COM PINTURA ELETROSTATICA BRANCA,62X62CM,MALHA 5X5CM,FIXADO C/PERFIL T APARENTE,FORN/COL | M2 | 147.27
11220 |  | TABUAS PINUS MACHO-FEMEA,30X2CM,P/FORRO | M2 | 45.37
11221 |  | PROTETOR PAREDE (BATE-MACA),C/20CM LARG.VINIL ALTO IMPACTO,ANTICHAMA LAV.ACAB.TEXT.C/BARRA RETENT.ALUM.C/GRAMPOS RESIST. | M | 187.55
11222 |  | PROTETOR PAREDE (BATE-MACA),C/14CM LARG.VINIL ALTO IMPACTO,ANTICHAMA LAV.ACAB.TEXT.C/BARRA RETENT.ALUM.C/GRAMPOS RESIST. | M | 184.31
11223 |  | PROTETOR PAREDE (BATE-MACA),C/12,7CM LARG.VINIL ALTO IMPACTO,ANTICHAMA LAV.ACAB.TEXT.C/BARRA RETENT.ALUM.C/GRAMP.RESIST. | M | 142.86
11224 |  | PROTECAO PORTAS VINIL ALTO IMPACTO, C/ACABAMENTO TEXTURIZADO | M2 | 140.4
11225 |  | PISO EM PORCELANATO TECNICO NATURAL, ACABAMENTO DA BORDA RETIF.,P/USO EM AREAS COMERCIAIS COM ACESSO P/RUA DE (60X60)CM | M2 | 59.86
11227 |  | PISO CERAMICO TATIL DIRECIONAL, AMARELO,PARA PORTADORES DE NECESSIDADES ESPECIFICAS | M2 | 58.8
11228 |  | PISO CERAMICO TATIL ALERTA, AMARELO, PARA PORTADORES DE NECESSIDADES ESPECIFICAS | M2 | 58.8
11229 |  | CORANTE PRETO | KG | 15.28
11230 |  | DISCO DE DESBATE, COM DIAMETRO DE 7" | UN | 7.29
11231 |  | PORTA SANFONADA PVC (0,60X2,10)M | UN | 64.57
11232 |  | PORTA SANFONADA PVC (0,70X2,10)M | UN | 68.99
11233 |  | PORTA SANFONADA PVC (1,00X2,10)M | UN | 119.47
11234 |  | PORTA FLEXIVEL MED.(1,40X2,10)M,DE ALTURA COM FECHAMENTO AUTOMATICO | UN | 2164.84
11235 |  | PROTETOR CANTOS,PROD.C/ESTR.INT.SUP.ALUM.PVC,C/REFOR.NEOPRENE E EXT.C/CAPAS VINIL ALTO IMP.C/ACAB.TEXT.COR PADR.FABR.5CM | M | 104.17
11236 |  | PROTETOR CANTOS,PROD.EST.INT.SUP.ALUM.PVC,REF.NEOPR.EXT.C/CAPAS VIN.ALTO IMP.ACAB.TEX.COR PAD.FAB.BATE-MACAS,T.RETO,10CM | M | 137.19
11237 |  | PROTETOR CANTOS,PROD.EST.INT.SUP.ALUM.PVC,REF.NEOPR.EXT.C/CAPAS VIN.ALTO IMP.ACAB.TEX.COR PAD.FAB.BATE-MACAS,T.RETO,15CM | M | 160.05
11238 |  | PROTETOR CANTOS,PROD.EST.INT.SUP.ALUM.PVC,REF.NEOPR.EXT.C/CAPAS VIN.ALTO IMP.ACAB.TEX.COR PAD.FAB.BATE-MACAS,T.CORR.15CM | M | 196.83
11239 |  | PROTETOR CANTOS,PROD.EST.INT.SUP.ALUM.PVC,REF.NEOPR.EXT.C/CAPAS VIN.ALTO IMP.ACAB.TEX.COR PAD.FAB.BATE-MACAS,T.RETO,20CM | M | 163.03
11242 |  | BARRA CHATA DE ACO, DE 3/8"X1.1/4" | KG | 3.45
11243 |  | CHAPA DE ACO GALVANIZADO, Nº26 (0,50MM) | KG | 3.81
11245 |  | DOBRADICA PARA CHUMBAR, EM FERRO, 10", PARA PORTAO | UN | 15.57
11246 |  | FECHADURA EM FERRO CROMADO, DE SOBREPOR,COM CILINDRO, PARA PORTAO, REFERENCIA 032 | UN | 20.79
11248 |  | BARRA CHATA DE ACO, 1"X1/8" | KG | 3.12
11249 |  | BARRA CHATA DE ACO, DE 2"X3/8" | KG | 3.51
11252 |  | BARRA CHATA DE ACO, DE 2"X5/8" | KG | 3.45
11253 |  | BARRA REDONDA DE ACO, DE 2" | KG | 3.57
11254 |  | BARRA CHATA DE ACO, DE 2"X1/2" | KG | 3.53
11255 |  | FECHADURA CAIXAO DE SOBREPOR, REFERENCIA360/100 | UN | 10.8
11256 |  | BARRA QUADRADA DE ACO, DE 2" | KG | 3.91
11260 |  | BARRA CHATA DE ACO, DE 2"X1/4" | KG | 3.69
11261 |  | BARRA CHATA DE ACO, DE 3"X1/2" | KG | 3.58
11263 |  | ANUETO DE FERRO FUNDIDO, DE 3/4" | UN | 3.62
11264 |  | BARRA QUADRADA DE ACO, 1.1/2" | KG | 3.67
11265 |  | PINHA DE FERRO FUNDIDO, DE 34CM | UN | 25.93
11266 |  | PONTA DE LANCA FERRO FUNDIDO, 22CM, DIAMETRO DE 20MM | UN | 3.52
11267 |  | BARRA CHATA DE ACO, DE 1"X1/4" | KG | 3.53
11268 |  | CHAPA ACO CARBONO, COMUM, PARA USO GERAL,TAMANHO PADRAO, BORDA UNIVERSAL, ESPESSURA DE 8,00MM | KG | 2.41
11269 |  | CHAPA DE ACO GALVANIZADO, Nº14 (1,95MM) | KG | 3.32
11271 |  | CANTONEIRA ACO, COM ABAS IGUAIS, 3/4"X 1/8" | KG | 3.38
11272 |  | CHAPA DE ACO GALVANIZADA, Nº11 (3,00MM) | M2 | 94.86
11275 |  | BARRA QUADRADA DE ACO, DE 1" | KG | 3.54
11276 |  | BARRA CHATA DE ACO, DE 1.1/2"X1/4" | KG | 3.62
11277 |  | BARRA QUADRADA DE ACO, DE 5/8" | KG | 3.23
11278 |  | GRADIL ACO, C/BARRAS REDONDAS DE 5/8",PINTADO EM 1 DEMAO DE PRIMERS CINZA. FORNECIMENTO E COLOCACAO | M2 | 142.56
11279 |  | BARRA CHATA DE ACO, DE 2"X3/4" | KG | 3.59
11280 |  | BARRA CHATA DE ACO, DE 3"X3/8" | KG | 3.51
11281 |  | BARRA QUADRADA DE ACO, DE 3/8" | KG | 3.18
11282 |  | BARRA CHATA DE ACO, DE 1.1/2"X1/2" | KG | 3.53
11283 |  | ANUETO DE FERRO FUNDIDO, DE 1.1/4" | UN | 10.31
11284 |  | BARRA CHATA DE ACO, DE 2.1/2"X5/8" | KG | 3.49
11286 |  | PONTA DE LANCA FERRO FUNDIDO, MEDINDO 12CM, DIAMETRO DE 22MM | UN | 3.52
11289 |  | GRADIL EM MODULOS DE (1454X1650)MM, MALHA C/PINTURA ELETROSTATICA CINZA GRAFITE | UN | 332.56
11291 |  | TELA EM CHAPA METAL EXPANDIDO EM FERRO,ACABAMENTO NATURAL, MALHA LOSANGULAR, DE(150X56X3,04)MM | M2 | 68.73
11293 |  | GRADIL ELETROFUNDIDO, MALHA (65X132)MM,PINTURA ELETROSTATICA VERDE OU CINZA | M2 | 147.27
11294 |  | GRADIL, C/ALTURA DE 2,03M E COMPRIMENTODE 2,50M, EXECUTADO EM PAINEL DE ACO GALVANIZADO | UN | 264.38
11295 |  | POSTE INTERMEDIARIO, C/ALTURA 2,08M, MEDINDO (60X49)CM, BASE APARAFUSADA | UN | 94.49
11300 |  | PLACAS COLETORAS DE ENERGIA SOLAR HORIZONTAL, MEDINDO 1X2M | UN | 876.64
11302 |  | BARRA CHATA DE ACO, DE 1"X3/16" | KG | 3.53
11303 |  | CANTONEIRA ACO, COM ABAS IGUAIS, DE (1.1/2"X3/16") | KG | 3.37
11304 |  | TELA ARAME GALVANIZADO, FIO 8, MALHA QUADRANGULAR, ONDULADA, DE (20X20)MM | M2 | 89.74
11305 |  | BARRA CHATA DE ACO, DE 3/4"X1/8" | KG | 4.46
11306 |  | PERFIL RETANGULAR DE TUBO INDUSTRIAL GALVANIZADO, (50X30X2)MM, CHAPA 14 | KG | 4.17
11309 |  | PORTA-BALCAO ABRIR ACO LAMINADO,DE(217X120)CM,4 FOLHAS, SENDO 2 EXTERNAS EM VENEZIANA | UN | 1331
11310 |  | PORTA DE ABRIR EM ACO LAMINADO VENEZIANADE (217X87)CM, 1 FOLHA | UN | 345.69
11311 |  | PORTA DE ABRIR EM ACO LAMINADO DE (217X87)CM, 1 FOLHA, C/ALMOFADA E DIVISOES HORIZONTAIS | UN | 308.65
11312 |  | PORTA DE ABRIR EM ACO LAMINADO DE (217X87)CM, 1 FOLHA, QUADRICULADA | UN | 279.02
11313 |  | PORTA DE ABRIR EM ACO LAMINADO DE (217X87)CM, 1 FOLHA, COM ALMOFADA E BASCULAS | UN | 427
11314 |  | PORTA DE ABRIR EM ACO LAMINADO, DE (217X140)CM, 2 FOLHAS QUADRICULADAS | UN | 713.61
11315 |  | PORTA DE CORRER EM ACO LAMINADO DE (217X200)CM, 4 FOLHAS, QUADRICULADAS | UN | 872.79
11316 |  | PORTA DE ABRIR EM ACO VENEZIANA DE (217X67)CM, 1 FOLHA | UN | 296.3
11317 |  | PORTA DE ABRIR EM ACO LAMINADO VENEZIANADE (217X77)CM, 1 FOLHA | UN | 359
11318 |  | JANELA BASCULANTE EM ACO LAMINADO, DE 1SECAO (40X60)CM, 1 BASCULA, 2 QUADROS FIXOS (SUPERIOR E INFERIOR) | UN | 76.52
11319 |  | JANELA BASCULANTE EM ACO LAMINADO 1SECAO(60X60)CM,2 BASCULAS,2 QUADROS FIXOS(SUPERIOR E INFERIOR) | UN | 87.39
11320 |  | JANELA BASCULANTE EM ACO LAMINADO,1SECAO(60X80)CM,2 BASCULAS,2 QUADROS FIXOS(SUPE INF)E 2 LATERAIS FIXAS SEM DIVISOES | UN | 124
11321 |  | JANELA BASCULANTE EM ACO LAMINADO,1SECAO(60X100)CM,2 BASCULAS,2QUADROS FIXOS(SUPE INF) E 2 LATERAIS FIXAS SEM DIVISOES | UN | 137
11322 |  | JANELA BASCULANTE EM ACO LAMINADO,1SECAO(60X120)CM,2 BASCULAS,2QUADROS FIXOS(SUPE INF) E 2 LATERAIS FIXAS COM DIVISOES | UN | 154
11323 |  | JANELA BASCULANTE EM ACO LAMINADO,1SECAO(60X150)CM,2 BASCULAS,2QUADROS FIXOS(SUPE INF) E 2 LATERAIS COM DIVISOES | UN | 178
11325 |  | JANELA BASCULANTE EM ACO LAMINADO,1SECAO(80X80)CM,3 BASCULAS,2 QUADROS FIXOS(SUPE INF) E 2 LATERAIS FIXAS COM DIVISOES | UN | 160
11329 |  | JANELA BASCULANTE EM ACO LAMINADO,1SECAO(100X100)CM,4 BASCULAS,2 QUADROS FIXOS(SUP E INF)E 2 LATERAIS FIXAS COM DIVISOES | UN | 194
11330 |  | JANELA BASCULANTE EM ACO LAMINADO,1SECAO(100X120)CM,4 BASCULAS,2 QUADROS FIXOS(SUP E INF)E 2 LATERAIS COM DIVISOES | UN | 307
11331 |  | JANELA BASCULANTE EM ACO LAMINADO,1SECAO(100X150)CM,4 BASCULAS,2 QUADROS FIXOS(SUP E INF)E 2 LATERAIS FIXAS COM DIVISOES | UN | 251
11336 |  | JANELA DE CORRER EM ACO LAMINADO, DE (120X150)CM, 4 FOLHAS, COM BANDEIRA BASCULANTE, MASSA EXTERNA SEM DIVISOES | UN | 221.95
11337 |  | JANELA DE CORRER EM ACO LAMINADO, DE (120X200)CM, 4 FOLHAS, COM BANDEIRA BASCULANTE, MASSA EXTERNA SEM DIVISOES | UN | 260.94
11338 |  | JANELA MAXIM-AR ACO LAMINADO, DE (40X60)CM, 1 FOLHA, COM GRADE ELO | UN | 65.99
11339 |  | JANELA MAXIM-AR EM ACO LAMINADO, DE (60X60)CM, 1 FOLHA,MASSA EXTERNA E GRADE QUADRICULADAS | UN | 74.99
11341 |  | JUNCAO VERTICAL DE 60CM, PARA JANELA MAXIM-AR DE ACO LAMINADO | UN | 17.52
11342 |  | JANELA MAXIM-AR EM ACO LAMINADO, DE (100X60)CM, 1 FOLHA, MASSA EXTERNA E GRADE QUADRICULADAS | UN | 214
11344 |  | JANELA DE CORRER ACO LAMINADO, DE (100X150)CM, 4 FOLHAS, COM BANDEIRA BASCULANTE,MASSA EXTERNA COM DIVISAO E GRADE ELO | UN | 237.95
11345 |  | JANELA DE CORRER EM ACO LAMINADO,DE (100X120)CM,4 FOLHAS,COM BANDEIRA BASCULANTEMASSA EXTERNA COM DIVISAO E GRADE ELO | UN | 209.95
11347 |  | JANELA DE CORRER EM ACO LAMINADO, DE (120X150)CM, 4 FOLHAS, COM BANDEIRA BASCULANTE, MASSA EXTERNA QUADRICULADA | UN | 238.95
11348 |  | JANELA DE CORRER EM ACO LAMINADO, DE (120X200)CM,4 FOLHAS,C/BANDEIRA BASCULANTE,MASSA EXTERNA COM DIVISOES E GRADE ELO | UN | 355.92
11351 |  | JANELA MAXIM-AR EM ACO LAMINADO, DE (40X60)CM, 1 FOLHA, MASSA EXTERNA E GRADE QUADRICULADAS | UN | 65.99
11352 |  | JANELA MAXIM-AR EM ACO LAMINADO, DE (60X80)CM, 1 FOLHA, MASSA EXTERNA E GRADE QUADRICULADAS | UN | 89.98
11353 |  | JANELA MAXIM-AR EM ACO LAMINADO, DE (120X60)CM, 1 FOLHA, MASSA EXTERNA E GRADE QUADRICULADAS | UN | 238
11355 |  | JANELA DE CORRER ACO LAMINADO, DE (100X200)CM, 4 FOLHAS, C/BANDEIRA BASCULANTE,MASSA EXTERNA COM DIVISAO | UN | 254.95
11356 |  | JANELA DE CORRER EM ACO LAMINADO, DE (120X200(CM, 4 FOLHAS, QUADRICULADA COM GRANDE INTERNA | UN | 326.76
11357 |  | JUNCAO VERTICAL DE 140CM, P/JANELA MAXIM-AR DE ACO LAMINADO | UN | 26.8
11358 |  | JANELA MAXIM-AR EM ACO LAMINADO,DUPLO VERTICAL, DE (140X60)CM, MASSA EXTERNA GRADE ELO | UN | 382
11359 |  | JANELA MAXIM-AR EM ACO LAMINADO, DE (60X60)CM, 1 FOLHA, COM GRADE ELO | UN | 77.99
11361 |  | JANELA VENEZIANA EM ACO LAMINADO, DE (120X200)CM, 6 FOLHAS, C/POSTIGO DE VIDRO INTERNO | UN | 346.92
11362 |  | JANELA VENEZIANA EM ACO LAMINADO, DE (120X150)CM, 6 FOLHAS | UN | 280.94
11363 |  | JANELA VENEZIANA EM ACO LAMINADO, DE (100X200)CM, 6 FOLHAS, COM GRADE QUADRICULADA | UN | 370.92
11364 |  | GUICHE EM ALUMINIO ANODIZADO FOSCO, TIPOGUILHOTINA, MEDINDO (100X100)CM | UN | 431.99
11366 |  | JANELA C/FOLHAS VENEZIANAS TOPO FIXA, EMALUMINIO ANODIZADO, DE (1,70X0,40)M, PERFIS SERIE ESPECIAL | M2 | 355.52
11368 |  | JANELA MAXIM-AR EM ALUMINIO ANODIZADO, DE (170X95)CM, 2 FOLHAS, PERFIS SERIE ESPECIAL | M2 | 396.89
11372 |  | VIDRO LISO, INCOLOR, COM 10MM DE ESPESSURA, SEM COLOCACAO | M2 | 140
11373 |  | VIDRO LAMINADO, INCOLOR, COM 6MM DE ESPESSURA | M2 | 197.19
11374 |  | VIDRO LAMINADO, INCOLOR, COM 10MM DE ESPESSURA | M2 | 250
11378 |  | PELICULA DE SEGURANCA REFLETIVA E CONTROLE SOLAR, COLOCADO | M2 | 34
11379 |  | PLACA DE POLICARBONATO COMPACTO, COR CRISTAL, COM ESPESSURA DE 4MM | M2 | 118.68
11380 |  | PLACA DE POLICARBONATO COMPACTO, COR CRISTAL, COM ESPESSURA DE 6MM | M2 | 178.02
11381 |  | PLACA DE POLICARBONATO COMPACTO, COR CRISTAL, COM ESPESSURA DE 8MM | M2 | 237.36
11382 |  | PLACA DE POLICARBONATO COMPACTO, COR CRISTAL, COM ESPESSURA DE 10MM | M2 | 296.7
11383 |  | JANELA VVP, VIDRO, VENEZIANA E POSTIGO,MADEIRA APARELHADA, MEDINDO (100X100X3)CM, COM 2 FOLHAS, GRUPO V | UN | 490.39
11384 |  | JANELA DE CORRER, MADEIRA APARELHADA, VENEZIANA, 2 FOLHAS CORRER, 2 FIXAS E GUARNICAO COMP., MEDINDO (230X80)CM, GRUPO V | UN | 652.77
11385 |  | JANELA DE CORRER, MADEIRA APARELHADA, 2FOLHAS CORRER, 2 FIXAS, 4 BAND., VENEZ.E GUARN.COMPL.,MED.(300X200X3)CM,GRUPO V | UN | 1642.24
11386 |  | JANELA BASCULANTE, MADEIRA APARELHADA PINTURA, 3 FOLHAS E GUARNICAO COMPLETA, MEDINDO (80X145)CM, GRUPO V | UN | 464
11387 |  | ESQUADRIA EM FOLHA FIXA, MADEIRA MACICA,EM VENEZIANA, MEDINDO (90X30X3)CM, GRUPO V | UN | 103.6
11388 |  | DOBRADICA DE LATAO CROMADO, REFORCADA COM ANEIS, MEDINDO (3"X2 1/2") | UN | 8.91
11389 |  | MADEIRA APARELHADA, SECAO (2X10)CM, GRUPO III | M | 7.4
11391 |  | PARAFUSO EM ACO CARBONO 1020, SEXTAVADO,ROSCA PARCIAL, 8X40MM | UN | 0.26
11392 |  | ASSOALHO EM REGUAS DE MADEIRA APARELHADA, SECAO (20X2)CM, GRUPO VI | M2 | 117.31
11393 |  | PILAR DE MADEIRA SERRADA, SECAO (15X10)CM | M | 35.74
11394 |  | PILAR DE MADEIRA SERRADA, SECAO (15X15)CM | M | 39.93
11396 |  | EUCALIPTO EM TORA, AUTO CLAVADA, COM 6,00M DE COMPRIMENTO E DIAMETRO APROXIMADODE 15CM | M | 15.48
11397 |  | MONTAGEM DE PORTA PRX | M2 | 176.72
11398 |  | PORTA RADIOLOGIA PRX, EM MADEIRA MACICABLINDADA COM CHUMBO DE 1MM | M2 | 1411.5
11399 |  | PORTA RADIOLOGIA PRX, EM MADEIRA MACICABLINDADA COM CHUMBO DE 0,50MM | M2 | 1253
11403 |  | JANELA PVC, DE CORRER, 2 FOLHAS MOVEIS EM VENEZ. E 2 FOLHAS MOVEIS EM VIDRO MED.1,60X1,00M, INCL.ACES.,EXCLUSIVE VIDRO | UN | 1900
11405 |  | PORTA SANFONADA PVC (0,80X2,10)M | UN | 98.78
11411 |  | TUBO DE ACO INOXIDAVEL DE 4" | M | 12.18
11412 |  | TUBO ACO INOXIDAVEL ESCOVADO DE 2.1/2" | M | 7.55
11413 |  | TUBO METALON DE 1.1/4" | M | 4.42
11415 |  | CHAPA DE ACO ESCOVADO Nº14 | KG | 4.94
11416 |  | CANTONEIRA DE ACO, 2X2X1/4" | KG | 3.43
11417 |  | CHAPA DE ACO PRETO LISO Nº24 | KG | 3.03
11418 |  | PORTA METALICA ACUSTICA, 46DB, MED.(700X2100)MM, INCLUSIVE FECHADURA ESPECIAL C/CHAVE, MOLDURA EM CANTONEIRA DE ACO | UN | 2620
11419 |  | PORTA METALICA ACUSTICA, 46DB, MED.(800X2100)MM, INCLUSIVE FECHADURA ESPECIAL C/CHAVE, MOLDURA EM CANTONEIRA DE ACO | UN | 2914
11420 |  | PORTA METALICA ACUSTICA, 46DB, MED.(900X2100)MM, INCLUSIVE FECHADURA ESPECIAL C/CHAVE, MOLDURA EM CANTONEIRA DE ACO | UN | 3207
11421 |  | PORTA METALICA ACUSTICA, 46DB, MED.(1000X2100)MM,INCLUSIVE FECHADURA ESPECIAL C/CHAVE, MOLDURA EM CANTONEIRA DE ACO | UN | 3500
11422 |  | PORTA METALICA ACUSTICA, 46DB, MED.(1400X2100)MM,INCLUSIVE FECHADURA ESPECIAL C/CHAVE, MOLDURA EM CANTONEIRA DE ACO | UN | 5000
11423 |  | PORTA METALICA ACUSTICA, 46DB, MED.(1600X2100)MM,INCLUSIVE FECHADURA ESPECIAL C/CHAVE, MOLDURA EM CANTONEIRA DE ACO | UN | 5695
11424 |  | PORTA METALICA ACUSTICA, 46DB, MED.(1800X2100)MM,INCLUSIVE FECHADURA ESPECIAL C/CHAVE, MOLDURA EM CANTONEIRA DE ACO | UN | 6332
11425 |  | PORTA METALICA ACUSTICA, 46DB, MED.(2000X2100)MM,INCLUSIVE FECHADURA ESPECIAL C/CHAVE, MOLDURA EM CANTONEIRA DE ACO | UN | 6920
11426 |  | PORTA METALICA ACUSTICA, 56DB, MED.(700X2100)MM, INCLUSIVE FECHADURA ESPECIAL C/CHAVE, MOLDURA EM CANTONEIRA DE ACO | UN | 3255
11427 |  | PORTA METALICA ACUSTICA, 56DB, MED.(800X2100)MM, INCLUSIVE FECHADURA ESPECIAL C/CHAVE, MOLDURA EM CANTONEIRA DE ACO | UN | 3675
11428 |  | PORTA METALICA ACUSTICA, 56DB, MED.(900X2100)MM, INCLUSIVE FECHADURA ESPECIAL C/CHAVE, MOLDURA EM CANTONEIRA DE ACO | UN | 3750
11429 |  | PORTA METALICA ACUSTICA, 56DB, MED.(1000X2100)MM,INCLUSIVE FECHADURA ESPECIAL C/CHAVE, MOLDURA EM CANTONEIRA DE ACO | UN | 3930
11430 |  | PORTA METALICA ACUSTICA, 56DB, MED.(1400X2100)MM,INCLUSIVE FECHADURA ESPECIAL C/CHAVE, MOLDURA EM CANTONEIRA DE ACO | UN | 5445
11431 |  | PORTA METALICA ACUSTICA, 56DB, MED.(1600X2100)MM,INCLUSIVE FECHADURA ESPECIAL C/CHAVE, MOLDURA EM CANTONEIRA DE ACO | UN | 6200
11432 |  | PORTA METALICA ACUSTICA, 56DB, MED.(1800X2100)MM,INCLUSIVE FECHADURA ESPECIAL C/CHAVE, MOLDURA EM CANTONEIRA DE ACO | UN | 6955
11433 |  | PORTA METALICA ACUSTICA, 56DB, MED.(2000X2100)MM,INCLUSIVE FECHADURA ESPECIAL C/CHAVE, MOLDURA EM CANTONEIRA DE ACO | UN | 7710
11434 |  | VIDRO ARAMADO, COM ESPESSURA DE 6MM | M2 | 190
11435 |  | VIDRO JATEADO COM 4MM DE ESPESSURA | M2 | 125
11436 |  | VIDRO LISO, TRANSPARENTE, TIPO FUME, 6MMDE ESPESSURA | M2 | 80
11438 |  | PORTA LISA, SEMI-OCA PARA PINTURA, DE (100X210X3,5)CM | UN | 89.9
11439 |  | PORTA LISA, SEMI-OCA PARA PINTURA, DE (90X210X3,5)CM | UN | 79.7
11442 |  | MANGUEIRA CRISTAL DE 3/8" | M | 1.305
11444 |  | COMANDO PARA JANELA DE FERRO, CONSTANDODE ALAVANCA, BIELA, GUIA E HASTES | UN | 14.2
11445 |  | POSTE DE CONCRETO, RETO, COM SECAO CIRCULAR, TIPO LEVE, COMPRIMENTO DE 12M, EXCLUSIVE TRANSPORTE | UN | 1206
11446 |  | POSTE DE CONCRETO, RETO, COM SECAO CIRCULAR, TIPO PESADO, COMPRIMENTO DE 12M, EXCLUSIVE TRANSPORTE | UN | 1725
11447 |  | POSTE DE CONCRETO, COM CONICIDADE REDUZIDA, PADRAO ABNT, EXCLUSIVE TRANSPORTE, CARGA NOMINAL NO TOPO DE 200KGF, C/13M | UN | 1536
11448 |  | POSTE DE CONCRETO, COM CONICIDADE REDUZIDA, PADRAO ABNT, EXCLUSIVE TRANSPORTE, CARGA NOMINAL NO TOPO DE 200KGF, C/17M | UN | 3100
11449 |  | POSTE DE CONCRETO, COM CONICIDADE REDUZIDA, PADRAO ABNT, EXCLUSIVE TRANSPORTE, CARGA NOMINAL NO TOPO DE 200KGF, C/22,50M | UN | 5400
11450 |  | POSTE DE ACO RETO, ESCALONADO, DE 3M, COM SAPATA, TIPO IV-B, PADRAO RIOMAR | UN | 225.11
11451 |  | POSTE DE ACO SAE 1006/1020, RETO, PADRAOHADOCK LOBO, MONTAGEM 1, ALTURA UTIL DE4,50M, COM FLANGE | UN | 1332.28
11452 |  | POSTE DE ACO SAE 1006/1020, RETO, PADRAOHADOCK LOBO, MONTAGEM 1, ALTURA UTIL DE6,00M, COM FLANGE | UN | 1527.86
11453 |  | POSTE DE ACO SAE 1006/1020, RETO, PADRAOHADOCK LOBO, MONTAGEM 1, ALTURA UTIL DE9,00M, COM FLANGE | UN | 1669.36
11454 |  | POSTE DE ACO SAE 1006/1020, RETO, PADRAOHADOCK LOBO, MONTAGEM 2, ALTURA UTIL DE4,50M, COM FLANGE | UN | 1754.26
11455 |  | POSTE DE ACO SAE 1006/1020, PADRAO HADOCK LOBO, MONTAGEM 2, ALTURA UTIL DE 6,00M, COM FLANGE | UN | 992.9
11456 |  | POSTE DE ACO SAE 1006/1020, RETO, PADRAOHADOCK LOBO, MONTAGEM 2, ALTURA UTIL DE9,00M COM FLANGE | UN | 1870.21
11457 |  | POSTE DE ACO SAE 1006/1020, RETO PADRAOHADOCK LOBO, MONTAGEM 3.1, ALT.UTIL DE 9,00M COM FLANGE | UN | 1870.21
11458 |  | POSTE DE ACO SAE 1006/1020, RETO, PADRAOHADOCK LOBO, MONTAGEM 3.2, ALT. UTIL DE9,00M, COM FLANGE | UN | 1848.43
11459 |  | POSTE DE ACO RETO, CONICO CONTINUO, SEMSAPATA, COMPRIMENTO DE 3,50M | UN | 175.08
11460 |  | POSTE DE ACO RETO, CONICO CONTINUO, COMALTURA DE 3,50M, COM SAPATA CIRCULAR | UN | 244.87
11461 |  | POSTE DE ACO RETO, CONICO CONTINUO, COMALTURA DE 4,50M, SEM SAPATA | UN | 237.8
11462 |  | POSTE DE ACO RETO, CONICO CONTINUO, COMALTURA DE 4,50M, COM SAPATA | UN | 296.56
11463 |  | POSTE DE ACO GALVANIZADO A FOGO, RETO, SEM ALETAS, DE 5600MM, COM DIMENSOES DE (400X300)MM | UN | 1227.92
11464 |  | POSTE DE ACO RETO, CONICO CONTINUO, COM6M, SEM SAPATA | UN | 598.72
11465 |  | POSTE DE ACO RETO, CONICO CONTINUO, COMALTURA DE 7M, SEM SAPATA | UN | 764.8
11466 |  | POSTE DE ACO RETO, ESCALONADO, DE 7M, COM SAPATA TIPO I, PADRAO RIOMAR | UN | 8319.66
11467 |  | POSTE DE ACO RETO, ESCALONADO, DE 7M, COM SAPATA, TIPO II, PADRAO RIOMAR | UN | 8767.35
11468 |  | POSTE ACO RETO, ESCALONADO, DE 7M, C/SAPATA TIPO II-A, PADRAO RIOMAR | UN | 8767.35
11469 |  | POSTE ACO RETO, ESCALONADO, DE 7M, COM SAPATA TIPO III, PADRAO RIOMAR | UN | 8037.89
11470 |  | POSTE DE ACO RETO, ESCALONADO, DE 7M, COM SAPATA TIPO III-A, PADRAO RIOMAR | UN | 8037.89
11471 |  | POSTE DE ACO RETO, ESCALONADO, DE 7M, COM SAPATA, TIPO I-A, PADRAO RIOMAR | UN | 8319.66
11472 |  | POSTE DE ACO RETO, CONICO CONTINUO, SEMSAPATA, COMPRIMENTO DE 9M | UN | 974.88
11473 |  | POSTE DE ACO RETO, CONICO CONTINUO, COMSAPATA, COMPRIMENTO DE 9M | UN | 944.41
11474 |  | VALVULA DESCARGA EXTERNA SILENT FLUX | UN | 340.29
11475 |  | TORNEIRA FOTOELETRICA | UN | 350.93
11476 |  | LANTERNA DE SEGURANCA GIRATORIA, COM FILTRO VERMELHO, EM ESTRUTURA DE ACO PINTADO | UN | 386.03
11477 |  | PRISMA BICOLOR DE SINALIZACAO | UN | 482.16
11478 |  | POSTE ACO CURVO SIMPLES, CONICO CONTINUODE (9X2,50)M, SEM SAPATA | UN | 1587
11479 |  | POSTE ACO CURVO SIMPLES, COM SAPATA COMPRIMENTO DE (9X2,5)M | UN | 1901.44
11480 |  | POSTE ACO CURVO DUPLO, CONICO CONTINUO,COM SAPATA, COMPRIMENTO DE (9X2,5)M | UN | 2306.39
11481 |  | POSTE DE ACO GALVANIZADO RETO, CILINDRICO, MULTI-USO DE 9,50M, DIAMETRO DE 6", ESPESSURA DE 7,11MM | UN | 5996.41
11482 |  | POSTE DE ACO RETO, CONICO CONTINUO, COMALTURA DE 10M, COM SAPATA CIRCULAR E BASE | UN | 1119.55
11484 |  | POSTE DE ACO RETO, CONICO CONTINUO, DE 12M, ADAPTACAO NO TOPO PARA LUMINARIA LRJ11 OU 13 COM SAPATA | UN | 1034
11485 |  | POSTE DE ACO RETO, CONICO CONTINUO, COMALTURA DE 15M, DIAMETRO DE TOPO DE 114MM, COM SAPATA | UN | 5785.1
11486 |  | POSTE MADEIRA, TIPO MEDIO, COMPRIMENTO DE 7M | UN | 201.38
11487 |  | POSTE DE MADEIRA, TIPO MEDIO, COMPRIMENTO DE 9M | UN | 309.51
11488 |  | PLATAFORMA P/TRANSPORTE VERTICAL, PERCURSO DE 3,17M, CAPAC. DE 230KG, VELOCIDADEDE 6M/MIN | UN | 50155.6
11489 |  | BASE EM ACO ZINCADO, PARA SUSTENTACAO DEPOSTE DE ACO RETO, TRAPEZOIDAL DE ATE 7M, COM PORTINHOLA, INCL. CHUMB. E PARAF. | UN | 1250.31
11490 |  | BASE EM ACO ZINCADO, PARA SUSTENTACAO DEPOSTE DE ACO RETO, TRAPEZOIDAL DE 8 A 12M, COM PORTINHOLA, INCL. CHUMB. E PARAF. | UN | 1658.58
11491 |  | BRACO RETO DE ACO CARBONO SAE 1010/2020,DIAMETRO EXTERNO DE 76,20MM, PROJECAO HORIZONTAL 390MM | UN | 70.31
11492 |  | BRACO RETO DE ACO GALVANIZADO, DIAMETROEXTERNO DE 25MM, PROJECAO HORIZONTAL DE570MM | UN | 59
11493 |  | BRACO RETO DE ACO CARBONO SAE 1010/1020,DIAMETRO EXTERNO DE 76,20MM, PROJECAO HORIZONTAL 900MM | UN | 126.1
11494 |  | BRACO DE ACO ZINCADO DIAMETRO EXTERNO DE48MM, PROJECAO HORIZONTAL 0,90M, ESPESSURA MINIMA 2,65MM | UN | 62.37
11495 |  | BRACO RETO DE ACO CARBONO SAE 1010/1020,DIAMETRO EXTERNO DE 76,20MM, PROJECAO HORIZONTAL 1350MM | UN | 153.09
11496 |  | BRACO DE ACO ZINCADO, DIAMETRO EXTERNO DE 50,80MM, PROJECAO HORIZONTAL 3M, RETO | UN | 111.13
11497 |  | BRACO CURVO DE ACO GALVANIZADO, DIAMETROEXTERNO DE 25,50MM, PROJECAO HORIZONTALDE 1770MM | UN | 22.42
11498 |  | BRACO CURVO DE ACO GALVANIZADO, DIAMETROEXTERNO DE 48MM, PROJECAO HORIZONTAL DE1770MM | UN | 93.55
11499 |  | BRACO DE ACO ZINCADO, DIAMETRO EXTERNO DE 60,30MM, PROJECAO HORIZONTAL 2,50M, CURVO | UN | 151.27
11500 |  | BRACO CURVO DE ACO GALVANIZADO, DIAMETROEXTERNO DE 60,30MM, PROJECAO HORIZONTALDE 2500MM | UN | 166
11501 |  | BRACO CURVO DE ACO GALVANIZADO, DIAMETROEXTERNO DE 48MM, PROJECAO HORIZONTAL DE2500MM | UN | 126.4
11502 |  | BRACO CURVO DE ACO GALVANIZADO, DIAMETROEXTERNO DE 60,30MM, PROJECAO HORIZONTALDE 3500MM | UN | 210.16
11503 |  | BRACO DE ACO ZINCADO, DIAMETRO EXTERNO DE 76,10MM, PROJECAO HORIZONTAL 4,50M, CURVO, COM CORDOALHA | UN | 362.87
11504 |  | ARRUELA LISA DE ACO GALVANIZADO, DE 5/8" | UN | 0.1275
11505 |  | CINTA DE ACO GALVANIZADO, DE 240MM (PAR) | UN | 18.71
11508 |  | SIKA TOP 108 ARMATEC, SIKA OU SIMILAR | KG | 10.22
11509 |  | TINTA LAGOLINE 039/3028, INTERNACIONAL OU SIMILAR (GALAO) | UN | 58.24
11510 |  | POSTE TIPO TORRE EM ACO SAE 1010/1020 GALVANIZADO A FOGO, DE 12M, COM PLATAFORMAPARA 6 PROJETORES | UN | 18326.29
11511 |  | POSTE TIPO TORRE EM ACO SAE 1010/1020 GALVANIZADO A FOGO, DE 15M, COM PLATAFORMAPARA 6 PROJETORES | UN | 23986.63
11512 |  | POSTE TIPO TORRE EM ACO SAE 1010/1020 GALVANIZADO A FOGO, DE 20M, COM PLATAFORMAPARA 6 PROJETORES | UN | 29717.57
11513 |  | TOTEM EM COLUNA DE FORMA ELIPTCA C/ALTURA DE 2420MM, PARA INSTALACAO DE 1 COMANDO DE ACIONAMENTO | UN | 8179.2
11517 |  | ARRUELA DE PRESSAO, DE 3/4"A | UN | 0.1212
11519 |  | ISOLADOR, TIPO PINO, PARA 13,8KV | UN | 11.69
11520 |  | LACO DUPLO PRE-FORMADO COM COXIM PARA ARMACAO DE CONDUTORES DE AL (CAA), MALHA DE 1/OAWG | UN | 12.83
11521 |  | PARAFUSO ESPACADOR DE ACO 1020, MEDINDO16X500MM | UN | 11.28
11522 |  | PARAFUSO FRANCES DE FERRO GALVANIZADO, COM PORCA, MEDINDO 5/8"X6" | UN | 3.88
11523 |  | PINO DE FERRO PARA CRUZETA DE MADEIRA, COM ROSCA DE CHUMBO DE 1", MEDINDO (290X150X16)MM | UN | 9.04
11524 |  | ALCA PRE-FORMADA DE DISTRIBUICAO PARA CONDUTORES DE ALUMINIO NU (CA OU CAA) 1/OAWG | UN | 3.53
11525 |  | ARRUELA QUADRADA, DE 18MM | UN | 0.67
11527 |  | ISOLADOR, TIPO OLHAL, DE SUSPENSAO DE 13,8KV DE 6" | UN | 28.04
11528 |  | SAPATILHA PARA ALCA DE DISTRIBUICAO | UN | 1.19
11529 |  | CHAVE CORTA-CIRCUITO, COM FUSIVEL DE CARTUCHO, TIPO S1, DE 15KV, EXCLUSIVE ELOSFUSIVEIS DE 100A | UN | 176.72
11530 |  | CONECTOR COM ESTRIBOS, APARAFUSADOS, PARA CABOS DE 2 A 1/OAWG | UN | 8.1
11531 |  | ELO FUSIVEL, TIPO K, DE 100A-15KV | UN | 12.37
11532 |  | GRAMPO DE LINHA VIVA EM BRONZE FUNDIDO,ACABAMENTO ESTANHADO, PARA CABO DE 16 A120MM2 | UN | 35.51
11533 |  | ALCA PRE-FORMADA DE DISTRIBUICAO PARA CONDUTORES DE ALUMINIO NU (CA OU CAA) 2AWG | UN | 2.99
11536 |  | CONECTOR ATERRAMENTO, TIPO KC-22H, BURNDY OU SIMILAR | UN | 24.25
11537 |  | CONECTOR P/HASTE DE ATERRAMENTO COM 1 DESCIDA DE 5/8" | UN | 1.85
11538 |  | CONECTOR DE PARAFUSO FENDIDO, KS-17, BURNDY OU SIMILAR | UN | 1.49
11540 |  | CONECTOR DE PARAFUSO FENDIDO, KS-26. P/CABO DE 35 A 70MM2, BURNDY OU SIMILAR | UN | 2.82
11541 |  | CONECTOR LIGA COBRE ESTANHADO, TIPO C ECUNHA, INTEGRADOS, REMOVIVEIS TIPO G | UN | 2.87
11542 |  | CONECTOR EM LIGA DE COBRE ESTANHADO, TIPO C E CUNHA, INTEGRADOS, REMOVIVEIS TIPOH | UN | 2.53
11543 |  | CONECTOR EM LIGA DE COBRE ESTANHADO, TIPO C E CUNHA, INTEGRADOS, REMOVIVEIS, TIPO K | UN | 2.76
11544 |  | CONECTOR EM LIGA DE COBRE ESTANHADO, TIPO C E CUNHA, INTEGRADOS, REMOVIVEIS, TIPO V | UN | 1.1
11545 |  | CONECTOR EM LIGA DE COBRE ESTANHADO, TIPO C E CUNHA, INTEGRADOS, REMOVIVEIS, TIPO IV | UN | 1.82
11546 |  | CONECTOR EM LIGA DE COBRE ESTANHADO, TIPO C E CUNHA, INTEGRADOS, REMOVIVEIS, TIPO B | UN | 3.9
11547 |  | CONECTOR EM LIGA DE COBRE ESTANHADO, TIPO C E CUNHA, INTEGRADOS, REMOVIVEIS, TIPO A | UN | 3.82
11548 |  | CONECTOR EM LIGA DE COBRE ESTANHADO, TIPO C E CUNHA, INTEGRADOS, REMOVIVEIS, TIPO C | UN | 2.58
11549 |  | CONECTOR EM LIGA DE COBRE ESTANHADO, TIPO C E CUNHA, INTEGRADOS, REMOVIVEIS, TIPO J | UN | 2.76
11550 |  | CONECTOR EM LIGA DE COBRE ESTANHADO, TIPO C E CUNHA, INTEGRADOS, REMOVIVEIS, TIPO F | UN | 2.58
11551 |  | CONECTOR EM LIGA DE COBRE ESTANHADO, TIPO C E CUNHA, INTEGRADOS, REMOVIVEIS, TIPO D | UN | 4.28
11552 |  | CONECTOR EM LIGA DE COBRE ESTANHADO, TIPO C E CUNHA, INTEGRADOS, REMOVIVEIS, TIPO I | UN | 4.95
11553 |  | CONECTOR EM LIGA DE COBRE ESTANHADO, TIPO C E CUNHA, INTEGRADOS, REMOVIVEIS, TIPO VII | UN | 5.12
11554 |  | CONECTOR EM LIGA DE COBRE ESTANHADO, TIPO C E CUNHA, INTEGRADOS, REMOVIVEIS, TIPO VI | UN | 6.31
11555 |  | CONECTOR PERFURANTE REDE SUBTERRANEA TENSAO 0,6/1KV, IP-68, PRINCIPAL 6 A 70MM2DERIVACAO 1,5 A 6MM2 | UN | 48.53
11556 |  | CONECTOR PERFURANTE REDE SUBTERRANEA TENSAO 0,61KV, IP-68, PRINCIPAL 6 A 70MM2 DERIVACAO 6 A 10MM2 | UN | 60.23
11557 |  | CONECTOR PERFURANTE REDE SUBTERRANEA TENSAO 0,6/1KV, IP-65, PRINCIPAL 6 A 185MM2DERIVACAO 1,5 A 10MM2 | UN | 11.23
11558 |  | CONECTOR PERFURANTE REDE SUBTERRANEA TENSAO 6,0/1KV, IP-68, PRINCIPAL 35 A 120MM2, DERIVACAO 25 A 50MM2 | UN | 243.24
11563 |  | CONDULETE DE ALUMINIO SILICO, TIPO PETROLETS R-15/TB-66, DE 2" PERTECO OU SIMILAR | UN | 34.1
11565 |  | CAIXA DE PASSAGEM EM ALUMINIO, DE 1.1/2", MODELO R-15, TIPO LB OU SIMILAR | UN | 43.85
11568 |  | MUFLA TERMINAL, EXTERNA, P/CABO DE 50MM2 | UN | 125.77
11570 |  | CABO DE COBRE FLEXIVEL, 750V, PVC/70°C,DE (2X1,5MM2) | M | 1.6
11571 |  | CABO DE COBRE FLEXIVEL, 750V, PVC/70°C,DE (3X1,5MM2) | M | 2.34
11572 |  | CABO DE COBRE FLEXIVEL, 750V, PVC/70°C,DE (3X2,5MM2) | M | 4.72
11573 |  | CABO DE COBRE FLEXIVEL, 750V, PVC/70°C,DE (2X4MM2) | M | 4.64
11574 |  | CABO DE COBRE FLEXIVEL, 750V, PVC/70°C,DE (3X4MM2) | M | 6.44
11575 |  | CABO COBRE FLEXIVEL, 750V, PVC/70°C, DE(4X4MM2) | M | 7.27
11576 |  | CABO COBRE FLEXIVEL, 750V, PVC/70°C, DE(3X6MM2) | M | 10.39
11577 |  | CABO COBRE FLEXIVEL, 750V, PVC/70°C, DE(2X10MM2) | M | 7.68
11578 |  | CABO DE COBRE FLEXIVEL, 750V, PVC/70°C,DE (3X10MM2) | M | 10.87
11579 |  | CABO DE COBRE FLEXIVEL, 750V, PVC/70°C,DE (4X10MM2) | M | 21.01
11581 |  | CABO DE COBRE FLEXIVEL, 750V, PVC/70°C,DE (3X16MM2) | M | 25.43
11582 |  | CABO DE COBRE FLEXIVEL, 750V, PVC/70°C,DE (2X6MM2) | M | 6.86
11583 |  | CABO DE COBRE RIGIDO, 1KV, PVC 70°C, 6MM2 | M | 2.74
11584 |  | CABO DE COBRE RIGIDO, CLASSE 2, PARA 1KV, XLPE OU EPR, COM COBERTURA EM PVC NA COR PRETA DE 10MM2 | M | 4.25
11585 |  | CABO DE COBRE RIGIDO, 1KV, PVC 70°C, DE16MM2 | M | 5.31
11586 |  | CABO DE COBRE RIGIDO, 1KV, PVC/70°C, 25MM2 | M | 9.61
11587 |  | CABO DE COBRE RIGIDO, CLASSE 2, PARA 1KV, XLPE OU EPR, COM COBERTURA EM PVC, NACOR PRETA, DE 25MM2 | M | 9.73
11588 |  | CABO DE COBRE RIGIDO, 15KV, EPR/XLPE, 25MM2 | M | 23.78
11589 |  | CABO DE COBRE RIGIDO, 1KV, PVC 70°C, 35MM2 | M | 13.15
11590 |  | CABO DE COBRE RIGIDO, 1KV, PVC 70°C, 50MM2 | M | 16.5
11591 |  | CABO DE COBRE RIGIDO, CLASSE 2, PARA 1KV, XLPE PI EPR, COM COBERTURA EM PVC NA COR PRETA DE 50MM2 | M | 18.15
11592 |  | CABO DE COBRE RIGIDO, 20KV,EPR/XLPE, DE(3X1X50MM2), TRIPLEXADO | M | 121.77
11593 |  | CABO DE COBRE RIGIDO, CLASSE 2, PARA 1KV, XLPE OU EPR, COM COBERTURA EM PVC, NACOR PRETA DE 70MM2 | M | 21.91
11594 |  | CABO DE ALUMINIO NU, SEM ALMA DE ACO (CA), DE 2AWG | KG | 26.89
11595 |  | CABO DE ALUMINIO, WPP, 2AWG | M | 2.14
11596 |  | CABO DE ALUMINIO NU, COM ALMA DE ACO (CA), DE 1/0AWG | KG | 35.37
11597 |  | CABO DE ALUMINIO, CLASSE 2, ISOLAMENTO 1KV, XLPE OU EPR, COM COBERTURA EM PVC NACOR PRETA DE 50MM2 | M | 6.05
11598 |  | CABO DE ALUMINIO, 1KV, WPP, 1/0AWG | M | 3.4
11599 |  | CABO DE ALUMINIO, CLASSE 2, ISOLAMENTO 1KV, XLPE OU EPR, COM COBERTURA EM PVC NACOR PRETA DE 16MM2 | M | 2.5
11600 |  | CABO DE ALUMINIO, CLASSE 2, ISOLAMENTO 1KV, XLPE OU EPR, COM COBERTURA EM PVC NACOR PRETA DE 35MM2 | M | 4.5
11601 |  | ANILHA DE NYLON PARA IDENTIFICACAO DE CONDUTORES XLPE DE 25 A 35MM2, RG 10 REIMOLD OU SIMILAR | UN | 0.03
11602 |  | ANILHA DE NYLON, PARA IDENTIFICACAO DE CONDUTORES XLPE DE 50 A 70MM2, RG 11 REIMOLD OU SIMILAR | UN | 0.04
11607 |  | BARRA DE RE-GALVANIZACAO, REFERENCIA T319, ERICO OU SIMILAR | UN | 46.72
11608 |  | CARTUCHO PLASTICO, ERICO OU SIMILAR, COMPO DE SOLDA NA QUANTIDADE DE 45GR | UN | 3.18
11609 |  | MOLDE DE GRAFITE SEMI-PERMANENTE, USINADO REFERENCIA VBC.W3, ERICO OU SIMILAR | UN | 174.87
11610 |  | MOLDE DE GRAFITE SEMI-PERMANENTE, USINADO, REF. XXB.W3.W3, ERICO OU SIMILAR | UN | 174.87
11611 |  | CARTUCHO PLASTICO, ERICO OU SIMILAR, COMPO DE SOLDA NA QUANTIDADE DE 25GR | UN | 2.26
11612 |  | MOLDE DE GRAFITE SEMI-PERMANENTE, USINADO, REF. HBA.16.W3, ERICO OU SIMILAR | UN | 60.13
11624 |  | ANEL DE CONCRETO ARMADO PRE-MOLDADO (30X30X5)CM, PARA CAIXA DE INSPECAO | UN | 14.16
11625 |  | CADEADO COM 30MM | UN | 8.38
11626 |  | CANTONEIRA DE ACO, COM ABAS IGUAIS, 1"X3/16" | KG | 3.43
11627 |  | CHUMBADOR DE ACO UR, DE 1/2" | UN | 4.13
11629 |  | TAMPAO DE FERRO FUNDIDO, ARTICULADO, TIPO ESPECIAL, CONFORME DESENHO RIOLUZ/A4-1200-PD, ESPECIFICACAO EM RIOLUZ N.10 | UN | 304.7
11630 |  | TAMPAO DE FERRO FUNDIDO, TIPO LEVE, DE 21KG, ARTICULADO, COM DIAMETRO DE 300MM | UN | 64.28
11631 |  | TAMPAO DE FERRO FUNDIDO NODULAR ARTICULADO, DIAMETRO DE 30CM, COM TRANCA, PARA CARGA DE 4.500KG | UN | 193.9
11632 |  | TAMPAO DE FERRO FUNDIDO NODULAR ARTICULADO, DIAMETRO DE 60CM, COM TRANCA, PARA CARGA DE 4.500KG | UN | 270
11633 |  | TAMPAO EM POLIETILENO DE ALTA DENSIDADE,PRETO DE 5"X225MM, PARA VEDACAO DE DUTOS ESPIRALADOS | UN | 7.31
11634 |  | CURVA DE ACO GALVANIZADO, ELETROLITICO,DIAMETRO NOMINAL DE 1" | UN | 2.47
11635 |  | CURVA DE ACO GALVANIZADO, ELETROLITICO,PARA ELETRODUTO, DIAMETRO NOMINAL DE 2" | UN | 10.72
11636 |  | CURVA DE ACO GALVANIZADO, ELETROLITICO,PARA ELETRODUTO, DIAMETRO NOMINAL DE 3" | UN | 35.1
11641 |  | CHAPA DE ACO GALVANIZADO, Nº 24 (0,65MM) | KG | 3.34
11642 |  | COMANDO PARA IP, TRIFASICO, 220/127V, CAACIDADE DE 85A | UN | 1647.44
11643 |  | COMANDO PARA IP, TRIFASICO, 220/127V, CAPACIDADE DE 140A | UN | 2234.55
11644 |  | COMANDO PARA IP, TRIFASICO, 220/127V, CAPACIDADE DE 45A, CRJ-07 | UN | 1215.45
11645 |  | CONJUNTO P/MONTAGEM INDIC. VISUAL VENTOSUPERFICIE (BIRUTA) C/ILUMINACAO INT.,(6000X300X2400)MM, C/CESTO, MANGA E MASTRO | UN | 961.17
11646 |  | FONTE DE EMERGENCIA, NO BREAK, POTENCIADE 2KVA, 127/220V-60HZ, AUTONOMIA A PLENA CARGA DE 30MIN | UN | 2400.23
11647 |  | CHAVE FACA BLINDADA, BIPOLAR, DE 60A/250V | UN | 251.95
11649 |  | ELO FUSIVEL, TIPO H, DE 100A | UN | 12.37
11651 |  | ELO FUSIVEL, TIPO K, DE 200A-15KV | UN | 18.35
11652 |  | FUSIVEL NH, TAMANHO 1, DE 36A | UN | 23.04
11653 |  | FUSIVEL NH, TAMANHO 00, DE 125A | UN | 5.72
11654 |  | FUSIVEL NH, TAMANHO 00, DE 160A | UN | 14.73
11655 |  | DISJUNTOR BIFASICO, DE 20A, TIPO C, ELETROMAR OU SIMILAR | UN | 22.63
11656 |  | DISJUNTOR TRIFASICO, DE 40A, TIPO C, ELETROMAR OU SIMILAR | UN | 38.25
11657 |  | DISJUNTOR TRIFASICO, DE 100A, TIPO C, ELETROMAR OU SIMILAR | UN | 117.87
11658 |  | BASE PARA RELE FOTOELETRICO, UNIVERSAL | UN | 5.89
11659 |  | RELE FOTOELETRONICO EM POLICARBONATO AZUL, FAIL-OFF, 10A, TENSAO 105V E 305V, POTENCIA 1000W OU 1800VA | UN | 24.06
11660 |  | RELE TEMPORIZADO,TIPO RTQD,COEL/SIMILAR | UN | 127.57
11661 |  | RELE FOTOELETRICO TEMPORIZADO PROGRAMADO01/NF, LINSA OU SIMILAR | UN | 9.35
11662 |  | CINTA DE ACO GALVANIZADO, DE 90MM | UN | 11.6
11663 |  | LUMINARIA LRJ-35 (1XVS/MVM 70W), IP-65,COM EQUIPAMENTO AUXILIAR INTEGRADO | UN | 255.65
11664 |  | LUMINARIA LRJ-35 (1XVS/MVM 100W), TUBULAR OU OVOIDE CLARA, IP-65, COM EQUIPAMENTO AUXILIAR INTEGRADO | UN | 306.32
11665 |  | LUMINARIA LRJ-36 (1XVS/MVM 150W), IP-65,COM EQUIPAMENTO AUXILIAR INTEGRADO | UN | 490.88
11666 |  | LUMINARIA LRJ-33 (1XVS/MVM 250W), IP-66,COM EQUIPAMENTO AUXILIAR INTEGRADO | UN | 685
11667 |  | LUMINARIA LRJ-08 (1XVM 250/400W),INSTALACAO EM CORDOALHA | UN | 430.88
11668 |  | LUMINARIA LRJ-37 (1XVS/MVM 250W), TUBULAR, IP-65, COM EQUIPAMENTO AUXILIAR INTEGRADO | UN | 609.94
11669 |  | LUMINARIA LRJ-32 (1XVS/MVM 400W), IP-66,COM EQUIPAMENTO AUXILIAR INTEGRADO | UN | 761
11670 |  | LUMINARIA DECORATIVA, LDRJ-14/2 (1XFC9W)COM EQUIPAMENTO AUXILIAR INTEGRADO | UN | 426.89
11671 |  | LUMINARIA DECORATIVA,LDRJ-14/1A(1XFC18W), COM EQUIPAMENTO AUXILIAR INTEGRADO | UN | 324.3
11673 |  | LUMINARIA DECORATIVA LDRJ-15, PARA LAMPADA FLUORESCENTE COMPACTA DE 26W, BASE G-24D-3 (PAREDE) | UN | 29.72
11674 |  | LUMINARIA DECORATIVA, LDRJ-15, PARA LAMPADA FLUORESCENTE COMPACTA DE 26W BASE G-24D-3 (TETO) | UN | 348.9
11675 |  | LUMINARIA DECORATIVA, LDRJ-06/1.2 (1XVS/MVM 70W), COM EQUIPAMENTO AUXILIAR INTEGRADO | UN | 572.96
11676 |  | LUMINARIA DECORATIVA, LDRJ-07(1XVS/MVM70W), COM EQUIPAMENTO AUXILIAR INTEGRADO | UN | 176.55
11677 |  | LUMINARIA DECORATIVA, LDRJ-09(1XVS/MVM70W), COM EQUIPAMENTO AUXILIAR INTEGRADO | UN | 175.9
11678 |  | LUMINARIA DECORATIVA, LDRJ-06/1.3(1XVS/MVM 150W), COM EQUIPAMENTO AUXILIAR INTEGRADO | UN | 572.96
11679 |  | LUMINARIA DECORATIVA, LDRJ-16 (1XMVM 70/100/150W), RECEPTACULO E-27 | UN | 516.03
11680 |  | LUMINARIA DECORATIVA, LDRJ-20(1XMVM100W)COM EQUIPAMENTO AUXILIAR INTEGRADO | UN | 686.21
11681 |  | LUMINARIA LDRJ-11,P/LAMPADA MVM150W, PROJETOR PARA VM BIPINO, BILATERAL REBATEDOR E SUPORTE | UN | 3700.65
11683 |  | PROJETOR LIGA ALUMINIO FUNDIDO, PRJ-04/2, (1XVM125W/MISTA 160W/INDICAD200W/FLUOR9/13/18W) | UN | 40.4
11684 |  | PROJETOR PRJ-19/1.2 (1XMVMTD150W), COM EQUIPAMENTO AUXILIAR INTEGRADO | UN | 81.14
11686 |  | PROJETOR PRJ-15/2.1 (1XMVM175W), ABERTURA NEMA 6X6, COM EQUIPAMENTO AUXILIAR INTEGRADO | UN | 420.54
11690 |  | PROJETOR PRJ-10 (1XVS/MVM250/400W), COMVISOR DE VIDRO PLANO, INCOLOR, TEMPERADO | UN | 446.14
11691 |  | PROJETOR PRJ-01/3 (1XVM/VS/MVM250/400W),COM VISOR DE VIDRO PLANO, INCOLOR, TEMPERADO | UN | 425.05
11692 |  | PROJETOR TIPO PRJ-07 (1XVS250W) | UN | 396.77
11693 |  | PROJETOR EM LIGA DE ALUMINIO FUNDIDO, PRJ-01 (1XVM/M/MVM250/400W) | UN | 580
11694 |  | PROJETOR TIPO PRJ-27/IP-65 (1XVS/MVM250/400W), COM EQUIPAMENTO AUXILIAR INTEGRADO, SEM LAMPADA | UN | 882.05
11695 |  | PROJETOR TIPO PRJ-28/IP65 (1XVS50/70/100/150W) OU (1XMVM 35/70/100/150W), EQUIP.AUXILIAR INTEGRADO S/LAMPADA | UN | 418.6
11696 |  | PROJETOR PRJ-08/2, (2XVS/VM/MVM400W), COM VISOR PLANO, INCOLOR, TEMPERADO | UN | 1096.39
11698 |  | PROJETOR PRJ-22/1.4 (VS400W), EM ALUMINIO FUNDIDO C/ALOJAMENTO P/EQUIP.AUXILIARINTEGRADO | UN | 990.05
11699 |  | PROJETOR PRJ-22/2.4 (VS400W), EM ALUMINIO FUNDIDO COM ALOJAM. P/EQUIPAMENTO AUXILIAR INTEGRADO | UN | 990.05
11700 |  | PROJETOR PRJ-08/1 (1XVM/VS/MVM1000/2000W), COM VISOR DE VIDRO PLANO, INCOLOR, TEMPERADO | UN | 1096.33
11701 |  | BASE SIMPLES, PARA TOPO POSTE, EM ACO DEGALVANIZADO, PARA FIXACAO DE 1 LUMINARIA LDRJ-07 OU 09 | UN | 58.91
11702 |  | BASE SIMPLES, PARA TOPO DE POSTE, EM ACOGALVANIZADO, PARA FIXACAO DE 1 LUMINARIA LRJ-16 | UN | 123.73
11703 |  | NUCLEO SIMPLES, EM ACO GALVANIZADO A FUSAO, POR IMERSAO EM ZINCO, P/LUMINARIA LDRJ-11 | UN | 418.85
11704 |  | BASE DUPLA, PARA TOPO DE POSTE, EM ACO GALVANIZADO, PARA FIXACAO DE 2 LUMINARIAS1/LRJ-01/LRJ-17 | UN | 360.07
11705 |  | BASE DUPLA, PARA TOPO DE POSTE, EM ACO GALVANIZADO, PARA FIXACAO DE 2 LUMINARIASLDRJ-06 | UN | 134.95
11706 |  | BASE DUPLA, PARA TOPO DE POSTE, EM ACO GALVANIZADO, PARA FIXACAO DE 2 LUMINARIASLDRJ-07 OU 09 | UN | 82.45
11707 |  | BASE DUPLA, PARA TOPO DE POSTE, EM ACO GALVANIZADO, PARA FIXACAO DE 2 LUMINARIASLRJ-16 | UN | 134.95
11708 |  | BASE TRIPLA, PARA TOPO DE POSTE, EM ACOGALVANIZADO, PARA FIXACAO DE 3 LUMINARIAS LDRJ-07 OU 09 | UN | 104.24
11709 |  | BASE TRIPLA, PARA TOPO DE POSTE, EM ACOGALVANIZADO, PARA FIXACAO DE 3 LUMINARIAS LRJ-16 | UN | 180.73
11710 |  | BASE QUADRUPLA, MODELO 1, EM ACO GALVANIZADO, PARA FIXACAO DE 4 LUMINARIAS LRJ-01 17 OU 23 | UN | 151.28
11711 |  | BASE QUADRUPLA, PARA TOPO DE POSTE, EM ACO GALVANIZADO, PARA FIXACAO DE 4 LUMINARIAS LDRJ-07 OU 09 | UN | 111.54
11712 |  | BASE QUADRUPLA, PARA TOPO DE POSTE, EM ACO GALVANIZADO, PARA FIXACAO DE 4 LUMINARIAS LRJ-16 | UN | 214.11
11713 |  | BASE SEXTUPLA, MODELO 1, PARA TOPO DE POSTE, EM ACO GALVANIZADO, PARA FIXACAO DELUMINARIAS LRJ-01 | UN | 103.1
11715 |  | LAMPADA FLUORESCENTE DE 18W, COR 41, G-24 (COMPACTA) | UN | 5.32
11716 |  | LAMPADA PAR MULTIVAPOR METALICA (MVM), 3000K-300, DE 35W | UN | 109.47
11717 |  | LAMPADA DE MULTIVAPOR METALICA (MVM), ALTA PRESSAO, BASE E-27, BULBO OVOIDE, DE70W | UN | 87.93
11718 |  | LAMPADA DE MULTIVAPOR METALICA (MVM), PROTECAO ANTI-UV, BASE E-27, BULBO OVOIDECLARO, DE 100W | UN | 62.4
11719 |  | LAMPADA DE MULTIVAPOR METALICA (MVM), BASE E-27, BULBO OVOIDE, DIFUSO REDUZIDO,DE 100W | UN | 62.4
11720 |  | LAMPADA DE MULTIVAPOR METALICA (MVM), ALTA PRESSAO, BASE E-27, BULBO OVOIDE, DE150W | UN | 106.83
11721 |  | LAMPADA DE MULTIVAPOR METALICA (MVM), BASE E-40, BULBO TUBULAR, 250W,4000/60000K, PULSO 0,58/0,75KV | UN | 27.21
11722 |  | LAMPADA DE MULTIVAPOR METALICA (MVM), ALTA PRESSAO, BASE E-40, BULBO TUBULAR, DE400W | UN | 34.7
11723 |  | LAMPADA DE MULTIVAPOR METALICA (MVM), ALTA PRESSAO, BASE E-40, HQI, 5900K, BULBOOVOIDE DE 400W | UN | 29.83
11724 |  | LAMPADA DE VAPOR METALICO, ALTA PRESSAO, BASE E-40, BULBO OVOIDE, VERDE/ROSA/AZUL OU ACQUA, DE 400W | UN | 29.83
11725 |  | LAMPADA DE VAPOR DE SODIO, ALTA PRESSAO, BASE E-40, BULBO OVOIDE, STAND BY, DE100W | UN | 13.91
11726 |  | LAMPADA DE VAPOR DE SODIO, ALTA PRESSAO,BASE E-40, BULBO OVOIDE, DE 150W | UN | 17.63
11727 |  | LAMPADA DE VAPOR DE SODIO, ALTA PRESSAO,BASE E-40, BULBO OVOIDE, STAND BY, DE 150W, GE OU SIMILAR | UN | 21.53
11728 |  | LAMPADA DE VAPOR DE SODIO, ALTA PRESSAO,BASE E-40, BULBO OVOIDE, DE 250W | UN | 24.98
11729 |  | LAMPADA DE VAPOR DE SODIO, ALTA PRESSAO,BASE E-40, BULBO TUBULAR, DE 100W | UN | 17.96
11730 |  | REATOR AEREO PARA LAMPADA VC/MVM DE 70W,COM IGNITOR COM PICO TENSAO 2,8 A 4KV,220/250V | UN | 26.6
11732 |  | REATOR AEREO P/LAMPADA VC/MVM DE 100W, COM IGNITOR COM PICO TENSAO 2,8A 4KV, 220/250V | UN | 28.41
11733 |  | REATOR AEREO P/LAMPADA VC/MVM DE 150W, COM IGNITOR COM PICO TENSAO 2,8 A 4KV, 220/250V | UN | 36.33
11735 |  | REATOR AEREO P/LAMPADA VC/MVM DE 250W, C/IGNITOR C/PICO TENSAO 2,8 A 4KV, 220/250V | UN | 49.02
11736 |  | REATOR AEREO P/LAMPADA VC/MVM DE 400W, COM IGNITOR C/PICO TENSAO 2,8 A 4KV, 220/250V | UN | 61.07
11737 |  | REATOR INTEGRADO PARA LAMPADA VC/MVM DE70W, COM IGNITOR COM PICO TENSAO 2,8 A 4KV, 220/250V | UN | 22.82
11738 |  | REATOR INTEGRADO PARA LAMPADA VS/MVM DE150W, COM IGNITOR COM PICO TENSAO 2,8 A4KV, 220/250V | UN | 30.89
11739 |  | REATOR TIPO SUBTERRANEO PARA LAMPADA VC/MVM DE 70W, COM IGNITOR COM PICO DE TENSAO 2,8 A 4KV, 220V | UN | 28.12
11740 |  | REATOR TIPO SUBTERRANEO PARA LAMPADA VC/MVM DE 150W, COM IGNITOR COM PICO TENSAO2,8 A 4KV, 220V | UN | 37.12
11741 |  | REATOR TIPO SUBTERRANEO PARA LAMPADA VC/MVM DE 250W, COM IGNITOR COM PICO TENSAO2,8 A 4KV, 220V | UN | 47.68
11742 |  | REATOR TIPO SUBTERRANEO PARA LAMPADA VC/MVM DE 400W, COM IGNITOR COM PICO TENSAO2,8 A 4KV, 220V | UN | 64.52
11744 |  | CRUZETA Nº2, DE 2 PINOS | UN | 41.24
11745 |  | CRUZETA Nº1, DE 2 PINOS | UN | 34.36
11746 |  | CRUZETA Q3, DE 6 PINOS | UN | 109.96
11747 |  | CRUZETA Nº3, DE 4 PINOS | UN | 54.98
11749 |  | ARRUELA DE ALUMINIO, DE 1/2" | UN | 0.17
11750 |  | ARRUELA DE PRESSAO, PESADA, (12,70X2,50)MM | UN | 0.18
11752 |  | CHUMBADOR ACO CARBONO, GALVANIZADO POR IMERSAO A QUENTE DE 7/8"X500MM | UN | 83
11753 |  | CHUMBADOR DE ACO INOXIDAVEL 304, TIPO TEC BOLT-TBM 12.100, COM COMPRIMENTO DE 96MM, DIAMETRO DE 1/2" | UN | 6.64
11756 |  | CONJUNTO DE SUSTENTACAO DE SINALIZACAO VERTICAL, COM 2 BRACOS PARALELOS EM ACO CARBONO SAE 1010/1020 | UN | 2125.24
11757 |  | PARAFUSO DE ACO GALVANIZADO, CABECA SEXTAVADA, MEDINDO (5/8"X1.1/2") | UN | 1.08
11758 |  | PARAFUSO DE ACO CARBONO, CABECA SEXTAVADA, MEDINDO (1/2"X2") | UN | 0.6691
11759 |  | PARAFUSO DE ACO CARBONO, CABECA SEXTAVADA, ROSCA DE MAQUINA, MEDINDO (1/2"1.1/2") | UN | 0.62
11760 |  | PORCA SEXTAVADA ACO CARBONO,(12X1,75)MM | UN | 0.23
11763 |  | PLACAS COLETORAS DE ENERGIA SOLAR HORIZONTAL, MEDINDO 1X1M | UN | 401.6
11765 |  | PLACAS COLETORAS DE ENERGIA SOLAR VERTICAL, MEDINDO 1X2M | UN | 772.5
11767 |  | CAPA ISOLANTE EM POLIPROPILENO, SUBTERRANEA, GELADA, AMP OU SIMILAR | UN | 2.3
11769 |  | BOX CURVO DE ALUMINIO, DE 3" | UN | 64.63
11771 |  | HIDROMETRO COM D=1/2" VAZAO DE 3M3/H | UN | 87.71
11772 |  | HIDROMETRO COM D=3/4" VAZAO DE 5M3/H | UN | 115.63
11773 |  | HIDROMETRO COM D=1" VAZAO DE 7M3/H | UN | 389
11774 |  | TUBO DE PVC RIGIDO,PB, SOLDAVEL, VARA COM 6M, PN80, LINHA FIXA OU SIMILAR, DE 50MM | UN | 27
11775 |  | ADAPTADOR DE PVC RIGIDO, CURTO, COR AZUL, BOLSA SOLDAVEL E ROSCA MACHO, DE 50MMX2" | UN | 2.13
11776 |  | CURVA DE PVC RIGIDO, 90°,COR AZUL, COM BOLSA SOLDAVEL, DE 50MM, LINHA IRRIGADA LF, TRIGE OU SIMILAR | UN | 9.74
11777 |  | LUVA DE PVC RIGIDO, SOLDAVEL, COR AZUL DE 50MM, LINHA IRRIGADA LF, TIGRE OU SIMILAR | UN | 2.91
11778 |  | TE DE PVC RIGIDO, 90°, COR AZUL, COM BOLSAS, DE 50MM, LINHA IRRIGA LF, TIGRE OUSIMILAR | UN | 5.17
11779 |  | ELETRODUTO DE PVC FLEXIVEL CORRUGADO, DIAMETRO DE 16MM | M | 0.71
11782 |  | TUBO DE COBRE,CLASSE I,DIAMETRO NOMINALDE 15MM | M | 13.84
11783 |  | TUBO DE COBRE, CLASSE I, DIAMETRO NOMINAL DE 22MM | M | 22.08
11784 |  | TUBO DE COBRE, CLASSE I, DIAMETRO NOMINAL DE 28MM | M | 30.33
11785 |  | TUBO DE COBRE, CLASSE I, DIAMETRO NOMINAL DE 42MM | M | 53.82
11788 |  | JOELHO DE COBRE 90°, BOLSA-BOLSA, SEM ANEL DN=22MM | UN | 4.04
11789 |  | REDUCAO DE ALUMINIO DE (100X75)MM | UN | 5.66
11790 |  | TERMINAL DE VENTILACAO EM ALUMINIO, TIPOT, PARA SAIDA DE AR, DIAMETRO DE 75MM | UN | 9.43
11791 |  | TUBO DE ALUMINIO COM RANHURAS ORTOGONAISPARA TORPEDO | M | 55.67
11793 |  | BICO DE SPRINKLER SIDE WALL GB DE 1/2" | UN | 43.7
11794 |  | CHAPA DE ACO GALVANIZADO, Nº16 (1,55)MM | KG | 3.18
11796 |  | CHUMBADOR ACO GALVANIZADO, 5/8"X2"X1/2" | UN | 6.37
11798 |  | HASTE ATERRAMENTO COBREADA, ALTA CAMADA,DE (5/8"X2,40)M | UN | 29.7
11799 |  | DISJUNTOR TRIFASICO, DE 800A, TIPO PVO,15KVX550MVA | UN | 48290
11800 |  | FUSIVEL DIAZED,C/BASE,TAMPA,ANEL,PARAFUSO DE AJUSTE DE 2A | UN | 16.49
11801 |  | FUSIVEL DIAZED,C/BASE,TAMPA,ANEL E PARAFUSO DE AJUSTE DE 10A | UN | 16.91
11802 |  | FUSIVEL DIAZED,C/BASE,TAMPA,ANEL E PARAFUSO DE 16A | UN | 22
11803 |  | FUSIVEL DIAZED,C/BASE,TAMPA,ANEL E PARAFUSO DE 35A | UN | 32.45
11804 |  | FUSIVEL DIAZED,C/BASE,TAMPA,ANEL E PARAFUSO DE 63A | UN | 36.56
11805 |  | FUSIVEL DIAZED,C/BASE,TAMPA,ANEL E PARAFUSO DE 100A | UN | 43.64
11806 |  | FILTRO ANAEROBICO, MEDINDO 1200 X 2000MM | UN | 900
11807 |  | FILTRO ANAEROBICO, MEDINDO 1500 X 2000MM | UN | 1553.3
11808 |  | FILTRO ANAEROBICO, MEDINDO 2000 X 2000MM | UN | 2652.42
11809 |  | FILTRO ANAEROBICO, MEDINDO 2500 X 2000MM | UN | 4175.44
11810 |  | FILTRO ANAEROBICO, MEDINDO 3000 X 2000MM | UN | 5747
11814 |  | GRELHA P/AGUAS PLUVIAIS C/CAIXILHO, 15X15 CM | UN | 8.58
11815 |  | MANGUEIRA "SEAL TUBE",C/CAPA ALMA,D=1/2" | M | 4.23
11816 |  | MANGUEIRA "SEAL TUBE",C/CAPA ALMA,D=3/4" | M | 5.51
11817 |  | MANGUEIRA "SEAL TUBE", COM CAPA ALMA,D=1" | M | 7.85
11818 |  | MANGUEIRA "SEAL TUBE",C/CAPA ALMA,D=1.1/4" | M | 11.49
11819 |  | MANGUEIRA "SEAL TUBE",C/CAPA ALMA,D=1.1/2" | M | 15.34
11820 |  | MANGUEIRA "SEAL TUBE", COM CAPA ALMA, D=2" | M | 18.77
11821 |  | MANGUEIRA "SEAL TUBE", COM CAPA ALMA, D=2.1/2" | M | 32.05
11822 |  | MANGUEIRA "SEAL TUBE",COM CAPA ALMA, D=3" | M | 38.15
11823 |  | MANGUEIRA "SEAL TUBE", COM CAPA ALMA, D=4" | M | 46.29
11824 |  | RODAPE METALICO, CALHA TRIPLA, P/INST.ELETR., TELEF. E DADOS, CONSTIT.EM CHAPA DE ACO PRE-GALVAN.A QUENTE, INCL.TAMPA | M | 42.85
11825 |  | RODAPE METALICO, CALHA DUPLA, P/INST.ELETRICA, TELEF.E DADOS, CONST.EM CHAPA DEACO PRE-GALVANIZ.A QUENTE, INCL.TAMPA | M | 35.96
11843 |  | ASPERSOR DE IMPACTO, PARA IRRIGACAO TIPOECO, PARA REGA DE JARDIM | UN | 9.81
11844 |  | ASPERSOR DE IMPACTO, PARA IRRIGAR, TIPOMAXIREGA | UN | 31.97
11845 |  | ASPERSOR IMPACTO, PARA IRRIGAR, TIPO MINIREGA | UN | 23.82
11846 |  | GRELHA PARA CANALETA, EM PVC, MEDINDO 130X500MM | UN | 33.05
11847 |  | GRELHA PARA CANALETA, EM PVC, MEDINDO 200X500MM | UN | 60.38
11848 |  | ABRACADEIRA DE PVC, PARA CABOS TELEFONICOS, COM 20 PARES | UN | 0.05
11849 |  | ABRACADEIRA DE PVC, PARA CABOS TELEFONICOS, COM 30 PARES | UN | 0.06
11850 |  | ABRACADEIRA DE PVC, PARA CABOS TELEFONICOS, COM 50 PARES | UN | 0.16
11851 |  | ABRACADEIRA DE PVC, PARA CABOS TELEFONICOS, COM 100 PARES | UN | 0.29
11852 |  | ABRACADEIRA DE PVC, PARA CABOS TELEFONICOS, COM 200 PARES | UN | 0.49
11853 |  | SUPORTE PARA FIXACAO DE CABOS PARA PARA-RAIOS, COM 20CM DE COMPRIMENTO COM ISOLADOR | UN | 20.94
11854 |  | TERMINAL AEREO MECANICO, PARA PARA-RAIOS(CAPTOR 1 PONTA) EM LATAO MACICO 3/8X600MM | UN | 7.66
11855 |  | PRESILHAS EM LATAO COM FURO DE 7MM | UN | 0.96
11856 |  | QUADRO P/DISJUNTORES TERMO-MAGNET.UNIPOLARES, SOBREPOR, C/PORTA E BARRAMENTO NEUTRO, P/INST. 3 DISJ.S/DISP.P/CHAVE GERAL | UN | 15.69
11857 |  | QUADRO P/DISJUNTORES TERMO-MAGNETICOS UNIPOLARES, SOBREPOR, C/PORTA E BARRAM.NEUTRO,P/INSTAL.6 DISJ.S/DISP.P/CHAVE GERAL | UN | 22.82
11858 |  | QUADRO P/DISJUNTORES TERMO-MAGNETICOS UNIPOLAR, SOBREPOR,C/PORTA E BARRAM.NEUTRO,P/INST.ATE 12 DISJ.S/DISP.P/CHAVE GERAL | UN | 34.94
11859 |  | QUADRO P/DISJUNTORES,C/PORTA E BARRAMENTO NEUTRO E TRIFASICO, P/INST.18 DISJ.C/DISPOSITIVO P/CHAVE GERAL | UN | 163.4
11860 |  | QUADRO P/DISJUNTORES,C/PORTA E BARRAMENTO NEUTRO E TRIFASICO, P/INST.24 DISJ.C/DISPOSITIVO P/CHAVE GERAL | UN | 238.45
11861 |  | QUADRO P/DISJUNTORES,C/PORTA E BARRAMENTO NEUTRO E TRIFASICO,P/INST.ATE 32 DISJ.C/DISPOS.P/CHAVE GERAL | UN | 291.97
11862 |  | QUADRO P/DISJUNTORES,C/PORTA E BARRAMENTO NEUTRO E TRIFASICO,P/INST.ATE 40 DISJ.C/DISPOSITIVO P/CHAVE GERAL | UN | 358.64
11863 |  | QUADRO P/DISJUNTORES,C/PORTA E BARRAMENTO NEUTRO E TRIFASICO,P/INST.ATE 50 DISJ.C/DISPOSITIVO P/CHAVE GERAL | UN | 735.3
11864 |  | DISJUNTOR/INTERRUPTOR(DI), CLASSE AC, 2POLOS, INSTANT., CORRENTE NOMINAL (IN) 25AX240V, SENSIBILIDADE 30MA/300MA | UN | 113.6
11865 |  | DISJUNTOR/INTERRUPTOR(DI),CLASSE AC, 2 POLOS, INSTANT.,CORRENTE NOMINAL (IN) 40AX240V, SENSIB.30MA/300MA | UN | 117.1
11866 |  | DISJUNTOR/INTERRUPTOR DIFERENCIAL(DI), CLASSE AC, 2 POLOS, INSTANTANEO, CORRENTENOMINAL(IN)63AX240V, SENSIB.30MA/300MA | UN | 151.08
11867 |  | DISJUNTOR/INTERRUPTOR DIFER.(DI),CLASSEAC, 2 POLOS, INST.CORRENTE NOMINAL(IN)80AX240V, SENSIB.30MA/300MA | UN | 278.89
11868 |  | DISJUNTOR/INTERRUPTOR DIFERENCIAL(DI),CLASSE AC, 4 POLOS, INSTANT., CORRENTE NOMINAL (IN)25AX415V, SENSIB.30MA/300MA | UN | 140.74
11869 |  | DISJUNTOR/INTERRUPTOR DIFERENCIAL(DI),CLASSE AC, 4 POLOS, CORRENTE NOMINAL (IN)40AX415V, SENSIB.30MA/300MA | UN | 144.47
11870 |  | DISJUNTOR/INTERRUPTOR DIFERENCIAL(DI), CLASSE AC, 4 POLOS, INSTANT., CORRENTE NOMINAL(IN) 63AX415V, SENSIB.30MA/300MA | UN | 170
11871 |  | DISJUNTOR/INTERRUPTOR DIFERENCIAL(DI),CLASSE AC, 4 POLOS, CORRENTE NOMINAL(IN) 80AX415V, SENSIBIL.30M/300MA | UN | 283.49
11872 |  | DISJUNTOR/INTERRUPTOR DIFERENCIAL(DI),CLASSE AC, 4 POLOS, CORRENTE NOMINAL(IN) 100AX415V, SENSIBIL.30MA/300MA | UN | 487.51
11873 |  | DISJUNTOR/INTERRUPTOR DIFERENCIAL(DI), CLASSE AC, 4 POLOS, INSTANT., CORRENTE NOMINAL(IN) 125AX415V, SENSIB.30MA/300MA | UN | 1001.87
11874 |  | CABO DE COBRE SOLIDA EXTRUDADA, COM BAIXA EMISSAO DE FUMACA, BIPOLAR, 2X1,5MM2,ISOLAMENTO 0,6/1KV | M | 1.3532
11875 |  | CABO DE COBRE SOLIDA EXTRUDADA, COM BAIXA EMISSAO DE FUMACA, BIPOLAR, 2X2,5MM2,ISOLAMENTO 0,6/1KV | M | 1.4361
11876 |  | CABO DE COBRE SOLIDA EXTRUDADA, COM BAIXA EMISSAO DE FUMACA, BIPOLAR, 2X4MM2, ISOLAMENTO 0,6/1KV | M | 2.5464
11877 |  | CABO DE COBRE SOLIDA EXTRUDADA, COM BAIXA EMISSAO DE FUMACA, BIPOLAR, 2X6MM2, ISOLAMENTO 0,6/1KV | M | 3.4915
11878 |  | CABO DE COBRE SOLIDA EXTRUDADA, COM BAIXA EMISSAO DE FUMACA, BIPOLAR, 2X10MM2, ISOLAMENTO 0,6/1KV | M | 5.5749
11879 |  | CABO DE COBRE SOLIDA EXTRUDADA, COM BAIXA EMISSAO DE FUMACA, BIPOLAR, 2X16MM2, ISOLAMENTO 0,6/1KV | M | 9.2182
11880 |  | CABO DE COBRE SOLIDA EXTRUDADA, COM BAIXA EMISSAO DE FUMACA, BIPOLAR, 2X25MM2, ISOLAMENTO 0,6/1KV | M | 13.521
11881 |  | CABO DE COBRE SOLIDA EXTRUDADA, COM BAIXA EMISSAO DE FUMACA, BIPOLAR, 2X35MM2, ISOLAMENTO 0,6/1KV | M | 17.7187
11882 |  | CABO DE COBRE SOLIDA EXTRUDADA, COM BAIXA EMISSAO DE FUMACA, UNIPOLAR, 1X1,5MM2,ISOLAMENTO 0,6/1KV | M | 0.6873
11883 |  | CABO DE COBRE SOLIDA EXTRUDADA, COM BAIXA EMISSAO DE FUMACA, UNIPOLAR, 1X2,5MM2,ISOLAMENTO 0,6/1KV | M | 1.0647
11884 |  | CABO DE ISOLAMENTO SOLIDA EXTRUDADA, COMBAIXA EMISSAO DE FUMACA, UNIPOLAR, 1X4MM2, ISOLAMENTO 0,6/1KV | M | 1.5102
11885 |  | CABO DE COBRE SOLIDA EXTRUDADA, COM BAIXA EMISSAO DE FUMACA, UNIPOLAR, 1X6MM2, ISOLAMENTO 0,6/1KV | M | 2.0564
11886 |  | CABO DE COBRE SOLIDA EXTRUDADA, COM BAIXA EMISSAO DE FUMACA, UNIPOLAR, 1X10MM2,ISOLAMENTO 0,6/1KV | M | 2.5267
11887 |  | CABO DE COBRE SOLIDA EXTRUDADA, COM BAIXA EMISSAO DE FUMACA, UNIPOLAR, 1X16MM2,ISOLAMENTO 0,6/1KV | M | 4.0156
11888 |  | CABO DE COBRE SOLIDA EXTRUDADA, COM BAIXA EMISSAO DE FUMACA, UNIPOLAR, 1X25MM2,ISOLAMENTO 0,6/1KV | M | 7.1436
11889 |  | CABO DE COBRE SOLIDA EXTRUDADA, COM BAIXA EMISSAO DE FUMACA, UNIPOLAR, 1X35MM2,ISOLAMENTO 0,6/1KV | M | 8.254
11890 |  | CABO DE COBRE SOLIDA EXTRUDADA, COM BAIXA EMISSAO DE FUMACA, UNIPOLAR, 1X50MM2,ISOLAMENTO 0,6/1KV | M | 11.7374
11891 |  | CABO DE COBRE SOLIDA EXTRUDADA, COM BAIXA EMISSAO DE FUMACA, UNIPOLAR, 1X70MM2,ISOLAMENTO 0,6/1KV | M | 17.0334
11892 |  | CABO DE COBRE SOLIDA EXTRUDADA, COM BAIXA EMISSAO DE FUMACA, UNIPOLAR, 1X95MM2,ISOLAMENTO 0,6/1KV | M | 25.5624
11893 |  | CABO DE COBRE SOLIDA EXTRUDADA, COM BAIXA EMISSAO DE FUMACA, UNIPOLAR, 1X120MM2,ISOLAMENTO 0,6/1KV | M | 27.528
11894 |  | CABO DE COBRE SOLIDA EXTRUDADA, COM BAIXA EMISSAO DE FUMACA, UNIPOLAR, 1X150MM2,ISOLAMENTO 0,6/1KV | M | 34.7592
11895 |  | CABO DE COBRE SOLIDA EXTRUDADA, COM BAIXA EMISSAO DE FUMACA, UNIPOLAR, 1X185MM2,ISOLAMENTO 0,6/1KV | M | 41.9082
11896 |  | CABO DE COBRE SOLIDA EXTRUDADA, COM BAIXA EMISSAO DE FUMACA, UNIPOLAR, 1X240MM2,ISOLAMENTO 0,6/1KV | M | 55.233
11897 |  | FIO PARALELO DE COBRE, COM ISOLAMENTO TERMOPLASTICO, POLARIZADO, BICOLOR, NA BITOLA 2X1,0MM2 | M | 0.5626
11898 |  | FIO PARALELO DE COBRE, COM ISOLAMENTO TERMOPLASTICO, POLARIZADO, BICOLOR, NA BITOLA 2X1,5MM2 | M | 0.7757
11899 |  | CABO TELEFONICO, TIPO CTP-APL, CALIBRE 0,50, PARA 50 PARES | M | 8.8322
11900 |  | CABO TELEFONICO, TIPO CTP-APL, CALIBRE 0,50, PARA 100 PARES | M | 17.821
11901 |  | CABO TELEFONICO TIPO CI (PARA INSTALACOES INTERNAS PRIMARIAS) PARA 300 PARES | M | 32.804
11902 |  | CABO TELEFONICO TIPO CI (PARA INSTALACOES INTERNAS PRIMARIAS) PARA 400 PARES | M | 42.9675
11903 |  | CABO TELEFONICO TIPO CI (PARA INSTALACOES INTERNAS PRIMARIAS) PARA 500 PARES | M | 64.0966
11904 |  | CABO TELEFONICO CCE, DIAMETRO DO CONDUTOR DE 0,50MM, PARA 2 PARES | M | 1.0809
11905 |  | CABO TELEFONICO CCE, DIAMETRO DO CONDUTOR DE 0,50MM, PARA 4 PARES | M | 1.5324
11906 |  | CABO TELEFONICO CCE, DIAMETRO DO CONDUTOR DE 0,50MM, PARA 5 PARES | M | 1.739
11907 |  | CABO TELEFONICO CCE, DIAMETRO DO CONDUTOR DE 0,50MM, PARA 6 PARES | M | 1.9799
11908 |  | CABO TELEFONICO CCE, DIAMETRO DO CONDUTOR DE 0,65MM, PARA 2 PARES | M | 1.4847
11909 |  | CABO TELEFONICO CCE, DIAMETRO DO CONDUTOR DE 0,65MM, PARA 4 PARES | M | 2.1269
11910 |  | CABO TELEFONICO CCE, DIAMETRO DO CONDUTOR DE 0,65MM, PARA 5 PARES | M | 2.5227
11911 |  | CABO TELEFONICO CCE, DIAMETRO DO CONDUTOR DE 0,65MM, PARA 6 PARES | M | 2.8004
11912 |  | CABO TELEFONICO CCI, DIAMETRO DE 0,50MM,PARA 2 PARES | M | 0.4131
11913 |  | CABO TELEFONICO CCI, DIAMETRO DO CONDUTOR DE 0,50MM PARA 4 PARES | M | 0.77
11914 |  | CABO TELEFONICO CCI, DIAMETRO DO CONDUTOR DE 0,50MM, PARA 5 PARES | M | 0.927
11915 |  | CABO TELEFONICO CCI, DIAMETRO DO CONDUTOR DE 0,50MM, PARA 6 PARES | M | 1.1157
11920 |  | CABO COAXIAL RG-59, PARA INSTALACAO DE CFTV | M | 0.4568
11921 |  | CABO COAXIAL RG-06, PARA INSTALACAO DE CFTV | M | 0.798
11922 |  | CAIXA TRANSPARENTE PARA MEDICAO DIRETA(CTM), PARA ENTRADA DE ENERGIA INDIVIDUAL, PADRAO LIGHT | UN | 51.45
11923 |  | CAIXA DISJUSTOR MONOPOLAR (CDJ1) INTERNA, PARA ENTRADA DE ENERGIA INDIVIDUAL PADRAO LIGHT | UN | 24.73
11924 |  | CAIXA TRANSPARENTE POLIFASICA (CTP), PARA ENTRADA DE ENERGIA INDIVIDUAL, PADRAOLIGHT | UN | 70.05
11925 |  | CAIXA DE DISJUNTORES TRIFASICO (CDJ3) INTERNA, PARA ENTRADA DE ENERGIA INDIVIDUAL, PADRAO LIGHT | UN | 41.18
11926 |  | CAIXA SECCIONADORA (CSM200), PARA ENTRADA DE ENERGIA INDIVIDUAL, PADRAO LIGHT | UN | 682.34
11927 |  | CAIXA PROTECAO (CPG225) INTERNA, PARA ENTRADA DE ENERGIA INDIVIDUAL PADRAO LIGHT | UN | 175.64
11930 |  | CAIXA SECCIONADORA (CS100), PARA ENTRADADE ENERGIA INDIVIDUAL, PADRAO LIGHT | UN | 231.03
11943 |  | CAIXA DE ATERRAMENTO EM PVC, 25X25CM | UN | 4.91
11944 |  | ELETROCALHA PERFURADA, SEM VIROLA, MED.(100X50X3000)MM, PRE-ZINCADA, SEM TAMPA | UN | 36.67
11945 |  | ELETROCALHA PERFURADA, SEM VIROLA, MED.(150X50X3000)MM, PRE-ZINCADA, SEM TAMPA | UN | 45.82
11946 |  | ELETROCALHA PERFURADA, SEM VIROLA, MED.(200X50X3000)MM, PRE-ZINCADA, SEM TAMPA | UN | 55
11948 |  | ELETROCALHA PERFURADA, SEM VIROLA, MED.(300X50X3000)MM, PRE-ZINCADA, SEM TAMPA | UN | 87.56
11949 |  | ELETROCALHA PERFURADA, SEM VIROLA, MED.(400X50X3000)MM, PRE-ZINCADA, SEM TAMPA | UN | 109.44
11951 |  | ELETROCALHA PERFURADA, SEM VIROLA, MED.(150X75X3000)MM, PRE-ZINCADA, SEM TAMPA | UN | 55
11952 |  | ELETROCALHA PERFURADA, SEM VIROLA, MED.(200X75X3000)MM, PRE-ZINCADA, SEM TAMPA | UN | 64.15
11954 |  | ELETROCALHA PERFURADA, SEM VIROLA, MED.(300X75X3000)MM, PRE-ZINCADA, SEM TAMPA | UN | 98.5
11955 |  | ELETROCALHA PERFURADA, SEM VIROLA, MED.(400X75X3000)MM, PRE-ZINCADA, SEM TAMPA | UN | 154.85
11957 |  | ELETROCALHA PERFURADA, SEM VIROLA, MED.(150X100X3000)MM, PRE-ZINCADA, SEM TAMPA | UN | 64.15
11961 |  | ELETROCALHA PERFURADA, SEM VIROLA, MED.(400X100X3000)MM, PRE-ZINCADA, SEM TAMPA | UN | 131.31
11962 |  | ELETROCALHA LISA, SEM VIROLA, MED. (100X50X3000)MM, PRE-ZINCADA, SEM TAMPA | UN | 36.67
11963 |  | ELETROCALHA LISA, SEM VIROLA, MED. (150X50X3000)MM, PRE-ZINCADA, SEM TAMPA | UN | 45.82
11964 |  | ELETROCALHA LISA, SEM VIROLA, MED. (200X50X3000)MM, PRE-ZINCADA, SEM TAMPA | UN | 55
11966 |  | ELETROCALHA LISA, SEM VIROLA, MED. (300X50X3000), PRE-ZINCADA, SEM TAMPA | UN | 87.57
11967 |  | ELETROCALHA LISA, SEM VIROLA, MED. (400X50X3000), PRE-ZINCADA, SEM TAMPA | UN | 109.41
11968 |  | ELETROCALHA LISA, SEM VIROLA, MED. (100X75X3000)MM, PRE-ZINCADA, SEM TAMPA | UN | 45.82
11969 |  | ELETROCALHA LISA, SEM VIROLA, MED. (150X75X3000)MM, PRE-ZINCADA, SEM TAMPA | UN | 55
11970 |  | ELETROCALHA LISA, SEM VIROLA, MED. (200X75X3000)MM, PRE-ZINCADA, SEM TAMPA | UN | 64.16
11972 |  | ELETROCALHA LISA, SEM VIROLA, MED. (300X75X3000)MM, PRE-ZINCADA, SEM TAMPA | UN | 98.48
11973 |  | ELETROCALHA LISA, SEM VIROLA, MED. (400X75X3000)MM, PRE-ZINCADA, SEM TAMPA | UN | 154.78
11974 |  | ELETROCALHA LISA, SEM VIROLA, MED. (100X100X3000)MM, PRE-ZINCADA, SEM TAMPA | UN | 55
11975 |  | ELETROCALHA LISA, SEM VIROLA, MED. (150X100X3000)MM, PRE-ZINCADA, SEM TAMPA | UN | 64.16
11976 |  | ELETROCALHA LISA, SEM VIROLA, MED. (200X100X3000), PRE-ZINCADA, SEM TAMPA | UN | 73.34
11978 |  | ELETROCALHA LISA, SEM VIROLA, MED. (300X100X3000)MM, PRE-ZINCADA, SEM TAMPA | UN | 109.46
11979 |  | ELETROCALHA LISA, SEM VIROLA, MED. (400X100X3000)MM, PRE-ZINCADA, SEM TAMPA | UN | 131.36
11980 |  | CURVA HORIZONTAL, 45º, P/ELETROCALHA PERFURADA OU LISA, 100X50MM, PRE-ZINCADA | UN | 6.24
11981 |  | CURVA HORIZONTAL, 45º, P/ELETROCALHA PERFURADA OU LISA, 150X50MM, PRE-ZINCADA | UN | 8.49
11982 |  | CURVA HORIZONTAL, 45º, P/ELETROCALHA PERFURADA OU LISA, 200X50MM, PRE-ZINCADA | UN | 11.25
11984 |  | CURVA HORIZONTAL, 45º, P/ELETROCALHA PERFURADA OU LISA, 300X50MM, PRE-ZINCADA | UN | 19.76
11985 |  | CURVA HORIZONTAL, 45º PARA ELETROCALHA PERFURADA OU LISA, 400X50MM, PRE-ZINCADA | UN | 28.17
11986 |  | CURVA HORIZONTAL, 45º, PARA ELETROCALHAPERFURADA OU LISA, 100X75MM, PRE-ZINCADA | UN | 7.8
11987 |  | CURVA HORIZONTAL, 45º, PARA ELETROCALHAPERFURADA OU LISA, 150X75MM, PRE-ZINCADA | UN | 10.23
11988 |  | CURVA HORIZONTAL, 45º, PARA ELETROCALHAPERFURADA OU LISA, 200X75MM, PRE-ZINCADA | UN | 11.8
11990 |  | CURVA HORIZONTAL, 45º, PARA ELETROCALHAPERFURADA OU LISA, 300X75MM, PRE-ZINCADA | UN | 22.23
11991 |  | CURVA HORIZONTAL, 45º, PARA ELETROCALHAPERFURADA OU LISA, 400X75MM, PRE-ZINCADA | UN | 28.08
11992 |  | CURVA HORIZONTAL, 45º, PARA ELETROCALHAPERFURADA OU LISA, 100X100MM, PRE-ZINCADA | UN | 9.36
11993 |  | CURVA HORIZONTAL, 45º, PARA ELETROCALHAPERFURADA OU LISA, 150X100MM, PRE-ZINCADA | UN | 11.96
11994 |  | CURVA HORIZONTAL, 45º, PARA ELETROCALHAPERFURADA OU LISA, 200X100MM, PRE-ZINCADA | UN | 14.9
11996 |  | CURVA HORIZONTAL, 45º, PARA ELETROCALHAPERFURADA OU LISA, 300X100MM, PRE-ZINCADA | UN | 24.72
11997 |  | CURVA HORIZONTAL, 45º, PARA ELETROCALHAPERFURADA OU LISA, 400X100MM, PRE-ZINCADA | UN | 37.88
11998 |  | CURVA HORIZONTAL, 90º, PARA ELETROCALHAPERFURADA OU LISA, 100X50MM, PRE-ZINCADA | UN | 8.87
11999 |  | CURVA HORIZONTAL, 90º, PARA ELETROCALHAPERFURADA OU LISA, 50X150MM, PRE-ZINCADA | UN | 12.2
12000 |  | CURVA HORIZONTAL, 90º, PARA ELETROCALHAPERFURADA OU LISA, 50X200MM, PRE-ZINCADA | UN | 18.33
12002 |  | CURVA HORIZONTAL, 90º, PARA ELETROCALHAPERFURADA OU LISA, 50X300MM, PRE-ZINCADA | UN | 39.71
12003 |  | CURVA HORIZONTAL, 90º, PARA ELETROCALHAPERFURADA OU LISA, 400X50MM, PRE-ZINCADA | UN | 56.91
12004 |  | CURVA HORIZONTAL, 90º, PARA ELETROCALHAPERFURADA OU LISA, 100X75MM, PRE-ZINCADA | UN | 11.08
12005 |  | CURVA HORIZONTAL, 90º, PARA ELETROCALHAPERFURADA OU LISA, 150X75MM, PRE-ZINCADA | UN | 14.55
12006 |  | CURVA HORIZONTAL, 90º, PARA ELETROCALHAPERFURADA OU LISA, 200X75MM, PRE-ZINCADA | UN | 18.57
12008 |  | CURVA HORIZONTAL, 90º, PARA ELETROCALHAPERFURADA OU LISA, 300X75MM, PRE-ZINCADA | UN | 44.71
12009 |  | CURVA HORIZONTAL, 90º, PARA ELETROCALHAPERFURADA OU LISA, 400X75MM, PRE-ZINCADA | UN | 62.57
12010 |  | CURVA HORIZONTAL, 90º, PARA ELETROCALHAPERFURADA OU LISA, 100X100MM, PRE-ZINCADA | UN | 14.48
12011 |  | CURVA HORIZONTAL, 90º, PARA ELETROCALHAPERFURADA OU LISA, 150X100MM, PRE-ZINCADA | UN | 17.05
12012 |  | CURVA HORIZONTAL, 90º, PARA ELETROCALHAPERFURADA OU LISA, 200X100MM, PRE-ZINCADA | UN | 21.2
12014 |  | CURVA HORIZONTAL, 90º, PARA ELETROCALHAPERFURADA OU LISA, 300X100MM, PRE-ZINCADA | UN | 49.73
12015 |  | CURVA HORIZONTAL, 90º, PARA ELETROCALHAPERFURADA OU LISA, 400X100MM, PRE-ZINCADA | UN | 68.24
12016 |  | CURVA VERTICAL EXTERNA, 30º, PARA ELETROCALHA PERFURADA OU LISA, 100X50MM, PRE-ZZINCADA | UN | 5.54
12017 |  | CURVA VERTICAL EXTERNA, 30º, PARA ELETROCALHA PERFURADA OU LISA, 150X50MM, PRE-ZINCADA | UN | 6.94
12018 |  | CURVA VERTICAL EXTERNA, 30º, PARA ELETROCALHA PERFURADA OU LISA, 200X50MM, PRE-ZINCADA | UN | 8.31
12020 |  | CURVA VERTICAL EXTERNA, 30º, PARA ELETROCALHA PERFURADA OU LISA, 300X50MM, PRE-ZINCADA | UN | 11.83
12021 |  | CURVA VERTICAL EXTERNA, 30º, PARA ELETROCALHA PERFURADA OU LISA, 400X50MM, PRE-ZINCADA | UN | 14.7
12022 |  | CURVA VERTICAL EXTERNA, 30º, PARA ELETROCALHA PERFURADA OU LISA, 100X75MM, PRE-ZINCADA | UN | 7.96
12023 |  | CURVA VERTICAL EXTERNA, 30º, PARA ELETROCALHA PERFURADA OU LISA, 150X75MM, PRE-ZINCADA | UN | 8.65
12024 |  | CURVA VERTICAL EXTERNA, 30º, PARA ELETROCALHA PERFURADA OU LISA, 200X75MM, PRE-ZINCADA | UN | 10.21
12026 |  | CURVA VERTICAL EXTERNA, 30º, PARA ELETROCALHA PERFURADA OU LISA, 300X75MM, PRE-ZINCADA | UN | 12.42
12027 |  | CURVA VERTICAL EXTERNA, 30º, PARA ELETROCALHA PERFURADA OU LISA, 400X75MM, PRE-ZINCADA | UN | 16.56
12028 |  | CURVA VERTICAL EXTERNA, 30º, PARA ELETROCALHA PERFURADA OU LISA, 100X100MM, PRE-ZINCADA | UN | 9.19
12029 |  | CURVA VERTICAL EXTERNA, 30º, PARA ELETROCALHA PERFURADA OU LISA, 150X100MM, PRE-ZINCADA | UN | 10.74
12030 |  | CURVA VERTICAL EXTERNA, 30º, PARA ELETROCALHA PERFURADA OU LISA, 200X100MM, PRE-ZINCADA | UN | 12.3
12032 |  | CURVA VERTICAL EXTERNA, 30º, PARA ELETROCALHA PERFURADA OU LISA, 300X100MM, PRE-ZINCADA | UN | 15.73
12033 |  | CURVA VERTICAL EXTERNA, 30º, PARA ELETROCALHA PERFURADA OU LISA, 400X100MM, PRE-ZINCADA | UN | 18.6
12034 |  | CURVA VERTICAL EXTERNA 45º, PARA ELETROCALHA PERFURADA OU LISA, 100X50MM, PRE-ZINCADA | UN | 5.54
12035 |  | CURVA VERTICAL EXTERNA 45º, PARA ELETROCALHA PERFURADA OU LISA, 150X50MM, PRE-ZINCADA | UN | 6.94
12036 |  | CURVA VERTICAL EXTERNA 45º, PARA ELETROCALHA PERFURADA OU LISA, 200X50MM, PRE-ZINCADA | UN | 8.31
12038 |  | CURVA VERTICAL EXTERNA 45º, PARA ELETROCALHA PERFURADA OU LISA, 300X50MM, PRE-ZINCADA | UN | 11.83
12039 |  | CURVA VERTICAL EXTERNA 45º, PARA ELETROCALHA PERFURADA OU LISA, 400X50MM, PRE-ZINCADA | UN | 14.7
12040 |  | CURVA VERTICAL EXTERNA 45º, PARA ELETROCALHA PERFURADA OU LISA, 100X75MM, PRE-ZINCADA | UN | 7.96
12041 |  | CURVA VERTICAL EXTERNA 45º, PARA ELETROCALHA PERFURADA OU LISA, 150X75MM, PRE-ZINCADA | UN | 8.65
12042 |  | CURVA VERTICAL EXTERNA 45º, PARA ELETROCALHA PERFURADA OU LISA, 200X75MM, PRE-ZINCADA | UN | 10.21
12044 |  | CURVA VERTICAL EXTERNA 45º, PARA ELETROCALHA PERFURADA OU LISA, 300X75MM, PRE-ZINCADA | UN | 12.42
12045 |  | CURVA VERTICAL EXTERNA 45º, PARA ELETROCALHA PERFURADA OU LISA, 400X75MM, PRE-ZINCADA | UN | 16.56
12046 |  | CURVA VERTICAL EXTERNA 45º, PARA ELETROCALHA PERFURADA OU LISA, 100X100MM, PRE-ZZINCADA | UN | 9.19
12047 |  | CURVA VERTICAL EXTERNA 45º, PARA ELETROCALHA PERFURADA OU LISA, 150X100MM, PRE-ZINCADA | UN | 10.74
12048 |  | CURVA VERTICAL EXTERNA 45º, PARA ELETROCALHA PERFURADA OU LISA, 200X100MM, PRE-ZINCADA | UN | 12.3
12050 |  | CURVA VERTICAL EXTERNA 45º, PARA ELETROCALHA PERFURADA OU LISA, 300X100MM, PRE-ZINCADA | UN | 15.73
12051 |  | CURVA VERTICAL EXTERNA 45º, PARA ELETROCALHA PERFURADA OU LISA, 400X100MM, PRE-ZINCADA | UN | 18.6
12052 |  | CURVA VERTICAL EXTERNA 90º, PARA ELETROCALHA PERFURADA OU LISA, 100X50MM, PRE-ZINCADA | UN | 8.69
12053 |  | CURVA VERTICAL EXTERNA 90º, PARA ELETROCALHA PERFURADA OU LISA, 150X50MM, PRE-ZINCADA | UN | 10.67
12054 |  | CURVA VERTICAL EXTERNA 90º, PARA ELETROCALHA PERFURADA OU LISA, 200X50MM, PRE-ZINCADA | UN | 12.5
12056 |  | CURVA VERTICAL EXTERNA 90º, PARA ELETROCALHA PERFURADA OU LISA, 300X50MM, PRE-ZINCADA | UN | 21.09
12057 |  | CURVA VERTICAL EXTERNA 90º, PARA ELETROCALHA PERFURADA OU LISA, 400X50MM, PRE-ZINCADA | UN | 25.1
12058 |  | CURVA VERTICAL EXTERNA 90º, PARA ELETROCALHA PERFURADA OU LISA, 100X75MM, PRE-ZINCACA | UN | 10.81
12059 |  | CURVA VERTICAL EXTERNA 90°, PARA ELETROCALHA PERFURADA OU LISA, 150X75MM, PRE-ZINCADA | UN | 12.6
12060 |  | CURVA VERTICAL EXTERNA 90°, PARA ELETROCALHA PERFURADA OU LISA, 200X75MM, PRE-ZINCADA | UN | 14.27
12062 |  | CURVA VERTICAL EXTERNA 90°, PARA ELETROCALHA PERFURADA OU LISA, 300X75MM, PRE-ZINCADA | UN | 24.16
12063 |  | CURVA VERTICAL EXTERNA 90°, PARA ELETROCALHA PERFURADA OU LISA, 400X75MM, PRE-ZINCADA | UN | 28.3
12064 |  | CURVA VERTICAL EXTERNA 90°, PARA ELETROCALHA PERFURADA OU LISA, 100X100MM, PRE-ZINCADA | UN | 14.14
12065 |  | CURVA VERTICAL EXTERNA 90°, PARA ELETROCALHA PERFURADA OU LISA, 150X100MM, PRE-ZINCADA | UN | 17.54
12066 |  | CURVA VERTICAL EXTERNA 90°, PARA ELETROCALHA PERFURADA OU LISA, 200X100MM, PRE-ZINCADA | UN | 17.59
12068 |  | CURVA VERTICAL EXTERNA 90°, PARA ELETROCALHA PERFURADA OU LISA, 300X100MM, PRE-ZINCADA | UN | 27.62
12069 |  | CURVA VERTICAL EXTERNA 90°, PARA ELETROCALHA PERFURADA OU LISA, 400X100MM, PRE-ZINCADA | UN | 31.77
12070 |  | CURVA VERTICAL INTERNA 45°, PARA ELETROCALHA PERFURADA OU LISA, 100X50MM, PRE-ZINCADA | UN | 9.14
12071 |  | CURVA VERTICAL INTERNA 45°, PARA ELETROCALHA PERFURADA OU LISA, 150X50MM, PRE-ZINCADA | UN | 12.06
12072 |  | CURVA VERTICAL INTERNA 45°, PARA ELETROCALHA PERFURADA OU LISA, 200X50MM, PRE-ZINCADA | UN | 15.25
12074 |  | CURVA VERTICAL INTERNA 45°, PARA ELETROCALHA PERFURADA OU LISA, 300X50MM, PRE-ZINCADA | UN | 9.58
12075 |  | CURVA VERTICAL INTERNA 45°, PARA ELETROCALHA PERFURADA OU LISA, 400X50MM, PRE-ZINCADA | UN | 30.7
12076 |  | CURVA VERTICAL INTERNA 45°, PARA ELETROCALHA PERFURADA OU LISA, 100X75MM, PRE-ZINCADA | UN | 11.51
12077 |  | CURVA VERTICAL INTERNA 45°, PARA ELETROCALHA PERFURADA OU LISA, 150X75MM, PRE-ZINCADA | UN | 10.99
12078 |  | CURVA VERTICAL INTERNA 45°, PARA ELETROCALHA PERFURADA OU LISA, 200X75MM, PRE-ZINCADA | UN | 17.73
12080 |  | CURVA VERTICAL INTERNA 45°, PARA ELETROCALHA PERFURADA OU LISA, 300X75MM, PRE-ZINCADA | UN | 18.04
12081 |  | CURVA VERTICAL INTERNA 45°, PARA ELETROCALHA PERFURADA OU LISA, 400X75MM, PRE-ZINCADA | UN | 24.86
12082 |  | CURVA VERTICAL INTERNA 45°, PARA ELETROCALHA PERFURADA OU LISA, 100X100MM, PRE-ZINCADA | UN | 13.86
12083 |  | CURVA VERTICAL INTERNA 45°, PARA ELETROCALHA PERFURADA OU LISA, 150X100MM, PRE-ZINCADA | UN | 16.91
12084 |  | CURVA VERTICAL INTERNA 45°, PARA ELETROCALHA PERFURADA OU LISA, 200X100MM, PRE-ZINCADA | UN | 20.37
12086 |  | CURVA VERTICAL INTERNA 45°, PARA ELETROCALHA PERFURADA OU LISA, 300X100MM, PRE-ZINCADA | UN | 14.41
12087 |  | CURVA VERTICAL INTERNA 45°, PARA ELETROCALHA PERFURADA OU LISA, 400X100MM, PRE-ZINCADA | UN | 29.67
12088 |  | CURVA VERTICAL INTERNA 90°, PARA ELETROCALHA PERFURADA OU LISA, 100X50MM, PRE-ZINCADA | UN | 11.76
12089 |  | CURVA VERTICAL INTERNA 90°, PARA ELETROCALHA PERFURADA OU LISA, 150X50MM, PRE-ZINCADA | UN | 14.7
12090 |  | CURVA VERTICAL INTERNA 90°, PARA ELETROCALHA PERFURADA OU LISA, 200X50MM, PRE-ZINCADA | UN | 17.73
12092 |  | CURVA VERTICAL INTERNA 90°, PARA ELETROCALHA PERFURADA OU LISA, 300X50MM, PRE-ZINCADA | UN | 24.16
12093 |  | CURVA VERTICAL INTERNA 90°, PARA ELETROCALHA PERFURADA OU LISA, 400X50MM, PRE-ZINCADA | UN | 29.37
12094 |  | CURVA VERTICAL INTERNA 90°, PARA ELETROCALHA PERFURADA OU LISA, 100X75MM, PRE-ZINCADA | UN | 15.94
12095 |  | CURVA VERTICAL INTERNA 90°, PARA ELETROCALHA PERFURADA OU LISA, 150X75MM, PRE-ZINCADA | UN | 22.47
12096 |  | CURVA VERTICAL INTERNA 90°, PARA ELETROCALHA PERFURADA OU LISA, 200X75MM, PRE-ZINCADA | UN | 18.57
12098 |  | CURVA VERTICAL INTERNA 90°, PARA ELETROCALHA PERFURADA OU LISA, 300X75MM, PRE-ZINCADA | UN | 28.96
12099 |  | CURVA VERTICAL INTERNA 90°, PARA ELETROCALHA PERFURADA OU LISA, 400X75MM, PRE-ZINCADA | UN | 34.56
12100 |  | CURVA VERTICAL INTERNA 90°, PARA ELETROCALHA PERFURADA OU LISA, 100X100MM, PRE-ZINCADA | UN | 20.37
12101 |  | CURVA VERTICAL INTERNA 90°, PARA ELETROCALHA PERFURADA OU LISA, 150X100MM, PRE-ZINCADA | UN | 18.57
12102 |  | CURVA VERTICAL INTERNA 90°, PARA ELETROCALHA PERFURADA OU LISA, 200X100MM, PRE-ZINCADA | UN | 29.88
12104 |  | CURVA VETRICAL INTERNA 90°, PARA ELETROCALHA PERFURADA OU LISA, 300X100MM, PRE-ZINCADA | UN | 33.89
12105 |  | CURVA VERTICAL INTERNA 90°, PARA ELETROCALHA PERFURADA OU LISA, 400X100MM, PRE-ZINCADA | UN | 40.17
12106 |  | CURVA DE INVERSAO 90°, PARA ELETROCALHAPERFURADA OU LISA, 100X50MM, PRE-ZINCADA | UN | 10.76
12107 |  | CURVA DE INVERSAO 90°, PARA ELETROCALHAPERFURADA OU LISA, 150X50MM, PRE-ZINCADA | UN | 14.47
12108 |  | CURVA DE INVERSAO 90°, PARA ELETROCALHAPERFURADA OU LISA, 200X50MM, PRE-ZINCADA | UN | 18.71
12110 |  | CURVA DE INVERSAO 90°, PARA ELETROCALHAPERFURADA OU LISA, 300X50MM, PRE-ZINCADA | UN | 34.31
12111 |  | CURVA DE INVERSAO 90°, PARA ELETROCALHAPERFURADA OU LISA, 400X50MM, PRE-ZINCADA | UN | 41.38
12112 |  | CURVA DE INVERSAO 90°, PARA ELETROCALHAPERFURADA OU LISA, 100X75MM, PRE-ZINCADA | UN | 13.19
12113 |  | CURVA DE INVERSAO 90°, PARA ELETROCALHAPERFURADA OU LISA, 150X75MM, PRE-ZINCADA | UN | 16.91
12114 |  | CURVA DE INVERSAO 90°, PARA ELETROCALHAPERFURADA OU LISA, 200X75MM, PRE-ZINCADA | UN | 21.15
12116 |  | CURVA DE INVERSAO 90°, PARA ELETROCALHAPERFURADA OU LISA, 300X75MM, PRE-ZINCADA | UN | 38.45
12117 |  | CURVA DE INVRESAO 90°, PARA ELETROCALHAPERFURADA OU LISA, 400X75MM, PRE-ZINCADA | UN | 41.47
12118 |  | CURVA DE INVERSAO 90°, PARA ELETROCALHAPERFURADA OU LISA, 100X100MM, PRE-ZINCADA | UN | 15.88
12119 |  | CURVA DE INVERSAO 90°, PARA ELETROCALHAPERFURADA OU LISA, 150X100MM, PRE-ZINCADA | UN | 20.92
12120 |  | CURVA DE INVERSAO 90°, PARA ELETROCALHAPERFURADA OU LISA, 200X100MM, PRE-ZINCADA | UN | 21.76
12122 |  | CURVA DE INVERSAO 90°, PARA ELETROCALHAPERFURADA OU LISA, 300X100MM, PRE-ZINCADA | UN | 42.85
12123 |  | CURVA DE INVERSAO 90°, PARA ELETROCALHAPERFURADA OU LISA, 400X100MM, PRE-ZINCADA | UN | 50.6
12124 |  | TE HORIZONTAL 90°, PARA ELETROCALHA PERFURADA OU LISA, 100X50MM, PRE-ZINCADA | UN | 19.4
12125 |  | TE HORIZONTAL 90°, PARA ELETROCALHA PERFURADA OU LISA, 150X50MM, PRE-ZINCADA | UN | 23.7
12126 |  | TE HORIZONTAL 90°, PARA ELETROCALHA PERFURADA OU LISA, 200X50MM, PRE-ZINCADA | UN | 28.55
12128 |  | TE HORIZONTAL 90°, PARA ELETROCALHA PERFURADA OU LISA, 300X50MM, PRE-ZINCADA | UN | 45.78
12129 |  | TE HORIZONTAL 90°, PARA ELETROCALHA PERFURADA OU LISA, 400X50MM, PRE-ZINCADA | UN | 62.74
12130 |  | TE HORIZONTAL 90°, PARA ELETROCALHA PERFURADA OU LISA, 100X75MM, PRE-ZINCADA | UN | 22.85
12131 |  | TE HORIZONTAL 90°, PARA ELETROCALHA PERFURADA OU LISA, 150X75MM, PRE-ZINCADA | UN | 27.35
12132 |  | TE HORIZONTAL 90°, PARA ELETROCALHA PERFURADA OU LISA, 200X75MM, PRE-ZINCADA | UN | 30.9
12134 |  | TE HORIZONTAL, 90°, PARA ELETROCALHA PERFURADA OU LISA, 300X75MM, PRE-ZINCADA | UN | 58.81
12135 |  | TE HORIZONTAL, 90°, PARA ELETROCALHA PERFURADA OU LISA, 400X75MM, PRE-ZINCADA | UN | 68.35
12136 |  | TE HORIZONTAL, 90°, PARA ELETROCALHA PERFURADA OU LISA, 100X100MM, PRE-ZINCADA | UN | 26.33
12137 |  | TE HORIZONTAL, 90°, PARA ELETROCALHA PERFURADA OU LISA, 150X100MM, PRE-ZINCADA | UN | 23.88
12138 |  | TE HORIZONTAL, 90°, PARA ELETROCALHA PERFURADA OU LISA, 200X100MM, PRE-ZINCADA | UN | 34.64
12140 |  | TE HORIZONTAL, 90°, PARA ELETROCALHA PERFURADA OU LISA, 300X100MM, PRE-ZINCADA | UN | 56.33
12141 |  | TE HORIZONTAL, 90°, PARA ELETROCALHA PERFURADA OU LISA, 400X100MM, PRE-ZINCADA | UN | 73.96
12142 |  | TE VERTICAL DE DERIVACAO, PARA ELETROCALLHA PERFURADA OU LISA, 100X50MM, PRE-ZINCADA | UN | 20.78
12143 |  | TE VERTICAL DE DERIVACAO, PARA ELETROCALHA PERFURADA OU LISA, 150X50MM, PRE-ZINCADA | UN | 26.19
12144 |  | TE VERTICAL DE DERIVACAO, PARA ELETROCALHA PERFURADA OU LISA, 200X50MM, PRE-ZINCADA | UN | 32.16
12146 |  | TE VERTICAL DE DERIVACAO, PARA ELETROCALHA PERFURADA OU LISA, 300X50MM, PRE-ZINCADA | UN | 57.27
12147 |  | TE VERTICAL DE DERIVACAO, PARA ELETROCALHA PERFURADA OU LISA, 400X50MM, PRE-ZINCADA | UN | 77.16
12149 |  | TE VERTICAL DE DERIVACAO OU LATERAL, PARA ELETROCALHA PERFURADA OU LISA, 150X75MM, PRE-ZINCADA | UN | 29.65
12150 |  | TE VERTICAL DE DERIVACAO, PARA ELETROCALHA PERFURADA OU LISA, 200X75MM, PRE-ZINCADA | UN | 35.9
12152 |  | TE VERTICAL DE DERIVACAO, PARA ELETROCALHA PERFURADA OU LISA, 300X75MM, PRE-ZINCADA | UN | 62.74
12153 |  | TE VERTICAL DE DERIVACAO, PARA ELETROCALHA PERFURADA OU LISA, 400X75MM, PRE-ZINCADA | UN | 83.28
12155 |  | TE VERTICAL DE DERIVACAO, PARA ELETROCALHA PERFURADA OU LISA, 150X100MM, PRE-ZINCADA | UN | 33.26
12159 |  | TE VERTICAL DE DERIVACAO, PARA ELETROCALHA PERFURADA OU LISA, 400X100MM, PRE-ZINADA | UN | 89.43
12160 |  | CRUZETA HORIZONTAL, 90°, PARA ELETROCALHA PERFURADA OU LISA, 100X50MM, PRE-ZINCADA | UN | 27.71
12161 |  | CRUZETA HORIZONTAL, 90°, PARA ELETROCALHA PERFURADA OU LISA, 150X50MM, PRE-ZINCADA | UN | 32.58
12162 |  | CRUZETA HORIZONTAL, 90°, PARA ELETROCALHA PERFURADA OU LISA, 200X50MM, PRE-ZINCADA | UN | 37.96
12164 |  | CRUZETA HORIZONTAL, 90°, PARA ELETROCALHA PERFURADA OU LISA, 300X50MM, PRE-ZINCADA | UN | 64.48
12165 |  | CRUZETA HORIZONTAL, 90°, PARA ELETROCALHA PERFURADA OU LISA, 400X50MM, PRE-ZINCADA | UN | 83.02
12166 |  | CRUZETA HORIZONTAL, 90°, PARA ELETROCALHA PERFURADA OU LISA, 100X75MM, PRE-ZINCADA | UN | 31.18
12167 |  | CRUZETA HORIZONTAL, 90°, PARA ELETROCALHA PERFURADA OU LISA, 150X75MM, PRE-ZINCADA | UN | 36.17
12168 |  | CRUZETA HORIZONTAL, 90°, PARA ELETROCALHA PERFURADA OU LISA, 200X75MM, PRE-ZINCADA | UN | 53.12
12170 |  | CRUZETA HORIZONTAL, 90°, PARA ELETROCALHA PERFURADA OU LISA, 300X75MM, PRE-ZINCADA | UN | 69.01
12171 |  | CRUZETA HORIZONTAL, 90°, PARA ELETROCALHA PERFURADA OU LISA, 400X75MM, PRE-ZINCADA | UN | 87.56
12172 |  | CRUZETA HORIZONTAL, 90°, PARA ELETROCALHA PERFURADA OU LISA, 100X100MM, PRE-ZINCADA | UN | 34.78
12173 |  | CRUZETA HORIZONTAL, 90°, PARA ELETROCALHA PERFURADA OU LISA, 150X100MM, PRE-ZINCADA | UN | 39.63
12174 |  | CRUZETA HORIZONTAL, 90°, PARA ELETROCALHA PERFURADA OU LISA, 200X100MM, PRE-ZINCADA | UN | 45.04
12176 |  | CRUZETA HORIZONTAL, 90°, PARA ELETROCALHA PERFURADA OU LISA, 300X100MM, PRE-ZINCADA | UN | 73.56
12177 |  | CRUZETA HORIZONTAL, 90°, PARA ELETROCALHA PERFURADA OU LISA, 400X100MM, PRE-ZINCADA | UN | 92.11
12178 |  | COTOVELO RETO, PARA ELETROCALHA PERFURADA OU LISA, 100X50MM, PRE-ZINCADA | UN | 7.35
12179 |  | COTOVELO RETO, PARA ELETROCALHA PERFURADA OU LISA, 150X50MM, PRE-ZINCADA | UN | 10.12
12180 |  | COTOVELO RETO, PARA ELETROCALHA PERFURADA OU LISA, 200X50MM, PRE-ZINCADA | UN | 13.57
12182 |  | COTOVELO RETO, PARA ELETROCALHA PERFURADA OU LISA, 300X50MM, PRE-ZINCADA | UN | 28.03
12183 |  | COTOVELO RETO, PARA ELETROCALHA PERFURADA OU LISA, 400X50MM, PRE-ZINCADA | UN | 41.38
12184 |  | COTOVELO RETO, PARA ELETROCALHA PERFURADA OU LISA, 100X75MM, PRE-ZINCADA | UN | 7.07
12185 |  | COTOVELO RETO, PARA ELETROCALHA PERFURADA OU LISA, 150X75MM, PRE-ZINCADA | UN | 11.13
12186 |  | COTOVELO RETO, PARA ELETROCALHA PERFURADA OU LISA, 200X75MM, PRE-ZINCADA | UN | 15.66
12188 |  | COTOVELO RETO, PARA ELETROCALHA PERFURADA OU LISA, 300X75MM, PRE-ZINCADA | UN | 31.38
12189 |  | COTOVELO RETO, PARA ELETROCALHA PERFURADA OU LISA, 400X75MM, PRE-ZINCADA | UN | 49.34
12190 |  | COTOVELO RETO, PARA ELETROCALHA PERFURADA OU LISA, 100X100MM, PRE-ZINCADA | UN | 10.39
12191 |  | COTOVELO RETO, PARA ELETROCALHA PERFURADA OU LISA, 150X100MM, PRE-ZINCADA | UN | 13.86
12192 |  | COTOVELO RETO, PARA ELETROCALHA PERFURADA OU LISA, 200X100MM, PRE-ZINCADA | UN | 17.73
12194 |  | COTOVELO RETO, PARA ELETROCALHA PERFURADA OU LISA, 300X100MM, PRE-ZINCADA | UN | 34.71
12195 |  | COTOVELO RETO, PARA ELETROCALHA PERFURADA OU LISA, 400X100MM, PRE-ZINCADA | UN | 68.24
12196 |  | TE RETO, PARA ELETROCALHA PERFURADA OU LISA, 100X50MM, PRE-ZINCADA | UN | 9.98
12197 |  | TE RETO, PARA ELETROCALHA PERFURADA OU LISA, 150X50MM, PRE-ZINCADA | UN | 13.02
12198 |  | TE RETO, PARA ELETROCALHA PERFURADA OU LISA, 200X50MM, PRE-ZINCADA | UN | 16.64
12200 |  | TE RETO, PARA ELETROCALHA PERFURADA OU LISA, 300X50MM, PRE-ZINCADA | UN | 32.71
12201 |  | TE RETO, PARA ELETROCALHA PERFURADA OU LISA, 400X50MM, PRE-ZINCADA | UN | 46.71
12202 |  | TE RETO, PARA ELETROCALHA PERFURADA OU LISA, 100X75MM, PRE-ZINCADA | UN | 11.78
12204 |  | TE RETO, PARA ELETROCALHA PERFURADA OU LISA, 150X75MM, PRE-ZINCADA | UN | 14.97
12205 |  | TE RETO, PARA ELETROCALHA PERFURADA OU LISA, 200X75MM, PRE-ZINCADA | UN | 24.02
12207 |  | TE RETO, PARA ELETROCALHA PERFURADA OU LISA, 300X75MM, PRE-ZINCADA | UN | 32.41
12208 |  | TE RETO, PARA ELETROCALHA PERFURADA OU LISA, 400X75MM, PRE-ZINCADA | UN | 46.18
12209 |  | TE RETO, PARA ELETROCALHA PERFURADA OU LISA, 100X100MM, PRE-ZINCADA | UN | 13.57
12210 |  | TE RETO, PARA ELETROCALHA PERFURADA OU LISA, 150X100MM, PRE-ZINCADA | UN | 16.91
12211 |  | TE RETO, PARA ELETROCALHA PERFURADA OU LISA, 200X100MM, PRE-ZINCADO | UN | 20.92
12213 |  | TE RETO, PARA ELETROCALHA PERFURADA OU LISA, 300X100MM, PRE-ZINCADO | UN | 38.72
12214 |  | TE RETO, PARA ELETROCALHA PERFURADA OU LISA, 400X100MM, PRE-ZINCADA | UN | 53.39
12215 |  | CRUZETA RETA, PARA ELETROCALHA PERFURADAOU LISA, 100X50MM, PRE-ZINCADA | UN | 13.57
12216 |  | CRUZETA RETA, PARA ELETROCALHA PERFURADAOU LISA, 150X50MM, PRE-ZINCADA | UN | 16.91
12217 |  | CRUZETA RETA, PARA ELETROCALHA PERFURADAOU LISA, 200X50MM, PRE-ZINCADA | UN | 20.92
12219 |  | CRUZETA RETA, PARA ELETROCALHA PERFURADAOU LISA, 300X50MM, PRE-ZINCADA | UN | 38.72
12220 |  | CRUZETA RETA, PARA ELETROCALHA PERFURADAOU LISA, 400X50MM, PRE-ZINCADA | UN | 53.39
12221 |  | CRUZETA RETA, PARA ELETROCALHA PERFURADAOU LISA, 100X75MM, PRE-ZINCADA | UN | 15.66
12222 |  | CRUZETA RETA, PARA ELETROCALHA PERFURADAOU LISA, 150X75MM, PRE-ZINCADA | UN | 22.78
12223 |  | CRUZETA RETA, PARA ELETROCALHA PERFURADAOU LISA, 200X75MM, PRE-ZINCADA | UN | 27.6
12225 |  | CRUZETA RETA, PARA ELETROCALHA PERFURADAOU LISA, 300X75MM, PRE-ZINCADA | UN | 41.38
12226 |  | CRUZETA RETA, PARA ELETROCALHA PERFURADAOU LISA, 400X75MM, PRE-ZINCADA | UN | 56.07
12227 |  | CRUZETA RETA, PARA ELETROCALHA PERFURADAOU LISA, 100X100MM, PRE-ZINCADA | UN | 17.73
12228 |  | CRUZETA RETA, PARA ELETROCALHA PERFURADAOU LISA, 150X100MM, PRE-ZINCADA | UN | 21.06
12229 |  | CRUZETA RETA, PARA ELETROCALHA PERFURADAOU LISA, 200X100MM, PRE-ZINCADA | UN | 25.09
12231 |  | CRUZETA RETA, PARA ELETROCALHA PERFURADAOU LISA, 300X100MM, PRE-ZINCADA | UN | 44.06
12232 |  | CRUZETA RETA, PARA ELETROCALHA PERFURADAOU LISA, 400X100MM, PRE-ZINCADA | UN | 58.73
12233 |  | REDUCAO CONCENTRICA, PARA ELETROCALHA PERFURADA OU LISA, 100X50MM, PRE-ZINCADA | UN | 7.36
12234 |  | REDUCAO CONCENTRICA, PARA ELETROCALHA PERFURADA OU LISA, 150X100MM, PRE-ZINCADA | UN | 16.42
12235 |  | REDUCAO CONCENTRICA, PARA ELETROCALHA PERFURADA OU LISA, 150X50MM, PRE-ZINCADA | UN | 11.75
12236 |  | REDUCAO CONCENTRICA, PARA ELETROCALHA PERFURADA OU LISA, 200X150MM, PRE-ZINCADA | UN | 18.83
12237 |  | REDUCAO CONCENTRICA, PARA ELETROCALHA PERFURADA OU LISA, 200X100MM, PRE-ZINCADA | UN | 14.7
12238 |  | REDUCAO CONCENTRICA, PARA ELETROCALHA PERFURADA OU LISA, 200X50MM, PRE-ZINCADA | UN | 11.08
12244 |  | REDUCAO CONCENTRICA, PARA ELETROCALHA PERFURADA OU LISA, 300X200MM, PRE-ZINCADA | UN | 23.49
12245 |  | REDUCAO CONCENTRICA, PARA ELETROCALHA PERFURADA OU LISA, 300X150MM, PRE-ZINCADA | UN | 23.49
12246 |  | REDUCAO CONCENTRICA, PARA ELETROCALHA PERFURADA OU LISA, 300X100MM, PRE-ZINCADA | UN | 28.83
12247 |  | REDUCAO CONCENTRICA, PARA ELETROCALHA PERFURADA OU LISA, 300X50MM, PRE-ZINCADA | UN | 18.83
12248 |  | REDUCAO CONCENTRICA, PARA ELETROCALHA PERFURADA OU LISA, 400X300MM, PRE-ZINCADA | UN | 45.59
12250 |  | REDUCAO CONCENTRICA, PARA ELETROCALHA PERFURADA OU LISA, 400X200MM, PRE-ZINCADA | UN | 45.59
12251 |  | REDUCAO CONCENTRICA, PARA ELETROCALHA PERFURADA OU LISA, 400X150MM, PRE-ZINCADA | UN | 63.47
12252 |  | REDUCAO CONCENTRICA, PARA ELETROCALHA PERFURADA OU LISA, 400X100MM, PRE-ZINCADA | UN | 45.59
12253 |  | REDUCAO CONCENTRICA, PARA ELETROCALHA PERFURADA OU LISA, 400X50MM, PRE-ZINCADA | UN | 33.11
12254 |  | TE VERTICAL (SUBIDA), PARA ELETROCALHA PERFURADA OU LISA, 100X50MM, PRE-ZINCADA | UN | 15.03
12255 |  | TE VERTICAL (SUBIDA), PARA ELETROCALHA PERFURADA OU LISA, 150X50MM, PRE-ZINCADA | UN | 17.99
12256 |  | TE VERTICAL (SUBIDA), PARA ELETROCALHA PERFURADA OU LISA, 200X50MM, PRE-ZINCADA | UN | 20.93
12258 |  | TE VERTICAL (SUBIDA), PARA ELETROCALHA PERFURADA OU LISA, 300X50MM, PRE-ZINCADA | UN | 34.31
12259 |  | TE VERTICAL (SUBIDA), PARA ELETROCALHA PERFURADA OU LISA, 400X50MM, PRE-ZINCADA | UN | 43.67
12260 |  | TE VERTICAL (SUBIDA), PARA ELETROCALHA PERFURADA OU LISA, 100X75MM, PRE-ZINCADA | UN | 21.75
12261 |  | TE VERTICAL (SUBIDA), PARA ELETROCALHA PERFURADA OU LISA, 150X75MM, PRE-ZINCADA | UN | 20.05
12262 |  | TE VERTICAL (SUBIDA), PARA ELETROCALHA PERFURADA OU LISA, 200X75MM, PRE-ZINCADA | UN | 29.63
12264 |  | TE VERTICAL (SUBIDA), PARA ELETROCALHA PERFURADA OU LISA, 300X75MM, PRE-ZINCADA | UN | 37.51
12265 |  | TE VERTICAL (SUBIDA), PARA ELETROCALHA PERFURADA OU LISA, 400X75MM, PRE-ZINCADA | UN | 45.38
12266 |  | TE VERTICAL (SUBIDA), PARA ELETROCALHA PERFURADA OU LISA, 100X100MM, PRE-ZINCADA | UN | 19.02
12267 |  | TE VERTICAL (SUBIDA), PARA ELETROCALHA PERFURADA OU LISA, 150X100MM, PRE-ZINCADA | UN | 22.23
12268 |  | TE VETICAL (SUBIDA), PARA ELETROCALHA PEEFURADA OU LISA, 200X100MM, PRE-ZINCADA | UN | 25.44
12270 |  | TE VERTICAL (SUBIDA), PARA ELETROCALHA PERFURADA OU LISA, 300X100MM, PRE-ZINCADA | UN | 40.86
12271 |  | TE VERTICAL (SUBIDA), PARA ELETROCALHA PERFURADA OU LISA, 400X100MM, PRE-ZINCADA | UN | 48.99
12272 |  | TE VERTICAL (DESCIDA), PARA ELETROCALHAPERFURADA OU LISA, 100X50MM, PRE-ZINCADA | UN | 25.37
12273 |  | TE VERTICAL (DESCIDA), PARA ELETROCALHAPERFURADA OU LISA, 150X50MM, PRE-ZINCADA | UN | 28.96
12274 |  | TE VERTICAL (DESCIDA), PARA ELETROCALHAPERFURADA OU LISA, 200X50MM, PRE-ZINCADA | UN | 32.44
12276 |  | TE VERTICAL (DESCIDA), PARA ELETROCALHAPERFURADA OU LISA, 300X50MM, PRE-ZINCADA | UN | 39.91
12277 |  | TE VERTICAL (DESCIDA), PARA ELETROCALHAPERFURADA OU LISA, 400X50MM, PRE-ZINCADA | UN | 48.99
12278 |  | TE VERTICAL (DESCIDA), PARA ELETROCALHAPERFURADA OU LISA, 100X75MM, PRE-ZINCADA | UN | 28.68
12279 |  | TE VERTICAL (DESCIDA), PARA ELETROCALHAPERFURADA OU LISA, 150X75MM, PRE-ZINCADA | UN | 32.3
12280 |  | TE VERTICAL (DESCIDA), PARA ELETROCALHAPERFURADA OU LISA, 200X75MM, PRE-ZINCADA | UN | 35.11
12282 |  | TE VERTICAL (DESCIDA), PARA ELETROCALHAPERFURADA OU LISA, 300X75MM, PRE-ZINCADA | UN | 46.03
12283 |  | TE VERTICAL (DESCIDA), PARA ELETROCALHAPERFURADA OU LISA, 400X75MM, PRE-ZINCADA | UN | 53.26
12284 |  | TE VERTICAL (DESCIDA), PARA ELETROCALHAPERFURADA OU LISA, 100X100MM, PRE-ZINCADA | UN | 32.3
12285 |  | TE VERTICAL (DESCIDA), PARA ELETROCALHAPERFURADA OU LISA, 150X100MM, PRE-ZINCADA | UN | 35.9
12286 |  | TE VERTICAL (DESCIDA), PARA ELETROCALHAPERFURADA OU LISA, 200X100MM, PRE-ZINCADA | UN | 39.35
12288 |  | TE VERTICAL (DESCIDA), PARA ELETROCALHAPERFURADA OU LISA, 300X100MM, PRE-ZINCADA | UN | 48.85
12289 |  | TE VERTICAL (DESCIDA), PARA ELETROCALHAPERFURADA OU LISA, 400X100MM, PRE-ZINCADA | UN | 57.94
12290 |  | TERMINAL DE FECHAMENTO LISO, PARA ELETROCALHA PERFURADA OU LISA, 100X50MM, PRE-ZINCADA | UN | 1.57
12291 |  | TERMINAL DE FECHAMENTO LISO, PARA ELETROCALHA PERFURADA OU LISA, 150X50MM, PRE-ZINCADA | UN | 2.05
12292 |  | TERMINAL DE FECHAMENTO LISO, PARA ELETROCALHA PERFURADA OU LISA, 200X50MM, PRE-ZINCADA | UN | 3.42
12294 |  | TERMINAL DE FECHAMENTO LISO, PARA ELETROCALHA PERFURADA OU LISA, 300X50MM, PRE-ZINCADA | UN | 3.29
12295 |  | TERMINAL DE FECHAMENTO LISO, PARA ELETROCALHA PERFURADA OU LISA, 400X50MM, PRE-ZINCADA | UN | 3.7
12296 |  | TERMINAL DE FECHAMENTO LISO, PARA ELETROCALHA PERFURADA OU LISA, 100X75MM, PRE-ZINCADA | UN | 1.96
12297 |  | TERMINAL DE FECHAMENTO LISO, PARA ELETROCALHA PERFURADA OU LISA, 150X75MM, PRE-ZINCADA | UN | 2.48
12298 |  | TERMINAL DE FECHAMENTO LISO, PARA ELETROCALHA PERFURADA OU LISA, 200X75MM, PRE-ZINCADA | UN | 2.82
12300 |  | TERMINAL DE FECHAMENTO LISO, PARA ELETROCALHA PERFURADA OU LISA, 300X75MM, PRE-ZINCADA | UN | 4.03
12301 |  | TERMINAL DE FECHAMENTO LISO, PARA ELETROCALHA PERFURADA OU LISA, 400X75MM, PRE-ZINCADA | UN | 4.62
12302 |  | TERMINAL DE FECHAMENTO LISO, PARA ELETROCALHA PERFURADA OU LISA, 100X100MM, PRE-ZINCADA | UN | 2.55
12303 |  | TERMINAL DE FECHAMENTO LISO, PARA ELETROCALHA PERFURADA OU LISA, 150X100MM, PRE-ZINCADA | UN | 2.97
12304 |  | TERMINAL DE FECHAMENTO LISO, PARA ELETROCALHA PERFURADA OU LISA, 200X100MM, PRE-ZINCADA | UN | 3.33
12306 |  | TERMINAL DE FECHAMENTO LISO, PARA ELETROCALHA PERFURADA OU LISA, 300X100MM, PRE-ZINCADA | UN | 4.76
12307 |  | TERMINAL DE FECHAMENTO LISO, PARA ELETROCALHA PERFURADA OU LISA, 400X100MM, PRE-ZINCADA | UN | 5.56
12308 |  | TERMINAL DE FECHAMENTO, P/ELETROCALHA PERFURADA OU LISA, 100X50MM, C/SAIDA P/TUBO, PRE ZINCADA | UN | 2.36
12309 |  | TERMINAL DE FECHAMENTO, P/ELETROCALHA PERFURADA OU LISA, 150X50MM, C/SAIDA P/TUBO, PRE-ZINCADA | UN | 3
12310 |  | TERMINAL DE FECHAMENTO, P/ELETROCALHA PERFURADA OU LISA, 200X50MM, C/SAIDA P/TUBO, PRE-ZINCADA | UN | 2.97
12312 |  | TERMINAL DE FECHAMENTO, P/ELETROCALHA PERFURADA OU LISA, 300X50MM, C/SAIDA P/TUBO, PRE-ZINCADA | UN | 4.83
12313 |  | TERMINAL DE FECHAMENTO, P/ELETROCALHA PERFURADA OU LISA, 400X50MM, C/SAIDA P/TUBO, PRE-ZINCADA | UN | 4.87
12314 |  | TERMINAL DE FECHAMENTO, P/ELETROCALHA PERFURADA OU LISA, 100X75MM, C/SAIDA P/TUBO, PRE-ZINCADA | UN | 2.52
12315 |  | TERMINAL DE FECHAMENTO, P/ELETROCALHA PERFURADA OU LISA, 150X75MM, C/SAIDA P/TUBO, PRE-ZINCADA | UN | 3.32
12316 |  | TERMINAL DE FECHAMENTO, P/ELETROCALHA PERFURADA OU LISA, 200X75MM, C/SAIDA P/TUBO, PRE-ZINCADA | UN | 4.08
12318 |  | TERMINAL DE FECHAMENTO, P/ELETROCALHA PERFURADA OU LISA, 300X75MM, C/SAIDA P/TUBO, PRE-ZINCADA | UN | 5.33
12319 |  | TERMINAL DE FECHAMENTO, P/ELETROCALHA PERFURADA OU LISA, 400X75MM, COM SAIDA P/TUBO, PRE-ZINCADA | UN | 6.75
12320 |  | TERMINAL DE FECHAMENTO, P/ELETROCALHA PERFURADA OU LISA, 100X100MM, COM SAIDA P/TUBO, PRE-ZINCADA | UN | 3.72
12321 |  | TERMINAL DE FECHAMENTO, P/ELETROCALHA PERFURADA OU LISA, 150X100MM, COM SAIDA P/TUBO, PRE-ZINCADA | UN | 4.31
12322 |  | TERMINAL DE FECHAMENTO, P/ELETROCALHA PERFURADA OU LISA, 200X100MM, COM SAIDA P/TUBO, PRE-ZINCADA | UN | 4.89
12324 |  | TERMINAL DE FECHAMENTO, P/ELETROCALHA PERFURADA OU LISA, 300X100MM, COM SAIDA P/TUBO, PRE-ZINCADA | UN | 6.96
12325 |  | TERMINAL DE FECHAMENTO, P/ELETROCALHA PERFURADA OU LISA, 400X100MM, COM SAIDA P/TUBO, PRE-ZINCADA | UN | 8.13
12327 |  | ACOPLAMENTO EM PAINEL, PARA ELETROCALHAPERFURADA OU LISA, 150X50MM, PRE-ZINCADA | UN | 4.07
12328 |  | ACOPLAMENTO EM PAINEL, PARA ELETROCALHAPERFURADA OU LISA, 200X50MM, PRE-ZINCADA | UN | 4.1
12330 |  | ACOPLAMENTO EM PAINEL, PARA ELETROCALHAPERFURADA OU LISA, 300X50MM, PRE-ZINCADA | UN | 5.38
12331 |  | ACOPLAMENTO EM PAINEL, PARA ELETROCALHAPERFURADA OU LISA, 400X50MM, PRE-ZINCADA | UN | 6.66
12333 |  | ACOPLAMENTO EM PAINEL, PARA ELETROCALHAPERFURADA OU LISA, 150X75MM, PRE-ZINCADA | UN | 5.24
12334 |  | ACOPLAMENTO EM PAINEL, PARA ELETROCALHAPERFURADA OU LISA, 200X75MM, PRE-ZINCADA | UN | 6.09
12336 |  | ACOPLAMENTO EM PAINEL, PARA ELETROCALHAPERFURADA OU LISA, 300X75MM, PRE-ZINCADA | UN | 7.65
12337 |  | ACOPLAMENTO EM PAINEL, PARA ELETROCALHAPERFURADA OU LISA, 400X75MM, PRE-ZINCADA | UN | 9.2
12344 |  | GOTEJADOR, P/ELETROCALHA PERFURUDA OU LISA, 100X50MM, PRE-ZINCADA | UN | 2.73
12345 |  | GOTEJADOR, P/ELETROCALHA PERFURADA OU LISA, 150X50MM, PRE-ZINCADA | UN | 3.5
12346 |  | GOTEJADOR, P/ELETROCALHA PERFURADA OU LISA, 200X50MM, PRE-ZINCADA | UN | 4.27
12348 |  | GOTEJADOR, P/ELETROCALHA PERFURADA OU LISA, 300X50MM, PRE-ZINCADA | UN | 7.11
12349 |  | GOTEJADOR, P/ELETROCALHA PERFURADA OU LISA, 400X50MM, PRE-ZINCADA | UN | 9.13
12350 |  | GOTEJADOR, P/ELETROCALHA PERFURADA OU LISA, 100X75MM, PRE-ZINCADA | UN | 3.03
12351 |  | GOTEJADOR, P/ELETROCALHA PERFURADA OU LISA, 150X75MM, PRE-ZINCADA | UN | 3.93
12352 |  | GOTEJADOR, P/ELETROCALHA PERFURADA OU LISA, 200X75MM, PRE-ZINCADA | UN | 5.68
12354 |  | GOTEJADOR, P/ELETROCALHA PERFURADA OU LISA, 300X75MM, PRE-ZINCADA | UN | 7.72
12355 |  | GOTEJADOR, P/ELETROCALHA PERFURADA OU LISA, 400X75MM, PRE-ZINCADA | UN | 9.72
12356 |  | GOTEJADOR, P/ELETROCALHA PERFURADA OU LISA, 100X100MM, PRE-ZINCADA | UN | 3.32
12357 |  | GOTEJADOR, P/ELETROCALHA PERFURADA OU LISA, 150X100MM, PRE-ZINCADA | UN | 5.1
12358 |  | GOTEJADOR, P/ELETROCALHA PERFURADA OU LISA, 200X100MM, PRE-ZINCADA | UN | 4.87
12360 |  | GOTEJADOR, P/ELETROCALHA PERFURADA OU LISA, 300X100MM, PRE-ZINCADA | UN | 6.53
12361 |  | GOTEJADOR, P/ELETROCALHA PERFURADA OU LISA, 400X100MM, PRE-ZINCADA | UN | 10.21
12707 |  | ACOPLAMENTO EM PAINEL, PARA ELETROCALHAPERFURADA OU LISA, 100X50MM, PRE-ZINCADA | UN | 2.97
12720 |  | ACOPLAMENTO EM PAINEL, PARA ELETROCALHAPERFURADA OU LISA, 150X100MM, PRE-ZINCADA | UN | 7.22
12724 |  | ACOPLAMENTO EM PAINEL, PARA ELETROCALHAPERFURADA OU LISA, 400X100MM, PRE-ZINCADA | UN | 15.01
12744 |  | TOMADA 4 PINOS, DE EMBUTIR, COMPLETO, PARA TELEFONE | UN | 3.46
12745 |  | TOMADA TIPO RJ-11, DE SOBREPOR, COMPLETA, PARA TELEFONE | UN | 7.2
12746 |  | TOMADA TIPO RJ-11, DE EMBUTIR, COMPLETA,PARA TELEFONE | UN | 9.44
12747 |  | TOMADA TIPO RJ45, SOBREPOR, COMPLETA, PARA LOGICA | UN | 19.84
12748 |  | TOMADA TIPO RJ45, DE EMBUTIR, COMPLETA,PARA LOGICA | UN | 25.11
12749 |  | TOMADA COAXIAL, DE SOBREPOR, COMPLETA, PARA ANTENA DE TV | UN | 7.54
12750 |  | TOMADA COAXIAL, DE EMBUTIR, COMPLETA, PARA ANTENA DE TV | UN | 7.17
12759 |  | LAMPADA FLUORESCENTE, TUBULAR, DE 26W ,BASE G13 | UN | 5.32
12761 |  | LAMPADA FLUORESCENTE, TRIFOSFORO, 16W | UN | 3
12762 |  | LAMPADA FLUORESCENTE, TRIFOSFORO, 32W | UN | 5.61
12763 |  | LAMPADA DE VAPOR DE MERCURIO, DE 70W | UN | 6.32
12765 |  | LAMPADA DE VAPOR DE SODIO, DE 70W | UN | 11.91
12766 |  | LAMPADA DE VAPOR DE SODIO, DE 100W | UN | 17.96
12767 |  | LAMPADA DE VAPOR DE METALICO, DE 2000W | UN | 220.31
12774 |  | REGISTRO DE ESFERA EM PVC,SOLDAVEL,20MM | UN | 4.63
12775 |  | REGISTRO DE ESFERA EM PVC,SOLDAVEL,25MM | UN | 9.64
12776 |  | REGISTRO DE ESFERA EM PVC,SOLDAVEL,32MM | UN | 17.68
12777 |  | REGISTRO DE ESFERA EM PVC,SOLDAVEL,40MM | UN | 25.12
12778 |  | REGISTRO DE ESFERA EM PVC, SOLDAVEL, 50MM | UN | 23.44
12779 |  | REGISTRO DE ESFERA EM PVC, SOLDAVEL, 60MM | UN | 50.29
12780 |  | VALVULA DE PE, COM CRIVO, EM PVC, SOLDAVEL, 25MM | UN | 14.67
12781 |  | VALVULA DE PE, COM CRIVO, EM PVC, SOLDAVEL, 32MM | UN | 22.41
12782 |  | VALVULA DE PE, COM CRIVO, EM PVC, SOLDAVEL, 40MM | UN | 44.97
12783 |  | VALVULA DE PE, COM CRIVO, EM PVC, SOLDAVEL, 50MM | UN | 50.18
12784 |  | VALVULA DE PE, COM CRIVO, EM PVC, SOLDAVEL, 60MM | UN | 63.9
12785 |  | VALVULA DE RETENCAO, VERTICAL, EM PVC, 25MM | UN | 13.94
12786 |  | VALVULA DE RETENCAO, VERTICAL, EM PVC, 32MM | UN | 21.1
12787 |  | VALVULA DE RETENCAO, VERTICAL, EM PVC, 40MM | UN | 32.7
12788 |  | VALVULA DE RETENCAO, VERTICAL, EM PVC, 50MM | UN | 41.75
12789 |  | VALVULA DE RETENCAO, VERTICAL, EM PVC, 60MM | UN | 63.25
12790 |  | VALVULA DE RETENCAO, HORIZONTAL, EM PVC,25MM | UN | 12.27
12791 |  | VALVULA DE RETENCAO, HORIZONTAL, EM PVC,32MM | UN | 17.36
12792 |  | VALVULA DE RETENCAO, HORIZONTAL, EM PVC,40MM | UN | 28.44
12793 |  | VALVULA DE RETENCAO, HORIZONTAL, EM PVC,50MM | UN | 36.54
12794 |  | VALVULA DE RETENCAO, HORIZONTAL, EM PVC,60MM | UN | 54.92
12795 |  | TUBO CPVC RIGIDO, 15MM, SOLDAVEL, PARA AGUA QUENTE E FRIA | M | 3.83
12796 |  | TUBO CPVC RIGIDO, 22MM, SOLDAVEL, PARA AGUA QUENTE E FRIA | M | 7.05
12797 |  | TUBO CPVC RIGIDO, 28MM, SOLDAVEL, PARA AGUA QUENTE E FRIA | M | 12.24
12798 |  | ADAPTADOR ROSQUEAVEL DE PVC RIGIDO, 1/2", COM FLANGE E ANEL DE VEDACAO, PARA CAIXA D`AGUA | UN | 7.31
12799 |  | ADAPTADOR ROSQUEAVEL DE PVC RIGIDO, 3/4", COM FLANGE E ANEL DE VEDACAO, PARA CAIXA D`AGUA | UN | 10.18
12801 |  | ADAPTADOR ROSQUEAVEL DE PVC RIGIDO, 1 1/4", COM FLANGE E ANEL DE VEDACAO, PARA CAIXA D`AGUA | UN | 20.73
12802 |  | ADAPTADOR ROSQUEAVEL DE PVC RIGIDO, 1 1/2", COM FLANGE E ANEL DE VEDACAO, PARA CAIXA D`AGUA | UN | 24.56
12803 |  | ADAPTADOR ROSQUEAVEL DE PVC RIGIDO, 2",COM FLANGE E ANEL DE VEDACAO, PARA CAIXAD`AGUA | UN | 36.31
12805 |  | BUCHA DE REDUCAO DE PVC, COM ROSCA, 1"X1/2" | UN | 2
12806 |  | BUCHA DE REDUCAO DE PVC, COM ROSCA, 1"X3/4" | UN | 2.06
12807 |  | BUCHA DE REDUCAO DE PVC, COM ROSCA, 1 1/4"X3/4" | UN | 3.14
12808 |  | BUCHA DE REDUCAO DE PVC, COM ROSCA, 1 1/4"X1" | UN | 3.23
12809 |  | BUCHA DE REDUCAO DE PVC, COM ROSCA, 1 1/2"X3/4" | UN | 4.03
12810 |  | BUCHA DE REDUCAO DE PVC, COM ROSCA, 1 1/2"X1" | UN | 4.37
12811 |  | BUCHA DE REDUCAO DE PVC, COM ROSCA, 1 1/2"X1 1/4" | UN | 4.14
12812 |  | BUCHA DE REDUCAO DE PVC, COM ROSCA, 2"X1" | UN | 8.35
12813 |  | BUCHA DE REDUCAO DE PVC, COM ROSCA, 2"X11/4" | UN | 10.49
12814 |  | BUCHA DE REDUCAO DE PVC, COM ROSCA, 2"X11/2" | UN | 9.9
12816 |  | CAP DE PVC, COM ROSCA, DE 3/4" | UN | 1.4
12817 |  | CAP DE PVC, COM ROSCA, DE 1" | UN | 2.65
12818 |  | CAP DE PVC, COM ROSCA, DE 1 1/2" | UN | 6.67
12819 |  | CAP DE PVC, COM ROSCA, DE 2" | UN | 8.67
12820 |  | CAP DE PVC, COM ROSCA, DE 2 1/2" | UN | 17.66
12821 |  | CAP DE PVC, COM ROSCA, DE 3" | UN | 23.8
12822 |  | CAP DE PVC, COM ROSCA, DE 4" | UN | 46.3
12823 |  | CURVA 90° DE PVC, COM ROSCA, DE 1/2" | UN | 2.45
12824 |  | CURVA 90° DE PVC, COM ROSCA, DE 3/4" | UN | 3.1
12825 |  | CURVA 90° DE PVC, COM ROSCA, DE 1" | UN | 3.64
12826 |  | CURVA 90° DE PVC, COM ROSCA, DE 1 1/4" | UN | 11.15
12828 |  | CURVA 90° DE PVC, COM ROSCA, DE 2" | UN | 27.91
12829 |  | FLANGE COM SEXTAVADO DE PVC, COM ROSCA ESEM FUROS, DE 1/2" | UN | 2.92
12834 |  | FLANGE COM SEXTAVADO DE PVC, COM ROSCA ESEM FUROS, DE 2" | UN | 15.29
12835 |  | FLANGE COM SEXTAVADO DE PVC, COM ROSCA ESEM FUROS, DE 2 1/2" | UN | 93.68
12836 |  | FLANGE COM SEXTAVADO DE PVC, COM ROSCA ESEM FUROS, DE 3" | UN | 80.08
12837 |  | FLANGE COM SEXTAVADO DE PVC, COM ROSCA ESEM FUROS, DE 4" | UN | 114.03
12840 |  | JOELHO 45° DE PVC, COM ROSCA, DE 1" | UN | 6.98
12841 |  | JOELHO 45° DE PVC, COM ROSCA, DE 1 1/4" | UN | 8.39
12842 |  | JOELHO 45° DE PVC, COM ROSCA, DE 1 1/2" | UN | 11.84
12843 |  | JOELHO 45° DE PVC, COM ROSCA, DE 2" | UN | 21.02
12847 |  | JOELHO 90° DE PVC, COM ROSCA, DE 1 1/4" | UN | 6.7
12850 |  | JOELHO DE REDUCAO 90° DE PVC, COM ROSCA,DE 3/4"X1/2" | UN | 2.12
12851 |  | JOELHO DE REDUCAO 90° DE PVC, COM ROSCA,DE 1"X3/4" | UN | 3.42
12852 |  | JUNCAO 45° DE PVC, COM ROSCA, DE 1/2" | UN | 8.24
12853 |  | JUNCAO 45° DE PVC, COM ROSCA, DE 3/4" | UN | 9.5
12854 |  | JUNCAO 45° DE PVC, COM ROSCA, DE 1" | UN | 16.6
12855 |  | JUNCAO 45° DE PVC, COM ROSCA, DE 1 1/4" | UN | 22.39
12856 |  | JUNCAO 45° DE PVC, COM ROSCA, DE 1 1/2" | UN | 30.41
12857 |  | JUNCAO 45° DE PVC, COM ROSCA, DE 2" | UN | 45.76
12865 |  | LUVA DE PVC RIGIDO, ROSQUEAVEL, DE 3" | UN | 23.58
12866 |  | LUVA DE PVC RIGIDO, ROSQUEAVEL, DE 4" | UN | 32.2
12867 |  | LUVA DE REDUCAO DE PVC, COM ROSCA, DE 3/4"X1/2" | UN | 1.9
12868 |  | LUVA DE REDUCAO DE PVC, COM ROSCA, DE 1"X3/4" | UN | 2.43
12869 |  | LUVA DE CORRER DE PVC, PARA TUBO ROSCAVEL, DE 1/2" | UN | 7.78
12870 |  | LUVA DE CORRER DE PVC, PARA TUBO ROSCAVEL, DE 3/4" | UN | 10.4
12871 |  | LUVA DE CORRER DE PVC, PARA TUBO ROSCAVEL, DE 1 1/2" | UN | 23.93
12875 |  | NIPEL DE PVC, COM ROSCA, DE 1 1/4" | UN | 4.12
12877 |  | NIPEL DE PVC, COM ROSCA, DE 2" | UN | 9.48
12878 |  | PLUG DE PVC, COM ROSCA, DE 1/2" | UN | 0.35
12879 |  | PLUG DE PVC, COM ROSCA, DE 3/4" | UN | 0.5
12880 |  | PLUG DE PVC, COM ROSCA, DE 1" | UN | 1.24
12881 |  | PLUG DE PVC, COM ROSCA, DE 1 1/4" | UN | 1.4
12882 |  | PLUG DE PVC, COM ROSCA, DE 1 1/2" | UN | 3.67
12883 |  | PLUG DE PVC, COM ROSCA, DE 2" | UN | 5.25
12887 |  | TE 90° DE PVC, COM ROSCA, DE 1 1/4" | UN | 12.51
12891 |  | TE DE REDUCAO 90º DE PVC, COM ROSCA, DE1"X3/4" | UN | 6.19
12893 |  | CRUZETA DE PVC, COM ROSCA, DE 3/4" | UN | 7.23
12894 |  | CRUZETA DE PVC, COM ROSCA, DE 1 1/2" | UN | 14.01
12896 |  | UNIAO DE PVC, COM ROSCA, DE 3/4" | UN | 6.45
12898 |  | UNIAO DE PVC, COM ROSCA, DE 1 1/4" | UN | 13.53
12900 |  | UNIAO DE PVC, COM ROSCA, DE 2" | UN | 46.97
12901 |  | UNIAO DE PVC, COM ROSCA, DE 2 1/2" | UN | 86.08
12902 |  | UNIAO DE PVC, COM ROSCA, DE 3" | UN | 121.02
12903 |  | UNIAO DE PVC, COM ROSCA, DE 4" | UN | 252.17
12905 |  | JOELHO 90° DE PVC, COM ROSCA E BUCHA DELATAO, DE 3/4" | UN | 10.29
12906 |  | JOELHO DE REDUCAO 90° DE PVC, COM ROSCAE BUCHA DE LATAO, DE 3/4"X1/2" | UN | 10.61
12911 |  | ADAPTADOR DE PVC, SOLDAVEL CURTO COM BOLSA E ROSCA PARA REGISTRO, DE 40MMX1 1/2" | UN | 3.93
12912 |  | ADAPTADOR DE PVC, SOLDAVEL CURTO COM BOLSA E ROSCA PARA REGISTRO, DE 50MMX1 1/4" | UN | 4.5
12926 |  | ADAPTADOR DE PVC, SOLDAVEL/LONGO COM FLANGES LIVRES PARA CAIXA D`AGUA, DE 25MMX3/4" | UN | 10.67
12927 |  | ADAPTADOR DE PVC, SOLDAVEL/LONGO COM FLANGES LIVRES PARA CAIXA D`AGUA, DE 32MMX1" | UN | 14.28
12928 |  | ADAPTADOR DE PVC, SOLDAVEL/LONGO COM FLANGES LIVRES PARA CAIXA D`AGUA, DE 40MMX11/4" | UN | 17.29
12929 |  | ADAPTADOR DE PVC, SOLDAVEL/LONGO COM FLANGES LIVRES PARA CAIXA D`AGUA, DE 50MMX11/2" | UN | 23.08
12930 |  | ADAPTADOR DE PVC, SOLDAVEL/LONGO COM FLANGES LIVRES PARA CAIXA D`AGUA, DE 60MMX2" | UN | 31.02
12931 |  | ADAPTADOR DE PVC, SOLDAVEL/LONGO COM FLANGES LIVRES PARA CAIXA D`AGUA, DE 75MMX21/2" | UN | 132.41
12932 |  | ADAPTADOR DE PVC, SOLDAVEL/LONGO COM FLANGES LIVRES PARA CAIXA D`AGUA, DE 85MMX3" | UN | 160.47
12933 |  | ADAPTADOR DE PVC, SOLDAVEL/LONGO COM FLANGES LIVRES PARA CAIXA D`AGUA, DE 110MMX4" | UN | 251.27
12934 |  | ADAPTADOR DE PVC, SOLDAVEL COM FLANGE EANEL DE VEDACAO PARA CAIXA D`AGUA, DE 20MMX1/2" | UN | 6.24
12945 |  | BUCHA DE REDUCAO DE PVC, SOLDAVEL CURTA,DE 50MMX40MM | UN | 1.89
12947 |  | BUCHA DE REDUCAO DE PVC, SOLDAVEL CURTA,DE 75MMX60MM | UN | 8.67
12948 |  | BUCHA DE REDUCAO DE PVC, SOLDAVEL CURTA,DE 85MMX75MM | UN | 7.05
12949 |  | BUCHA DE REDUCAO DE PVC, SOLDAVEL CURTA,DE 110MMX85MM | UN | 41.63
12951 |  | BUCHA DE REDUCAO DE PVC, SOLDAVEL LONGA,DE 40MMX20MM | UN | 1.88
12954 |  | BUCHA DE REDUCAO DE PVC, SOLDAVEL LONGA,DE 50MMX25MM | UN | 2.29
12955 |  | BUCHA DE REDUCAO DE PVC, SOLDAVEL LONGA,DE 50MMX32MM | UN | 2.82
12956 |  | BUCHA DE REDUCAO DE PVC, SOLDAVEL LONGA,DE 60MMX25MM | UN | 4.94
12957 |  | BUCHA DE REDUCAO DE PVC, SOLDAVEL LONGA,DE 60MMX32MM | UN | 5.93
12959 |  | BUCHA DE REDUCAO DE PVC, SOLDAVEL LONGA,DE 60MMX50MM | UN | 7.75
12962 |  | BUCHA DE REDUCAO DE PVC, SOLDAVEL LONGA,DE 110MMX60MM | UN | 23.19
12963 |  | BUCHA DE REDUCAO DE PVC, SOLDAVEL LONGA,DE 110MMX75MM | UN | 19.9
12965 |  | CAP DE PVC, SOLDAVEL, DE 25MM | UN | 0.71
12966 |  | CAP DE PVC, SOLDAVEL, DE 32MM | UN | 1.19
12967 |  | CAP DE PVC, SOLDAVEL, DE 40MM | UN | 2.24
12968 |  | CAP DE PVC, SOLDAVEL, DE 50MM | UN | 4.26
12969 |  | CAP DE PVC, SOLDAVEL, DE 60MM | UN | 6.28
12970 |  | CAP DE PVC, SOLDAVEL, DE 75MM | UN | 11.29
12971 |  | CAP DE PVC, SOLDAVEL, DE 85MM | UN | 27.74
12972 |  | CAP DE PVC, SOLDAVEL, DE 110MM | UN | 44.06
12973 |  | CURVA 45° DE PVC, SOLDAVEL, DE 20MM | UN | 1.09
12974 |  | CURVA 45° DE PVC, SOLDAVEL, DE 25MM | UN | 1.41
12975 |  | CURVA 45° DE PVC, SOLDAVEL, DE 32MM | UN | 1.95
12976 |  | CURVA 45° DE PVC, SOLDAVEL, DE 40MM | UN | 3.41
12977 |  | CURVA 45° DE PVC, SOLDAVEL, DE 50MM | UN | 5.9
12978 |  | CURVA 45° DE PVC, SOLDAVEL, DE 60MM | UN | 10.62
12979 |  | CURVA 45° DE PVC, SOLDAVEL, DE 75MM | UN | 17.61
12980 |  | CURVA 45° DE PVC, SOLDAVEL, DE 85MM | UN | 28.15
12981 |  | CURVA 45° DE PVC, SOLDAVEL, DE 110MM | UN | 66.19
12982 |  | CURVA 90° DE PVC, SOLDAVEL, DE 20MM | UN | 1.35
12983 |  | CURVA 90° DE PVC, SOLDAVEL, DE 25MM | UN | 1.42
12984 |  | CURVA 90° DE PVC, SOLDAVEL, DE 32MM | UN | 3.72
12985 |  | CURVA 90° DE PVC, SOLDAVEL, DE 40MM | UN | 6.68
12986 |  | CURVA 90° DE PVC, SOLDAVEL, DE 50MM | UN | 7.03
12987 |  | CURVA 90° DE PVC, SOLDAVEL, DE 60MM | UN | 18.52
12988 |  | CURVA 90° DE PVC, SOLDAVEL, DE 75MM | UN | 24.55
12989 |  | CURVA 90° DE PVC, SOLDAVEL, DE 85MM | UN | 38.67
12999 |  | CURVA 90° DE PVC, SOLDAVEL, DE 110MM | UN | 83.93
13004 |  | JOELHO 45° DE PVC, SOLDAVEL, DE 32MM | UN | 2.35
13005 |  | JOELHO 45° DE PVC, SOLDAVEL, DE 40MM | UN | 3.22
13006 |  | JOELHO 45° DE PVC, SOLDAVEL, DE 50MM | UN | 3.83
13007 |  | JOELHO 45° DE PVC, SOLDAVEL, DE 60MM | UN | 15.52
13008 |  | JOELHO 45° DE PVC, SOLDAVEL, DE 75MM | UN | 33.47
13009 |  | JOELHO 45° DE PVC, SOLDAVEL, DE 85MM | UN | 41.1
13010 |  | JOELHO 45° DE PVC, SOLDAVEL, DE 110MM | UN | 131.73
13017 |  | JOELHO 90° DE PVC, SOLDAVEL, DE 75MM | UN | 47.54
13020 |  | JOELHO DE REDUCAO 90° DE PVC, SOLDAVEL,DE 25MMX20MM | UN | 1.54
13021 |  | JOELHO DE REDUCAO 90° DE PVC, SOLDAVEL,DE 32MMX25MM | UN | 2.16
13022 |  | LUVA DE PVC, SOLDAVEL, DE 20MM | UN | 0.37
13023 |  | LUVA DE PVC, SOLDAVEL, DE 25MM | UN | 0.45
13029 |  | LUVA DE PVC, SOLDAVEL, DE 85MM | UN | 25.49
13030 |  | LUVA DE PVC, SOLDAVEL, DE 110MM | UN | 44.22
13031 |  | LUVA DE REDUCAO DE PVC, SOLDAVEL, DE 25MMX20MM | UN | 0.8
13032 |  | LUVA DE REDUCAO DE PVC, SOLDAVEL, DE 32MMX25MM | UN | 2.07
13033 |  | LUVA DE REDUCAO DE PVC, SOLDAVEL, DE 40MMX32MM | UN | 2.35
13034 |  | LUVA DE REDUCAO DE PVC, SOLDAVEL, DE 60MMX50MM | UN | 6.06
13035 |  | LUVA DE CORRER DE PVC, PARA TUBO SOLDAVEL, DE 20MM | UN | 5.38
13036 |  | LUVA DE CORRER DE PVC, PARA TUBO SOLDAVEL, DE 25MM | UN | 6.65
13037 |  | LUVA DE CORRER DE PVC, PARA TUBO SOLDAVEL, DE 50MM | UN | 17.66
13041 |  | TE SOLDAVEL 90° DE PVC, DE 40MM | UN | 5.09
13052 |  | TE DE REDUCAO 90° DE PVC, SOLDAVEL, 50MMX32MM | UN | 7.7
13054 |  | TE DE REDUCAO 90° DE PVC, SOLDAVEL, 75MMX50MM | UN | 26.13
13055 |  | TE DE REDUCAO 90° DE PVC, SOLDAVEL, 85MMX60MM | UN | 39.86
13056 |  | TE DE REDUCAO 90° DE PVC, SOLDAVEL, 110MMX60MM | UN | 77.47
13057 |  | CRUZETA DE PVC, SOLDAVEL, DE 25MM | UN | 3.39
13058 |  | CRUZETA DE PVC, SOLDAVEL, DE 50MM | UN | 11.14
13059 |  | UNIAO DE PVC, SOLDAVEL, DE 20MM | UN | 4.21
13061 |  | UNIAO DE PVC, SOLDAVEL, DE 32MM | UN | 7.97
13062 |  | UNIAO DE PVC, SOLDAVEL, DE 40MM | UN | 15.48
13063 |  | UNIAO DE PVC, SOLDAVEL, DE 50MM | UN | 15.76
13064 |  | UNIAO DE PVC, SOLDAVEL, DE 60MM | UN | 42.26
13065 |  | UNIAO DE PVC, SOLDAVEL, DE 75MM | UN | 83.11
13066 |  | UNIAO DE PVC, SOLDAVEL, DE 85MM | UN | 130.98
13067 |  | UNIAO DE PVC, SOLDAVEL, DE 110MM | UN | 274.81
13070 |  | JOELHO 90° DE PVC, SOLDAVEL E COM ROSCA,DE 25MMX3/4" | UN | 2.04
13071 |  | JOELHO 90° DE PVC, SOLDAVEL E COM ROSCA,DE 32MMX3/4" | UN | 6.19
13072 |  | LUVA DE PVC, SOLDAVEL E COM ROSCA, DE 20MMX1/2" | UN | 0.78
13073 |  | LUVA DE PVC, SOLDAVEL E COM ROSCA, DE 25MMX1/2" | UN | 1.24
13075 |  | LUVA DE PVC, SOLDAVEL E COM ROSCA, DE 32MMX1" | UN | 2.84
13076 |  | LUVA DE PVC, SOLDAVEL E COM ROSCA, DE 40MMX1 1/4" | UN | 6.43
13077 |  | LUVA DE PVC, SOLDAVEL E COM ROSCA, DE 50MMX1 1/2" | UN | 11.1
13080 |  | TE 90º DE PVC RIGIDO SOLDAVEL, COM ROSCANA BOLSA CENTRAL, DE 25MMX3/4" | UN | 2.68
13081 |  | TE 90º DE PVC RIGIDO SOLDAVEL, COM ROSCANA BOLSA CENTRAL, DE 32MMX3/4" | UN | 5.75
13084 |  | JOELHO 90° DE PVC SOLDAVEL COM BUCHA DELATAO, DE 25MMX3/4" | UN | 3.83
13085 |  | JOELHO 90° DE PVC SOLDAVEL COM BUCHA DELATAO, DE 32MMX3/4" | UN | 6.11
13086 |  | LUVA DE PVC, SOLDAVEL E COM BUCHA LATAO,DE 20MMX1/2" | UN | 2.73
13092 |  | TE 90º DE PVC, SOLDAVEL E COM BUCHA DE LATAO NA BOLSA CENTRAL, DE 32MMX32MMX3/4" | UN | 10.56
13093 |  | CONJUNTO DE PECAS EM PVC, PARA RAMAL PREDIAL DE ESG. SANIT., C/DIAM. DE 100MM ESERV. DE LIG. NA CAIXA INSP OU RAMAL ANT | UN | 26.14
13094 |  | CONJUNTO DE PECAS EM PVC, PARA RAMAL PREDIAL DE ESG. SANIT., C/DIAM. DE 150MM ESERV. DE LIG. NA CAIXA INSP OU RAMAL ANT | UN | 59.32
13095 |  | MAO-DE-OBRA DE MECANICO DE REFRIGERACAO,INCLUSIVE ENCARGOS SOCIAIS | H | 19.4
13096 |  | ELEVADOR RESIDENCIAL UNIFAMILIAR, ESPECIAL P/CADEIRA DE RODAS, MOD.EL-2913 MONTELE OU SIMILAR | UN | 80052.2
13097 |  | ELEVADOR HIDRAULICO COMERCIAL, P/6 PESSOAS, VELOCIDADE 30MPM, 2 PARADAS | UN | 84000
13098 |  | ELEVADOR HIDRAULICO, P/8 PESSOAS, MOTORTRIFASICO, VELOCIDADE 0,53M/S, PERCURSO11,30M, 4 PARADAS | UN | 91000
13099 |  | REGUA P/ENFERMAGEM, 1 LEITO C/3 MODULOS,DE (1,00X0,30)M, REF.71-7596, AIR LIQUIDE OU SIMILAR | UN | 1775.41
13100 |  | REGUA P/CTI, 1 LEITO C/3 MODULOS, DE (1,45X0,30)M, REF. 71-7595, AIR LIQUIDE OUSIMILAR | UN | 2599.13
13101 |  | LAVATORIO DE LOUCA BRANCA, COM COLUNA SUSPENSA, MEDINDO EM TORNO DE 45,5X35,5CM,P/PESSOAS C/NECESSIDADES ESPECIFICAS | UN | 196.82
13102 |  | CUBA DE LOUCA BRANCA,DE SOBREPOR,OVAL | UN | 65.82
13103 |  | VASO SANITARIO, DE LOUCA BRANCA, TIPO MEDIO LUXO, COM CAIXA ACOPLADA, INCLUSIVEACESSORIOS DE FIXACAO | UN | 241.39
13104 |  | VASO SANITARIO, DE LOUCA BRANCA, P/PESSOAS C/NECESSIDADES ESPECIFICAS, INCLUS. ASSENTO ESPECIAL E ACESSORIOS DE FIXACAO | UN | 440.75
13105 |  | VALVULA DE FECHAMENTO AUTOMATICO, P/MICTORIO, ACABAMENTO CROMADO | UN | 117.91
13106 |  | VALVULA DE FECHAMENTO AUTOMATICO, PARA CHUVEIRO DE AGUA FRIA OU PRE-MISTURADOR,ACABAMENTO CROMADO | UN | 280.93
13107 |  | SABONETEIRA PLASTICA ABS,P/SABONETE LIQUIDO | UN | 19.47
13108 |  | PORTA-TOALHA DE PAPEL,EM PLASTICO ABS | UN | 25.65
13109 |  | PORTA-PAPEL HIGIENICO,EM PLASTICO ABS | UN | 18.44
13110 |  | ASSENTO ESPECIAL PARA VASO SANITARIO, PARA PESSOAS COM NECESSIDADES ESPECIAIS | UN | 110.14
13111 |  | TANQUE EM PVC P/ESTERELIZACAO DE MAMADEIRAS, MEDINDO 1,20X0,60X0,40M | UN | 1153.6
13112 |  | TORNEIRA DE FECHAMENTO AUTOMATICO, PARALAVATORIO, DE PAREDE, ANTI-VANDALISMO, DE 50MM, ACABAMENTO CROMADO | UN | 105.05
13113 |  | TORNEIRA COM ACIONAMENTO HIDROMECANICO,COM LEVE PRESSAO MANUAL | UN | 97.83
13114 |  | GRELHA DE ACO INOXIDAVEL, 10X10CM, SISTEMA ROTATIVO, COM CAIXILHO | UN | 9.97
13115 |  | SABONETEIRA DE PAREDE,C/BASE METALICA ECUPULA DE VIDRO GIRATORIA, PARA SABONETELIQUIDO | UN | 16.88
13116 |  | AQUECEDOR A GAS DE ACUMULACAO, CAPACIDADE DE 100L, MODELO HORIZONTAL, CORPO EM ACO CARBONO | UN | 1966.5
13117 |  | AQUECEDOR A GAS DE ACUMULACAO, CAPACIDADE DE 100L, MODELO VERTICAL, CORPO EM ACOCARBONO | UN | 2331
13118 |  | AQUECEDOR A GAS DE ACUMULACAO, CAPACIDADE DE 200L, MODELO HORIZONTAL, CORPO EM ACO CARBONO | UN | 3840
13119 |  | AQUECEDOR A GAS DE ACUMULACAO, CAPACIDADE DE 200L, MODELO VERTICAL, CORPO EM ACOCARBONO | UN | 3245
13120 |  | AQUECEDOR A GAS DE ACUMULACAO, CAPACIDADE DE 250L, MODELO HORIZONTAL, CORPO EM ACO CARBONO | UN | 4320
13121 |  | AQUECEDOR A GAS DE ACUMULACAO, CAPACIDADE DE 250L, MODELO VERTICAL, CORPO EM ACOCARBONO | UN | 3971
13122 |  | AQUECEDOR A GAS DE ACUMULACAO, CAPACIDADE DE 300L, MODELO HORIZONTAL, CORPO EM ACO CARBONO | UN | 4920
13123 |  | AQUECEDOR A GAS DE ACUMULACAO, CAPACIDADE DE 300L, MODELO VERTICAL, CORPO EM ACOCARBONO | UN | 4801.5
13124 |  | AQUECEDOR A GAS DE ACUMULACAO, CAPACIDADE DE 500L, MODELO HORIZONTAL, CORPO EM ACO CARBONO | UN | 6352.5
13125 |  | AQUECEDOR A GAS DE ACUMULACAO, CAPACIDADE DE 500L, MODELO VERTICAL, CORPO EM ACOCARBONO | UN | 6352.5
13126 |  | AQUECEDOR A GAS DE ACUMULACAO, CAPACIDADE DE 750L, MODELO HORIZONTAL, CORPO EM ACO CARBONO | UN | 8010.2
13127 |  | AQUECEDOR A GAS DE ACUMULACAO, CAPACIDADE DE 750L, MODELO VERTICAL, CORPO EM ACOCARBONO | UN | 8010.2
13128 |  | AQUECEDOR A GAS DE ACUMULACAO, CAPACIDADE DE 1000L, MODELO HORIZONTAL, CORPO EMACO CARBONO | UN | 9353.3
13129 |  | AQUECEDOR A GAS DE ACUMULACAO, CAPACIDADE DE 1000L, MODELO VERTICAL, CORPO EM ACO CARBONO | UN | 9353.3
13130 |  | AQUECEDOR A GAS, DE PASSAGEM, RESIDENCIAL, EM CHAPA ESMALTADA, BRANCO DE 12L/MIN | UN | 898
13131 |  | AQUECEDOR A GAS, DE PASSAGEM, RESIDENCIAL, EM CHAPA ESMALTADA, BRANCO DE 18L/MIN | UN | 1204.89
13132 |  | AQUECEDOR A GAS, DE PASSAGEM, RESIDENCIAL, EM CHAPA ESMALTADA, BRANCO, DE 22L/MIN | UN | 2224.7
13133 |  | COIFA ACO INOX AISI 304/444(#20),DIM.2,30X1,30X0,60M(COCCAO),C/CALHA COL.GORD.PERIM.C/DRENO PLUG.SUP.(FOG.IND.8 BOCAS) | UN | 5532.37
13134 |  | COIFA ACO INOX AISI 304/444(#20),DIM.1,80X1,30X0,60M(COCCAO),C/CALHA COL.GORD.DRENO PLUG.SUP.FIX.(FOG.IND.DE 6 BOCAS) | UN | 4697.85
13135 |  | COIFA DE ACO INOX AISI 304/444(#20),DIM.1,3X1,30X0,60M(COCCAO),C/CALHA COL.GORD.PER.DRENO PLUG.SUP.FIX.(FOG.IND.4 BOCAS) | UN | 3725.88
13136 |  | FILTROS INERCIAIS 50X50X5CM, ACO INOX 304 (COIFA DE COCCAO) | UN | 333.81
13137 |  | FILTROS INERCIAIS 40X50X5CM, ACO INOX 304(COIFA DE COCCAO) | UN | 287.66
13138 |  | DAMPER CORTA FOGO 30X30CM, ACIONAM.AUT.PELA ACAO DE ELEM.FUS.MOD.DCF C/FUS.DISP.C/ATESTADO UL C/ROMP.72ºC OU 141ºC | UN | 290.68
13139 |  | DAMPER CORTA FOGO 35X35CM,ACION.PELA ACAO ELEM.FUS.MOD.DCF C/FUS.DISP.(C/AFAST.UL) C/ROMP.72ºC OU 141ºC | UN | 330.75
13140 |  | DAMPER CORTA FOGO 35X45CM,ACIONAM.AUT.PELA ACAO ELEM.FUS.MOD.DCF C/FUS.DISP.(C/ATESTADO UL)C/ROMP.EM 72ºC OU 141ºC | UN | 380.36
13141 |  | TANQUE INDUSTRUAL EM ACO INOXIDAVEL AISI304, P/LAVAGEM DE PANELOES, MED.0,61X0,706X0,305M | UN | 1025.97
13142 |  | MICTORIO EM ACO INOXIDAVEL AISI 304,MED.1570X350MM, INCLUS.PARAFUSOS, ARRUELAS | UN | 599.66
13143 |  | LAVABO EM ACO INOXIDAVEL AISI, 304, MED.2800X450MM, INCL. PARAFUSOS, ARRUELAS | UN | 1921.45
13144 |  | SECADOR DE MAOS E, ACO INOXIDAVEL, COM SISTEMA FOTO-CELULAR BI-VOLT | UN | 622.8
13145 |  | BARRA DE APOIO,EM ACO INOXIDAVEL AISI304DIAM 1.1/4",PARA LAVATORIO DE CENTRO MED(60X40)CM,INCL PARAF INOX E BUCHAS PLAST | UN | 240
13146 |  | BARRA DE APOIO, EM ACO INOXIDAVEL AISI 304, TUBO DE 1.1/4", COM 50CM | UN | 70.78
13147 |  | BARRA DE APOIO, EM ACO INOXIDAVEL AISI 304, TUBO DE 1.1/4", COM 80CM | UN | 93.42
13148 |  | BARRA DE APOIO, EM "L", EM ACO INOXIDAVEL AISI 304, TUBO DE 1.1/4", MED. 70X70CM | UN | 185.13
13149 |  | BARRA DE APOIO, EM "L", EM ACO INOXIDAVEL AISI 304, TUBO DE 1.1/4", MED. 80X80CM | UN | 210
13150 |  | BARRA DE APOIO RETRATIL (ARTICULADA) EMACO INOXIDAVEL AISI 304, TUBO DE 1.1/4",COM 80CM | UN | 235
13151 |  | BARRA DE APOIO, FIXA AO PISO, EM ACO INOXIDAVEL AISI 304, TUBO DE 1.1/4", COM 75X80CM | UN | 300.51
13153 |  | PUXADOR HORIZONTAL P/PORTA, TIPO ALCA EMTUBO DE ACO INOXIDAVEL DE 1.1/4", AISI-304, LIGA 18.8, C/30CM | UN | 90.13
13154 |  | CONJUNTO FLUTUANTE DE SUCCAO/RECALQUE 1"P/AAC, P/INST.INTERIOR RESERV.AAC,COMP.MANG.PLAST.FLEX.NAO DOBRAV.PONTEIRA METAL | UN | 353.44
13155 |  | CONJUNTO FLUTUANTE DE SUCAO/RECALQUE 2"P/AAC,P/INST.INT.DOS RESERV.AAC,COMP.P/MANG.PLAST.FLEX.NAO DOBRAVEL PONT.METAL | UN | 589.07
13156 |  | EXTRAVASOR,SIFAO/LADRAO,100MM,P/EXCESSODE AGUA RETIRADA IMPUR.SUPERF.MANUT.NIV.MAXIMO DETERM.P/RESERV.AAC BLOQ.CHEIROS | UN | 201.27
13157 |  | EXTRAVASOR,SIFAO/LADRAO,200MM,P/EXCESSODE AGUA, RETIRADA DE IMPUR.SUPERF.MANUT.NIVEL MAX.DET.P/OS RESERV.AAC,BLOQ.CHEIR | UN | 805.06
13158 |  | EXTRAVASOR,SIFAO/LADRAO,400MM,P/EXCESSODE AGUA, RETIRADA DE IMPUR.SUPERF.MANUT.NIVEL MAX.DETERM.P/RESERV.AAC, BLOQ.CHEI | UN | 2476.16
13159 |  | FILTRO P/APROV.AGUA CHUVA(AAC)AUTO-LIMP.P/AREAS 200M2,COMP.CX.FABR.POL.ELEM.FILT.INOX(0,26MM),2 ENTR.AP 100MM,MOD.VF-1 | UN | 1196.8
13160 |  | FILTRO P/APROV.AGUA CHUVA,AUTO LIMP.P/AREAS 1500M2,ELEM.FILT.INOX RET.DESC.SOL.SUP.0,55MM.2 ENTR.APP 250MM,MOD.VF-6 | UN | 8639.72
13161 |  | FREIO HIDRAULICO DE 100MM PARA ENCHIMENTO DOS RESERVATORIOS DE AAC, ATRAVES DE FLUXO ASCENDENTE | UN | 93.27
13162 |  | FREIO HIDRAULICO DE 200MM PARA ENCHIMENTO DOS RERVATORIOS DE AAC, ATRAVES DE FLUXO ASCENDENTE | UN | 618.53
13163 |  | FREIO HIDRAULICO DE 400MM PARA ENCHIMENTO DOS RESERVATORIOS DE AAC, ATRAVES DE FLUXO ASCENDENTE | UN | 1484.46
13164 |  | RESERVATORIO EM FIBRA DE VIDRO OU POLIETILENO, C/CAPAC.EM TORNO DE 3000L,INCL.TAMPA DE VEDACAO C/ESCOTILHA E FIXADORES | UN | 896.62
13165 |  | RESERVATORIO FIBRA VIDRO,C/CAPAC.10.000LDIM.(2,60XALT.2,00M)AGUA POT.APROV.CHUVAASTM D-638/77-ASTM D790/71-ASTM D-2583 | UN | 6767.14
13166 |  | RESERVATORIO FIBRA VID.20.000L,DIM.(3,00XALT.2,84)P/AGUA NAO POT.OU P/APROV.AGUACHUVA ASTM D-638/77-ASTM D-790/71 D-2583 | UN | 15847.84
13167 |  | RESERVATORIO FIBRA VID.30.000L,(3,00X4,26M)P/AGUA NAO POT.OU APROV,AGUA CHUVA ASTM D-638/77-ASTM D-790/71-ASTM D-2583 | UN | 40428.01
13168 |  | RESERVATORIO METALICO PARA AGUA POTAVELESTILO TACA AGUA TOTAL, COM CAPACIDADE PARA 50M3, INSTALADO | UN | 38528.7
13169 |  | RESERVATORIO METALICO PARA AGUA POTAVELESTILO TACA AGUA TOTAL, COM CAPACIDADE PARA 100M3, INSTALADO | UN | 68658.14
13170 |  | BEBEDOURO ELETRICO, 110/220V, COM DUAS SAIDAS DE AGUA GELADA E TEMPERATURA AMBIENTE | UN | 218.19
13171 |  | APARELHO DE AR CONDICIONADO DE 10.000BTU, 1HP, C/CONTROLE REMOTO | UN | 1428.9
13172 |  | APARELHO DE AR CONDICIONADO DE 12.000BTU, 1HP, COM CONTROLE REMOTO | UN | 1683.46
13173 |  | LUMINARIA DE EMERGENCIA DE SOBREPOR, EMPLASTICO, EQUIPADA C/BATERIA SELADA RECARREGAVEL E LAMPADA FLUORESCENTE 2X8W | UN | 39.17
13174 |  | LUMINARIA DE EMERGENCIA DE SOBREPOR, EMPLASTICO, EQUIPADA C/BATERIA SELADA RECARREGAVEL E LAMPADA FLUORESCENTE 2X20W | UN | 342.64
13175 |  | LUMINARIA AUTONOMA PERSONALIZADA (NAO FUME) C/LAMPADA FLUORESCENTE DE 9W, 110/220V, C/DIM.DE 22X11,6CM, C/SUPORTE "L" | UN | 426.89
13176 |  | LUMINARIA FECHADA, P/ILUMINACAO DE QUADRAS DE ESPORTES E AFINS, EM ALUMINIO ESTRIADO P/LAMPADA MISTA DE ATE 500W | UN | 57.93
13177 |  | CALHA CHANFRADA OU PRISMATICA, ESMALTADA, PARA LUMINARIA DE SOBREPOR, PARA LAMPADA DE 1X16W | UN | 4.71
13178 |  | CALHA CHANFRADA OU PRISMATICA, ESMALTADA, PARA LUMINARIA DE SOBREPOR, PARA LAMPADA DE 1X18W | UN | 4.71
13179 |  | CALHA CHANFRADA OU PRISMATICA, ESMALTADA, PARA LUMINARIA DE SOBREPOR, PARA LAMPADA DE 1X32W | UN | 6.48
13180 |  | CALHA CHANFRADA OU PRISMATICA, ESMALTADA, PARA LUMINARIA DE SOBREPOR, PARA LAMPADA DE 1X36W | UN | 8.69
13181 |  | CALHA CHANFRADA OU PRISMATICA, ESMALTADA, PARA LUMINARIA DE SOBREPOR, PARA LAMPADA DE 2X16W | UN | 5.99
13182 |  | CALHA CHANFRADA OU PRISMATICA, ESMALTADA, PARA LUMINARIA DE SOBREPOR, PARA LAMPADA DE 2X18W | UN | 5.99
13183 |  | CALHA CHANFRADA OU PRISMATICA, ESMALTADA, PARA LUMINARIA DE SOBREPOR, PARA LAMPADA DE 2X32W | UN | 9.33
13184 |  | CALHA CHANFRADA OU PRISMATICA, ESMALTADA, PARA LUMINARIA DE SOBREPOR, PARA LAMPADA DE 2X36W | UN | 9.33
13185 |  | CALHA CHANFRADA OU PRISMATICA, ESMALTADA, PARA LUMINARIA DE SOBREPOR, PARA LAMPADA DE 3X16W | UN | 7.22
13186 |  | CALHA CHANFRADA OU PRISMATICA, ESMALTADA, PARA LUMINARIA DE SOBREPOR, PARA LAMPADA DE 3X18W | UN | 7.22
13187 |  | CALHA CHANFRADA OU PRISMATICA, ESMALTADA, PARA LUMINARIA DE SOBREPOR, PARA LAMPADA DE 3X32W | UN | 13.75
13188 |  | CALHA CHANFRADA OU PRISMATICA, ESMALTADA, PARA LUMINARIA DE SOBREPOR, PARA LAMPADA DE 3X36W | UN | 13.75
13189 |  | CALHA CHANFRADA OU PRISMATICA, ESMALTADA, PARA LUMINARIA DE SOBREPOR, PARA LAMPADA DE 4X16W | UN | 8.64
13190 |  | CALHA CHANFRADA OU PRISMATICA, ESMALTADA, PARA LUMINARIA DE SOBREPOR, PARA LAMPADA DE 4X18W | UN | 8.64
13191 |  | CALHA CHANFRADA OU PRISMATICA, ESMALTADA, PARA LUMINARIA DE SOBREPOR, PARA LAMPADA DE 4X32W | UN | 15.81
13192 |  | CALHA CHANFRADA OU PRISMATICA, ESMALTADA, PARA LUMINARIA DE SOBREPOR, PARA LAMPADA DE 4X36W | UN | 15.81
13193 |  | CALHA CHANFRADA OU PRISMATICA, ESMALTADA, PARA LUMINARIA DE EMBUTIR, PARA LAMPADDA DE 1X16W | UN | 4.3
13194 |  | CALHA CHANFRADA OU PRISMATICA, ESMALTADA, PARA LUMINARIA DE EMBUTIR, PARA LAMPADA DE 1X18W | UN | 4.3
13195 |  | CALHA CHANFRADA OU PRISMATICA, ESMALTADA, PARA LUMINARIA DE EMBUTIR, PARA LAMPADA DE 1X32W | UN | 7.23
13196 |  | CALHA CHANFRADA OU PRISMATICA, ESMALTADA, PARA LUMINARIA DE EMBUTIR, PARA LAMPADA DE 1X36W | UN | 7.23
13197 |  | CALHA CHANFRADA OU PRISMATICA, ESMALTADA, PARA LUMINARIA DE EMBUTIR, PARA LAMPADA DE 2X16W | UN | 5.25
13198 |  | CALHA CHANFRADA OU PRISMATICA, ESMALTADA, PARA LUMINARIA DE EMBUTIR, PARA LAMPADA DE 2X18W | UN | 5.25
13199 |  | CALHA CHANFRADA OU PRISMATICA, ESMALTADA, PARA LUMINARIA DE EMBUTIR, PARA LAMPADA DE 2X32W | UN | 8.2
13200 |  | CALHA CHANFRADA OU PRISMATICA, ESMALTADA, PARA LUMINARIA DE EMBUTIR, PARA LAMPADA DE 2X36W | UN | 7.17
13201 |  | CALHA CHANFRADA OU PRISMATICA, ESMALTADA, PARA LUMINARIA DE EMBUTIR, PARA LAMPADA DE 3X16W | UN | 5.86
13202 |  | CALHA CHANFRADA OU PRISMATICA, ESMALTADA, PARA LUMINARIA DE EMBUTIR, PARA LAMPADA DE 3X18W | UN | 5.86
13203 |  | CALHA CHANFRADA OU PRISMATICA, ESMALTADA, PARA LUMINARIA DE EMBUTIR, PARA LAMPADA DE 3X32W | UN | 9.52
13204 |  | CALHA CHANFRADA OU PRISMATICA, ESMALTADA, PARA LUMINARIA DE EMBUTIR, PARA LAMPADA DE 3X36W | UN | 9.52
13205 |  | CALHA CHANFRADA OU PRISMATICA, ESMALTADA, PARA LUMINARIA DE EMBUTIR, PARA LAMPADA DE 4X16W | UN | 6.97
13206 |  | CALHA CHANFRADA OU PRISMATICA, ESMALTADA, PARA LUMINARIA DE EMBUTIR, PARA LAMPADA DE 4X18W | UN | 6.97
13207 |  | CALHA CHANFRADA OU PRISMATICA, ESMALTADA, PARA LUMINARIA DE EMBUTIR, PARA LAMPADA DE 4X32W | UN | 10.83
13208 |  | CALHA CHANFRADA OU PRISMATICA, ESMALTADA, PARA LUMINARIA DE EMBUTIR, PARA LAMPADA DE 4X36W | UN | 10.83
13209 |  | REATOR ELETRONICO DE ALTO FATOR DE POTENCIA (AFT>0,92), PARA LAMPADAS FLUORESCENTES - 16W - SIMPLES | UN | 10.91
13210 |  | REATOR ELETRONICO DE ALTO FATOR DE POTENCIA (AFT>0,92), PARA LAMPADA FLUORESCENTES - 16W - DUPLO | UN | 11.89
13211 |  | REATOR ELETRONICO DE ALTO FATOR DE POTENCIA (AFT>0,92), PARA LAMPADA FLUORESCENTES - 18W - SIMPLES | UN | 11.9
13212 |  | REATOR ELETRONICO DE ALTO FATOR DE POTENCIA (AFT>0,92), PARA LAMPADA FLUORESCENTES - 18W - DUPLO | UN | 12.63
13213 |  | REATOR ELETRONICO DE ALTO FATOR DE POTENCIA (AFT>0,92), PARA LAMPADAS FLUORESCENTES - 20W - SIMPLES | UN | 12.13
13214 |  | REATOR ELETRONICO DE ALTO FATOR DE POTENCIA (AFT>0,92), PARA LAMPADAS FLUORESCENTES - 20W - DUPLO | UN | 15.61
13215 |  | REATOR ELETRONICO DE ALTO FATOR DE POTENCIA (AFT>0,92), PARA LAMPADAS FLUORESCENTES - 32W - SIMPLES | UN | 12.29
13216 |  | REATOR ELETRONICO DE ALTO FATOR DE POTENCIA (AFT>0,92), PARA LAMPADAS FLUORESCENTES - 32W - DUPLO | UN | 17.15
13217 |  | REATOR ELETRONICO DE ALTO FATOR DE POTENCIA (AFT>0,92), PARA LAMPADAS FLUORESCENTES - 36W - SIMPLES | UN | 13.9
13218 |  | REATOR ELETRONICO DE ALTO FATOR DE POTENCIA (AFT>0,92), PARA LAMPADAS FLUORESCENTES - 36W - DUPLO | UN | 18.38
13219 |  | REATOR ELETRONICO DE ALTO FATOR DE POTENCIA (AFT>0,92), PARA LAMPADAS FLUORESCENTES - 40W - SIMPLES | UN | 14.17
13220 |  | REATOR ELETRONICO DE ALTO FATOR DE POTENCIA (AFT>0,92), PARA LAMPADAS FLUORESCENTES - 40W - DUPLO | UN | 19.51
13221 |  | REATOR PARA LAMPADA DE VAPOR METALICO DE150W - 220V, PARA USO EXTERNO | UN | 41.99
13222 |  | REATOR PARA LAMPADA DE VAPOR METALICO DE200W - 220V, PARA USO EXTERNO | UN | 71.47
13226 |  | LAMPADA FLUORESCENTE, TUBULAR, DE 18W, BASE G-13 | UN | 2.51
13227 |  | LAMPADA FLUORESCENTE, TUBULAR, DE 32W | UN | 3.89
13228 |  | LAMPADA FLUORESCENTE TUBULAR DE 36W ,BASE G13 | UN | 4.94
13229 |  | LUMINARIA FLUORESCENTE TUBULAR SOBREPOR,P/LAMPADA 2X16W, C/LAMP.APARENTE, CORPOEM CHAPA ACO TRATADA PINT.ELETR.BRANCA | UN | 44.72
13230 |  | LUMINARIA FLUOR.TUB.SOBREPOR, P/LAMPADA2X32W C/LAMP.APARENTE, CORPO EM CHAPA ACO TRATADA E PINT.ELETROSTATICA BRANCA | UN | 52.39
13231 |  | LUMINARIA FLUORESC.TUBULAR DE SOBREPOR,C/ALETAS, P/LAMPADA 2X16W C/LAMPADA APARENTE, CORPO CHAPA ACO, PINT.ELETR.BRANC | UN | 58.1
13232 |  | LUMINARIA FLUORESCENTE TUBULAR DE SOBREPOR, C/ALETAS, P/LAMP.2X32W, C/LAMP.APARENTE,CORPO CHAPA ACO TRAT.PINT.ELETR.BRA. | UN | 65.98
13233 |  | LUMINARIA FLUORESC, TUBULAR SOBREPOR, C/VISOR ACRILICO TRANSLUCIDO P/LAMP.2X16WC/LAMP.APAR.CORPO CHAPA ACO TRAT.PINT.ELE | UN | 46.11
13234 |  | LUMINARIA FLUORESC. TUBULAR SOBREPOR, C/VISOR ACRIL.TRANSL.P/LAMP.2X32W, C/LAMP.APAR.CORPO CHAPA ACO TRAT.PINT.ELET.BRAN | UN | 59.03
13235 |  | LUMINARIA FLUORESC.TUB.EMBUTIR, P/LAMP.2X16W C/LAMP.APAR.CORPO CHAPA ACO TRAT.PINTURA ELETROST.BRANCA, REFL.ALUM.ALTO BR | UN | 53.18
13236 |  | LUMINARIA FLUORESC.TUB.EMBUTIR P/LAMP.2X32W C/LAMP.APARENTE CORPO CHAPA ACO TRAT.PINT.ELETROST.BRANCA,REFL.ALUM.ALTO BRI | UN | 68.67
13237 |  | LUMINARIA FLUORESC.TUBULAR DE EMBUTIR C/ALETAS P/LAMP.2X16W C/LAMP.APAR.CORPO CHAPA ACO TRAT.PINT.ELETROST.BRANCA REFLE | UN | 54.95
13238 |  | LUMINARIA FLUORESC.TUBULAR EMBUTIR C/ALETAS P/LAMP.2X32W C/LAMP.APAR.CORPO CHAPAACO TRAT.PINT.ELETROST.BRANCA,REFL.ALUM | UN | 84.58
13239 |  | LUMINARIA FLUORESC.TUBULAR EMBUTIR C/VISOR ACRIL.TRANSL.P/LAMP.2X16W C/LAMP.APARENTE CORPO CHAPA ACO TRAT.PINT.ELETR.BRA | UN | 37.93
13240 |  | LUMINARIA FLUORESC.TUBULAR EMBUTIR C/VISOR TRANSL.P/LAMP.2X32W C/LAMP.APAR.CORPO CHAPA ACO TRAT.PINT.ELETR.BRANCA, REFL | UN | 56.53
13241 |  | LUMINARIA DE EMBUTIR, P/LAMPADA HALOGENAPALITO DE 150W, COMPLETA (INCLUSIVE LAMPADA) | UN | 9.06
13242 |  | LUMINARIA TIPO SPOT, DIRECIONAL, EXCLUSIVE LAMPADA | UN | 10.93
13243 |  | LUMINARIA DECORATIVA C/UMA PETALA P/LAMPADA MISTA DE 160W/220V (EXCLUSIVE ESTA),EQUIPADA COM CELULA FOTOELETRICA | UN | 62.74
13244 |  | LUMINARIA DECORATIVA P/DUAS PETALAS MISTA DE 160W/220V (EXCLUSIVE ESTA), EQUIPADA COM CELULA FOTOELETRICA | UN | 134.98
13245 |  | LUMINARIA DE EMBUTIR DIRECIONAVEL, P/LAMPADA HALOGENA DICROICA (EXCLUSIVE ESTA),C/ARCO ALUMINIO PINTADO EM EPOXI BRANCO | UN | 10.63
13246 |  | ARANDELA TIPO "MEIA-LUA", VIDRO ACETINADO, COR BRANCA, EXCLUSIVE LAMPADA | UN | 23.25
13247 |  | TRANSFORMADOR DE DISTR. A SECO,30KVA,ABRIGO, CLASSE 15KV, TENSAO PRIM.DE 13,8KV,TENSAO SECUND.220/127V-60HZ,C/ACESSORIOS | UN | 9180
13248 |  | TRANSFORMADOR DISTRIB.A SECO 45KVA,ABRIGADO, CLASSE 15KV,TENSAO PRIM.13,8KV TENSAO SECUNDARIA 220/127V-60HZ C/ACESSORIOS | UN | 11275
13249 |  | TRANSFORMADOR DISTR.A SECO 75KVA,ABRIGADO CLASSE 15KV, TENSAO PRIMARIA 13,8KV,TENSAO SECUNDARIA 220/127V-60HZ C/ACESSORI | UN | 13900
13250 |  | TRANSFORMADOR DE DISTR.A SECO 112,5KVA,ABRIGADO CLASSE 15KV, TENSAO PRIM.13,8KV,TENSAO SECUND.220/127V-60HZ C/ACESSORIOS | UN | 16700
13251 |  | TRANSFORMADOR DISTRIB.A SECO DE 150KVA,ABRIGADO CLASSE 15KV, TENSAO PRIM.13,8KV,TENSAO SECUND.220/127V-60HZ,C/ACESSORIO | UN | 18952.5
13252 |  | TRANSFORMADOR DISTRIB.A SECO 225/KVA ABRIGADO CLASSE 15KV TENSAO PRIMARIA DE 13,8KV, TENSAO SECUND.220/127V-60HZ,C/ACESS | UN | 23100
13253 |  | TRANSFORMADOR DE DISTRIB.A SECO 300KVA,ABRIGADO, CLASSE 15KV TENSAO PRIM.13,8KVTENSAO SECUND.220/127V-60HZ,C/ACESSORIOS | UN | 23800
13254 |  | TRANSFORMADOR DISTRIB.A SECO 500KVA,ABRIGADO CLASSE 15KV,TENSAO PRIM.13,8KV,TENSAO SECUND.220/127V-60HZ, C/ACESSORIOS | UN | 32230
13255 |  | TRANSFORMADOR DISTRIB.A SECO 750KVA,ABRIGADO, CLASSE 15KV,TENSAO PRIM.13,8KV,TENSAO SECUND.220/127V-60HZ,C/ACESSORIOS | UN | 39800
13256 |  | TRANSFORMADOR DISTRIB.A SECO DE 1000KVA,ABRIGADO CLASSE 15KV TENSAO PRIMARIA 13,8KV, TENSAO SECUND.220/127V-60HZ,C/ACESS | UN | 49800
13257 |  | BOMBA HIDRAULICA CENTRIFUGA, COM MOTOR ELETRICO, POTENCIA DE 7,5CV, EXCLUSIVE ACESSORIOS | UN | 2823
13259 |  | EXTINTOR DE INCENDIO, TIPO GAS CARBONICO(CO2) 10KG, COMPLETO | UN | 701.23
13260 |  | SISTEMA DE PRESSURIZACAO DE REDE PARA COMBATE A INCENDIO COM BOMBA DE 10CV, 60HZ, DIAMETRO 3" | UN | 3276.41
13261 |  | EXAUSTOR TUBO AXIAL, ACIONAMENTO DIRETO,DIAMETRO DE 300MM, HELICE DE 6 PALETAS,FABRICADA EM CHAPA DE ACO CARBONO | UN | 294.36
13262 |  | EXAUSTOR TUBO AXIAL, ACIONAMENTO DIRETO,DIAMETRO 400MM, HELICE DE 6 PALETAS, FABRICADA EM CHAPA DE ACO CARBONO | UN | 454.4
13263 |  | EXAUSTOR TUBO AXIAL, ACIONAMENTO DIRETO,DIAMETRO DE 500MM, HELICE 6 PALETAS, FABRICADA EM CHAPA ACO CARBONO | UN | 750.31
13264 |  | EXAUSTOR TUBO AXIAL, ACIONAMENTO DIRETO,DIAMETRO 600MM, HELICE 6 PALETAS, FABRICADA EM CHAPA ACO CARBONO | UN | 1182.7
13265 |  | EXAUSTOR TUBO AXIAL, ACIONAMENTO DIRETO,DIAM.800MM, HELICE 6 PALETAS, FABRICADAEM CHAPA DE ACO CARBONO | UN | 1805.28
13266 |  | EXAUSTOR TUBO AXIAL, ACIONAMENTO DIRETO,DIAM.1000MM, HELICE 6 PALETAS, FABRICADA EM CHAPA ACO CARBONO | UN | 2661.52
13267 |  | MICRO EXAUSTOR, INCLUSIVE VENEZIANAS, ADAPTADOR E TUBO FLEXIVEL, P/AMBIENTES ATE7M3 | UN | 189.69
13268 |  | MICRO EXAUSTOR, INCLUSIVE VENEZIANAS, ADAPTADOR E TUBO FLEXIVEL, P/AMBIENTES ATE10M3 | UN | 458.85
13269 |  | EXAUSTORES CENTRIFUGOS, TIPO LIMIT LOAD,SIMPLES ASPIRACAO E ACIONAMENTO INDIRETO, VAZAO 22M3/MIN, 3450RPM, 1CV/220V | UN | 1211.09
13270 |  | EXAUSTORES CENTRIFUGOS, TIPO LIMIT LOAD,SIMPLES ASPIRACAO E ACIONAMENTO INDIRETO, VAZAO 35M3/MIN, 3450RPM, 2CV/220V | UN | 1817.76
13271 |  | EXAUSTORES CENTRIFUGOS, TIPO LIMIT LOAD,SIMPLES ASPIRACAO E ACIONAMENTO INDIRETO, VAZAO 55M3/MIN, 3450RPM, 3CV/220V | UN | 2197.77
13272 |  | EXAUSTORES CENTRIFUGOS, TIPO LIMIT LOAD,SIMPLES ASPIRACAO E ACIONAMENTO INDIRETO, VAZAO 69M3/MIN, 3450RPM, 5CV/220V | UN | 3483.34
13273 |  | EXAUSTOR CENTRIFUGO SIMPLES ASPIRACAO, ROTOS "SIROCCO" 3000M3/H, 1/2CV/VI POLOS/3F/220V/60HZ,PRES.EST.20MMCA,C/DIAM.35CM | UN | 2559.69
13274 |  | EXAUSTOR CENTRIFUGO SIMPLES ASPIRACAO,ROTOR "SIROCCO" 4000M3/H, 3/4CV/VI POLOS/3F/220V/60HZ, PRES.EST.20MMCA,C/DIAM.40CM | UN | 2718.18
13275 |  | EXAUSTOR CENTR.SIMPLES ASPIRACAO, ROTOR"SIROCCO" 7000M3/H, 1,0CV/VI POLOS/3F/220V/60HZ, PRES.ESTAT.20MMCA,C/DIAM.50CM | UN | 3421.92
13276 |  | SISTEMA DE EXAUSTAO DE FOGOES 3,10X1,30M,INCLUS.DUTOS COM 40CM DE DIAM.,EXAUSTORAXIAL 3/4",CV-220V E FERRAG. E COLOCACAO | UN | 33213.4
13277 |  | EXAUSTOR EOLICO GIRATORIO, DE DIAMENTRO24" C/VAZAO ATE 4000M3/H, P/FIXACAO EM TELHADOS | UN | 200
13278 |  | FILTRO ELETROSTATICO P/EXAUSTAO MECANICATIPO PENNEY, MOD.FET 21H3,OU SIMILAR C/CAP.NOM.9900M3/H,ALIM.220V | UN | 13609.05
13279 |  | FILTRO INERCIAL DE ACO GALVANIZADO, PARACOIFA DE COCCAO, NAS DIMENSOES 40X50CM | UN | 222.13
13280 |  | FILTRO INERCIAL DE ACO GALVANIZADO, PARACOIFA DE COCCAO, NAS DIMENSOES 50X50CM | UN | 233.5
13281 |  | FILTRO DE CARVAO ATIVADO, PARA SISTEMA DE EXAUSTAO, NAS DIMENSOES 60X60X5CM, ATE2000M3/H | UN | 727.13
13284 |  | VENTILADOR DE PAREDE, OSCILANTE,DIAMETRO24", MOTOR DE 1 A 6HP, ROTACAO 1150RPM,VAZAO 300M3/MINUTO, 110/220V | UN | 185.3
13285 |  | CENTRAL DE GRAVACAO DIGITAL DE CFTV, 16CANAIS | UN | 299.61
13286 |  | MESA CONTROLADORA P/CAMARAS PTZ (CONTROLKEYBOARD) | UN | 552.97
13287 |  | MONITOR LCD 15,6", WIDESCREEN | UN | 309.99
13288 |  | MONITOR LCD 19", WIDESCREEN | UN | 338.26
13289 |  | MONITOR LCD 22", WIDESCREEN | UN | 512.59
13290 |  | MINI CAMERA,C/DOME,LENTE PADRAO 3,6MM | UN | 86.99
13291 |  | MINI CAMERA C/DOME E INFRAVERMELHO | UN | 88.64
13292 |  | CAMERA PTZ (MOVIMENTO HORIZONTAK, VERTICAL E ZOOM) | UN | 1615.64
13293 |  | CAMERA PROFISSIONAL (DAY-NIGHT), EQUIPADA COM LENTE VARIFOCAL | UN | 248.63
13294 |  | SONOFLETOR ACUST.EMBUTIR COMPL.CASADOR DE IMPED.,POTENC.VOL.E ALTO FALANTE 6" DE25W RMS INCL.PLUGS,TERM.CONEC.,EXCL.FIOS | UN | 151.73
13295 |  | DETECTOR TERMICO ANALOGICO COM BASE, P/SISTEMA DE ALARME CONTRA INCENDIO | UN | 84.07
13296 |  | DETECTOR OTICO DE FUMACA ANALOGICO C/BASE, P/ SISTEMA DE ALARME CONTRA INCENDIO | UN | 95.81
13297 |  | SIRENE AUDIO VISUAL, P/SISTEMA DE ALARMECONTRA INCENDIO | UN | 206.27
13298 |  | DETECTOR DE GAS COMBUSTIVEL (GLP) C/ALARME A 30CM DO PISO, TENSAO DE 127V/60HZ ECONSUMO DE 10W | UN | 4834.67
13299 |  | DETECTOR DE INCENDIO, COMP.CENTRAL MICROPROCES.ANAL., P/128 PONTOS, EXP.102 PONTOS INCL.MAO DE OBRA P/STAR-UP DO SISTEMA | UN | 38414.63
13300 |  | ACIONAMENTO TIPO "QUEBRA VIDRO", INCLUSIVE SENSOR DE ALARME E CHAVE EXTERNA PARATESTE | UN | 248.15
13301 |  | ESTACAO DE CHAMADA DE BANHEIRO, HOSPITALAR, COM INTERRUPTOR DE EMBUTIR | UN | 201.27
13302 |  | ESTACAO DE CHAMADA DE LEITO, HOSPITALAR,C/INTER.DE EMBUTIR C/COM.DE CHAMADAS, EMERG.PRES.FIX.SOBRE CX.4"X4" EMB.PAREDE | UN | 1767.22
13303 |  | SINALEIRO ESPECIAL P/PORTA DE SALA CIRURGICA DE SOBREPOR,CORES BRANCA,VERDE,VERMELHO,AZUL E AMARELO,INCL.PLUGS TERM.CONE | UN | 78.54
13304 |  | SINALEIRO TRIPLO PARA PORTA DE ENFERMARIA DE SOBREPOR,FIXADA SOBRE A CAIXA 4"X4"EMBUTIDA NA PAREDE | UN | 78.54
13305 |  | CENTRAL DE ATENDIMENTO DE POSTO DE ENFERM.SOBREPOR P/ATE 6 ENFERM.C/PAINEL SONORO E LUMINOSO, C/IND.NUM.ENFERM.FIX.6"X4" | UN | 785.43
13306 |  | CENTRAL DE ATENDIMENTO DE INTERCOMUNICACAO PARA CENTRO CIRURGICO, PARA ATE 6 LEITOS | UN | 397.18
13307 |  | CENTRAL DE ATENDIMENTO DE SINALIZACAO MODELO CAS-5R, PARA ATENDIMENTO EM SALAS CIRURGICAS | UN | 458.28
13323 |  | VOLTIMETRO SELETOR,P/QUADROS ELETRICOS C/LINHAS TRIFASICAS, ESCALA 0-300V | UN | 209
13324 |  | VOLTIMETRO SELETOR, PARA QUADROS ELETRICOS / LINHAS TRIFASICAS, ESCALA 0-500V | UN | 241.61
13325 |  | AMPERIMETRO SELETOR, PARA QUADROS ELETRICOS COM LINHAS TRIFASICAS, ESCALA 0-100A | UN | 225.91
13326 |  | AMPERIMETRO SELETOR, PARA QUADROS ELETRICOS COM LINHAS TRIFASICAS, ESCALA 0-200A | UN | 225.91
13327 |  | AMPERIMETRO SELETOR, PARA QUADROS ELETRICOS COM LINHAS TRIFASICAS, ESCALA 0-300A | UN | 225.91
13328 |  | AMPERIMETRO SELETOR, PARA QUADROS ELETRICOS COM LINHAS TRIFASICAS, ESCALA 0-500A | UN | 225.91
13329 |  | AMPERIMETRO SELETOR, PARA QUADROS ELETRICOS, COM LINHAS TRIFASICAS, ESCALA 0-1000A | UN | 225.91
13330 |  | AMPERIMETRO SELETOR, PARA QUADROS ELETRICOS COM LINHAS TRIFASICAS, ESCALA 0-2000A | UN | 225.91
13332 |  | BANCA DE MARMORE BRANCO, CLASSICO, COM 3CM DE ESPESSURA, COM 2 ABERTURAS PARA CUBA (EXCLUSIVE CUBA) | M2 | 248.31
13333 |  | BANCA DE MARMORE BRANCO, CLASSICO, COM 3CM DE ESPESSURA, COM 3 ABERTURAS PARA CUBA (EXCLUSIVE CUBA) | M2 | 306.66
13334 |  | BANCA DE MARMORE BRANCO,CLASSICO, COM 3CM DE ESPESSURA, COM 4 ABERTURAS PARA CUBA (EXCLUSIVE CUBA) | M2 | 314.98
13335 |  | BANCA DE MARMORE BRANCO, CLASSICO, COM 3CM DE ESPESSURA, COM 5 ABERTURAS PARA CUBA (EXCLUSIVE CUBA) | M2 | 327.85
13336 |  | BANCA DE MARMORE BRANCO, CLASSICO, COM 3CM DE ESPESSURA,COM 6 ABERTURAS PARA CUBA (EXCLUSIVE CUBA) | M2 | 419.75
13337 |  | FRONTISPICIO MARMORE BRANCO NACIONAL, COM SECAO DE 5X3CM | M | 9.14
13338 |  | FRONTISPICIO MARMORE BRANCO NACIONAL, COM SECAO DE 10X2CM | M | 10.26
13339 |  | BANCA GRANITO PRETO, COM 3CM DE ESPESSURA COM 1 ABERTURA PARA CUBA (EXCLUSIVE CUBA) | M2 | 311.17
13340 |  | BANCA DE GRANITO PRETO, COM 3CM DE ESPESSURA, COM 2 ABERTURAS PARA CUBA (EXCLUSIVE CUBA) | M2 | 392.42
13341 |  | BANCA DE GRANITO PRETO, COM 3CM DE ESPESSURA, COM 3 ABERTURAS PARA CUBA (EXCLUSIVE CUBA) | M2 | 403.63
13342 |  | BANCA DE GRANITO PRETO, COM 3CM DE ESPESSURA, COM 4 ABERTURAS PARA CUBA (EXCLUSIVE CUBA) | M2 | 446.89
13343 |  | BANCA DE GRANITO PRETO, COM 3CM DE ESPESSURA, COM 5 ABERTURAS PARA CUBA (EXCLUSIVE CUBA) | M2 | 603.42
13344 |  | BANCA DE GRANITO PRETA, COM 3CM DE ESPESSURA, COM 6 ABERTURAS PARA CUBA (EXCLUSIVE CUBA) | M2 | 634.61
13345 |  | FRONTISPICIO DE GRANITO PRETO, COM SECAODE 5 X 3CM | M | 22.43
13346 |  | FRONTISPICIO DE GRANITO PRETO, COM SECAODE 10 X 2CM | M | 23.72
13347 |  | BANCA SECA DE GRANITO CINZA CORUMBA, COM2CM DE ESPESSURA E 60CM DE LARGURA | M | 163.01
13348 |  | BANCA SECA DE GRANITO CINZA CORUMBA, COM3CM DE ESPESSURA E 60CM DE LARGURA | M | 174.85
13349 |  | BANCA DE GRANITO CINZA CORUMBA, COM 3CMDE ESPESSURA, COM 1 ABERTURA PARA CUBA (EXCLUSIVE CUBA) | M2 | 213.02
13350 |  | BANCA DE GRANITO CINZA CORUMBA, COM 3CMDE ESPESSURA, COM 2 ABERTURAS PARA CUBA(EXCLUSIVE CUBA) | M2 | 279.23
13351 |  | BANCA DE GRANITO CINZA CORUMBA, COM 3CMDE ESPESSURA, COM 3 ABERTURAS PARA CUBA(EXCLUSIVE CUBA) | M2 | 344.06
13352 |  | BANCA DE GRANITO CINZA CORUMBA, COM 3CMDE ESPESSURA, COM 4 ABERTURAS PARA CUBA(EXCLUSIVE CUBA) | M2 | 354.96
13353 |  | BANCA DE GRANITO CINZA CORUMBA, COM 3CMDE ESPESSURA, COM 5 ABERTURAS PARA CUBA(EXCLUSIVE CUBA) | M2 | 471.48
13354 |  | BANCA DE GRANITO CINZA CORUMBA, COM 3CMDE ESPESSURA, COM 6 ABERTURAS PARA CUBA(EXCLUSIVE CUBA) | M2 | 525.72
13355 |  | FRONTISPICIO DE GRANITO CINZA CORUMBA, COM SECAO DE 5X3CM | M | 10.58
13356 |  | FRONTISPICIO DE GRANITO CINZA CORUMBA, COM SECAO DE 10 X 2CM | M | 13.32
13357 |  | BANCA SECA DE GRANITO CINZA ANDORINHA, COM 2CM DE ESPESSURA E 60CM DE LARGURA | M | 133.46
13358 |  | BANCA SECA DE GRANITO CINZA ANDORINHA, COM 3CM DE ESPESSURA E 60CM DE LARGURA | M | 199.47
13359 |  | BANCA DE GRANITO CINZA ANDORINHA, COM 3CM, DE ESPESSURA, COM 1 ABERTURA PARA CUBA (EXCLUSIVE CUBA) | M2 | 223.46
13360 |  | BANCA DE GRANITO CINZA ANDORINHA, COM 3CM DE ESPESSURA, COM 2 ABERTURAS PARA CUBAS (EXCLUSIVE CUBA) | M2 | 275.47
13361 |  | BANCA DE GRANITO CINZA ANDORINHA, COM 3CM DE ESPESSURA, COM 3 ABERTURAS PARA CUBAS, (EXCLUSIVE CUBA) | M2 | 325.75
13362 |  | BANCA DE GRANITO CINZA ANDORINHA, COM 3CM DE ESPESSURA, COM 4 ABERTURAS PARA CUBAS (EXCLUSIVE CUBA) | M2 | 382.59
13363 |  | BANCA DE GRANITO CINZA ANDORINHA, COM 3CM DE ESPESSURA, COM 5 ABERTURAS PARA CUBAS (EXCLUSIVE CUBA) | M2 | 445.99
13364 |  | BANCA DE GRANITO CINZA ANDORINHA, COM 3CM DE ESPESSURA, COM 6 ABERTURAS PARA CUBAS (EXCLUSIVE CUBA) | M2 | 502.83
13365 |  | FRONTISPICIO DE GRANITO CINZA ANDORINHA,COM SECAO DE 5 X 3CM | M | 2.76
13366 |  | FRONSTISPICIO DE GRANITO CINZA ANDORINHA, COM SECAO DE 10 X 2CM | M | 7.98
13367 |  | BANCA SECA DE GRANITO CINZA CASTELO, COM2CM DE ESPESSURA E 60CM DE LARGURA | M | 224.11
13368 |  | BANCA SECA DE GRANITO CINZA CASTELO, COM3CM DE ESPESSURA E 60CM DE LARGURA | M | 378.89
13369 |  | BANCA DE GRANITO CINZA CASTELO, COM 3CMDE ESPESSURA, COM 1 ABERTURA PARA CUBA (EXCLUSIVE CUBA) | M2 | 234.11
13370 |  | BANCA DE GRANITO CINZA CASTELO, COM 3CMDE ESPESSURA COM 2 ABERTURAS PARA CUBA (EXCLISIVE CUBA) | M2 | 303.76
13371 |  | BANCA DE GRANITO CINZA CASTELO, COM 3CMDE ESPESSURA, COM 3 ABERTURAS PARA CUBA(EXCLUSIVE CUBA) | M2 | 359.87
13372 |  | BANCA DE GRANITO CINZA CASTELO, COM 3CMDE ESPESSURA, COM 4 ABERTURAS PARA CUBA(EXCLUSIVE CUBA) | M2 | 422.75
13373 |  | BANCA DE GRANITO CINZA CASTELO, COM 3CMDE ESPESSURA, COM 5 ABERTURAS PARA CUBA(EXCLUSIVE CUBA) | M2 | 485.62
13374 |  | BANCA DE GRANITO CINZA CASTELO, COM 3CMDE ESPESSURA, COM 6 ABERTURAS PARA CUBA(EXCLUSIVE CUBA) | M2 | 555.28
13375 |  | FRONTISPICIO DE GRANITO CINZA CASTELO, COM SECAO DE 5 X 3CM | M | 70.19
13376 |  | FRONTISPICIO DE GRANITO CINZA CASTELO, COM SECAO DE 10 X 2CM | M | 111.19
13377 |  | BANCA SECA DE GRANITO BRANCO ITAUNAS, COM 2CM DE ESPESSURA E 60CM DE LARGURA | M | 327
13378 |  | BANCA SECA DE GRANITO BRANCO ITAUNAS, COM 3CM DE ESPESSURA E 60CM DE LARGURA | M | 542.34
13379 |  | BANCA DE GRANITO BRANCO ITAUNAS, COM 3CMDE ESPESSURA, COM 1 ABERTURA PARA CUBA(EXCLUSIVE CUBA) | M2 | 421.11
13380 |  | BANCA DE GRANITO BRANCO ITAUNAS, COM 3CMDE ESPESSURA, COM 2 ABERTURAS PARA CUBAS (EXCLUSIVE CUBA) | M2 | 468.96
13381 |  | BANCA DE GRANITO BRANCO ITAUNAS, COM 3CMDE ESPESSURA, COM 3 ABERTURAS PARA CUBAS (EXCLUSIVE CUBA) | M2 | 564.67
13382 |  | BANCA DE GRANITO BRANCO ITAUNAS, COM 3CMDE ESPESSURA, COM 4 ABERTURAS PARA CUBA(EXCLUSIVE CUBA) | M2 | 612.52
13383 |  | BANCA DE GRANITO BRANCO ITAUNAS, COM 3CMDE ESPESSURA, COM 5 ABERTURAS PARA CUBAS (EXCLUSIVE CUBA) | M2 | 660.38
13384 |  | BANCA DE GRANITO BRANCO ITAUNAS, COM 3CMDE ESPESSURA, COM 6 ABERTURAS PARA CUBAS (EXCLUSIVE CUBA) | M2 | 708.23
13385 |  | FRONTISPICIO DE GRANITO BRANCO ITAUNA, COM SECAO DE 5 X 3CM | M | 44.39
13386 |  | FRONTISPICIO DE GRANITO BRANCO ITAUNAS,COM SECAO DE 10 X 2CM | M | 68.66
13389 |  | RESERVATORIO TERMICO DE BAIXA PRESSAO PARA SISTEMA DE AQUECIMENTO SOLAR COM, 100L | UN | 1147.07
13390 |  | RESERVATORIO TERMICO DE BAIXA PRESSAO, PARA SISTEMA DE AQUECIMENTO SOLAR, COM 200L | UN | 1286.16
13391 |  | RESERVATORIO TERMICO DE BAIXA PRESSAO, PARA SISTEMA DE AQUECIMENTO SOLAR COM, 300L | UN | 1548.78
13392 |  | RESERVATORIO TERMICO DE BAIXA PRESSAO, PARA SISTEMA DE AQUECIMENTO SOLAR COM, 400L | UN | 1633.58
13393 |  | RESERVATORIO TERMICO DE BAIXA PRESSAO, PARA SISTEMA DE AQUECIMENTO SOLAR COM, 500L | UN | 1809.75
13394 |  | RESERVATORIO TERMICO DE BAIXA PRESSAO, PARA SISTEMA DE AQUECIMENTO SOLAR COM, 600L | UN | 2074.63
13395 |  | RESERVATORIO TERMICO DE BAIXA PRESSAO, PARA SISTEMA DE AQUECIMENTO SOLAR COM, 800L | UN | 3345.37
13396 |  | RESERVATORIO TERMICO DE BAIXA PRESSAO, PARA SISTEMA DE AQUECIMENTO SOLAR COM, 1000L | UN | 4138.15
13397 |  | RESERVATORIO TERMICO DE ALTA PRESSAO, PARA SISTEMA DE AQUECIMENTO SOLAR, COM 100L | UN | 1545.88
13398 |  | RESERVATORIO TERMICO DE ALTA PRESSAO, PARA SISTEMA DE AQUECIMENTO SOLAR, COM 200L | UN | 1887.58
13399 |  | RESERVATORIO TERMICO DE ALTA PRESSAO,P/SISTEMA DE AQUECIMENTO SOLAR C/300L | UN | 2245.74
13400 |  | RESERVATORIO TERMICO DE ALTA PRESSAO, P/SISTEMA DE AQUECIMENTO SOLAR, C/400L | UN | 2555.49
13401 |  | RESERVATORIO TERMICO DE ALTA PRESSAO, P/SISTEMA DE AQUECIMENTO SOLAR, C/500L | UN | 2884.61
13402 |  | RESERVATORIO TERMICO DE ALTA PRESSAO, P/SISTEMA DE AQUECIMENTO SOLAR, C/600L | UN | 3305.68
13403 |  | RESERVATORIO TERMICO DE ALTA PRESSAO, P/SISTEMA DE AQUECIMENTO SOLAR, C/800L | UN | 4041.36
13404 |  | RESERVATORIO TERMICO DE ALTA PRESSAO, P/SISTEMA DE AQUECIMENTO SOLAR C/1000L | UN | 4943.04
13406 |  | CONCRETO COM BRITA 1 E 2, FCK 40MPA, COMCIMENTO DE RESISTENCIA A SULFATOS, FATOR A/C=0,50 | M3 | 413.08
13407 |  | MADEIRA EM TORA DE ATE 10M DE COMPR.C/DIAMETRO MEDIO DE 25CM - GRUPO I | M | 34.43
13409 |  | BARRA ROSQUEADA EM ACO INOX, 1,00MX1/2" | UN | 34.36
13410 |  | EUCALIPTO EM TORA COM 6,00M DE COMPRIMENTO E DIAMETRO APROXIMADO DE 12CM | M | 6.3
13411 |  | MADEIRA APARELHADA, SECAO (2,5CMX10CM/1"X4") - GRUPO I | M | 4.13
13412 |  | MADEIRA SERRADA, SECAO (7,5CMX30CM/3"X12") - GRUPO I | M | 41.55
13413 |  | PORCA SEXTAVADA DE ACO INOX, DE 1/2" | UN | 0.72
13414 |  | PREGO COM CABECA DE (19X36) - (3.1/2"X9BWG) | KG | 8.39
13415 |  | PREGO QUADRADO GALVANIZADO A FOGO, TIPO1/2 FORO, DIMENSOES DE (3,38X79)MM | KG | 8.82
13417 |  | BOMBA ELETRICA, MODELO J-6 OU SIMILAR, ALUGUEL | DIA | 69.49
13418 |  | ADITIVO A BASE DE SILICA ATIVA, DOSE SOBRE O PESO DE CIMENTO, NA PROPORCAO MEDIADE 10% | KG | 1.26
13420 |  | ELETRODO C/DIAM.DE 5MM (3/16"), E-7018-6G | KG | 15.73
13421 |  | PARAFUSO DE ACO CARBONO, CABECA SEXTAVADA, MEDINDO (3/8"X1") | UN | 0.1725
13423 |  | IMPERMEABILIZANTE A FRIO, COR MARROM-ESCURO, EMUPLASTICO-LATEX, TEXSA OU SIMILAR | KG | 6.36
13424 |  | ESCAMAS PRE-MOLDADAS DE CONCRETO FCK 21MPA, FORNECIMENTO, LANCAMENTO E MOLDAGEMDO CONCRETO | M3 | 1081.93
13425 |  | MONTAGEM DE MACICO, INCLUSIVE CARGA, DESCARGA E TRANSPORTE DE ESCAMAS, C/AUXILIODE MUNCK | M2 | 127.57
13426 |  | TERRA ARMADA P/ARRIMO DE MACICO TIPO "GREIDE", SOBRECARGA RODOVIARIA C/ALTURA DE0 E 6M | M2 | 382
13427 |  | TERRA ARMADA P/ARRIMO DE MACICO TIPO "GREIDE", SOBRECARGA RODOVIARIA C/ALTURA DE6 E 9M | M2 | 441
13428 |  | BLOCO DE CONCRETO ESTRUTURAL DE (19X19X39)CM | UN | 2.88
13429 |  | COLCHAO PRE-FABRICADO VSL, COM ESPESSURADE 15CM, MOLDADO IN LOCO | M2 | 106.79
13430 |  | FORMA METALICA, PARA LAJE, STEEL DECK, ESPESSURA DE 0,80MM, EXCLUSIVE ACESSORIOS | M2 | 63.96
13431 |  | FORMA METALICA, PARA LAJE, STEEL DECK, ESPESSURA DE 0,95MM, EXCLUSIVE ACESSORIOS | M2 | 65.98
13432 |  | FORMA METALICA, PARA LAJE, STEEL DECK, ESPESSURA DE 1,25MM, EXCLUSIVE ACESSORIOS | M2 | 83.63
13433 |  | CONCRETO IMPORTADO DE USINA, DE ALTO DESEMPENHO, RESIST. A COMP. DE 50MPA,FATORAGUA CIMENTO 0,30 A 0,40, INCL. ADITIVOS | M3 | 409.32
13434 |  | CONCRETO IMPORTADO DE USINA, DE ALTO DESEMPENHO, RESIST. A COMP. DE 70MPA,FATORAGUA CIMENTO 0,30 A 0,40, INCL. ADITIVOS | M3 | 535.01
13435 |  | CONCRETO IMPORTADO DE USINA, UTILIZANDOBRITA 1 E 2, DE 25MPA COM 8% DE MICROSSILICA | M3 | 362.25
13439 |  | IMPERMEABILIZANTE - INTRAPLAST-N OU SIMILAR, LATA DE 20KG | KG | 5.18
13441 |  | SIKAFLEX 1A PLUS, CINZA CLARO, CARTUCHOC/310ML, SIKA OU SIMILAR | UN | 26.75
13442 |  | SIKA FERROGARD 903 OU SIMILAR | KG | 22.48
13443 |  | ADESIVO EPOXI ESTRUTURANTE FC, 100% DE SOLIDOS, P/SERVIR MATRIZ A MANTA, ROGERMART OU SIMILAR | KG | 59.64
13444 |  | ARGAMASSA EPOXICA DE FIBRA DE CARBONO, PARA CORRECAO DE SUPERFICIE DE CONCRETO,EMBALAGEM DE 1KG | KG | 14.2
13445 |  | DISCO DE LIXA SIC, CARBURETO DE SILICIO, DIAMETRO DE 7" E FURO DE 7/8" | UN | 4
13446 |  | MANTA DE FIBRA DE CARBONO, P/REFORCO ESTRUTURAL, DE (500X0,165)MM, MFC 130, ROGERMAT OU SIMILAR | M2 | 127.43
13447 |  | PRIMER EPOXICO FC, 100% DE SOLIDOS, P/ANCORAGEM FISICO/QUIMICA DE CONCRETO, ROGERMAT OU SIMILAR | KG | 13.58
13450 |  | SIKACARBORDUR S512, SIKA OU SIMILAR | M | 72.74
13451 |  | SIKADUR 30 (A+B), C/6KG, SIKA OU SIMILAR | UN | 335.19
13455 |  | MACACO FREYSSINET MODELO K101 OU SIMILAR, 3 CORDOALHAS DE 1/2", ALUGUEL | DIA | 84.24
13459 |  | CORDOALHA DE 15,2MM | KG | 5.85
13460 |  | ISOPOR EM PLACAS, ESPESSURA DE 2CM, PARAJUNTA DE DILATACAO, DE (1.00X0.50)M | M2 | 4.37
13461 |  | ISOPOR EM PLACAS, ESPESSURA DE 3CM, PARAJUNTAS DE DILATACAO, DE (1,00X0,50)M | M2 | 6.25
13462 |  | ISOPOR EM PLACAS, ESPESSURA DE 5CM, PARAJUNTAS DE DILATACAO, DE (1,00X0,50)M | M2 | 10.48
13463 |  | ARGAMASSA POLIMERICA TIXOTROPICA PARA RECUPERACAO E REFORCO DE ESTRUTURA DE CONCRETO | M3 | 5186.97
13464 |  | BAINHA METALICA PRETA, NO DIAMETRO DE 105MM | M | 34.6
13465 |  | BAINHA METALICA PRETA, NO DIAMETRO DE 110MM | M | 36.22
13466 |  | BAINHA DE ACO GALVANIZADO, NO DIAMETRO DE 105MM | M | 39.49
13467 |  | BAINHA DE ACO GALVANIZADO, NO DIAMETRO DE 110MM | M | 46.34
13468 |  | BAINHA METALICA PRETA, NO DIAMETRO DE 125MM | M | 63.94
13469 |  | BAINHA METALICA PRETA, NO DIAMETRO DE 127MM | M | 82.26
13470 |  | BAINHA DE ACO GALVANIZADO, NO DIAMETRO DE 125MM | M | 87.62
13471 |  | BAINHA DE ACO GALVANIZADO, NO DIAMETRO DE 127MM | M | 91.13
13472 |  | CONE DE ANCORAGEM PARA CABO COM 01 CORDOALHA DE 12,7MM | UN | 77.22
13473 |  | CONE DE ANCORAGEM PARA CABO COM 02 CORDOALHAS DE 12,7MM | UN | 134.34
13474 |  | CONE DE ANCORAGEM PARA CABO COM 03 CORDOALHAS DE 12,7MM | UN | 194.16
13475 |  | CONE DE ANCORAGEM PARA CABO COM 05 CORDOALHAS DE 12,7MM | UN | 264.11
13476 |  | CONE DE ANCORAGEM PARA CABO COM 07 CORDOALHAS DE 12,7MM | UN | 340.57
13477 |  | CONE DE ANCORAGEM PARA CABO COM 27 CORDOALHAS DE 12,7MM | UN | 2399.69
13478 |  | CONE DE ANCORAGEM PARA CABO COM 01 CORDOALHA DE 15,2MM | UN | 97.63
13479 |  | CONE DE ANCORAGEM PARA CABO COM 02 CORDOALHAS DE 15,2MM | UN | 175.46
13480 |  | CONE DE ANCORAGEM PARA CABO COM 03 CORDOALHAS DE 15,2MM | UN | 228.68
13481 |  | CONE DE ANCORAGEM PARA CABO COM 04 CORDOALHAS DE 15,2MM | UN | 306
13482 |  | CONE DE ANCORAGEM PARA CABO COM 05 CORDOALHAS DE 15,2MM | UN | 491.86
13483 |  | CONE DE ANCORAGEM PARA CABO COM 06 CORDOALHAS DE 15,2MM | UN | 516.46
13484 |  | CONE DE ANCORAGEM PARA CABO COM 07 CORDOALHAS DE 15,2MM | UN | 549.46
13485 |  | CONE DE ANCORAGEM PARA CABO COM 12 CORDOALHAS DE 15,2MM | UN | 1114.29
13486 |  | CONE DE ANCORAGEM PARA CABO COM 19 CORDOALHAS DE 15,2MM | UN | 2075.15
13487 |  | CONE DE ANCORAGEM PARA CABO COM 22 CORDOALHAS DE 15,2MM | UN | 2689.63
13488 |  | CONE DE ANCORAGEM PARA CABO COM 27 CORDOALHAS DE 15,2MM | UN | 3173.04
13489 |  | CONE DE ANCORAGEM PARA CABO COM 31 CORDOALHAS DE 15,2MM | UN | 3967.07
13490 |  | CONE DE ANCORAGEM PARA CABO COM 37 CORDOALHAS DE 15,2MM | UN | 4733.78
13491 |  | PERFIL DE ACO ASTM A-572-NBR7007 | KG | 3.85
13495 |  | CONCRETO BOMBEAVEL, UTILIZANDO BRITA 1,DE 40MPA | M3 | 345
13496 |  | CONCRETO IMPORTADO DE USINA, UTILIZANDOBRITA 1, DE 40MPA | M3 | 329
13497 |  | PRE-LAJE, C/PAINEL TRELICADO 5X125CM, MACICA, VAO ATE 6,20M, P/TRAFEGO PESADO, CARGA PERMANENTE DE 7,50KN/M2 | M2 | 121.01
13498 |  | PRE-LAJE C/PAINEL TRELICADO 5X125CM, MACICA, VAO DE 5,20M, P/TRAFEGO PESADO, CARGA PERMANENTE DE 7,50KN/M2 | M2 | 95.06
13499 |  | PRE-LAJE, C/TRELICADO, P/VAO DE 4,10 A 5,20M, SOBRECARGA DE 2,5 A 3,5KN/M2 | M2 | 35.67
13502 |  | GUINDASTE ARTICULADO COM CAPACIDADE MAX.DE 30T/M E ALCANCE MAX. VERTICAL DO SOLO DE APROX. 17,0M, EXCLUSIVE CHASSIS | UN | 108800
13504 |  | GUINDASTE TIPO GRUA C/CAPACACIDADE DE CARGA DE 1200KG E TORRE TOTAL DE 27,00 METROS REFERENCIA ML 1025 SA SITI | UN | 578156.48
13507 |  | PORTICO MOVEL METALICO, COM TALHA MANUALDE 10T, VAO DE 5M, CURSO DE 30M EM TRILHOS | UN | 96500
13508 |  | PLATAFORMA PANTOGRAFICA, C/CAP.DE TRABALHO ATE 10M ALT.,CAPAC.MAXIMA DE CARGA DISTRIB.3000KG, REF.PP-100-PANT-EL DA KABI | UN | 109253.34
13509 |  | CARREGADEIRA DE RODAS, POTENCIA MAXIMA AO VOLANTE DE 287HP, FORCA DE DESAGREGACAO 221KN | UN | 762720
13511 |  | ROMPEDOR HIDR. ADAPT.A RETROESCAVADEIRA(EXCL.ESTA) C/PESO OPERAC.435KG FREQ.IMPACTOS 400 A 1000BPM,INCL.PONT.84MM DIAME | UN | 34028.9
13512 |  | ROMPEDOR HIDRAULICO ADAPTAVEL A ESCAV.HIDRAULICA (EXCL.ESTA) C/PESO OPERAC.1700KG,FREQ.IMPACTOS 320 A 600BPM,130MM DIAM. | UN | 73159.28
13513 |  | ROLO COMPACTADOR DE UM CILINDRO, MOTOR 80HP, PESO 8.100KG, LARGURA DO CILINDRO 1676MM, PARA COMPACTACAO DE ASFALTO | UN | 261701.47
13514 |  | ROLO COMPACTADOR DE PNEUS, 7 RODAS, MOTOR 99HP, PESO 21.000KG, LARGURA DE ROLAGEM 1800MM, PARA COMPACTACAO DE ASFALTO | UN | 340000
13515 |  | ROLO COMPACTADOR DE PNEUS, 9 RODAS, MOTOR 99HP, PESO 14.000KG, LARGURA DE ROLAGEM 1760MM, PARA COMPACTACAO DE ASFALTO | UN | 325000
13516 |  | ROLO COMPACTADOR PE-DE-CARNEIRO DUPLO C/2 TAMBORES, TRACAO NECESSARIA 65CV, REF.CMV | UN | 222831
13517 |  | SISTEMA DE AQUEC.C/1 TANQUE FIXO 30.000LP/ASFALTO E 1 TANQUE DE 20.000L P/COMB., C/SIST.CIRC.ASFALTO,REF.TM3020P CIBER | UN | 267830.16
13518 |  | USINA CONCRETO C/DOSADOR, MIST.P/4 AGREGADOS,VOL.CX 18M3,C/BALANCA AGREGADOS C/CAPAC.4500KG,REF.INDUMOVIL 70LL EXC.SILOS | UN | 138600
13519 |  | SILO DE ESTOCAGEM A GRANEL P/CIM.C/CAP.50T, CONSTR.CHAPA 3MM, ESTRUT.PERFIS LAMIN.PINTURA ANTIFERRUGINOSA, REF.CSM | UN | 62919.31
13520 |  | SILO DE ESTOCAGEM GRANEL P/CIMENTO,C/CAPAC.100T, CONSTR.CHAPA 3MM, ESTRUT.PERFISLAMIN.ANTIFER.MOTIV. 1/2CV, REF. CSM | UN | 77439.16
13521 |  | SILO DE ESTOCAGEM GRANEL P/CIM.CAP.120T,CONSTR.CHAPA 3MM,ESTRUT.PERFIS LAMIN.ANTIFER.MOTOVIBRADOR 1/2CV, REF.CSM | UN | 135131.33
13522 |  | SILO DE AGREGADOS C/CAP.10M3, DOSAGEM AUTOMATICA ATRAVES DE CELULAS ELETR.CARGAE CARREG.POR SIST.ESTEIRAS, REF.CSM | UN | 83280.05
13523 |  | SILO DE AGREGADOS C/CAP.40M3, DOSAGEM AUTOM.ATRAVES CELULAS ELETR.CARGA E CARREGAMENTO POR SIST.DE ESTEIRAS, REF.CSM | UN | 233166.84
13524 |  | USINA CONCRETO C/DOS.P/5 AGREG.,VOL.CX 30M3, C/BAL.AGREG.C/CAPAC.7000KG, BAL.ALIM.1300KG,VOL.P/CICLO 3M3,H.NOM.120M3 | UN | 170100
13526 |  | BATE-ESTACAS C/CAP.CARGA 20T,TORRE 8M,DIST.ENTRE GUIAS 0,40M, GUINCHO 2 TAMB.C/CAPAC.CARGA 1,5T(IM-1500/2)REF.IM-750-PM | UN | 377515.88
13527 |  | BATE-ESTACAS C/CAP.CARGA 60T,TORRE 10,6SUPL.13,00M, DIST.0,54M, GUINCHO 2 TAMB.CAP.CARGA 3,0T(IM-3000/2)REF.IM-1000-PM | UN | 514970.38
13528 |  | BATE-ESTACAS C/CAP.CARGA 80T,TORRE 12,6MSUPL.15,00M,DIST.0,54M, GUIN.2 TAMB.CAPAC.4,0T,POT.DIESEL 58HP,REF.IM-1200-PM | UN | 755031.76
13529 |  | BATE-ESTACAS C/CAP.CARGA 160T,TORRE 15M,INCL.12º,4 TAMB.(IM-8000/2-600/4000)P/MIN.40/60,MOT.DIESEL 160HP REF.IM 1520-BS | UN | 842150.81
13530 |  | BOMBA CENTRIFUGA AUTO-ESCORV,P/BOMB.AG.LIMPAS OU SUJAS C/20MM DIAM.PROP.20%,M.GASOL.4,0CV,V.MAX.60M3/H,REF.AE-3-4 THEBE | UN | 2083.04
13531 |  | BOMBA CENTRIFUGA AUTO-ESCOV.,6,0CV,VAZAOMAX.66M3/H, ALT.MANOM.6,0M, REF. AE-3-6DA THEBE | UN | 2517.86
13532 |  | BOMBA CENTRIFUGA AUTO-ESCORV.10,0CV,VAZAO MAX. 84M3/H E ALT.MANOM.8M, REF. AE-3-10 DA THEBE | UN | 3222.01
13533 |  | BOMBA CENTRIFUGA AUTO-ESCOV.,12,5CV,VAZAO MAX.83M3/H E ALT. MANOM.12,0M, REF. AE-3-12,5 DA THEBE | UN | 3467.82
13534 |  | BOMBA CENTRIFUGA SUBMERSIVEL,P/BOMB,AGUAS C/SOL.5MM DIAM. SUSP., C/MOTOR ELETR.MONOF. 4CV E 3500RPM, REF.TSB-220 THEBE | UN | 3736.68
13535 |  | BOMBA CENTRIFUGA,VED.P/GAXETA GRAF.,ACOPL.LUVA ELAST.MARCA FAIRES, MOD.DRAGA-4 C/M.DIESEL 17CV,2 CIL.MARCA AGRALE M-790 | UN | 18833
13537 |  | RETIFICADORA DE SOLDA ELETRICA DE 430A,MODELO TRR 2600, BANBOZZI OU SIMILAR | UN | 3629.95
13538 |  | EQUIPAMENTO PARA VIDEO INSP. NO INT. DECOLETORES E GALERIAS C/D. A PARTIR DE 400MM,DESLOC. ATE 100M,C/MALETA E MONITOR | UN | 65000
13539 |  | VASSOURA MECANICA AUTOPROPELIDA, COM ASPIRACAO (SUCCAO) E ESCOVA, CAPACIDADE DE4M3, EXCLUSIVE CHASSIS DE CAMINHAO | UN | 29039.68
13540 |  | DISTRIBUIDOR DE ASFALTO (BMB), MOTOR DIESEL 100HP, MODELO BC-501/CRC DA BEARCAT | UN | 395635.8
13541 |  | MISTURADOR DE ASFALTO X BORRACHA, MODELOD&H, EXCLUSIVE CHASSIS | UN | 575652
13542 |  | RECUPERADOR DE ESTRADAS, MOTOR DIESEL 600HP | UN | 1990745.4
13544 |  | VALETADEIRA COM CAPACIDADE DE EXECUCAO DE VALAS EM TORNO DE 15CM DE LARGURA E 80CM DE PROFUNDIDADE | UN | 128420
13545 |  | RECICLADORA DE PAVIMENTOS, POTENCIA MINIMA DE 600HP, VELOC. 8M/MIN - ALUGUEL | H | 1171.32
13546 |  | CAMINHAO PARA MICRORREVESTIMENTO ASFALTICO A FRIO, EQUIPADO COM USINA, CAPACIDADE DE 8M3-ALUGUEL | H | 135.15
13547 |  | VIBRO ACABADORA ELETRONICA, CAPACIDADE DO SILO DE ASFALTO 10,5T, LARGURA 4,55M | UN | 824517.78
13548 |  | KIT DO SISTEMA DE NIVELAMENTO ELETRONICOP/COMPLEMENTACAO DAS VIBRO ACABADORAS | UN | 51295.39
13569 |  | MAQUINA ROTATIVA P/PERF.POCOS PROFUNDOSREBAIXAMENTO, SOBRE CAMINHAO 12T (INCL.ESTE) | UN | 1016989
13570 |  | PLASTICO BOLHAO, BOLHA DIAM. 25MM E LARG. 1,3M | M | 0.46
13571 |  | PLACA DE IDENTIFICACAO EM ACO INOXDAVELESCRITA EM BRAILLE, MED. 8X25CM | UN | 44.18
13572 |  | BROCA COM PONTA WIDIA, TIPO ENCAIXE, SDSMAX, DIAMETRO 13MM OU 1/2", COMPRIMENTOUTIL 200MM E TOTAL 340MM | UN | 49.59
13573 |  | BROCA COM PONTA WIDIA, TIPO ENCAIXE, SDSMAX, DIAMETRO 16MM OU 5/8", COMPRIMENTOUTIL 200MM E TOTAL 340MM | UN | 52.98
13574 |  | BROCA COM PONTA WIDIA, TIPO ENCAIXE, SDSMAX, DIAMETRO 19MM OU 3/4", COMPRIMENTOUTIL 200MM E TOTAL 340MM | UN | 60.67
13575 |  | BROCA COM PONTA WIDIA, TIPO ENCAIXE, SDSMAX, DIAMETRO DE 26MM OU 1",COMPRIMENTOUTIL 200MM E TOTAL 340MM | UN | 78.82
13576 |  | BROCA COM PONTA WIDIA, TIPO ENCAIXE, SDSMAX DIAMETRO 38MM OU 1 1/2", COMPRIMENTO UTIL 200MM E TOTAL 340MM | UN | 113.39
13577 |  | MARTELO ELETRICO PERFURADOR ROTATIVO E DE IMPACTO, POTENCIA DE 750W, 3900 IMPACTOS POR MIN. P/PERF.DE CONCR.ATE 1" DIAM. | UN | 622.08
13578 |  | MARTELO ELETRICO PERFURADOR ROTATIVO E DE IMPACTO POT.1050W, 2600 IMPACTOR POR MIN. P/PERFUR.CONCR.1.12" DIAMETRO | UN | 2059.9
13579 |  | ALUGUEL RODIZIOS BORRACHA, PARA TORRE TUBULAR | UNXDIA | 0.72
13580 |  | ALUGUEL DE BALANCINHO INDIVIDUAL (CADEIRINHA) INCL. KIT DE SEGURANCA COMPLETO | UNXDIA | 12.06
13581 |  | CHAPA DE ACO SAE 1006/10-LF, PERFURADA,FUROS RED.DE 1,80MM,LONGIT.DIST.ENTRE OSFUROS 2,55MM, DIM.(2000X1000X1,00)MM | UN | 227.21
13583 |  | BALIZADOR DE EMBUTIR EM ALUM.FUND. VIDROTEMP. REFLETOR DE AUTO BRILHO, INCLUS.LAMPADA FLUORESCENTE 9W E REATOR DE 220V | UN | 100.17
13584 |  | BALIZADOR EM ALUM.PINTADO P/1 LAMPADA FLUORESCENTE ELETRONICA DE 15/20W, INCLUSIVE ESTA | UN | 150.57
13585 |  | SONORIZADOR TIPO CALOTA, DIAM.15CM, CONCFECCIONADO RESINA POLIESTER, C/ELEM.REFLETIVOS E PINO DE FIXACAO | UN | 11.84
13586 |  | PLACA INDICATIVA DE ROTA DE FUGA (SAIDA)EM FUNDO VERDE, MED. (359X213X29)MM, AUTOLUMINESCENTE | UN | 32.4
13587 |  | MANGUEIRA PVC FLEXIVEL, SUCCAO GRAFITE (SUPERPESADA), C/DIAM.4", P/BOMBA CENTRIFUGA | M | 36.67
13588 |  | MOIRAO ESTICADOR DE CONCRETO ARMADO, SECAO EM "T", COMPR.2,9M, MAIS 0,44M DE PONTA INCLINADA C/2 ESCORAS | UN | 169.06
13589 |  | MOIRAO ESTICADOR DE CONCRETO ARMADO, COMPRIMENTO DE 2,50M C/2 ESCORAS | UN | 76.58
13590 |  | BARREIRA DE PROTECAO PERIMETRAL TIPO OURICO EM ACO INOXIDAVEL | M | 19.44
13591 |  | BARREIRA DE PROTECAO, TIPO CONC.,C/DIAM.ESPIRAL 450MM, MOD.SIMPLES, LAMINAS 30MM, C/54 ESP.22 LAMINAS P/ESP.FIO 3 A.GALV | M | 11.78
13592 |  | BARREIRA DE PROTECAO, TIPO CONCERTINA, C/DIAM.450MM, MOD. DUPLO, 3 CLIPS POR ESPIRAL, LAM.30MM, C/54 ESP. 22 LAM.FIO 3MM | M | 12.53
13593 |  | PLACA DE INAUGURACAO EM ALUMINIO FUNDIDO(DURALUMINIO), MEDINDO (0,40X0,60)M, COM 6MM DE ESPESSURA, EM ALTO RELEVO | UN | 471.26
13595 |  | PLACA DE IDENTIFICACAO CONFECCIONADA CHAPA PET. 2,4MM FUNDO, TEXTOS E SIMBOLOS EM VINIL AUTO-ADESIVO | M2 | 630
13596 |  | PLACA EM PS (POLIESTIRENO), C/1MM DE ESPESSURA, COR CINZA CLARO, TEXTOS COR LARANJA, DE (25X25)CM | UN | 35.88
13597 |  | PLACA EM PS (POLIESTIRENO), C/1MM DE ESPESSURA, COR CINZA CLARO, TEXTOS COR LARANJA DE (100X30)CM | UN | 50
13598 |  | TOTEM INFORMATIVO EM FIBRA DE VIDRO ANTI-PICHANTE, IMPRESSAO AGREGADA, DUPLA FACE DE (0,50X1,50)M | UN | 1718.13
13600 |  | BANDEJA EM CHAPA FERRO GALVANIZADO DE (15X15)CM, FIXADA SOBRE TUBO DE 1.1/2", ALTURA 100CM | UN | 225.81
13601 |  | COLA DE POLIURETANO, REFERENCIA AD-19, TIPO D-19, TIPO ALTRO, FADEMAC OU SIMILAR | KG | 57.33
13602 |  | PLACA DE ACO ESCOVADO, P/IDENTIFICACAO DE MONUMENTOS OU ARVORE NOTAVEIS DE (15,5X15)CM, ESP.1MM | UN | 98.18
13603 |  | REBITE POP, DE (1/8"X3/8"), REF.440, REFAL OU SIMILAR | UN | 0.03
13604 |  | LETRA FUNDIDA EM ALUMINIO, TIPO HELVETICA, ALT. 10CM, ESP. 5MM, C/PINOS P/FIXACAO | UN | 73.63
13605 |  | LETRA FUNDIDA, EM BRONZE, POLIDA E OXIDADA NAS LATERAIS, TIPO "HALVETICA" ALT. 10CM, ESP.5MM, C/PINOS P/FIXACAO | UN | 88.36
13606 |  | LONA TIPO LEVE, P/PROTECAO DE TELHADOS | M2 | 0.513
13614 |  | SACO PLASTICO 100L, ESPESSURA DE 0,12MM,PACOTE C/100UN | UN | 51.2
13615 |  | MAO-DE-OBRA DE MERGULHADOR, INCLUSIVE ENCARGOS SOCIAIS | H | 41.57
13616 |  | MAO-DE-OBRA DE SEGURANCA ARMADA, INCLUSIVE ENCARGOS SOCIAIS | H | 14.1
13618 |  | ESCORIA GRANULADA DE COBRE (COOPER SLAG) | T | 420
13619 |  | ARGILA EXPANDIDA, COM GRANULOMETRIA FINA-2215 | M3 | 336
13620 |  | ARGILA EXPANDIDA, COM GRANULOMETRIA GROSSA-3222 | M3 | 324.36
13623 |  | CONCRETO IMPORTADO DE USINA, UTILIZANDOBRITA 1 E 2, DE 20MPA COM 8% DE MICROSSILICA | M3 | 335
13624 |  | MEIO-FIO EM GRANITO, TIPO PARALELOGRAMO,DE 83º, SEM POLIMENTO, CHANFRO DE 1CM,DE 20X25CM | M | 58.91
13625 |  | MEIO-FIO EM GRANITO, TIPO RETO, APICOADO, COM ALTURA DE 35CM | M | 58.91
13626 |  | ADITIVO CONTROLADOR RUPTURA EMULSAO ASFALTICA | KG | 3.27
13627 |  | EMULSAO ASFALTICA RUPTURA CONTROLADA, MODIFICADA POR POLIMETROS | KG | 1.7683
13628 |  | ASFALTO ECOLOGICO, MODIFICADO POR BORRACHA GRANULADA | T | 2100
13629 |  | ASFALTO MODIFICADO COM POLIMERO TIPO SBS, PENETRACAO 80/60 | T | 2843
13630 |  | MAO-DE-OBRA DE RASTILHEIRO, INCLUSIVE ENCARGOS SOCIAIS | H | 21.49
13631 |  | LONA DE POLIETILENO, (LONA DE TERREIRO),ESPESSURA DE 0,20MM | M2 | 1.4437
13632 |  | BLOCO CONCRETO VAZADO, CONCREGRAMA CGD DE (50X50X10)CM | UN | 13.72
13633 |  | BLOCO CONCRETO VAZADO, CONCREGRAMA CG7 DE (60X45X7,5)CM | UN | 14.47
13634 |  | ESCORIA DE ACIARIA, N° 0, EXCLUSIVE TRANSPORTE | M3 | 10.44
13635 |  | ESCORIA DE ACIARIA, Nº 1, EXCLUSIVE TRANSPORTE | M3 | 10.44
13636 |  | ESCORIA DE ACIARIA, N° 2, EXCLUSIVE TRANSPORTE | M3 | 10.44
13638 |  | PO DE BORRACHA GRANULADO DE PNEU | T | 687.25
13639 |  | FIBRAS PARA SMA | KG | 13.3
13640 |  | MAO-DE-OBRA DE TECNICO A PARA OBRAS RODOVIARIAS, INCLUSIVE ENCARGOS SOCIAIS | H | 33.25
13642 |  | ADITIVO CONTROLADOR (ACELERAR OU RETARDAR) DE RUPTURA DA EMULSAO NA LAMA ASFALTICA | KG | 3.32
13643 |  | AMIDA SINTETICA PARA CBUQ | KG | 20.73
13644 |  | CIMENTO ASFALTICO DE PETROLEO, CAP 50/70, A GRANEL | T | 2043.89
13646 |  | SILICA ATIVA (MICROSSILICA) PARA CONCRETO | KG | 1.2
13648 |  | ALUGUEL DE BANHEIRO QUIM., PORT.,2,31X1,56X1,16M, INCL.INST., RETIRADA FORN.QUIMICA DESOD.BACT.PAPEL HIG.UN.MOV.SUCCAO | UNXME | 867.22
13649 |  | PARALOID TB 148S | KG | 41.85
13650 |  | ACIDO CITRICO MONOHIDRATADO PA | KG | 6.71
13651 |  | ACIDO TARTARICO L+PA ACS, EMBALAGEM COM250G | UN | 18.51
13652 |  | BICARBONATO DE AMONIA | KG | 1.9
13654 |  | DETERGENTE LIQUIDO BIODEGRADAVEL CONCENTRADO, DESENGORDURANTE, FRASCO COM 500ML | UN | 1.6
13655 |  | TINTA-REDUTOR A BASE POLIURETANO, LATA DE 5L, CORAL OU SIMILAR | UN | 52.23
13656 |  | TINTA-REMOVEDOR PASTOSO, GALAO DE 1/4, WANDA OU SIMILAR | UN | 9.41
13658 |  | SOLUPAN TECNICO | KG | 10.4
13659 |  | LAVADORA ALTA PRESSAO DE 166 BAR, TENSAO220/338VM MOD.CSL 2400 FTS, ELETROLUX OU SIMILAR | UN | 6491.95
13660 |  | MANTA GEOTEXTIL NAO TECIDO DE POLIESTERLARG.2,30M C/RESISTENCIA A TRACAO A FAIXA LARG.NA RUPTURA 8KN/M E AO PUNC.280N | M2 | 2.12
13661 |  | MANTA GEOTEXTIL NAO TECIDO DE POLIESTERLARG.2,30M C/RESIST.TRACAO FAIXA LARGA RUPTURA 10KN/M AO PUNCIONAMENTO 380N | M2 | 2.84
13662 |  | MANTA GEOTEXTIL NAO TECIDO POLIESTER LARG. 2,30M COM RESIST.TRACAO A FAIXA LARGARUPTURA DE 16KN/M E AO PUNCION.550N | M2 | 4.25
13663 |  | MANTA GEOTEXTIL NAO TECIDO POLIESTER LARG.2,30M, RESIST.TRACAO FAIXA LARGA RUPTURA DE 21KN/M E AO PUNCION. 700N | M2 | 5.67
13664 |  | MANTA GEOTEXTIL NAO TECIDO POLIESTER LARG. 2,30M C/RESIST.TRACAO FAIXA LARGA RUPTURA DE 31KN/M E AO PUNCION. 1000N | M2 | 8.5
13665 |  | MANTA GEOTEXTIL NAO TECIDO DE POLIESTERDENSIDADE 75G/M2 | M2 | 2.4
13666 |  | GEOGRELHA TECIDO DE POLIESTER REVEST.C/PVC, RESIST.LONGIT.TRACAO DE 35KN/M E RESISTENCIA TRANSVERSAL DE 20KN/M | M2 | 22.91
13667 |  | GEOGRELHA TECIDO DE POLIESTER REVESTIDAC/PVC, RESIST.LONGIT.A TRACAO DE 55KN/ME RESIST.TRANSV. DE 30KN/M | M2 | 31.24
13668 |  | GEOGRELHA TECIDO DE POLIESTER REVESTIDAC/PVC, RESIST.LONGIT.A TRACAO DE 80KN/ME RESIST.TRANSVERSAL 30KN/M | M2 | 37.29
13669 |  | GEOGRELHA TECIDO DE POLIESTER REVESTIDAC/PVC RESIST. LONGIT.TRACAO DE 110KN/M ERESIST. TRANSVERSAL DE 30KN/M | M2 | 51.27
13670 |  | GEOGRELHA TECIDO PVA (POLI ALCOOL VINILICO) COM MODULO DE RIGIDEZ DE 700KN/M A 5% DE DEFORMACAO | M2 | 31.44
13671 |  | GEOGRELHA TECIDA DE PVA (POLI ALCOOL VINILICO) C/MODULO DE RIGIDEZ DE 1000KN/M A5% DE DEFORMACAO | M2 | 42.85
13672 |  | GEOGRELHA TECIDA DE PVA (POLI ALCOOL VINILICO) C/MODULO DE RIGIDEZ DE 1600KN/M A5% DE DEFORMACAO | M2 | 51.16
13673 |  | GEOGRELHA TECIDO DE PVA (POLI ALCOOL VINILICO) C/MODULO DE RIGIDEZ DE 2200KN/M A5% DE DEFORMACAO | M2 | 70.34
13674 |  | GEOGRELHA TECIDO DE PVC (POLI ALCOOL VINILICO) C/MODULO DE RIGIDEZ DE 3000KN/M A5% DE DEFORMACAO | M2 | 96.16
13675 |  | GEOGRELHA TECIDO DE PVA (POLI ALCOOL VINILICO) C/MOD. DE RIGIDEZ 4000KN/M A 5% DE DEFORMACAO | M2 | 128.21
13676 |  | GEOGRELHA TECIDO DE PVA (POLI ALCOOL VINILICO) C/MODULO DE RIGIDEZ DE 6000KN/M A5% DE DEFORMACAO | M2 | 192.32
13677 |  | GEOGRELHA TECIDO DE PVA (POLI ALCOOL VINILICO) C/MODULO DE RIGIDEZ DE 8000KN/M A5% DE DEFORMACAO | M2 | 256.42
13678 |  | GEOGRELHA P/REF.CAMADAS ASFALTICAS,PROD.FILAM.POLIESTER ALTA TENAC.C/REV.BETUM.ULTRA LEVE MIN.800,DEF.MAX.12%,40MMX40MM | M2 | 25.66
13679 |  | GEOGRELHA COMP.P/DRENAGEM POLIET.ALTA DENS.C/REVEST.GEOTEXTIL NAO TECIDO POLIESTER, COMPRESSAO 320KPA, LARG. 2,0M | M2 | 36.95
13680 |  | TAMPAO COMPL.FERROFUND.DUCTIL (MODULAR)CIRC.P/CX REG.PAS.ABERT.TELAR 600MM C/TAMPA P/ACES.CLAS.B125,NBR10160,CONT.125KN | UN | 235.63
13681 |  | TAMPAO COMPL.FERRO FUND.DUCTIL(MODULAR)P/CX REG.PAS.ABERT.600MM, CLASSE D400 DANBR 10160, CARGA DE CONTROLE 400KN | UN | 367.19
13719 |  | CUSTO DIARIO DE UTILIZ.EQUIP.DE SOLDA DETUBOS E CONEXOES PEAD, POR TERMOFUSAO ININCL.SOLDADOR ESPEC.ATE DIAM.EXT.225MM | DIA | 495.56
13720 |  | CUSTO DIARIO UTIL.EQUIP.SOLDA DE TUBOS ECONEXOES PEAD, POR TERMOFUSAO INCL.SOLDADOR ESPEC.,ATE DIAM. EXT. 355MM | DIA | 594.67
13721 |  | CANTONEIRA DE ABAS IGUAIS DE 2"X3/8" | KG | 3.51
13722 |  | TERRA ARMADA P/ARRIMO DE DE MACICO TIPOGREIDE, SOBRECARGA RODOVIARIA C/ALTURA DE 9 E 12M | M2 | 672
13723 |  | CONCRETO IMPORTADO DE USINA, DE ALTO DESEMPENHO, RESIST. A COMP. DE 60MPA,FATORAGUA CIMENTO 0,30 A 0,40, INCL. ADITIVOS | M3 | 523.32
13724 |  | BLOCO DE CONCRETO ESPECIAL (0,40X0,40X0,20)M SEM JARDINEIRA | UN | 29.75
13725 |  | BLOCO DE CONCRETO ESPECIAL (0,40X0,40X0,20)M COM JARDINEIRA | UN | 27.95
13726 |  | BOMBA MANUAL, MODELO P-1, STUP OU SIMILAR, ALUGUEL | DIA | 32.53
13727 |  | PUXADOR DE ACO INOX, VERTICAL C/40CM, C/FLANGES DE FIXACAO | UN | 83.16
13729 |  | GALVANIZACAO POR IMERSAO A QUENTE | T | 1947.68
13730 |  | FITA ANTICORROSIVA, 75MMX30M | M | 1.38
13731 |  | VEICULO DE PASSEIO, PRECO SEM PNEUS, COMMOTOR 1.6 LITROS BI-COMB (G+E), 4 P, 5P, C/AR COND, DIR HIDR E VID ELET DIANT | UN | 47700
13732 |  | TELHA TRAPEZOIDAL EM ACO GALVANIZADO, ESPESSURA DE 0,5MM | M2 | 17.8
13733 |  | TUBO FER.FUND.DUC.C/BOLSA FLAN.SOLD.ESP.CLAS.K-9,CLAS.PRES.PN-16,NBR 15420 E 7560,EXC.ACES.P/JUNTA,D=450MM,C=1,0M | UN | 3212.44
13737 |  | CHAPA DE ACO SAE 1006/10-LF, PERFURADA,FUROS RED.DE 6,35MM, LONG.,DIST.ENTRE FUROS 9MM (CENTRO) DIM. (2000X100X1,50)MM | UN | 228.8
13738 |  | PLACA DE INAUG.EM LATAO, C/ESPES.MINIMA3MM, GRAVACAO POSITIVA E NEGATIVA, ACAB.NAS BORDAS POR ABRASAO | CM2 | 0.23
13740 |  | POLIMERO SBS GRANULADO | KG | 2.91
13741 |  | COBOGO DE CONCRETO VAZADO, EM VENEZIANA,MEDINDO 45X60X8CM | M2 | 44.58
13742 |  | PLACA DE GRANITO CINZA CORUMBA, ESPESSURA DE 2CM | M2 | 116.14
13743 |  | FORRO DE PVC EM REGUAS DE 100MM,COM ESP.IGUAL OU SUP. A 8MM,ENCAIXADOS ENTRE SI,INC. RODAFORRO,METALON E PARAF.,F/COLOC | M2 | 39.27
13749 |  | PERSIANA VERTICAL EM PVC, LAMINA C/LARGURA DE 89MM, FORNECIMENTO E COLOCACAO | M2 | 85.42
13752 |  | FECHADURA EXTERNA TIPO OVAL, MACANETA TIPO BOLA, ROSETA CIRCULAR EM LATAO LAMINADO, ACABAMENTO CROMADO ACETINADO | UN | 32.9
13753 |  | DOBRADICA 3"X3" EM LATAO CROMADO, COM PINOS, BOLAS E ANEIS DE LATAO | UN | 7.49
13754 |  | FECHADURA SIMPLES, RETANGULAR, MACANETATIPO ALAVANCA, ROSETA CIRCULAR EM LATAOLAMINADO, ACABAMENTO CROMADO ACETINADO | UN | 35.84
13755 |  | DOBRADICA 3"X2.1/2" EM FERRO GALVANIZADO, COM PINOS E BOLAS DE LATAO | UN | 2.68
13761 |  | DIVISORIA MOVEL SANFONADA EM PVC, PARA AMBIENTE HOSPITALAR, ALTURA DE 185CM, LARGURA TOTAL DE 136,5CM | UN | 981.28
13762 |  | DIVISORIA MOVEL SANFONADA EM PVC, PARA AMBIENTE HOSPITALAR, ALTURA DE 185CM, LARGURA TOTAL DE 199,5CM | UN | 1319.08
13763 |  | DIVISORIA MOVEL SANFONADA EM PVC, PARA AMBIENTE HOSPITALAR, ALTURA DE 185CM, LARGURA TOTAL DE 304,5CM | UN | 1821.01
13764 |  | CORTINA DIVISORIA HOSPITALAR,CONFEC. VINIL ALTA ESPESSURA 0.4MM,ALTURA 1.80M,PINTURA ELET.BRANCA,FONECIMENTO E COLOCACAO | M | 231
13765 |  | BIOMBO MOVEL, C/RODIZIOS, RETO, EM CHUMBO LAMINADO REVEST.EM EUCAPLAC, 1MM ESP.MED.0,80X1,80M, C/VISOR VIDRO PLUMBIFERO | UN | 4069.8
13766 |  | PAINEL BLINDADO C/CHUMBO 1MM P/USO EM DIV.OU BIOMBOS RADIOL.INCL.MAO-DE-OBRA DEINST.,PERFIS,PORTAS E ELEM. DE FIXACAO | M2 | 657
13767 |  | PAINEL BLINDADO C/CHUMBO 1,50MM P/USO EMDIVIS.OU BIOMBOS RADIOL.INCL.MAO-DE-OBRA DE INST.PERFIS,PORTAS E ELEM.FIXACAO | M2 | 708
13768 |  | SUPORTE P/PORTA SORO DE TETO, FIXO, COM4 GANCHOS | UN | 402.71
13770 |  | PASSA-CHASSIS 2 PORTAS, CONSTR.C.ACO TRAT.PINT.COR CINZA MART.P/SER EMBUT.PAREDEC.ESC.SL.RAIO-X H=60CM,L=30CM,C=45CM | UN | 1306.91
13771 |  | BANCADA ACO INOXIDAVEL P/LAVAGEM DE BEBE | UN | 1349.13
13772 |  | TANQUE PARA EXPURGO EM ACO INOXIDAVEL | UN | 1600
13773 |  | LAVATORIO CIRURGICO EM ACO INOXIDAVEL, MEDINDO 1,5M DE COMPRIMENTO, C/DUAS TORN.AUT P/SAIDA AGUA, DISP. AUT SABAO/DEGER | UN | 2415.19
13774 |  | CAMARA FRIGORIFICA P/CADAVERES, C/2 LUGARES, TEMPER. PROJ. 0 A 3º.C, UNID.COND.1HP-220V,EVAP.TIPO AR FORC.POLIURETANO | UN | 75900
13775 |  | CAMARA FRIGORIFICA P/CADAVERES, C/04 LUGARES,TEMP.PROJ.0 A 3º.C,UNID.COND.1HP-220V,EVAP.TIPO AR FORCADO,ISOL.PILIURETANO | UN | 136700
13776 |  | CAMARA FRIGORIFICA P/CADAVERES, C/06 LUGARES, TEMP.PROJ.0 A 3º.C, UNID.COND.1H-220V,EVAP.TIPO AR FORC.ISOL.POLIURETANO | UN | 184600
13777 |  | CAMARA FRIGORIFICA P/CADAVERES,C/08 LUGARES, TEMP.PROJ.0 A 3º.C, UNID.CONDENS.1HP-220,EVAP.TIPO AR FORC.ISOL.POLIURETANO | UN | 246200
13778 |  | CAMARA FRIGORIFICA P/CADAVERES,C/10 LUGARES, TEMP.PROJ.0 A 3ºC, UNID.COND. 1HP-220V, EVAP.TIPO AR FORC.ISOL.POLIURETANO | UN | 307700
13779 |  | CAMARA FRIGORIFICA P/CADAVERES,C/12 LUGARES, TEMP.PROJ.0 A 3ºC, UNID.COND. 1HP-220V, EVAP.TIPO AR FORC.ISOL.POLIURETANO | UN | 369300
13780 |  | CAMARA FRIGORIFICA P/CADAVERES,C/14 LUGARES, TEMP.PROJ.0 A 3ºC, UNID.COND. 1HP-220V, EVAP.TIPO AR FORC.ISOL.POLIURETANO | UN | 443000
13781 |  | CAMARA FRIGORIFICA P/CADAVERES,C/16 LUGARES, TEMP.PROJ.0 A 3ºC, UNID.COND.1HP-220V, EVAP.TIPO AR FORC.ISOL.POLIURETANO | UN | 482400
13782 |  | CAMARA FRIGORIFICA P/CADAVERES,C/18 LUGARES, TEMP.PROJ. 0 A 3ºC, UNID.COND.1HP-220V, EVAP.TIPO AR FORC.ISOL.POLIURETANO | UN | 544000
13783 |  | CAMARA FRIGORIFICA P/CADAVERES,C/20 LUGARES, TEMP.PROJ.0 A 3ºC, UNID.COND.1HP-220V, EVAP.TIPO AR FORC.ISOL.POLIURETANO | UN | 590900
13784 |  | MESA P/AUTOPSIA OU NECROPSIA ESPECIAL, C/PIA E RECIPIENTE DE COLETA DE MAT.C/MOVIMENTO ROTATIVO HORIZ.E SIST.ELEVATORIO | UN | 4184.94
13785 |  | ARANDELA EMBUTIR, TIPO "LUZ VIGIA",LINHAHOSP.,P/1 LAMP.INC.OU FLUOR.(EXCL.ESTAS)P/USO INT.CHAPA ZINC.PINT.REFL.ALTO BRI | UN | 27.85
13788 |  | POSTE DE CONCRETO, C/SECAO CIRCULAR C/9MDE COMPR.E CARGA NOMINAL NO TOPO DE 600KG, EXCLUS.TRANSPORTE | UN | 1084
13789 |  | POSTE DE CONCRETO, C/SECAO CIRCULAR C/11,00M DE COMPRIM.E CARGA NOMINAL HORIZONTAL NO TOPO DE 600KG, EXCL. TRANSPORTE | UN | 1495
13790 |  | CANALETA PLASTICA RECICLADA (ALUGUEL) COM 61CM DE COMPRIMENTO PARA ACRESCIMO DE12CM NA ALTURA DAS NERVURAS | UNXMES | 0.14
13791 |  | ABRIGO P/PARADA DE ONIBUS,PRE-FABRICADOEM CONCRETO APARENTE PROTENDIDO E/OU ARMADO,NAS DIMENSOES DE 4,00X2,00M,COLOCADO | UN | 10200.05
13792 |  | CORDOALHA ENGRAXADA E PLASTIFICADA DE 12,7MM CP-190 RB | KG | 4.28
13793 |  | CORDOALHA ENGRAXADA E PLASTIFICADA DE 15,2MM CP-190 RB | KG | 5.13
13794 |  | PREPARO E COLOCACAO DE CORDOALHA ENGRAXADA E PLASTIFICADA DE 12,7MM CP-190 RB | KG | 3.55
13795 |  | PREPARO E COLOCACAO DE CORDOALHA ENGRAXADA E PLASTIFICADA DE 15,2MM CP-190 RB | KG | 4.65
13796 |  | PROTENSAO EM EDIFICACOES COM LAJES PLANAS OU NERVURADAS UTILIZ. CORDOALHA ENGRAXADA E PLAST. DE 12,7MM,EXCLUS. CORDOALHA | KG | 3.14
13797 |  | PROTENSAO EM EDIFICACOES COM LAJES PLANAS OU NERVURADAS UTILIZ. CORDOALHA ENGRAXADA E PLAST. DE 15,2MM,EXCLUS. CORDOALHA | KG | 3.44
13798 |  | PROTENSAO EM FUNDACOES TIPO RADIER OU LAJES DE PISOS IND. UTILIZ.CORDOALHA ENGRAXADA E PLASTIF.12,7MM, EXCL.A CORDOALHA | KG | 3.73
13799 |  | PROTENSAO EM FUNDACOES TIPO RADIER OU LAJES DE PISOS INDUSTR., UTILIZ.CORDOALHAENGRAXADA E PLAST.15,2MM, EXCL.CORDOALHA | KG | 4.42
13800 |  | ESCORAMENTO METAL.(ALUGUEL) C/ESCORAS TELESC.OU TORRES DE CARGA, INCL.VIGAM.PRINC.E SECUND.P/ESTRUT.CONVENC.DE CONCRETO | M3XMES | 5.2
13801 |  | ESCORAS METALICAS (ALUGUEL) P/CIMBRAMENTO METALICO DE LAJES PLANAS (COGUMELO) C/ALT. ATE 3,50M | UNXMES | 4.26
13802 |  | CIMBRAMENTO METALICO (ALUGUEL) PARA EDIFICIO COM LAJES PLANAS (COGUMELO) DISPENSANDO REESCORAMENTO | M2XMES | 12.88
13803 |  | FORMAS PLASTICAS RECICLADAS (ALUGUEL) P/EDIF.C/LAJES PLANAS, NAS DIM. 61X61CM, COM 18MM DE ESPESSURA | M2XMES | 6.27
13804 |  | CAIXAS PLASTICAS RECICLADAS (ALUGUEL) PARA LAJES NERVURADAS, NAS DIMENSOES DE 61X61CM E 16CM DE ALTURA | UNXMES | 7.42
13805 |  | CAIXAS PLASTICAS RECICLADAS (ALUGUEL) PARA LAJES NERVURADAS, NAS DIMENSOES DE 61X61CM E 18CM DE ALTURA | UNXMES | 8.21
13806 |  | CAIXAS PLASTICAS RECICLADAS (ALUGUEL) PARA LAJES NERVURADAS, NAS DIMENSOES DE 61X61CM E 21CM DE ALTURA | UNXMES | 9.12
13807 |  | CAIXAS PLASTICAS RECICLADAS (ALUGUEL) PARA LAJES NERVURADAS, NAS DIMENSOES DE 61X61CM E 26CM DE ALTURA | UNXMES | 11.36
13808 |  | CAIXAS PLASTICAS RECICLADAS (ALUGUEL) PARA LAJES NERVURADAS, NAS DIMENSOES DE 61X61CM E 30CM DE ALTURA | UNXMES | 12.28
13809 |  | AREIA LAVADA, GROSSA, PARA REGIAO DE CAMPOS DOS GOYTACAZES, EXCLUSIVE TRANSPORTE | M3 | 9.82
13810 |  | AREIA LAVADA, GROSSA, PARA REGIAO DE ITAPERUNA, EXCLUSIVE TRANSPORTE | M3 | 11.78
13811 |  | AREIA LAVADA, GROSSA, PARA REGIAO DE MACAE, EXCLUSIVE TRANSPORTE | M3 | 26.51
13812 |  | AREIA LAVADA, GROSSA, PARA REGIAO DE NOVA FRIBURGO, EXCLUSIVE TRANSPORTE | M3 | 34.36
13813 |  | AREIA LAVADA, GROSSA, PARA REGIAO DE BARRA MANSA, EXCLUSIVE TRANSPORTE | M3 | 58.91
13814 |  | AREIA LAVADA, GROSSA, PARA REGIAO METROPOLITANA DO RIO DE JANEIRO, EXCLUSIVE TRANSPORTE | M3 | 27
13819 |  | ALUGUEL DE ESCORAMENTO BLINDADO (3,00X2,50)M | M2 | 17.34
13820 |  | ALUGUEL DE ESCORAMENTO BLINDADO (3,00X4,50)M | M2 | 32.02
13821 |  | ALUGUEL DE ESCORAMENTO BLINDADO (3,00X6,00)M | M2 | 47.7
13822 |  | ALUGUEL DE ESCORAMENTO BLINDADO (5,50X2,50)M | M2 | 26.23
13823 |  | ALUGUEL DE ESCORAMENTO BLINDADO (5,50X4,50)M | M2 | 40.81
13824 |  | ALUGUEL DE ESCORAMENTO BLINDADO (5,50X6,00)M | M2 | 67.41
13825 |  | PARAFUSO CABECA ABAULADA 16X45MM (PADRAOLIGTH OU NBR 8159) | UN | 1.81
13826 |  | PARAFUSO CABECA ABAULADA 16X140MM (PADRAO LIGHT OU NBR 8159) | UN | 4.37
13827 |  | PARAFUSO ROSCA DUPLA 16X500MM (PADRAO LIGHT OU NBR 8159) | UN | 15.84
13828 |  | ADAPTADOR ESTRIBO DE COMPRESSAO (PADRAOLIGHT) | UN | 14.63
13829 |  | ELO-FUSIVEL, TIPO BOTAO 12 KV | UN | 0.83
13831 |  | CAIXA PARA MEDICAO E PROTECAO DE SIMPLIFICADA (CMPS) | UN | 1335.23
13832 |  | CAIXA DE PROTECAO GERAL (CPG 630), 800X400X270MM | UN | 212.94
13833 |  | KIT P/INST.DO SIST.DE AQUECIMENTO SOLAR,P/100 E 200L E 1 COLETOR VERT.OU HORIZ.(MAT.COMPLEM.AOS RESERV.E COLETORES) | UN | 386.76
13834 |  | KIT P/INST.DO SIST.DE AQUECIMENTO SOLAR,P/300L E 2 COLETORES VERT.OU HORIZ. (MAT.COMPLEM.AOS RESERV.E COLETORES) | UN | 421.35
13835 |  | KIT P/INSTALACAO DO SIST.DE AQUEC.SOLAR,P/300L E 1 COLETOR HORIZ.E 1 VERT.(MAT.COMPLEM. AOS RESERV.E COLETORES) | UN | 421.35
13836 |  | KIT P/INSTALACAO DO SIST.DE AQUEC.SOLAR,P/400L E 2 COLET.VERT.OU HORIZ. (MAT.COMPLEM.AOS RESERVAT.E COLETORES) | UN | 483.19
13837 |  | KIT P/INSTALACAO DO SIST.DE AQUEC.SOLAR,P/500L E 3 COLET.VERT.OU HORIZ. (MAT.COMPLEM. AOS RESERV.E COLETORES) | UN | 599.54
13838 |  | KIT P/INSTALACAO DO SIST.DE AQUEC.SOLAR,P/500L E 2 COLET.HORIZ.E 1 VERT.(MAT.COMPLEM.AOS RESERVAT.E COLETORES) | UN | 540.84
13839 |  | KIT P/INSTALACAO DO SIST.DE AQUEC.SOLAR,P/600L E 3 COLETORES VERT.OU HORIZ. (MAT. COMPLEM.AOS RESERV.E COLETORES) | UN | 639.89
13840 |  | KIT P/INSTALACAO DO SIST.DE AQUEC.SOLAR,P/600L E 2 COLET.HORIZ.E 1 VERT. (MAT.COMPLEM.AOS RESERV.E COLETORES) | UN | 597.44
13841 |  | KIT P/INSTALACAO DO SIST.DE AQUEC.SOLAR,P/800L E 4 COLET.VERT. OU HORIZ. (MAT.COMPLEM.AOS RESERV.E COLETORES) | UN | 664.52
13842 |  | KIT P/INSTALACAO DO SIST.DE AQUEC.SOLAR,P/1000L E 5 COLET.VERT. OU HORIZ. (MAT.COMPLEM.AOS RESERV.E COLETORES) | UN | 731.08
13843 |  | CHAPA DE ACO GALVANIZADO, #22 (6,40KG/M2) | KG | 3.77
13844 |  | CHAPA DE ACO, PRETO LISO, SOLDADA, #14 (16,00KG/M2) | KG | 2.44
13845 |  | ELETROCALHA PERFURADA, SEM VIROLA, MED.(50X50X3000)MM, PRE-ZINCADA, SEM TAMPA | UN | 27.53
13846 |  | ELETROCALHA LISA, SEM VIROLA, MED.(50X50X3000)MM, PRE-ZINCADA, SEM TAMPA | UN | 27.53
13847 |  | CURVA HORIZONTAL, 45º, PARA ELETROCALHAPERFURADA OU LISA, 50X50MM, PRE-ZINCADA | UN | 4.41
13848 |  | CURVA HORIZONTAL, 90º, PARA ELETROCALHAPERFURADA OU LISA, 50X50MM, PRE-ZINCADA | UN | 7.45
13849 |  | CURVA VERTICAL EXTERNA, 30º, PARA ELETROCALHA PERFURADA OU LISA, 50X50MM, PRE-ZINCADA | UN | 4.15
13850 |  | CURVA VERTICAL EXTERNA, 45º, PARA ELETROCALHA PERFURADA OU LISA, 50X50MM, PRE-ZINCADA | UN | 4.15
13851 |  | CURVA VERTICAL EXTERNA, 90º, PARA ELETROCALHA PERFURADA OU LISA, 50X50MM, PRE-ZINCADA | UN | 6.7
13852 |  | CURVA VERTICAL INTERNA, 45º, PARA ELETROCALHA PERFURADA OU LISA, 50X50MM, PRE-ZINCADA | UN | 6.52
13853 |  | CURVA VERTICAL INTERNA, 90º, PARA ELETROCALHA PERFURADA OU LISA, 50X50MM, PRE-ZINCADA | UN | 8.87
13854 |  | CURVA DE INVERSAO, 90º, PARA ELETROCALHAPERFURADA OU LISA, 50X50MM, PRE-ZINCADA | UN | 7.56
13855 |  | TE HORIZONTAL, 90º, PARA ELETROCALHA PERFURADA OU LISA, 50X50MM, PRE-ZINCADA | UN | 15.71
13856 |  | TE VERTICAL DE DERIVACAO OU LATERAL, P/ELETROCALHA PERFURADA OU LISA, 50X50MM, PRE-ZINCADA | UN | 15.94
13857 |  | CRUZETA HORIZONTAL, 90º, PARA ELETROCALHA PERFURADA OU LISA, 50X50MM, PRE-ZINCADA | UN | 23.3
13858 |  | COTOVELO RETO, PARA ELETROCALHA PERFURADA OU LISA, 50X50MM, PRE-ZINCADA | UN | 4.98
13859 |  | TE RETO, PARA ELETROCALHA PERFURADA OU LISA, 50X50MM, PRE-ZINCADA | UN | 7.35
13860 |  | CRUZETA RETA, PARA ELETROCALHA PERFURADAOU LISA, 50X50MM, PRE-ZINCADA | UN | 10.67
13861 |  | TE VERTICAL (SUBIDA), PARA ELETROCALHA PERFURADA OU LISA, 50X50MM, PRE-ZINCADA | UN | 12.09
13862 |  | TE VERTICAL (DESCIDA), PARA ELETROCALHAPERFURADA OU LISA, 50X50MM, PRE-ZINCADA | UN | 21.76
13863 |  | TERMINAL DE FECHAMENTO LISO, PARA ELETROCALHA PERFURADA OU LISA, 50X50MM, PRE-ZINCADA | UN | 1.45
13864 |  | TERMINAL DE FECHAMENTO, PARA ELETROCALHAPERFURADA OU LISA, 50X50MM, PRE-ZINCADA, COM SAIDA PARA TUBO | UN | 2.06
13865 |  | ACOPLAMENTO EM PAINEL, PARA ELETROCALHAPERFURADA OU LISA, 50X50MM, PRE-ZINCADA | UN | 2.27
13866 |  | GOTEJADOR, PARA ELETROCALHA PERFURADA OULISA, 50X50MM, PRE-ZINCADA | UN | 1.78
13871 |  | TUBO COBRE, CLASSE I, 35MM | M | 44.64
13872 |  | GONGO CAPAINHA DE 6 POLEGADAS, PARA SISTEMA DE INSTALACAO DE COMBATE A INCENDIO | UN | 319.08
13873 |  | SUPORTE SUSPENSAO OMEGA P/ELETROCALHA PERFURADA OU LISA 50X50MM (LARGURA X ABA) | UN | 1.62
13874 |  | SUPORTE SUSPENSAO OMEGA P/ELETROCALHA PERFURADA OU LISA 100X50MM (LARGURA X ABA) | UN | 1.91
13875 |  | SUPORTE SUSPENSAO OMEGA P/ELETROCALHA PERFURADA OU LISA 150X50MM (LARGURA X ABA) | UN | 2.19
13876 |  | SUPORTE SUSPENSAO OMEGA P/ELETROCALHA PERFURADA OU LISA 200X50MM (LARGURA X ABA) | UN | 2.62
13877 |  | SUPORTE SUSPENSAO OMEGA P/ELETROCALHA PERFURADA OU LISA 300X50MM (LARGURA X ABA) | UN | 3.23
13878 |  | SUPORTE SUSPENSAO OMEGA P/ELETROCALHA PERFURADA OU LISA 400X50MM (LARGURA X ABA) | UN | 4.84
13879 |  | SUPORTE SUSPENSAO OMEGA P/ELETROCALHA PERFURADA OU LISA 150X75MM (LARGURA X ABA) | UN | 2.62
13880 |  | SUPORTE SUSPENSAO OMEGA P/ELETROCALHA PERFURADA OU LISA 200X75MM (LARGURA X ABA) | UN | 2.93
13881 |  | SUPORTE SUSPENSAO OMEGA P/ELETROCALHA PERFURADA OU LISA 300X75MM (LARGURA X ABA) | UN | 3.37
13882 |  | SUPORTE SUSPENSAO OMEGA P/ELETROCALHA PERFURADA OU LISA 400X75MM (LARGURA X ABA) | UN | 5.14
13883 |  | SUPORTE SUSPENSAO OMEGA P/ELETROCALHA PERFURADA OU LISA 400X100MM (LARGURA X ABA) | UN | 5.28
13884 |  | TAMPA DE ENCAIXE PARA ELETROCALHA PERFURADA OU LISA, 50X3000MM | UN | 11.81
13885 |  | TAMPA DE ENCAIXE PARA ELETROCALHA PERFURADA OU LISA, 100X3000MM | UN | 19.68
13886 |  | TAMPA DE ENCAIXE PARA ELETROCALHA PERFURADA OU LISA, 150X3000MM | UN | 27.55
13887 |  | TAMPA DE ENCAIXE PARA ELETROCALHA PERFURADA OU LISA, 200X3000MM | UN | 35.42
13888 |  | TAMPA DE ENCAIXE PARA ELETROCALHA PERFURADA OU LISA, 300X3000MM | UN | 59.55
13889 |  | TAMPA DE ENCAIXE PARA ELETROCALHA PERFURADA OU LISA, 400X3000MM | UN | 77.86
13890 |  | MAO-DE-OBRA DE ENGENHEIRO SANITARISTA, PARA SERVICOS DE CONSULTORIA DE ENGENHARIA E ARQUIT., INCLUSIVE ENCARGOS SOCIAIS | H | 134.12
13891 |  | MAO-DE-OBRA DE ENGENHEIRO SANITARISTA, PARA SERVICOS DE CONSULTORIA DE ENGENHARIA E ARQUIT., EXCLUSIVE ENCARGOS SOCIAIS | H | 60.71
13892 |  | MAO-DE-OBRA DE ADVOGADO, PARA SERVICOS DE CONSULTORIA DE ENGENHARIA E ARQUITETURA, EXCLUSIVE ENCARGOS SOCIAIS | H | 35.02
13893 |  | MAO-DE-OBRA DE ANALISTA AMBIENTAL, PARASERVICOS DE CONSULTORIA DE ENGENHARIA EARQUIT., EXCLUSIVE ENCARGOS SOCIAIS | H | 37.08
13894 |  | MAO-DE-OBRA DE ENFERMEIRO, INCLUSIVE ENCARGOS SOCIAIS | H | 33.25
13895 |  | MAO-DE-OBRA DE ENGENHEIRO DE SEGURANCA DO TRABALHO, INCLUSIVE ENCARGOS SOCIAIS | H | 81.43
13896 |  | MAO-DE-OBRA DE MEDICO DO TRABALHO, INCLUSIVE ENCARGOS SOCIAIS | H | 81.43
13897 |  | MAO-DE-OBRA DE TECNICO DE QUALIDADE, INCLUSIVE ENCARGOS SOCIAIS | H | 33.25
13898 |  | MAO-DE-OBRA DE APROPRIADOR, INCLUSIVE ENCARGOS SOCIAIS | H | 23.64
13899 |  | MAO-DE-OBRA DE FAXINEIRO, INCLUSIVE ENCARGOS SOCIAIS | H | 14.47
13900 |  | MAO-DE-OBRA DE COPEIRO, INCLUSIVE ENCARGOS SOCIAIS | H | 14.47
13901 |  | MAO-DE-OBRA DE COMPRADOR, INCLUSIVE ENCARGOS SOCIAIS | H | 21.49
13902 |  | MAO-DE-OBRA DE COZINHEIRO, INCLUSIVE ENCARGOS SOCIAIS | H | 21.49
13903 |  | BOMBA SUBMERSIVEL, PARA AGUAS SERVIDAS OU LIMPAS, DE 4,0CV - 220/380V | UN | 2787.3
13916 |  | TUBO DE FERRO FUNDIDO, CENTRIFUGADO, PONTA/PONTA, DN 50MM, LINHA SMU, COMPRIMENTO DE 3,00M, EXCLUSIVE JUNTA | UN | 254.78
13917 |  | TUDO DE FERRO FUNDIDO, CENTRIFUGADO, PONTA/PONTA, DN 75MM, LINHA SMU, COMPRIMENTO DE 3,00M, EXCLUSIVE JUNTA | UN | 307.91
13918 |  | TUBO DE FERRO FUNDIDO, CENTRIFUGADO, PONTA/PONTA, DN 100MM, LINHA SMU, COMPRIMENTO DE 3,00M, EXCLUSIVE JUNTA | UN | 351.36
13919 |  | TUBO DE FERRO FUNDIDO, CENTRIFUGADO, PONTA/PONTA, DN 125MM, LINHA SMU, COMPRIMENTO DE 3,00M, EXCLUSIVE JUNTA | UN | 609.6
13920 |  | TUBO DE FERRO FUNDIDO, CENTRIFUGADO, PONTA/PONTA, DN 150MM, LINHA SMU, COMPRIMENTO DE 3,00, EXCLUSIVE JUNTA | UN | 550.84
13921 |  | TUBO DE FERRO FUNDIDO, CENTRIFUGADO, PONTA/PONTA, DN 200MM, LINHA SMU, COMPRIMENTO DE 3,00M, EXCLUSIVE JUNTA | UN | 919.53
13922 |  | TUBO DE FERRO FUNDIDO, CENTRIFUGADO, PONTA/PONTA, DN 250MM, LINHA SMU, COMPRIMENTO DE 3,00M, EXCLUSIVE JUNTA | UN | 1428.17
13923 |  | TUBO DE FERRO FUNDIDO, CENTRIFUGADO, PONTA/PONTA, DM 300MM, LINHA SMU, COMPRIMENTO DE 3,00M, EXCLUSIVE JUNTA | UN | 2531.41
13924 |  | TUBO DE FERRO FUNDIDO, CENTRIFUGADO, PONTA/PONTA, DN 400MM, LINHA SMU, COMPRIMENTO DE 3,00M, EXCLUSIVE JUNTA | UN | 6179.1
13925 |  | TUBO DE FERRO FUNDIDO, CENTRIFUGADO, PONTA/PONTA, DN 500MM, LINHA SMU, COMPRIMENTO DE 3,00M, EXCLUSIVE JUNTA | UN | 7630.29
13926 |  | TUBO DE FERRO FUNDIDO, CENTRIFUGADO, PONTA/PONTA, DN 600MM, LINHA SMU, COMPRIMENTO DE 3,00M, EXCLUSIVE JUNTA | UN | 10713.32
13927 |  | RALO SIFONADO DE FERRO FUNDIDO, P/BANHEIRO SOCIAL, DN 150MM, LINHA SMU, COMP.PORQUATRO ENTR.DN 50MM E UMA SAIDA DN 75MM | UN | 155.57
13928 |  | RALO SIFONADO DE FERRO FUND.P/BANHEIRO DE SERV.DN 100MM, LINHA SMU, COMP.POR UMAENTR.E UMA SAIDA DN 50MM (PVC 40MM INT) | UN | 65.29
13929 |  | RALO SECO DE FERRO FUNDIDO, DN 100MM, LINHA SMU, COMPOSTO DE ENTRADAS SUPERIOR DN 100MM E SAIDA VERTICAL DN 50MM | UN | 55.91
13930 |  | RALO SECO DE FERRO FUNDIDO,PARA BOX COMSAIDA HORIZ.,DN 100MM,LINHA SMU,COMP.DEENTR.SUP.DN 100MM E SAIDA HORIZ.DN 50MM | UN | 43.13
13936 |  | JUNTA RAPID, LINHA SMU, DESTINADA PARA UNIAO E VEDACAO ENTRE EXTREMIDADES PONTA/PONTA DE TUBOS E CONEXOES COM DN 50MM | UN | 28.81
13937 |  | JUNTA RAPID, LINHA SMU, DESTINADA PARA UNIAO E VEDACAO ENTRE EXTREMIDADES PONTA/PONTA DE TUBOS E CONEXOES COM DN 75MM | UN | 34.39
13938 |  | JUNTA RAPID, LINHA SMU, DESTINADA PARA UNIAO E VEDACAO ENTRE EXTREMIDADES PONTA/PONTA DE TUBOS E CONEXOES COM DN 100MM | UN | 36.07
13939 |  | JUNTA RAPID, LINHA SMU, DESTINADA PARA UNIAO E VEDACAO ENTRE EXTREMIDADES PONTA/PONTA DE TUBOS E CONEXOES COM DN 125MM | UN | 55.72
13940 |  | JUNTA RAPID, LINHA SMU, DESTINADA PARA UNIAO E VEDACAO ENTRE EXTREMIDADES PONTA/PONTA DE TUBOS E CONEXOES COM DN 150MM | UN | 73.7
13941 |  | JUNTA RAPID, LINHA SMU, DESTINADA PARA UNIAO E VEDACAO ENTRE EXTREMIDADES PONTA/PONTA DE TUBOS E CONEXOES COM DN 200MM | UN | 99.14
13944 |  | JUNTA RAPID, LINHA SMU, DESTINADA PARA UNIAO E VEDACAO ENTRE EXTREMIDADES PONTA/PONTA DE TUBOS E CONEXOES COM DN 400MM | UN | 1795.12
13945 |  | JUNTA RAPID, LINHA SMU, DESTINADA PARA UNIAO E VEDACAO ENTRE EXTREMIDADES PONTA/PONTA DE TUBOS E CONEXOES COM DN 500MM | UN | 2067.9
13946 |  | JUNTA RAPID, LINHA SMU, DESTINADA PARA UNIAO E VEDACAO ENTRE EXTREMIDADES PONTA/PONTA DE TUBOS E CONEXOES COM DN 600MM | UN | 2325.35
13947 |  | JUNTA CV, LINHA SMU, DESTINADA PARA UNIAO E VEDACAO ENTRE EXTREMIDADES PONTA/PONTA DE TUBOS E CONEXOES COM DN 250MM | UN | 279.64
13948 |  | JUNTA CV, LINHA SMU, DESTINADA PARA UNIAO E VEDACAO ENTRE EXTREMIDADES PONTA/PONTA DE TUBOS E CONEXOES COM DN 300MM | UN | 318.32
13949 |  | TUBO DE FERRO FUNDIDO, CENTRIFUGADO, PONTA/BOLSA, DN 100MM, LINHA PREDIAL TRADICIONAL, COMPRIM.DE 3,00M, INCLUSIVE JUNTA | UN | 455.42
13950 |  | TUBO DE FERRO FUNDIDO, CENTRIFUGADO, PONTA/BOLSA, DN 150MM, LINHA PREDIAL TRADICIONAL, COMPRIM.DE 3,00M, INCLUSIVE JUNTA | UN | 731.85
13953 |  | TUBO FERRO FUND.CENTR.DUCTIL,CLAS.25KG,P/CANAL.AGUA,ABNT NBR 6916,CLAS.MIN.IGUALFE 42012 NBR 7675,COR AZUL,DIAM.90MM | M | 125.9
13954 |  | TUBO FERRO FUND.CENTR.DUCTIL,CLAS.25KG,P/CANAL.AGUA,ABNT MBR 6916,CLAS.MIN.IGUALFE 42012 NBR 7675,COR AZUL,DIAM.110MM | M | 177.59
13955 |  | TUBO FERRO FUNF.CENTR.DUCTIL,CLAS.25KG,P/CANAL.AGUA,ABNT NBR 6919,CLAS.MIN.IGUALFE 42012 NBR 7675,COR AZUL,DIAM.125MM | M | 245.4
13957 |  | EMULSAO CM ECO XISTO | L | 2.2735
13958 |  | ARRUELA DE PRESSAO, DE 3/8" | UN | 0.0275
13959 |  | MADEIRA APARELHADA, SECAO (2,5X20)CM - GRUPO I | M | 25.69
13960 |  | CANTONEIRA DE ACO, COM ABAS IGUAIS, DE (1"X1/8") | KG | 3.18
13961 |  | CORRENTE DE ACO GALVANIZADO DE 3/16" | M | 6.27
13963 |  | PARAFUSO DE ACO CARBONO, CABECA SEXTAVADA, MEDINDO (3/8"X1 1/2") | UN | 0.3202
13964 |  | PARAFUSO DE ACO CARBONO, CABECA SEXTAVADA, MEDINDO (3/8"X2") | UN | 0.346
13965 |  | PORCA SEXTAVADA DE ACO GALVANIZADO, DE 3/8" | UN | 0.12
13966 |  | ROLAMENTO, Nº 627/2Z, MARCA NSK OU SKF OU SIMILAR | UN | 11
13967 |  | ARRUELA DE PRESSAO, DE 1 1/2" | UN | 2.5
13968 |  | ARRUELA LISA DE ACO GALVANIZADO, DE 5/16" | UN | 0.0262
13969 |  | PITAO METALICO, ZINCADO, M4X70, COM BUCHA DE NYLON (8X40)MM, TIPO SB8/3P), FISCHER OU SIMILAR (CONJUNTO) | UN | 0.16
13970 |  | PORCA SEXTAVADA DE ACO CARBONO, DE 5/16" | UN | 0.04
13971 |  | PORCA SEXTAVADA DE ACO CARBONO, DE 1 1/2" | UN | 5.25
13972 |  | ESCADA EM ARVORE, EM MADEIRA APARELHADA,REFERENCIA M-07, PACTAPLAYGROUND OU SIMILAR | UN | 732.5
13973 |  | PARAFUSO FRANCES DE FERRO GALVANIZADO, COM PORCA, MEDINDO (5/16"X2") | UN | 0.3293
13974 |  | PORCA SEXTAVADA DE ACO CARBONO, DE 3/8" | UN | 0.1
13977 |  | PARAFUSO FRANCES DE FERRO GALVANIZADO, COM PORCA, MEDINDO (1/4"X2") | UN | 0.2032
13979 |  | ARRUELA DE PRESSAO, DE 5/16" | UN | 0.0186
13980 |  | CANTONEIRA DE ACO, COM ABAS IGUAIS, DE (2"X3/16") | KG | 3.31
13981 |  | PARAFUSO DE ACO CARBONO, CABECA SEXTAVADA, MEDINDO (5/16"X2") | UN | 0.2646
13985 |  | BRACADEIRA DE ACO GALVANIZADO, TIPO BARRA CHATA, DE 1 1/2"X3/16" | UN | 0.61
13986 |  | POLIUREIA PURA AROMATICA | KG | 49.93
13988 |  | QUARTZO | KG | 1.67
13989 |  | EQUIPAMENTO SELF CONTAINED, CONDENSACAOA AR, 10TR | UN | 21019.95
13990 |  | EQUIPAMENTO SELF CONTAINED, CONDENSACAOA AR, 15TR | UN | 26454.75
13991 |  | EQUIPAMENTO SELF CONTAINED, CONDENSACAOA AR, 25TR | UN | 48120.45
13992 |  | EQUIPAMENTO SELF CONTAINED, CONDENSACAOA AR, 30TR | UN | 55570.2
13993 |  | EQUIPAMENTO SELF CONTAINED, CONDENSACAOA AR, 40TR | UN | 76788.6
13999 |  | EQUIPAMENTO CHILLER (RESFR.DE LIQUIDOS),CONDENSACAO A AR, REGIME DE TRAB.(TEMPER.) 0,1ºC (EVAP.) ATE 45ºC (COND.) 50TR | UN | 125475
14000 |  | EQUIPAMENTO CHILLER (RESFR.DE LIQUIDOS),CONDENSACAO A AR, REGIME DE TRAB.(TEMPER.) 0,1ºC (EVAP.) ATE 45ºC (COND.) 100TR | UN | 184650
14001 |  | EQUIPAMENTO CHILLER (RESFR.DE LIQUIDOS),CONDENSACAO A AR, REGIME DE TRAB.(TEMPER.) 0,1ºC (EVAP.) ATE 45ºC (COND.) 150TR | UN | 248657
14002 |  | EQUIPAMENTO CHILLER (RESFR.DE LIQUIDOS),CONDENSACAO A AR, REGIME DE TRAB.(TEMPER.) 0,1ºC (EVAP.) ATE 45ºC (COND.) 250TR | UN | 397755.54
14009 |  | TORNEIRA DE FECHAMENTO AUTOMATICO, PARALAVATORIO, DE PAREDE, ANTI-VANDALISMO, DE 85MM, ACABAMENTO CROMADO | UN | 179.78
14010 |  | TORNEIRA DE FECHAMENTO AUTOMATICO, PARALAVATORIO, DE PAREDE, ANTI-VANDALISMO, DE 135MM, ACABAMENTO CROMADO | UN | 197.27
14011 |  | VALOR BASICO PARA EQUIPAMENTOS DIVERSOS | UN | 1461.32
14012 |  | DENTE DE CORTE PARA VALETADEIRA | UN | 98
14013 |  | MOTOCICLETA, 125 CILINDRADAS, X/E | UN | 7850
14014 |  | RETRO ESCAVADEIRA/CARREGADEIRA, MOTOR DIESEL 92HP, 4X4, CAPACIDADE DE CACAMBA 1,0M3 | UN | 223000
14015 |  | ESCAVADEIRA HIDRAULICA, MOTOR DIESEL DE172HP, CAPACIDADE DE 1,14M3 | UN | 530000
14016 |  | GUINDASTE ARTICULADO COM CAPACIDADE MAX.DE 20T/M E ALCANCE MAX. VERTICAL DO SOLO DE APROX. 17,0M, EXCLUSIVE CHASSIS | UN | 85500
14017 |  | GUINDASTE ARTICULADO COM CAPACIDADE MAX.DE 31T/M E ALCANCE MAX. VERTICAL DO SOLO DE APROX. 17,0M, EXCLUSIVE CHASSIS | UN | 108800
14067 |  | FORRO REMOV.DRYWALL COMP.CHAPA GES.ACART.TIPO ST,625X625MM,ESP.6,5;9,5 OU 12,5MM"T",ESP.0,5MM. FORNECIMENTO E COLOCACAO | M2 | 49.97
14068 |  | FORRO REMOV.DRYWALL COMP.CHAPA GES.ACART.TIPO ST,C/AD.LA MIN.625X625MM,ESP.6,5;9,5 OU 12,5MM "T",ESP.0,5MM, FORN.COLOCAC | M2 | 67.98
14069 |  | FORRO REMOV.DRYWALL COMP.CHAPA GES.ACART.TIPO ST,625X625MM,ESP,6,5;9,5 OU 12,5MMSENDO PLACAS REVEST.C/VINIL,"T",FOR.COL | M2 | 46.68
14070 |  | FORRO REMOV.DRYWALL COMP.GES.ACAR.ST,625X625MM,ESP.6,5;9,5 OU 12,5MM,PLACAS REV.C/VIN.E C/AD.LA MIN."T" ESP.0,5MM FOR.CO | M2 | 73.44
14071 |  | FORRO REMOV.DRYWALL COMP.GES.ACART.TIPOST,625X1250MM,ESP.6,5;9,5 OU 12,5MM, TIPO "T", ESP.0,5MM. FORNECIMENTO E COLOCAC | M2 | 56.7
14072 |  | FORRO REMOV.DRYWALL COMP.GES.ACART.TIPOST,C/ADICAO LA MINERAL,625X1250MM,ESP.6,5;9,5 OU 12,5MM,"T",ESP.0,5MM.FORN.COLOC | M2 | 60.34
14073 |  | FORRO REMOV.DRYWALL COMP.GES.ACA.TIPO ST,625X1250MM,ESP.6,5;9,5 OU 12,5MM,SENDOPLACAS REV.C/VINIL "T",ESP.0,5MM,FOR.COL | M2 | 72.65
14074 |  | FORRO REM.DRYWALL COMP.GES.ACAR.ST 625X1250MM,ESP.6,5;9,5 OU 12,5MM,SEN.PLA.REV.C/VIN.C/AD.LA MIN."T",ESP.0,5MM.FORN.COL | M2 | 69.97
14075 |  | FORRO REMOV.DRYWALL COMP.GES.ACART.TIPOST,625X625MM,ESP.12,5MM,C/ABS.ACUST.TIPOTRAVES."T",ESPES.0,5MM,FORNEC.E COLOCAC | M2 | 111.87
14078 |  | FORRO ESTR.MON.DRYWALL C/CHAPA GES.ACAR.TIPO ST,LAR.1200MM,ESP.12,5MM,C/TRAT.JUN.C/MAS.FITA P/UNI.SUP.GES.ACAR.FORN.COLO | M2 | 69.71
14079 |  | FORRO ESTR.MON.DRYWALL C/UMA CHAPA GES.ACART.TIPO RU,LARG.1200MM,ESP.12,5MM,SENDO CHAPAS APARAF.ACO GALVAN.FORN.E COLOCA | M2 | 76.28
14080 |  | FORRO ESTRUT.MON.DRYWALL C/UMA CHAPA GES.ACART.TIPO RF,LARG.1200MM,ESP.12,5MM,SENDO CHAPAS APAR.ESTR.ACO GALV.FORN.COLOC | M2 | 76.28
14081 |  | FORRO ACUST.ESTRUT.MON.DRYWALL C/CHAPA GES.ACART.PERF.OU RANHURADA TIPO ST,LARG.1200MM,ESP.12,5MM, FORNECIMENTO E COLOCA | M2 | 103.09
14082 |  | FORRO ARAM.MON.DRYWALL COMP.CHAPA GES.ACART.TIPO ST,LARG.600MM,COMPR.2000MM,ESP.12,5MM,ARAME Nº18,REV.PVC. FORN.E COLOCA | M2 | 66.76
14083 |  | PAREDE DRYWALL,ESP.73MM,ESTRUT.C/MONT.48MM,FIX.HORIZ.48MM,ACO GALV.ESP.0,5MM,ST,ESP.112,5MM,LARG.1200MM,FORNEC.E COLOCAC | M2 | 112.91
14084 |  | PAREDE DRYWALL,ESP.73MM,ESTR.C/MONT.AUT.48MM,FIX.HOR.48MM,ACO GALV.ESP.0,5MM,ST,C/AD.LA MIN.ESP.12,5MM,LAR.1200MM,FOR.CO | M2 | 147.27
14085 |  | PAREDE DRYWALL ESP.95MM ESTR.C/MONT.SIMPL.AUTOP.70MM,FIX.HOR.70MM,ACO GALV.ESP.0,5MM,ST ESP.12,5MM,LARG.1200,FORN.E COLO | M2 | 117.81
14086 |  | PAREDE DRYWALL,ESO.95MM,ESTR.MONT.AUT.70MM,HOR.70MM,ACO GALV.ESP.0,5MM,ST,C/AD.LA MIN.ESP.12,5MM.LARG.1200MM,FORNEC.COLO | M2 | 157.09
14087 |  | PAREDE DRYWALL C/ESP.120MM,ESTR.C/MONT.SIMPL.AUTOP.70MM,HORIZ.70MM,ACO GALV.ESP.0,5MM,ST,ESP.12,5MM,LARG.1200MM,FORN.COL | M2 | 115.88
14088 |  | PAREDE DRYWALL C/ESP.120MM,MONT.AUT.70MM,FIX.HOR.70MM,ACO GALV.ESP.0,5MM,ST,C/AD.LA MIN.ESP.12,5MM,LAR.1200MM,FORN.COLOC | M2 | 131.84
14089 |  | PAREDE DRYWALL,ESP.140MM,ESTR.MONT.AUT.90MM,HOR.90MM,ACO GALV.ESP.0,5MM,ST,ESP.12,5MM,LARG.1200MM,FORN.E COLOCACAO | M2 | 125.15
14090 |  | PAREDE DRYWALL,ESP.140MM,ESTR.MONT.AUTOP.90MM,HOR.90MM,ACO GAL.C/ESP.0,5MM,ST,C/AD.LA MIN.,ESP.12,5MM,LAR.1200MM,FORN.CO | M2 | 141.11
14091 |  | PAREDE DRYWALL ESP.73MM,EST.C/MONT.SIMP.AUT.48MM,ESP.400MM,HOR.48MM,GAL.0,5MM,STE UM RU,ESP.12,5MM,LARG.1200MM,F/C | M2 | 122.72
14092 |  | PAREDE DRYWALL,ESP.73MM,AUT.48MM,ESP.400MM,HOR.48MM,ACO GAL.ESP.0,5MM,ST E RU,C/C/AD.LA MIN.ESP.12,5MM,LAR.1200MM,F/C | M2 | 161.99
14093 |  | PAREDE DRYWALL,ESP.78MM,AUT.48MM,ESPAC.400MM,HOR.48MM,ACO GALV.ESP.0,5MM,C/DUASCH GES,TIPO RU,ESP.15MM,LARG.1200MM,F/C | M2 | 96.82
14094 |  | PAREDE DRYWALL,ESP.78MM,AUT.48MM,ESPAC.400MM,ACO GALV.ESP.0,5MM,C/DUAS CH GES,TIPO RU,AD.LA MIN,ESP.15MM,LARG.1200MM,F/C | M2 | 112.79
14095 |  | PAREDE DRYWALL,ESP.78MM,AUT.48MM,ESPAC.CADA 400MM,HORIZ.48MM,ACO GALV.ESP.0,5MM,TIPO ST E RF,ESP.15MM,LAR.1200MM,F/C | M2 | 127.63
14096 |  | PAREDE DRYWALL,ESP.78MM,AUT.48MM,ESP.400MM,HOR.48MM,ACO GAL.ESP.0,5MM,ST E RF,C/AD.LA MIN.ESP.15MM,LAR.1200MM,F/C | M2 | 100.32
14097 |  | PAREDE DRYWALL,ESP.78MM,AUTO.48MM,ESPAC.CADA 400MM,FIX.48MM,A.GALV.ESP.0,5MM,C/DUAS CH GES,TIPO RF,E=15MM,L=1200MM,F/C | M2 | 119.38
14098 |  | PAREDE DRYWALL,E=78MM,AUT.48MM,ESPAC.400MM,HOR.48MM,A.GALV.E=0,5MM,C/DUAS CH GES,TIPO RF,AD.LA MIN,E=15MM,L=1200MM,F/C | M2 | 135.34
14099 |  | GRANITO CINZA CORUMBA, SEM POLIMENTO, 40X40CM, ESPESSURA DE 2CM | M2 | 34.38
14100 |  | PISO DE ALTA RESIST.P/USO INT.,PLACAS PRE-MOLD.VIDRO PRENS.350T,MED.40X40X3CM,CONFEC.C/AGREG.MIN.(QUARTZO),CP60,RES.RADI | M2 | 58.8
14101 |  | PISO DE ALTA RESIST.P/USO EXT.PLACAS PRE-MOLD.,VIDRO PRENS.350T,MED.40X40X3CM,CONFEC.C/AGREG.MIN.(QUARTZO),CP60,RES.RADI | M2 | 58.8
14102 |  | RODAPE ALTA RESIST.P/USO INT.,PLACAS PRE-MOLD.VIDRO PRENS.350T,MED.10X40X3CM,CONFEC.C/AGREG.MIN.(QUARTZO),CP 60,RES.RADI | M | 20.62
14103 |  | REJUNTAMENTO A BASE EPOXI | KG | 32.4
14104 |  | BASE SELADORA (LITRO) | UN | 30.44
14105 |  | CERA SISTEMA PIONNER (RESINA EM LITRO) | UN | 17.53
14106 |  | ABRASIVOS DIAMANTADOS COM GRAOS 36/40/120/220/440 | UN | 209.14
14107 |  | PISO VINILICO FLEXIVEL HOMOGENEO, 2M DELARG.X 23M DE COMP., ESPESSURA DE 2MM, LINHA MICRA PREMIUM, FADEMAC OU SIMILAR | M2 | 134.24
14108 |  | PISO VINILICO EXTRA ALTO TRAFEGO COM PARTICULA DE QUARTZO, 60X60, ESPESSURA DE 2,5MM, REVITEC OU SIMILAR | M2 | 119.26
14109 |  | PAREDE VERDE C/PRE-VEGETACAO,SIST.MODULAR,CONST.MODULO SUBST.RIG.P/RET.DE SUBSTR.NUTR.PROP.ALTA CAPAC.DRAN.AGUA.FORN.COL | M2 | 1041.18
14110 |  | BRISE VEGETAL GALVAN.CONST.DE CALHA GALV.P/FLOREIRAS,CABEC.GALV.P/CALHA DE FLOR,SUP.GALV.P/CALHA FLOR.GEOM.PEAD.FORN.COL | M2 | 1855.58
14111 |  | BRISE VEGETAL INOXDAVEL,CONST.DE CALHA INOX.P/FLOR.,CABEC.INOXID.P/CALHA FLOR.,SUP.INOX.P/CALHA FLOR.GEOM.PEAD.FORN.COLO | M2 | 2267.93
14114 |  | TELA DE ALTA RESISTENCIA, MODELO ROCCO TIPO RXI-150 | M2 | 1907.63
14115 |  | TELA DE ALTA RESISTENCIA, MODELO ROCCO TIPO RXI-300 | M2 | 2479.92
14116 |  | TELA DE ALTA RESISTENCIA, MODELO TECCO G65-3MM | M2 | 505.52
14117 |  | TELA DE ALTA RESISTENCIA, MODELO SPIDERS4-230 | M2 | 591.37
14120 |  | EQUIPAMENTO SELF CONTAINED, CONDENSACAOA AR, 20TR | UN | 40620.3
14122 |  | EQUIPAMENTO CHILLER (RESF LIQUIDOS), CONDENSACAO A AR, REGIME DE TRABALHO (TEMP). 0,1ºC (EVAPO) ATE 45ºC (COND), 200TR | UN | 369300
14126 |  | GRUPO GER.P/ENERG.EMERG.TRIF.220/127V,FREQ.50/60HZ,C/REG.TEN.FREQ.AUT.QUADRO COM.AUT.TANQUE COMB.POT.75/60KVA INT./CONT | UN | 51602
14127 |  | GRUPO GER.P/ENERG.EMERG.TRIF.220/127V,FREQ.50/60HZ,C/REG.TEN.FREQ.AUT.QUADRO COM.MAN.TANQUE COMB.POT.75/60KVA INT./CONT | UN | 45730
14128 |  | GRUPO GER.P/ENERG.EMERG.TRIF.380/220V,FREQ.50/60HZ,C/REG.TEN.FREQ.AUT.QUADRO COM.AUT.TANQUE COMB.POT.75/60KVA INT./CONT | UN | 51602
14129 |  | GRUPO GER.P/ENERG.EMERG.TRIF.380/220V,FREQ.50/60HZ,C/REG.TEN.FREQ.AUT.QUADRO COM.MAN.TANQUE COMB.POT.75/60KVA INT./CONT | UN | 45730
14130 |  | GRUPO GER.P/ENERG.EMERG.TRIF.220/127V,FREQ.50/60HZ,C/REG.TEN.FREQ.AUT.QUADRO COM.AUT.TANQUE COMB.POT.81/65KVA INT./CONT | UN | 53854.5
14131 |  | GRUPO GER.P/ENERG.EMERG.TRIF.220/127V,FREQ.50/60HZ,C/REG.TEN.FREQ.AUT.QUADRO COM.MAN.TANQUE COMB.POT.81/65KVA INT./CONT | UN | 50100
14132 |  | GRUPO GER.P/ENERG.EMERG.TRIF.380/220V,FREQ.50/60HZ,C/REG.TEN.FREQ.AUT.QUADRO COM.AUT.TANQUE COMB.POT.81/65KVA INT./CONT | UN | 53854.5
14133 |  | GRUPO GER.P/ENERG.EMERG.TRIF.380/220V,FREQ.50/60HZ,C/REG.TEN.FREQ.AUT.QUADRO COM.MAN.TANQUE COMB.POT.81/65KVA INT./CONT | UN | 50100
14134 |  | GRUPO GER.P/ENERG.EMERG.TRIF.220/127V,FREQ.50/60HZ,C/REG.TEN.FREQ.AUT.QUADRO COM.AUT.TANQUE COMB.POT.115/92KVA INT./CONT | UN | 60060
14135 |  | GRUPO GER.P/ENERG.EMERG.TRIF.220/127V,FREQ.50/60HZ,C/REG.TEN.FREQ.AUT.QUADRO COM.MAN.TANQUE COMB.POT.115/92KVA INT./CONT | UN | 56500
14136 |  | GRUPO GER.P/ENERG.EMERG.TRIF.380/220V,FREQ.50/60HZ,C/REG.TEN.FREQ.AUT.QUADRO COM.AUT.TANQUE COMB.POT.115/92KVA INT./CONT | UN | 60060
14137 |  | GRUPO GER.P/ENERG.EMERG.TRIF.380/220V,FREQ.50/60HZ,C/REG.TEN.FREQ.AUT.QUADRO COM.MAN.TANQUE COMB.POT.115/92KVA INT./CONT | UN | 56500
14138 |  | GRUPO GER.P/ENERG.EMERG.TRIF.220/127V,FREQ.50/60HZ,C/REG.TEN.FREQ.AUT.QUADRO COM.AUT.TANQUE COMB.POT.180/144KVA INT./CON | UN | 79090
14139 |  | GRUPO GER.P/ENERG.EMERG.TRIF.220/127V,FREQ.50/60HZ,C/REG.TEN.FREQ.AUT.QUADRO COM.MAN.TANQUE COMB.POT.180/144KVA INT./CON | UN | 76576.5
14140 |  | GRUPO GER.P/ENERG.EMERG.TRIF.380/220V,FREQ.50/60HZ,C/REG.TEN.FREQ.AUT.QUADRO COM.AUT.TANQUE COMB.POT.180/144KVA INT./CON | UN | 79090
14141 |  | GRUPO GER.P/ENERG.EMERG.TRIF.380/220V,FREQ.50/60HZ,C/REG.TEN.FREQ.AUT.QUADRO COM.MAN.TANQUE COMB.POT.180/144KVA INT./CON | UN | 74445
14142 |  | GRUPO GER.P/ENERG.EMERG.TRIF.220/127V,FREQ.50/60HZ,C/REG.TEN.FREQ.AUT.QUADRO COM.AUT.TANQUE COMB.POT.260/208KVA INT./CON | UN | 120560
14143 |  | GRUPO GER.P/ENERG.EMERG.TRIF.220/127V,FREQ.50/60HZ,C/REG.TEN.FREQ.AUT.QUADRO COM.MAN.TANQUE COMB.POT.260/208KVA INT./CON | UN | 107800
14144 |  | GRUPO GER.P/ENERG.EMERG.TRIF.380/220V,FREQ.50/60HZ,C/REG.TEN.FREQ.AUT.QUADRO COM.AUT.TANQUE COMB.POT.260/208KVA INT./CON | UN | 120560
14145 |  | GRUPO GER.P/ENERG.EMERG.TRIF.380/220V,FREQ.50/60HZ,C/REG.TEN.FREQ.AUT.QUADRO COM.MAN.TANQUE COMB.POT.260/208KVA INT./CON | UN | 107800
14146 |  | GRUPO GER.P/ENERG.EMERG.TRIF.220/127V,FREQ.50/60HZ,C/REG.TEN.FREQ.AUT.QUADRO COM.AUT.TANQUE COMB.POT.360/288KVA INT./CON | UN | 151780
14147 |  | GRUPO GER.P/ENERG.EMERG.TRIF.220/127V,FREQ.50/60HZ,C/REG.TEN.FREQ.AUT.QUADRO COM.MAN.TANQUE COMB.POT.360/288KVA INT./CON | UN | 138100
14148 |  | GRUPO GER.P/ENERG.EMERG.TRIF.380/220V,FREQ.50/60HZ,C/REG.TEN.FREQ.AUT.QUADRO COM.AUT.TANQUE COMB.POT.360/288KVA INT./CON | UN | 151780
14149 |  | GRUPO GER.P/ENERG.EMERG.TRIF.380/220V,FREQ.50/60HZ,C/REG.TEN.FREQ.AUT.QUADRO COM.MAN.TANQUE COMB.POT.360/288KVA INT./CON | UN | 138100
14150 |  | GRUPO GER.P/ENERG.EMERG.TRIF.220/127V,FREQ.50/60HZ,C/REG.TEN.FREQ.AUT.QUADRO COM.AUT.TANQUE COMB.POT.460/370KVA INT./CON | UN | 187880
14151 |  | GRUPO GER.P/ENERG.EMERG.TRIF.220/127V,FREQ.50/60HZ,C/REG.TEN.FREQ.AUT.QUADRO COM.MAN.TANQUE COMB.POT.460/370KVA INT./CON | UN | 167000
14152 |  | GRUPO GER.P/ENERG.EMERG.TRIF.380/220V,FREQ.50/60HZ,C/REG.TEN.FREQ.AUT.QUADRO COM.AUT.TANQUE COMB.POT.460/370KVA INT./COM | UN | 187880
14153 |  | GRUPO GER.P/ENERG.EMERG.TRIF.380/220V,FREQ.50/60HZ,C/REG.TEN.FREQ.AUT.QUADRO COM.MAN.TANQUE COMB.POT.460/370KVA INT./CON | UN | 167000
14154 |  | GRUPO GER.P/ENERG.EMERG.TRIF.220/127V,FREQ.50/60HZ,C/REG.TEN.FREQ.AUT.QUADRO COM.AUT.TANQUE COMB.POT.650/520KVA INT./CON | UN | 252490
14155 |  | GRUPO GER.P/ENERG.EMERG.TRIF.220/127V,FREQ.50/60HZ,C/REG.TEN.FREQ.AUT.QUADRO COM.MAN.TANQUE COMB.POT.650/520KVA INT./CON | UN | 221800
14156 |  | GRUPO GER.P/ENERG.EMERG.TRIF.380/220V,FREQ.50/60HZ,C/REG.TEN.FREQ.AUT.QUADRO COM.AUT.TANQUE COMB.POT.650/520KVA INT./CON | UN | 252490
14157 |  | GRUPO GER.P/ENERG.EMERG.TRIF.380/220V,FREQ.50/60HZ,C/REG.TEN.FREQ.AUT.QUADRO COM.MAN.TANQUE COMB.POT.650/520KVA INT./CON | UN | 221800
14158 |  | GRUPO GER.P/ENERG.EMERG.TRIF.220/127V,FREQ.50/60HZ,C/REG.TEN.FREQ.AUT.QUADRO COM.AUT.TANQUE COMB.POT.700/560KVA INT./CON | UN | 299490
14159 |  | GRUPO GER.P/ENERG.EMERG.TRIF.220/127V,FREQ.50/60HZ,C/REG.TEN.FREQ.AUT.QUADRO COM.MAN.TANQUE COMB.POT.700/560KVA INT./CON | UN | 268800
14160 |  | GRUPO GER.P/ENERG.EMERG.TRIF.380/220V,FREQ.50/60HZ,C/REG.TEN.FREQ.AUT.QUADRO COM.AUT.TANQUE COMB.POT.700/560KVA INT./CON | UN | 299490
14161 |  | GRUPO GER.P/ENERG.EMERG.TRIF.380/220V,FREQ.50/60HZ,C/REG.TEN.FREQ.AUT.QUADRO COM.MAN.TANQUE COMB.POT.700/560KVA INT./CON | UN | 268800
14162 |  | GRUPO GER.P/ENERG.EMERG.TRIF.220/127V,FREQ.50/60HZ,C/REG.TEN.FREQ.AUT.QUADRO COM.AUT.TANQUE COMB.POT.1000/800KVA INT./CO | UN | 550000
14163 |  | GRUPO GER.P/ENERG.EMERG.TRIF.220/127V,FREQ.50/60HZ,C/REG.TEN.FREQ.AUT.QUADRO COM.MAN.TANQUE COMB.POT.1000/800KVA INT./CO | UN | 530000
14164 |  | GRUPO GER.P/ENERG.EMERG.TRIF.380/220V,FREQ.50/60HZ,C/REG.TEN.FREQ.AUT.QUADRO COM.AUT.TANQUE COMB.POT.1000/800KVA INT./CO | UN | 550000
14165 |  | GRUPO GER.P/ENERG.EMERG.TRIF.380/220V,FREQ.50/60HZ,C/REG.TEN.FREQ.AUT.QUADRO COM.MAN.TANQUE COMB.POT.1000/800KVA INT./CO | UN | 530000
14166 |  | FORMA PERDIDA P/CONCRETO, EM PERFIL DE ACO ZINCADO E MICRO PERFURADO, COM ESP.0,50MM, TIPO "QUICKJET", EXCL.ACES.E COLOC | M2 | 55
14167 |  | MAO-DE-OBRA DE TECNICO DE MEDICAO DE OBRAS, INCLUSIVE ENCARGOS SOCIAIS | H | 33.25
14168 |  | GRADE PVC BRANCO,CINZA OU BEGE,ESTR.CONCR.ARM.INJ.E/OU FER.GALV.80X80MM,AMAR.HOR.3,RET.50X46MM,DIAM.32MM,ESP.12MM,FOR.CO | M2 | 206
14169 |  | PORTAO PVC BRANCO,CINZA OU BEGE,ESTR.CONCR.ARM.INJ.E/OU FER.GALV.50X46MM,AMAR.HOR.RET.50X46MM,DIAM.32MM,ESP.12CM,FORN.CO | M2 | 247.2
14170 |  | CORRIMAO PVC BRANCO,CINZA OU BEGE,ALT.1,00M,EST.CONC.ARM.INJ.E/OU FER.GALV.COL.75MM,AMAR.HOR.3,C/48MM,DIAM.23CM,FORN.COL | M | 87.55
14171 |  | CORRIMAO PVC BRANCO,CINZA OU BEGE,FIX.PAR.ATRAVES SUPORTES PLAST.ALT.VAR.ESTRUT.PERFIS RED.48MM DIAM.INCL.TAMPAS,FORN.CO | M | 61.8
14172 |  | GUARDA-CORPO/SACADAS PVC BRANCO,CINZA OUBEGE,ALT.1,10M,CON.ARM.INJ.E/OU GALV.75MM,HOR.INT.48MM,RED.32MM,12CM ESP.FOR.CO | M | 185.4
14173 |  | TRANSFORMADOR DIST.75KVA,T.PED.CLAS.15KV,REFR.OLEO MIN.OU SIL.LIQ.ISO.T.PRIM.13,8KV,T.SEC.220/127V-60HZ,NBI 95KV,C/ACES | UN | 25935
14174 |  | TRANSFORMADOR DIST.112,5KVA,T.PED.CLAS.15KV,REFR.OLEO MIN.OU SIL.LIQ.ISO.T.PRIM.13,8KV,T.SEC.220/127V-60HZ,NBI 95KV,C/AC | UN | 31454
14175 |  | TRANSFORMADOR DIST.150KVA,T.PED.CLAS.15KV,REFR.OLEO MIN.OU SIL.LIQ.ISO.T.PRIM.13,8KV,T.SEC.220/127V-60HZ,NBI 95KV,C/ACES | UN | 34279
14176 |  | TRANSFORMADOR DIST.300KVA,T.PED.CLAS.15KV,REFR.OLEO MIN.OU SIL.LIQ.ISO.T.PRIM.13,8KV,T.SEC.220/127V-60HZ,NBI 95KV,C/ACES | UN | 43203
14177 |  | TRANSFORMADOR DIST.500KVA,T.PED.CLAS.15KV,REFR.OLEO MIN.OU SIL.LIQ.ISO.T.PRIM.13,8KV,T.SEC.220/127V-60HZ,NBI 95KV,C/ACES | UN | 51765
14178 |  | TRANSFORMADOR DIST.750KVA,T.PED.CLAS.15KV,REFR.OLEO MIN.OU SIL.LIQ.ISO.T.PRIM.13,8KV,T.SEC.220/127V-60HZ,NBI 95KV,C/ACES | UN | 63420
14179 |  | TRANSFORMADOR DIST.1000KVA,TIP.PED.CLAS.15KV,REF.OLEO MIN.OU SIL.LIQ.ISO.T.PRIM.13,8KV,T.SEC.220/127V-60HZ,NBI 95KV,C/AC | UN | 76965
14180 |  | LAMPADA LED, BULBO, A60/DY, 4,5W, 100/240V, BASE E-27 | UN | 38.65
14181 |  | LAMPADA LED, BULDO, A60/DY, 7W, 100/240V, BASE E-27 | UN | 42.12
14182 |  | LAMPADA LED, BULBO A60/DY, 8W, 100/240V,BASE E-27 | UN | 91.23
14183 |  | LAMPADA LED, BULBO, A60/DY, 10,5W, 100/240V, BASE E-26/27 | UN | 120.71
14184 |  | LAMPADA LED, BULBO, A60/OMNI, 5W, 110/220V, BASE E-27 | UN | 41.08
14185 |  | LAMPADA LED, BULBO, PAR 20, 7W, 120V, BASE E-27 | UN | 53.82
14186 |  | LAMPADA LED, BULBO, PAR 30, 10W, 120/220V, 20D, BASE E-27 | UN | 81.7
14187 |  | LAMPADA LED, BULBO, PAR 30, 13W, 120/220V, BASE E-27 | UN | 81.7
14188 |  | LAMPADA LED, BULBO, PAR 38, 16W, 120/220V, BASE E-27 | UN | 110.2
14189 |  | LAMPADA LED, TUBULAR, TBDH-9W, 100/240V | UN | 97.1
14190 |  | LAMPADA LED, TUBULAR, TBDH-18W, 100/240V | UN | 154
14191 |  | LAMPADA LED, DICROICA, MR16/DJ, 5W, 12V | UN | 36.84
14192 |  | PRESSOSTATO 20/40 PSI | UN | 51.24
14193 |  | TANQUE DE PRESSAO COM BOTOEIRA TRIFASICADE 5CV | UN | 7571.34
14194 |  | CHAVE MAGNETICA, COM BOTOEIRA TRIFASICADE 5CV | UN | 171.99
14195 |  | FORRO REMOV.DRYWALL COMP.FIBRA MIN.,C/PLACA BORDA QUADRADA,625X625MM,E=13,00MM,ESTRUT.TIPO TRAV."T" A.GALV,E=0,5MM,F/C | M2 | 44.18
14196 |  | FORRO REMOV.DRYWALL COMP.FIBRA MIN.,C/PLACA BORDA QUADRADA,625X1250MM,E=13,00MM,ESTRUT.TIPO TRAV."T" A.GALV,E=0,5MM,F/C | M2 | 44.18
14197 |  | FORRO REMOV.DRYWALL COMP.FIBRA MIN.,C/PLACA BORDA QUADRADA,625X625MM,E=15,00MM,ESTRUT.TIPO TRAV."T" A.GALV,E=0,5MM,F/C | M2 | 54.88
14198 |  | FORRO REMOV.DRYWALL COMP.FIBRA MIN.,C/PLACA BORDA QUADRADA,625X1250MM,E=15,00MM,ESTRUT.TIPO TRAV."T" A.GALV,E=0,5MM,F/C | M2 | 61.36
14199 |  | FORRO REMOV.DRYWALL COMP.FIBRA MIN.,C/PLACA BORDA QUADRADA,625X625MM,E=19,00MM,ESTRUT.TIPO TRAV."T" A.GALV,E=0,5MM,F/C | M2 | 61.36
14200 |  | FORRO REMOV.DRYWALL COMP.FIBRA MIN.,C/PLACA BORDA QUADRADA,625X1250MM,E=19,00MM,ESTRUT.TIPO TRAV."T" A.GALV,E=0,5MM,F/C | M2 | 61.36
14201 |  | FORRO REMOV.DRYWALL COMP.FIBRA MIN.,C/PLACA BORDA REBAIXADA,625X625MM,E=15,00MM,ESTRUT.TIPO TRAV."T" A.GALV,E=0,5MM,F/C | M2 | 61.36
14202 |  | FORRO REMOV.DRYWALL COMP.FIBRA MIN.,C/PLACA BORDA REBAIXADA,625X1250MM,E=15,00MM,ESTRUT.TIPO TRAV."T" A.GALV,E=0,5MM,F/C | M2 | 61.36
14203 |  | FORRO REMOV.DRYWALL COMP.FIBRA MIN.,C/PLACA BORDA REBAIXADA,625X625MM,E=19,00MM,ESTRUT.TIPO TRAV."T" A.GALV,E=0,5MM,F/C | M2 | 61.36
14204 |  | FORRO REMOV.DRYWALL COMP.FIBRA MIN.,C/PLACA BORDA REBAIXADA,625X1250MM,E=19,00MM,ESTRUT.TIPO TRAV."T" A.GALV,E=0,5MM,F/C | M2 | 61.36
14205 |  | REVESTIMENTO DRYWALL C/ESP.MIN.23MM E MAX.32MM (MASSA + CHAPA GESSO),TIPO ST,ESP.12,5MM,LARG.1200MM.FORNEC.E COLOCACAO | M2 | 32.89
14206 |  | REVESTIMENTO DRYWALL,ESP.MIN.23MM E MAX.32MM,TIPO RU,(RES.UMIDADE),ESP.12,5MM,LARG.1200MM. FORNECIMENTO E COLOCACAO | M2 | 38.04
14207 |  | REVESTIMENTO DRYWALL,ESP.MIN.23MM E MAX.32MM,TIPO RF (RESIST.FOGO),ESP.12,5MM,LARG.1200MM. FORNECIMENTO E COLOCACAO | M2 | 37.8
14208 |  | REVESTIMENTO DRYWALL,ESP.31MM,ESTR.27MM,HOR.17MM,ESP.0,5MM,TIPO ST (STANDARD),ESP.12,5MM,LARG.1200MM.FORNEC.E COLOCACAO | M2 | 45.9
14209 |  | REVESTIMENTO DRYWALL,ESP.31MM,ESTR.27MM,HOR.17MM,ESP.0,5MM,TIPO ST (STANDARD),C/AD.LA MIN.ESP.12,5MM,LARG.1200MM.FOR.COL | M2 | 60.38
14210 |  | REVESTIMENTO DRYWALL,ESP.31MM,ESTR.27MM,HOR.17MM,ESP.0,5MM,TIPO RU (RES.UMIDADE),ESP.12,5MM,LARG.1200MM.FORN.E COLOCACAO | M2 | 51.05
14211 |  | REVESTIMENTO DRYWALL,ESP.31MM,EST.27MM,HOR.17MM,ESP.0,5MM,TIPO RU (RES.UMID.),C/AD.LA MIN.ESP.12,5MM,LAR.1200MM.FORN.COL | M2 | 65.53
14212 |  | REVESTIMENTO DRYWALL,ESP.31MM,EST.27MM,HOR.17MM,ESP.0,5MM,TIPO RF (RES.FOGO),ESP.12,5MM,LARG.1200MM.FORNEC.E COLOCACAO | M2 | 50.81
14213 |  | REVESTIMENTO DRYWALL,ESP.31MM,EST.27MM,HOR.17MM,ESP.0,5MM,TIPO RF (RES.FOGO),C/AD.LA MIN.,ESP.12,5MM,LAR.1200MM.FORN.COL | M2 | 65.53
14214 |  | REVESTIMENTO DRYWALL,ESP.61MM,EST.48MM,HOR.48MM,ESP.0,5MM,TIPO ST (STANDARD),ESP.12,5MM,LARG.1200MM.FORNEC.E COLOCACAO | M2 | 44.67
14215 |  | REVESTIMENTO DRYWALL,ESP.61MM,EST.48MM,HOR.48MM,ESP.0,5MM,TIPO ST (STANDARD),C/AD.LA MIN.ESP.12,5MM,LAR.1200MM.FORN.COL | M2 | 60.87
14216 |  | REVESTIMENTO DRYWALL,ESP.61MM,EST.48MM,HOR.48MM,ESP.0,5MM,TIPO RU (RES.UMID.)ESP.12,5MM,LARG.1200MM.FORNEC.E COLOCACAO | M2 | 50.81
14217 |  | REVESTIMENTO DRYWALL,ESP.61MM,EST.48MM,HOR.48MM,ESP.0,5MM,TIPO RU (RES.UMID.)C/AD.LA MIN.ESP.12,5MM,LARG.1200MM.FORN.COL | M2 | 65.53
14218 |  | REVESTIMENTO DRYWALL,ESP.61MM,EST.48MM,HOR.48MM,ESP.0,5MM,TIPO RF (RES.FOGO),ESP.12,5MM,LARG.1200MM.FORNEC.E COLOCACAO | M2 | 50.81
14219 |  | REVESTIMENTO DRYWALL,ESP.61MM,EST.48MM,HOR.48MM,ESP.0,5MM,TIPO RF (RES.FOGO),C/AD.LA MIN.ESP.12,5MM,LARG.1200MM.FORN.COL | M2 | 65.53
14220 |  | REVESTIMENTO DRYWALL,ESP.83MM,EST.70MM,HOR.70MM,ESP.0,5MM,TIPO ST (STANDARD),ESP.12,5MM,LARG.1200MM,FORN.COL | M2 | 47.86
14221 |  | REVESTIMENTO DRYWALL ESP.83MM,EST.70MM,HOR.70MM,ESP.0,5MM,TIPO ST (STANDARD),C/AD.LA MIN.ESP.12,5MM,LARG.1200MM.FORN.COL | M2 | 62.83
14222 |  | REVESTIMENTO DRYWALL ESP.83MM,EST.70MM,HOR.70MM,ESP.0,5MM,TIPO RU (RES.UMID.),ESP.12,5MM,LARG.1200MM.FORNEC.E COLOCACAO | M2 | 52.77
14223 |  | REVESTIMENTO DRYWALL,ESP.83MM,EST.70MM,HOR.70MM,ESP.0,5MM,TIPO RU (RES.UMID.)C/AD.LA MIN.ESP.12,5MM,LARG.1200MM.FORN.COL | M2 | 67.5
14224 |  | REVESTIMENTO DRYWALL,ESP.83MM,EST.70MM,HOR.70MM,ESP.0,5MM,TIPO RF (RES.FOGO),ESP.12,5MM,LARG.1200MM.FORNEC.E COLOCACAO | M2 | 52.77
14225 |  | REVISTIMENTO DRYWALL,ESP.83MM,EST.70MM,HOR.70MM,ESP.0,5MM,TIPO RF (RES.FOGO),C/AD.LA MIN.ESP.12,5MM,LARG.1200MM.FORN.COL | M2 | 67.5
14226 |  | REVESTIMENTO DRYWALL,ESP.103MM,EST.90MM,HOR.90MM,ESP.0,5MM,TIPO ST (STANDARD),ESP.12,5MM,LARG.1200MM.FORNEC.E COLOCACAO | M2 | 49.58
14227 |  | REVESTIMENTO DRYWALL,ESP.103MM,EST.90MM,HOR.90MM,ESP.0,5MM,TIPO ST (STANDARD),C/AD.LA MIN.ESP.12,5MM,LAR.1200MM.FORN.COL | M2 | 64.8
14228 |  | REVESTIMENTO DRYWALL,ESP.103MM,EST.90MM,HOR.90MM,ESP.0,5MM,TIPO RU (RES.UMID.),ESP.12,5MM,LARG.1200MM.FORNEC.E COLOCACAO | M2 | 54.98
14229 |  | REVESTIMENTO DRYWALL,ESP.103MM,EST.90MM,HOR.90MM,ESP.0,5MM,TIPO RU (RES.UMID.)C/AD.LA MIN.ESP.12,5MM,LARG.1200MM.FORN.CO | M2 | 70.69
14230 |  | REVESTIMENTO DRYWALL,ESP.103MM,EST.90MM,HOR.90MM,ESP.0,5MM,TIPO RF (RES.FOGO),ESP.12,5MM,LARG.1200MM.FORNEC.E COLOCACAO | M2 | 54.73
14231 |  | REVESTIMENTO DRYWALL,ESP.103MM,EST.90MM,HOR.90MM,ESP.0,5MM,TIPO RF (RES.FOGO),C/AD.LA MIN.ESP.12,5MM,LAR.1200MM.FORN.COL | M2 | 70.2
14232 |  | REVESTIMENTO DRYWALL,ESP.61MM,EST.48MM,HOR.48MM,ESP.0,5MM,TIPO ST (STANDARD),ESP.12,5MM,LARG.1200MM.FORNEC.E COLOCACAO | M2 | 44.67
14233 |  | REVESTIMENTO DRYWALL,ESP.61MM,EST.48MM,HOR.48MM,ESP.0,5MM,TIPO ST (STANDARD),C/AD.LA MIN.,ESP.12,5MM,LAR.1200MM.FORN.COL | M2 | 60.87
14234 |  | REVESTIMENTO DRYWALL,ESO.61MM,EST.48MM,HOR.48MM,ESP.0,5MM,TIPO RU (RES.UMID.)ESP.12,5MM,LARG.1200MM.FORNEC.E COLOCACAO | M2 | 50.81
14235 |  | REVESTIMENTO DRYWALL,ESP.61MM,EST.48MM,HOR.48MM,ESP.0,5MM,TIPO RU (RES.UMID.)C/AD.LA MIN.ESP.12,5MM,LARG.1200MM.FORN.COL | M2 | 65.53
14236 |  | REVESTIMENTO DRYWALL,ESP.61MM,EST.48MM,HOR.48MM,ESP.0,5MM,TIPO RF (RES.FOGO) ESP.12,5MM,LARG.1200MM.FORNEC.E COLOCACAO | M2 | 50.81
14237 |  | REVESTIMENTO DRYWALL ESP.61MM,EST.48MM,HOR.48MM,ESP.0,5MM,TIPO RF (RES.FOGO),C/AD.LA MIN.ESP.12,5MM,LARG.1200MM.FORN.COL | M2 | 65.53
14238 |  | REVESTIMENTO DRYWALL,ESP.83MM,EST.70MM,HOR.70MM,ESP.0,5MM,TIPO ST (STANDARD),ESP.12,5MM,LARG.1200MM.FORNEC.E COLOCACAO | M2 | 47.86
14239 |  | REVESTIMENTO DRYWALL ESP.83MM,EST.70MM,HOR.70MM,ESP.0,5MM,TIPO ST (STANDARD),C/AD.LA MIN.ESP.12,5MM,LARG.1200MM.FORN.COL | M2 | 62.83
14240 |  | REVESTIMENTO DRYWALL ESP.83MM,EST.70MM,HOR.70MM,ESP.0,5MM,TIPO RU (RES.UMID.)ESP.12,5MM,LARG.1200MM.FORNEC.E COLOCACAO | M2 | 52.77
14241 |  | REVESTIMENTO DRYWALL ESP.83MM,EST.70MM,HOR.70MM,ESP.0,5MM,TIPO RU (RES.UMID.)C/AD.LA MIN.ESP.12,5MM,LARG.1200MM.FORN.COL | M2 | 67.5
14242 |  | REVESTIMENTO DRYWALL ESP.83MM,EST.70MM,HOR.70MM,ESP.0,5MM,TIPO RF (RES.FOGO),ESP.12,5MM,LARG.1200MM.FORNEC.E COLOCACAO | M2 | 52.77
14243 |  | REVESTIMENTO DRYWALL ESP.83MM,EST.70MM,HOR.70MM,ESP.0,5MM,TIPO RF (RES.FOGO),C/AD.LA MIN.ESP.12,5MM,LARG.1200MM.FORN.COL | M2 | 67.5
14244 |  | REVESTIMENTO DRYWALL ESP.103MM,EST.90MM,HOR.90MM,ESP.0,5MM,TIPO ST (STANDARD),ESP.12,5MM,LARG.1200MM.FORNEC.E COLOCACAO | M2 | 49.58
14245 |  | REVESTIMENTO DRYWALL ESP.103MM,EST.90MM,HOR.90MM,ESP.0,5MM,TIPO ST(STANDARD),C/AD.LA MIN.ESP.12,5MM,LARG.1200MM.FORN.COL | M2 | 64.8
14246 |  | REVESTIMENTO DRYWALL ESP.103MM,EST.90MM,HOR.90MM,ESP.0,5MM,TIPO RU (RES.UMID.)ESP.12,5MM,LARG.1200MM.FORNEC.E COLOCACAO | M2 | 54.98
14247 |  | REVESTIMENTO DRYWALL ESP.103MM,EST.90MM,HOR.90MM,ESP.0,5MM,TIPO RU(RES.UMID.)C/AD.LA MIN.ESP.12,5MM,LARG.1200MM.FORN.COL | M2 | 66.62
14248 |  | REVESTIMENTO DRYWALL ESP.103MM,EST.90MM,HOR.90MM,ESP.0,5MM,TIPO RF (RES.FOGO)ESP.12,5MM,LARG.1200MM.FORNEC.E COLOCACAO | M2 | 54.73
14249 |  | REVESTIMENTO DRYWALL ESP.103MM,EST.90MM,HOR.90MM,ESP.0,5MM,TIPO RF(RES.FOGO),C/AD.LA MIN.ESP.12,5MM,LARG.1200MM.FORN.COL | M2 | 70.2
14250 |  | REVESTIMENTO DRYWALL ESP.73MM,EST.48MM,HOR.48MM,ESP.0,5MM,TIPO ST (STANDARD),ESP.12,5MM,LARG.1200MM.FORNEC.E COLOCACAO | M2 | 57.1
14251 |  | REVESTIMENTO DRYWALL ESP.73MM,EST.48MM,HOR.48MM,ESP.0,5MM,TIPO ST (STANDARD),C/AD.LA MIN.ESP.12,5MM,LARG.1200MM.FORN.COL | M2 | 73.42
14252 |  | REVESTIMENTO DRYWALL ESP.73MM,EST.48MM,HOR.48MM,ESP.0,5MM,TIPO RU (RES.UMID.),ESP.12,5MM,LARG.1200MM.FORNEC.E COLOCACAO | M2 | 64.8
14253 |  | REVESTIMENTO DRYWALL ESP.73MM,EST.48MM,HOR.48MM,ESP.0,5MM,TIPO RU (RES.UMID.),C/AD.LA MIN.ESP.12,5MM,LARG.1200MM.FORN.CO | M2 | 80.51
14254 |  | REVESTIMENTO DRYWALL ESP.73MM,EST.48MM,HOR.48MM,ESP.0,5MM,TIPO RF (RES.FOGO),ESP.12,5MM,LARG.1200MM.FORNEC.E COLOCACAO | M2 | 64.55
14255 |  | REVESTIMENTO DRYWALL ESP.73MM,EST.48MM,HOR.48MM,ESP.0,5MM,TIPO RF (RES.FOGO),C/AD.LA MIN.ESP.12,5MM,LARG.1200MM.FORN.COL | M2 | 81
14256 |  | REVESTIMENTO DRYWALL ESP.95MM,EST.70MM,HOR.70MM,ESP.0,5MM,TIPO ST (STANDARD),ESP.12,5MM,LARG.1200MM.FORNEC.E COLOCACAO | M2 | 57.1
14257 |  | REVESTIMENTO DRYWALL ESP.95MM,EST.70MM,HOR.70MM,ESP.0,5MM,TIPO ST (STANDARD),C/AD.LA MIN.ESP.12,5MM,LARG.1200MM.FORN.COL | M2 | 73.42
14258 |  | REVESTIMENTO DRYWALL ESP.95MM,EST.70MM,HOR.70MM,ESP.0,5MM,TIPO RU (RES.UMID.),ESP.12,5MM,LARG.1200MM.FORNEC.E COLOCACAO | M2 | 66.52
14259 |  | REVESTIMENTO DRYWALL ESP.95MM,EST.70MM,HOR.70MM,ESP.0,5MM,TIPO RU(RES.UMID.),C/AD.LA MIN.ESP.12,5MM,LARG.1200MM.FORN.COL | M2 | 81.49
14260 |  | REVESTIMENTO DRYWALL ESP.95MM,EST.70MM,HOR.70MM,ESP.0,5MM,TIPO RF (RES.FOGO),ESP.12,5MM,LARG.1200MM.FORNEC.E COLOCACAO | M2 | 73.42
14261 |  | REVESTIMENTO DRYWALL ESP.95MM,EST.70MM,HOR.70MM,ESP.0,5MM,TIPO RF (RES.FOGO),C/AD.LA MIN.ESP.12,5MM,LARG.1200MM.FORN.COL | M2 | 81.49
14262 |  | REVESTIMENTO DRYWALL ESP.115MM,EST.90MM,HOR.90MM,ESP.0,5MM,TIPO ST (STANDARD),ESP.12,5MM,LARG.1200MM.FORNEC.E COLOCACAO | M2 | 58.47
14263 |  | REVESTIMENTO DRYWALL ESP.115MM,EST.90MM,HOR.90MM,ESP.0,5MM,TIPO ST(STANDARD),C/AD.LA MIN.ESP.12,5MM,LARG.1200MM.FORN.COL | M2 | 74.78
14264 |  | REVESTIMENTO DRYWALL ESP.115MM,EST.90MM,HOR.90MM,ESP.0,5MM,TIPO RU (RES.UMID.)ESP.12,5MM,LARG.1200MM.FORNEC.E COLOCACAO | M2 | 65.26
14265 |  | REVESTIMENTO DRYWALL ESP.115MM,EST.90MM,HOR.90MM,ESP.0,5MM,TIPO RU(RES.UMID.)C/AD.LA MIN.ESP.12,5MM,LARG.1200MM.FORN.COL | M2 | 81.57
14266 |  | REVESTIMENTO DRYALL ESP.115MM,ESTR.90MM,HOR.90MM,ESP.0,5MM,TIPO RF (RES.FOGO),ESP.12,5MM,LARG.1200MM.FORNEC.E COLOCACAO | M2 | 68.23
14267 |  | REVESTIMENTO DRYWALL ESP.115MM,EST.90MM,HOR.90MM,ESP.0,5MM,TIPO RF(RES.FOGO),C/AD.LA MIN.ESP.12,5MM,LARG.1200MM.FORN.COL | M2 | 83.21
14268 |  | ALUGUEL DE PISO METALICO, PARA ANDAIME TUBULAR, COM 0,33M DE LARGURA | MXMES | 7.26
14269 |  | EQUIPAMENTO PARA LIMPEZA E DESOBSTRUCAODE GALERIAS DE ESG. E A. PLUVIAIS,BUCKETMACHINE,COMPLETA C/CACAMBAS E 60 VARETAS | UN | 172413.44
14270 |  | CAIXA DE SOBREPOR, TIPO CONDULETE, EM PVC, PARA 5 OU 6 ENTRADAS, COM DIAMETRO DE1/2" | UN | 3.25
14271 |  | CAIXA DE SOBREPOR, TIPO CONDULETE, EM PVC, PARA 5 OU 6 ENTRADAS, COM DIAMETRO DE3/4" | UN | 3.77
14272 |  | CAIXA DE SOBREPOR, TIPO CONDULETE, EM PVC, PARA 5 OU 6 ENTRADAS, COM DIAMETRO DE1" | UN | 4.35
14273 |  | ELETRODUTO FLEXIVEL CORRUGADO, EM PVC ANTICHAMA, COR AMARELA (NORMA NB-3/NBR-5410/89), COM DIAMETRO DE 32MM | UN | 1.64
14274 |  | RESERVATORIO, EM FIBRA DE VIDRO OU POLIETILENO, COM CAPACIDADE EM TORNO DE 2000L | UN | 751.8
14275 |  | RESERVATORIO, EM FIBRA DE VIDRO OU POLIETILENO, COM CAPACIDADE EM TORNO DE 2500L | UN | 1441.99
14276 |  | PISO ALTA RESIST.MONOL.MOLD.LOCAL,ARGAM.CIM.E AGREG.MIN.C/ESP.0,8CM,COR NAT.DO CIM.,3 POL.MEC.COLOC.EXCL.CIM.AREIA E JUN | M2 | 56
14277 |  | PISO ALTA RESIST.MONOL.MOLD.LOCAL,ARGAM.CIM.E AGREG.MIN.C/ESP.0,8CM,COR PRETA,3POLIM.MEC.COLOC.EXCL.CIM.AREIA E JUNTAS | M2 | 62
14278 |  | PISO ALTA RESIST.MONOL.MOLD.LOCAL,ARGAM.CIM.E AGREG.MIN.C/ESP.0,8CM,COR VERMELHA, 3 POLIM.MEC.COLOC.EXCL.CIM.AREIA E JUN | M2 | 62
14280 |  | RODAPE ALTA RES.C/ARG.CIM.AGREG.MIN.C/10CM ALT.,COR NAT.CIM.C/CAN.SAL.BOL.REENT.PISO MEIA CANA,COL.INCL.3 POL.EXC.CIM.AR | M | 27
14281 |  | RODAPE ALTA RES.C/ARG.CIM.E AGRE.MIN.C/10CM ALT.COR PRETA,C/CANTOS SAL.BOL.REENT.PISO MEIA CANA,COL.INC.3 POL.EXC.CIM.AR | M | 31
14282 |  | RODAPE ALTA RES.C/ARG.CIM.AGREG.MIN.C/10CM ALT.COR VERM.C/CANTOS SAL.BOL.REENTR.PISO MEIO CANA,COL.INCL.3 POL.EXC.CIM.AR | M | 31
14283 |  | DEGRAU ESCADA DE ALTA RESIST.,COMP.DE CAPA E ESPELHO,NA COR NATURAL CIMENTO,INCL.3 POLIM.COLOC.EXCL.CIMENTO E AREIA | M | 60
14284 |  | DEGRAU DE ESCADA DE ALTA RESIST.COMP.DECAPA E ESPELHO,NA COR PRETA,INCLUS.3 POLIM.COLOCADO,EXCLUS.CIMENTO E AREIA | M | 60
14285 |  | DEGRAU DE ESCADA DE ALTA RESIST.,COMP.DECAPA E ESPELHO,NA COR VERMELHA,INCLUS.3 POLIMENTOS,COLOC.,EXCL.CIMENTO E AREIA | M | 60
14286 |  | ESTABILIZADOR LIQUIDO DE SOLO | L | 638.16
14287 |  | MANTA DE LA DE VIDRO, REVESTIDA COM FOLHA DE ALUMINIO, ESPESSURA DE 38MM | M2 | 6.96
14288 |  | DIFUSOR QUADRADO EM ALUMINIO EXTRUDADO 15" X 15", TROPICAL OU SIMILAR | UN | 91.13
14289 |  | GRELHA RETANGULAR DE SIMPLES DEFLEXAO, ALETAS VERTICAIS, EM ALUMINIO EXTRUDADO 400X150MM, TROPICAL OU SIMILAR | UN | 46.2
14290 |  | TELHADO VERDE COM PRE-VEGETACAO, SISTEMAALVEOLAR (60 A 80 KG/M2), FORNECIMENTO,COLOCACAO E IRRIGACAO | M2 | 128.77
14291 |  | TELHADO VERDE COM PRE-VEGETACAO, SISTEMAGALOCHA (45 A 75 KG/M2), FORNECIMENTO,COLOCACAO E IRRIGACAO | M2 | 148.58
14292 |  | TELHADO VERDE COM PRE-VEGETACAO, SISTEMALAMINAR COM GRAMA (80 A 120 KG/M2), FORNECIMENTO, COLOCACAO E IRRIGACAO | M2 | 236.73
14293 |  | MANTA A BASE DE ASFALTO MODIFICADO COM POLIMEROS, TIPO III-B, ESPESSURA DE 4MM | M2 | 49.16
14294 |  | MANTA A BASE DE ASFALTO MODIFICADO COM POLIMEROS, TIPO III-A, ESPESSURA DE 4MM | M2 | 57.66
14295 |  | MANTA A BASE DE ASFALTO MODIFICADO COM POLIMEROS, TIPO IV-A, ESPESSURA DE 4MM | M2 | 74.48
14296 |  | MANTA A BASE DE ASFALTO MODIFICADO COM POLIMEROS, TIPO II-B, ESPESSURA DE 4MM | M2 | 26.22
14297 |  | MANTA A BASE DE ASFALTO MODIFICADO COM POLIMEROS, COM HERBICIDA ATOXICO, INIBIDOR DE ATAQUE DE RAIZES, TIPO III-A, E=4MM | M2 | 59.26
14298 |  | ASFALTO MODIFICADO, PLASTIFICANTE, COM ADITIVOS ESPECIAIS, HERBICIDA ATOXICO E SOLVENTE ORGANICOS | L | 9.17
14299 |  | MEMBRANA IMPERMEABILIZANTE A BASE DE POLIURETANO VEGETAL, ISENTO DE SOLVENTES, COM BAIXO TEOR DE VOC BI-COMPONENTE | KG | 19.14
14300 |  | ASFALTO MODIFICADO COM ELASTOMERO, APLICACAO A QUENTE | KG | 4.9358
14301 |  | MANTA EPDM, ESPESSURA DE 0,8MM | M2 | 57.31
14302 |  | COLA ADESIVA A BASE DE PVC | L | 6.58
14303 |  | MANTA DE PEAD, ESPESSURA DE 2,00MM | M2 | 26.68
14304 |  | MANTA BUTILICA, ESPESSURA DE 0,8MM, EM FORMA DE TIRAS DE 10 A 33CM DE LARGURA | M2 | 45
14305 |  | MEMBRANA PRE-FABRICADA, AUTO-ADESIVA, RECOBERTA COM ALUMINIO FLEXIVEL, EM FORMADE TIRAS DE 90CM DE LARGURA | M2 | 19.59
14306 |  | MANTA PRE-FABRICADA, TIPO II-C, EM FORMA DE TIRA DE 32CM DE LARGURA COM 10M DECOMPRIMENTO, ESPESSURA DE 3MM | UN | 88.13
14307 |  | MANTA ASFALTICA AUTOPROTEGIDA NA FACE EXTERNA COM FILME DE ALUMINIO, TIPO III-B,ESPESSURA DE 4MM | M2 | 49.16
14308 |  | MANTA ASFALTICA AUTOPROTEGIDA NA FACE EXTERNA COM FILME DE ALUMINIO, TIPO II-B,ESPESSURA DE 3MM | M2 | 21.3297
14309 |  | MANTA ASFALTICA AUTOPROTEGIDA NA FACE EXTERNA COM FILME DE ALUMINIO, TIPO II-B,ESPESSURA DE 4MM | M2 | 55.15
14310 |  | MANTA ASFALTICA AUTOPROTEGIDA NA FACE EXTERNA COM FILME DE ALUMINIO, TIPO I-C, ESPESSURA DE 3MM | M2 | 19.18
14311 |  | MANTA A BASE DE ASFALTO MODIFICADO COM POLIMEROS, AUTOPROTEGIDA NA FACE EXT.C/ESCAMAS DE ARDOSIA, TIPO III-B, E=3MM | M2 | 50
14312 |  | MANTA A BASE DE ASFALTO MODIFICADO COM POLIMEROS, AUTOPROTEGIDA NA FACE EXT.C/ESCAMAS DE ARDOSIA, TIPO II-B, E=3MM | M2 | 33.44
14313 |  | MANTA A BASE DE ASFALTO MODIFICADO COM POLIMEROS ELASTOMERICO, TIPO III-A, E=3,00MM | M2 | 48.34
14314 |  | ASFALTO MODIFICADO TIPO II | KG | 5.9219
14315 |  | IMPERMEABILIZANTE A BASE DE RESINA TERMOPLASTICA E CIMENTO COM ADITIVOS E INCORPORACAO DE FIBRAS SINT. DE POLIPROPILENO | KG | 3.5
14316 |  | MEMBRANA DE POLIMERO ACRILICO, COM OU SEM CIMENTO | KG | 5.08
14317 |  | TINTA EPOXI, ISENTA DE SOLVENTES | KG | 48.97
14318 |  | SELANTE ELASTOMERICO A BASE DE POLIURETANO, MONO-COMPONENTE | KG | 47.37
14319 |  | CIMENTO POLIMERICO | KG | 3.54
14322 |  | DUTO ANELAR FLEXIVEL,CINZA CONCRETO,POLIETILENO,P/PROTECAO DE CONDUTORES ELETRICOS,DN=1.1/4",DI=31,5MM,INCL. 2 PLUGS | M | 1.9
14323 |  | DUTO ANELAR FLEXIVEL,CINZA CONCRETO,POLIETILENO,P/PROTECAO DE CONDUTORES ELETRICOS,DN=1.1/2",DI=39,0MM,INCL. 2 PLUGS | M | 2.6
14324 |  | DUTO CORRUGADO HELICOIDAL,COR PRETA,POLIET.ALTA DENS.P/PROT.COND.ELET.INST.SUBT.DIAM.DN=1 1/4",DIAM.INT.31,5MM,2 TAMPOES | M | 3.6
14325 |  | DUTO CORRUGADO HELICOIDAL,COR PRETA,POLIET.ALTA DENS.P/PROT.COND.ELET.INST.SUBT.DIAM.DN=1 1/2",DIAM.INT.43,0MM,2 TAMPOES | M | 4.35
14326 |  | DUTO CORRUGADO HELICOIDAL,COR PRETA,POLIET.ALTA DENS.P/PROT.COND.ELET.INST.SUBT.DIAM.DN=2",DIAM.INT.50,8MM,2 TAMPOES | M | 5.8
14327 |  | DUTO CORRUGADO HELICOIDAL,COR PRETA,POLIET.ALTA DENS.P/PROT.COND.ELET.INST.SUBT.DIAM.DN=3",DIAM.INT.75MM,2 TAMPOES | M | 8.1
14328 |  | DUTO CORRUGADO HELICOIDAL,PRETO,POLIETILENO,P/PROTECAO DE CONDUTORES ELETRICOS,DN=4"A,DI=103,0MM,INCL. 2 TAMPOES | M | 13.3
14329 |  | DUTO CORRUGADO HELICOIDAL,COR PRETA,POLIET.ALTA DENS.P/PROT.COND.ELET.INST.SUBT.DIAM.DN=5",DIAM.INT.128,8MM,2 TAMPOES | M | 18.5
14330 |  | DUTO CORRUGADO HELICOIDAL,COR PRETA,POLIET.ALTA DENS.P/PROT.COND.ELET.INST.SUBT.DIAM.DN=6",DIAM.INT.155,6MM,2 TAMPOES | M | 27.3
14331 |  | DUTO CORRUGADO HELICOIDAL,COR PRETA,POLIET.ALTA DENS.P/PROT.COND.ELET.INST.SUBT.DIAM.DN=8",DIAM.INT.206MM,2 TAMPOES | M | 41.9
14340 |  | CONEXAO I,SECAO CIRC.ROSQ.CORRUG.HELICOIDAL,COR PRETA,POLIET.ALTA DENS.P/UNIAO DUTOS P/PROT.COND.ELET.DN=1 1/4" | UN | 5.7
14341 |  | CONEXAO I,SECAO CIRC.ROSQ.CORRUG.HELICOIDAL,COR PRETA,POLIET.ALTA DENS.P/UNIAO DUTOS P/PROT.COND.ELET.DN=1 1/2" | UN | 10.2
14342 |  | CONEXAO I,SECAO CIRC.ROSQ.CORRUG.HELICOIDAL,COR PRETA,POLIET.ALTA DENS.P/UNIAO DUTOS P/PROT.COND.ELET,DN=8" | UN | 61.5
14343 |  | KIT VEDACAO,COMP.DUAS FITAS MASTIQUE E FILME PVC TRANSP.P/VEDACAO DAS CONEXOES DOS DUTOS CORRUGADOS,DIAM.NOM.DN=1 1/4" | UN | 21.2
14344 |  | KIT VEDACAO,COMP.DUAS FITAS MASTIQUE E FILME PVC TRANSP.P/VEDACAO DAS CONEXOES DOS DUTOS CORRUGADOS,DIAM.NOM.DN=1 1/2" | UN | 21.7
14345 |  | KIT VEDACAO,COMP.DUAS FITAS MASTIQUE E FILME PVC TRANSP.P/VEDACAO DAS CONEXOES DOS DUTOS CORRUGADOS,DIAM.NOM.DN=2" | UN | 22.3
14346 |  | KIT VEDACAO,COMP.DUAS FITAS MASTIQUE E FILME PVC TRANSP.P/VEDACAO DAS CONEXOES DOS DUTOS CORRUGADOS,DIAM.NOM.DN=3" | UN | 23.3
14347 |  | KIT VEDACAO,COMP.DUAS FITAS MASTIQUE E FILME PVC TRANSP.P/VEDACAO DAS CONEXOES DOS DUTOS CORRUGADOS,DIAM.NOM.DN=4" | UN | 26.5
14348 |  | KIT VEDACAO,COMP.DUAS FITAS MASTIQUE E FILME PVC TRANSP.P/VEDACAO DAS CONEXOES DOS DUTOS CORRUGADOS,DIAM.NOM.DN=5" | UN | 29.3
14349 |  | KIT VEDACAO,COMP.DUAS FITAS MASTIQUE E FILME PVC TRANSP.P/VEDACAO DAS CONEXOES DOS DUTOS CORRUGADOS,DIAM.NOM.DN=6" | UN | 33.8
14350 |  | KIT VEDACAO,COMP.DUAS FITAS MASTIQUE E FILME PVC TRANSP.P/VEDACAO DAS CONEXOES DOS DUTOS CORRUGADOS,DIAM.NOM.DN=8" | UN | 181
14351 |  | GEOMEMBRANA EM PEAD, ESPESSURA DE 0,5MM,EM REVEST.IMPERMEABILIZANTE, APLICACOESDE CONTENCAO DE FLUIDOS E RESIDUOS | M2 | 5.94
14352 |  | GEOMEMBRANA EM PEAD, ESPESSURA DE 0,8MM,EM REVEST.IMPERMEABILIZANTE, APLICACOESDE CONTENCAO DE FLUIDOS E RESIDUOS | M2 | 9.5
14353 |  | GEOMEMBRANA EM PEAD, ESPESSURA DE 1,0MM,EM REVEST.IMPERMEABILIZANTE, APLICACOESDE CONTENCAO DE FLUIDOS E RESIDUOS | M2 | 11.88
14354 |  | GEOMEMBRANA EM PEAD, ESPESSURA DE 1,5MM,EM REVEST.IMPERMEABILIZANTE, APLICACOESDE CONTENCAO DE FLUIDOS E RESIDUOS | M2 | 17.08
14355 |  | GEOMEMBRANA EM PEAD, ESPESSURA DE 2,0MM,EM REVEST.IMPERMEABILIZANTE, APLICACOESDE CONTENCAO DE FLUIDOS E RESIDUOS | M2 | 22.78
14356 |  | GEOMEMBRANA EM PEAD, ESPESSURA DE 2,5MM,EM REVEST.IMPERMEABILIZANTE, APLICACOESDE CONTENCAO DE FLUIDOS E RESIDUOS | M2 | 29.69
14357 |  | GEOMEMBRANA EM PEAD, ESPESSURA DE 1,0MM,TEXTURIZADA, EM REVEST.IMPERMEAB.,APLICACOES DE CONTENCAO DE FLUIDOS E RESIDUOS | M2 | 10.58
14358 |  | GEOMEMBRANA EM PEAD, ESPESSURA DE 1,5MM,TEXTURIZADA, EM REVEST.IMPERMEAB.,APLICACOES DE CONTENCAO DE FLUIDOS E RESIDUOS | M2 | 17.94
14359 |  | GEOMEMBRANA EM PEAD, ESPESSURA DE 2,0MM,TEXTURIZADA, EM REVEST.IMPERMEAB.,APLICACOES DE CONTENCAO DE FLUIDOS E RESIDUOS | M2 | 25.23
14361 |  | LETRA DE ACO ESCOVADO COM 30CM DE ALTURA | UN | 117.86
14362 |  | LETRA DE ACO ESCOVADO COM 40CM DE ALTURA | UN | 186.62
14363 |  | FOSSA SEPTICA "IMHOFF", MEDINDO 3000 X 2800MM | UN | 6700
14364 |  | FOSSA SEPTICA "IMHOFF", MEDINDO 2000 X 7600MM | UN | 7130.73
14365 |  | FOSSA SEPTICA "IMHOFF", MEDINDO 2500 X 4800MM | UN | 7082.79
14366 |  | FOSSA SEPTICA "IMHOFF", MEDINDO 3000 X 3200MM | UN | 7450
14367 |  | FOSSA SEPTICA "IMHOFF", MEDINDO 2500 X 6000MM | UN | 8027.84
14368 |  | FOSSA SEPTICA "IMHOFF", MEDINDO 3000 X 4000MM | UN | 8200
14369 |  | FOSSA SEPTICA "IMHOFF", MEDINDO 2500 X 7200MM | UN | 9049.94
14370 |  | FOSSA SEPTICA "IMHOFF", MEDINDO 3000 X 4800MM | UN | 9844.34
14371 |  | FOSSA SEPTICA "IMHOFF", MEDINDO 2500 X 8400MM | UN | 10070.33
14372 |  | FOSSA SEPTICA "IMHOFF", MEDINDO 3000 X 5600MM | UN | 10671.26
14373 |  | FOSSA SEPTICA "IMHOFF", MEDINDO 3000 X 6400MM | UN | 11496.48
14374 |  | FOSSA SEPTICA "IMHOFF", MEDINDO 3000 X 7600MM | UN | 12902.08
14375 |  | FOSSA SEPTICA "IMHOFF", MEDINDO 3000 X 8400MM | UN | 13860.83
14376 |  | FOSSA SEPTICA CILINDRICA, MEDINDO 1200 X1500MM | UN | 700
14377 |  | FOSSA SEPTICA CILINDRICA, MEDINDO 1200 X2000MM | UN | 800
14378 |  | FOSSA SEPTICA CILINDRICA, MEDINDO 1200 X2500MM | UN | 900
14379 |  | FOSSA SEPTICA CILINDRICA, MEDINDO 1500 X2000MM | UN | 1268.64
14380 |  | FOSSA SEPTICA CILINDRICA, MEDINDO 1200 X3500MM | UN | 1200
14381 |  | FOSSA SEPTICA CILINDRICA, MEDINDO 1500 X2400MM | UN | 1388.48
14382 |  | FOSSA SEPTICA CILINDRICA, MEDINDO 1200 X5000MM | UN | 1600
14383 |  | FOSSA SEPTICA CILINDRICA, MEDINDO 1500 X3200MM | MM | 1712.06
14384 |  | FOSSA SEPTICA CILINDRICA, MEDINDO 2000 X2000MM | UN | 2500
14385 |  | FOSSA SEPTICA CILINDRICA, MEDINDO 1200 X6000MM | UN | 1800
14386 |  | FOSSA SEPTICA CILINDRICA, MEDINDO 1500 X4000MM | UN | 2018.52
14387 |  | FOSSA SEPTICA CILINDRICA, MEDINDO 2000 X2400MM | UN | 2799.22
14388 |  | FOSSA SEPTICA CILINDRICA, MEDINDO 1200 X7000MM | UN | 2100
14389 |  | FOSSA SEPTICA CILINDRICA, MEDINDO 1500 X4400MM | UN | 2238.37
14390 |  | FOSSA SEPTICA CILINDRICA, MEDINDO 2000 X3200MM | UN | 3400
14391 |  | FOSSA SEPTICA CILINDRICA, MEDINDO 2500 X2000MM | UN | 3797.35
14392 |  | FOSSA SEPTICA CILINDRICA, MEDINDO 1200 X9500MM | UN | 2700
14393 |  | FOSSA SEPTICA CILINDRICA, MEDINDO 1500 X6000MM | UN | 3225.52
14394 |  | FOSSA SEPTICA CILINDRICA, MEDINDO 2000 X3600MM | UN | 3744.27
14395 |  | FOSSA SEPTICA CILINDRICA, MEDINDO 2500 X2400MM | UN | 4090.11
14396 |  | FOSSA SEPTICA CILINDRICA, MEDINDO 2000 X4000MM | UN | 3983.96
14397 |  | FOSSA SEPTICA CILINDRICA, MEDINDO 2500 X2800MM | UN | 4382.87
14398 |  | FOSSA SEPTICA CILINDRICA, MEDINDO 1500 X8400MM | UN | 3941.16
14399 |  | FOSSA SEPTICA CILINDRICA, MEDINDO 2000 X5200MM | UN | 4106.45
14400 |  | FOSSA SEPTICA CILINDRICA, MEDINDO 2500 X3200MM | UN | 4673.92
14401 |  | FOSSA SEPTICA CILINDRICA, MEDINDO 2000 X6000MM | UN | 5189.25
14402 |  | FOSSA SEPTICA CILINDRICA, MEDINDO 2500 X4000MM | UN | 5256.02
14403 |  | FOSSA SEPTICA CILINDRICA, MEDINDO 3000 X2800MM | UN | 5700
14404 |  | FOSSA SEPTICA CILINDRICA, MEDINDO 2000 X8400MM | UN | 6634.23
14405 |  | FOSSA SEPTICA CILINDRICA, MEDINDO 2500 X5600MM | UN | 6432.21
14406 |  | FOSSA SEPTICA CILINDRICA, MEDINDO 3000 X4000MM | UN | 7200
14407 |  | FOSSA SEPTICA CILINDRICA, MEDINDO 2500 X7600MM | UN | 7945.67
14408 |  | FOSSA SEPTICA CILINDRICA, MEDINDO 3000 X5200MM | UN | 8472.98
14409 |  | FOSSA SEPTICA CILINDRICA, MEDINDO 2500 X9200MM | UN | 9306.75
14410 |  | FOSSA SEPTICA CILINDRICA, MEDINDO 3000 X6400MM | UN | 9712.51
14411 |  | FOSSA SEPTICA CILINDRICA, MEDINDO 3000 X7600MM | UN | 10952.04
14412 |  | FOSSA SEPTICA CILINDRICA, MEDINDO 3000 X8800MM | UN | 12307.99
14413 |  | FOSSA SEPTICA CILINDRICA, MEDINDO 3000 X10000MM | UN | 14812.26
14414 |  | FOSSA SEPTICA CILINDRICA, MEDINDO 3000 X11200MM | UN | 15185.96
14415 |  | FOSSA SEPTICA CILINDRICA, MEDINDO 3000 X12400MM | UN | 16625.8
14416 |  | PAINEL ALUM.COMP.SENDO 2 (DUAS) LAM.ALUM.C/0,3MM ESP.PINT.PVDF KYNNAR 500,SIST.COIL COATING,COMP.4MM,ACES.NECES.A COLOC | M2 | 365
14417 |  | PAINEL ALUM.COMP.SENDO 2 (DUAS) LAM.ALUM.C/0,3MM ESP.PINT.PVDF-NANO AUTOLIMP.SIST.COIL COATING,COMP.4MM,ACES.NEC.A COLOC | M2 | 375.03
14418 |  | PAINEL ALUM.COMP.2 LAM.C/0,21MM ESP.PINT.SUPERPOLIESTER,SIST.COIL COATING,ESP.COMP.4MM,FILME HAVY DUTY,ACES.NEC.A COLOC. | M2 | 372.52
14419 |  | SUMIDOURO CILINDRICO, MEDINDO 1200 X 1500MM, EM ANEIS DE CONCRETO PRE-MOLDADO | UN | 479.53
14420 |  | SUMIDOURO CILINDRICO, MEDINDO 1200 X 2000MM, EM ANEIS DE CONCRETO PRE-MOLDADO | UN | 539.45
14421 |  | SUMIDOURO CILINDRICO, MEDINDO 1200 X 2500MM, EM ANEIS DE CONCRETO PRE-MOLDADO | UN | 625.68
14422 |  | SUMIDOURO CILINDRICO, MEDINDO 1500 X 2000MM, EM ANEIS DE CONCRETO PRE-MOLDADO | UN | 842.02
14423 |  | SUMIDOURO CILINDRICO, MEDINDO 1200 X 3500MM, EM ANEIS DE CONCRETO PRE-MOLDADO | UN | 798.44
14424 |  | SUMIDOURO CILINDRICO, MEDINDO 1500 X 2400MM, EM ANEIS DE CONCRETO PRE-MOLDADO | UN | 957.2
14425 |  | SUMIDOURO CILINDRICO, MEDINDO 1200 X 5000MM, EM ANEIS DE CONCRETO PRE-MOLDADO | UN | 1059.92
14426 |  | SUMIDOURO CILINDRICO, MEDINDO 1500 X 3200MM, EM ANEIS DE CONCRETO PRE-MOLDADO | UN | 1182.88
14427 |  | SUMIDOURO CILINDRICO, MEDINDO 2000 X 2000MM, EM ANEIS DE CONCRETO PRE-MOLDADO | UN | 1891.05
14428 |  | SUMIDOURO CILINDRICO, MEDINDO 1200 X 6000MM, EM ANEIS DE CONCRETO PRE-MOLDADO | UN | 1232.68
14429 |  | SUMIDOURO CILINDRICO, MEDINDO 1500 X 4000MM, EM ANEIS DE CONCRETO PRE-MOLDADO | UN | 1411.67
14430 |  | SUMIDOURO CILINDRICO, MEDINDO 2000 X 2400MM, EM ANEIS DE CONCRETO PRE-MOLDADO | UN | 1891.05
14431 |  | SUMIDOURO CILINDRICO, MEDINDO 1200 X 7000MM, EM ANEIS DE CONCRETO PRE-MOLDADO | UN | 1407.8
14432 |  | SUMIDOURO CILINDRICO, MEDINDO 1500 X 4400MM, EM ANEIS DE CONCRETO PRE-MOLDADO | UN | 1526.85
14433 |  | SUMIDOURO CILINDRICO, MEDINDO 2000 X 3200MM, EM ANEIS DE CONCRETO PRE-MOLDADO | UN | 2373.54
14434 |  | SUMIDOURO CILINDRICO, MEDINDO 2500 X 2000MM, EM ANEIS DE CONCRETO PRE-MOLDADO | UN | 2642.8
14435 |  | SUMIDOURO CILINDRICO, MEDINDO 1200 X 9500MM, EM ANEIS DE CONCRETO PRE-MOLDADO | UN | 1839.69
14436 |  | SUMIDOURO CILINDRICO, MEDINDO 1500 X 6000MM, EM ANEIS DE CONCRETO PRE-MOLDADO | UN | 1981.32
14437 |  | SUMIDOURO CILINDRICO, MEDINDO 2000 X 3600MM, EM ANEIS DE CONCRETO PRE-MOLDADO | UN | 2592.99
14438 |  | SUMIDOURO CILINDRICO, MEDINDO 2500 X 2400MM, EM ANEIS DE CONCRETO PRE-MOLDADO | UN | 2905.83
14439 |  | SUMIDOURO CILINDRICO, MEDINDO 2000 X 4000MM, EM ANEIS DE CONCRETO PRE-MOLDADO | UN | 2810.89
14440 |  | SUMIDOURO CILINDRICO, MEDINDO 2500 X 2800MM, EM ANEIS DE CONCRETO PRE-MOLDADO | UN | 3171.98
14441 |  | SUMIDOURO CILINDRICO, MEDINDO 1500 X 8400MM, EM ANEIS DE CONCRETO PRE-MOLDADO | UN | 2664.59
14442 |  | SUMIDOURO CILINDRICO, MEDINDO 2000 X 5200MM, EM ANEIS DE CONCRETO PRE-MOLDADO | UN | 3466.14
14443 |  | SUMIDOURO CILINDRICO, MEDINDO 2500 X 3200MM, EM ANEIS DE CONCRETO PRE-MOLDADO | UN | 3438.13
14444 |  | SUMIDOURO CILINDRICO, MEDINDO 2000 X 6000MM, EM ANEIS DE CONCRETO PRE-MOLDADO | UN | 3901.94
14445 |  | SUMIDOURO CILINDRICO, MEDINDO 2500 X 4000MM, EM ANEIS DE CONCRETO PRE-MOLDADO | UN | 3965.75
14446 |  | SUMIDOURO CILINDRICO, MEDINDO 3000 X 2800MM, EM ANEIS DE CONCRETO PRE-MOLDADO | UN | 4633.45
14447 |  | SUMIDOURO CILINDRICO, MEDINDO 2000 X 8400MM, EM ANEIS DE CONCRETO PRE-MOLDADO | UN | 5210.88
14448 |  | SUMIDOURO CILINDRICO, MEDINDO 2500 X 5600MM, EM ANEIS DE CONCRETO PRE-MOLDADO | UN | 5024.11
14449 |  | SUMIDOURO CILINDRICO, MEDINDO 3000 X 4000MM, EM ANEIS DE CONCRETO PRE-MOLDADO | UN | 5752.52
14450 |  | SUMIDOURO CILINDRICO, MEDINDO 2500 X 7600MM, EM ANEIS DE CONCRETO PRE-MOLDADO | UN | 6353.29
14451 |  | SUMIDOURO CILINDRICO, MEDINDO 3000 X 5200MM, EM ANEIS DE CONCRETO PRE-MOLDADO | UN | 6873.14
14452 |  | SUMIDOURO CILINDRICO, MEDINDO 2500 X 9200MM, EM ANEIS DE CONCRETO PRE-MOLDADO | UN | 7430.34
14453 |  | SUMIDOURO CILINDRICO, MEDINDO 3000 X 6400MM, EM ANEIS DE CONCRETO PRE-MOLDADO | UN | 7996.87
14454 |  | SUMIDOURO CILINDRICO, MEDINDO 3000 X 7600MM, EM ANEIS DE CONCRETO PRE-MOLDADO | UN | 9117.49
14455 |  | SUMIDOURO CILINDRICO, MEDINDO 3000 X 8800MM, EM ANEIS DE CONCRETO PRE-MOLDADO | UN | 10239.67
14456 |  | SUMIDOURO CILINDRICO, MEDINDO 3000 X 10000MM, EM ANEIS DE CONCRETO PRE-MOLDADO | UN | 11467.68
14457 |  | SUMIDOURO CILINDRICO, MEDINDO 3000 X 11200MM, EM ANEIS DE CONCRETO PRE-MOLDADO | UN | 12775.07
14458 |  | SUMIDOURO CILINDRICO, MEDINDO 3000 X 12400MM, EM ANEIS DE CONCRETO PRE-MOLDADO | UN | 14084.02
14459 |  | CONCRETO AUTO ADENSAVEL, 30MPA | M3 | 286.6
14460 |  | LEVANTAMENTO CLIMATOLOGICO COM ANALISE DE TEMPERATURAS MAXIMA E MINIMA DOS ULTIMOS 10 ANOS, PARA 4 PONTOS, DEFINICAO PCG | UN | 6270
14461 |  | SAIBRO, EXCLUSIVE TRANSPORTE | M3 | 27.44
14462 |  | IMPERMEABILIZANTE LIQUIDO A BASE DE SILICATOS E RESINAS | KG | 14.35
14463 |  | BATENTE EM "U", EM LATAO, ACABAMENTO CROMADO, DE 30MM, PARA DIVISORIAS DE MARMORE | UN | 21.83
14464 |  | EQUIPAMENTO CHILLER (RESFRIADOR DE LIQUIDOS), CONDENSACAO A AR, REG. TRAB. (TEMP): 0,1°C (EVAP) ATE 45°C (COND), 300TR | UN | 462237.46
14465 |  | EQUIPAMENTO CHILLER (RESFRIADOR DE LIQUIDOS), CONDENSACAO A AR, REG. TRAB. (TEMP): 0,1°C (EVAP) ATE 45°C (COND), 350TR | UN | 716505.93
14466 |  | EQUIPAMENTO CHILLER (RESFRIADOR DE LIQUIDOS), CONDENSACAO A AR, REG. TRAB. (TEMP): 0.1°C (EVAP) ATE 45°C (COND), 400TR | UN | 783203.87
14472 |  | CONCRETO IMPORTADO DE USINA, DE ALTO DESEMPENHO, RESIST. A COMP, DE 30MPA,FATORAGUA CIMENTO 0,30 A 0,40, INCL. ADITIVOS | M3 | 369.76
14477 |  | INTERRUPTOR DE SOBREPOR COM 2 TECLAS PARALELAS, DE 10A/250V | UN | 7.01
14478 |  | INTERRUPTOR DE SOBREPOR COM 3 TECLAS PARALELAS, DE 10A/250V | UN | 9.22
14479 |  | TOMADA ELETRICA 2P+T, 20A/250V, PADRAO BRASILEIRO, DE SOBREPOR | UN | 3.94
14485 |  | MICROONIBUS COM CAPACIDADE MINIMA DE 15LUGARES, MOTOR DIESEL, PRECO SEM PNEUS | UN | 131459.84
14486 |  | CONJUNTO DE 04 PNEUS RADIAIS, 205/70R15 | UN | 1910.16
14487 |  | BANCO ARTICULADO, COM CANTOS ARRENDODADOS, DIMENSOES MINIMAS 0,45X0,70M, EM ACOINOXIDAVEL AISI 304, TUBO DE 1.1/4" | UN | 500.18
14488 |  | BARRA DE APOIO LATERAL, PISO PAREDE, EMACO INOXIDAVEL AISI 304, TUBO 1.1/4", INCL. PARAF. INOX E BUCHAS PLAST. 75X80CM | UN | 210
14489 |  | BARRA DE APOIO, EM ACO INOXIDAVEL AISI 304, TUBO 1.1/4", INCL. PARAF. INOX. E BUCHAS PLAST. COM 60CM | UN | 79.01
14490 |  | BARRA DE APOIO, EM ACO INOXIDAVEL AISI 304, TUBO 1.1/4", INCL. PARAFUSOS INOX. EBUCHAS PLAST. COM 70CM | UN | 88.57
14491 |  | TINTA EPOXI A BASE DE AGUA SEMIBRILHANTE, USO HOSPITALAR, PARA PAREDES E PISOS DE CENTRO CIRURGICO/UTI,BRANCA, GL 3,2LTS | UN | 327.13
14492 |  | ESMALTE SINTETICO A BASE DE AGUA ALTO BRILHO OU ACETINADO, USO HOSPITALAR, PARAMADEIRAS E METAIS, BRANCA, GALAO 3,6LTS | UN | 355.01
14493 |  | TINTA ACRILICA ACETINADA, USO HOSPITALAR, PARA PAREDES E TETOS, NA COR BRANCA, EM LATA DE 18 LITROS | UN | 402.19
14494 |  | TINTA LATEX PREMIUN PARA EXTERIOR/INTERIOR, FOSCA, EM BALDE DE 18 LITROS | UN | 169.97
14495 |  | TINTA LATEX STANDARD PARA EXTERIOR/INTERIOR ACETINADA BRANCA OU COLORIDA, EM BALDES DE 18 LITROS | UN | 145.93
14496 |  | LIXA PARA MASSA | UN | 0.53
14521 |  | KIT DE ANEL TATIL DE BORRACHA FLEXIVEL P/CORRIMAO C/DIAM. ATE 2.1/2" E PLACA DEALUMINIO EM BRAILE (10X3)CM, P/CORRIMAOS | UN | 43.1
14522 |  | MAPA TATIL (BRAILE/RELEVO) EM ACRILICO,MEDINDO (54X39)CM, PARA SINALIZACAO E LOCALIZACAO DE AMBIENTES | UN | 672
14523 |  | BARRA DE APOIO, EM ACO INOXIDAVEL AISI 304, TUBO 1.1/4", INCL. PARAFUSOS INOXIDAVEIS E BUCHAS PLASTICAS COM 40CM | UN | 72.45
14524 |  | TORNEIRA PARA LAVATORIO DE MESA COM ALAVANCA, ACIONAMENTO COM LEVE PRESSAO, PARAPNE | UN | 174.8
14525 |  | CHUVEIRO CROMADO, COM DESVIADOR E DUCHAMANUAL | UN | 186.43
14526 |  | MISTURADOR MONOCOMANDO PARA CHUVEIRO DE3/4", COM ACABAMENTO MONOCOMANDO DE ALAVANCA, EM METAL CROMADO | UN | 99.9
14527 |  | VIDRO PLUMBIFERO, ESPESSURA DE 8MM, DE (20X30CM) | UN | 789.77
14528 |  | VIDRO PLUMBIFERO, ESPESSURA DE 8MM, DE (30X40)CM | UN | 1579.59
14529 |  | VIDRO PLUMBIFERO, ESPESSURA DE 8MM, DE (100X70)CM | UN | 9214.13
14530 |  | ADAPTADOR, DE PVC RIGIDO, PARA CAIXA D`AGUA, SOLDAVEL, COM FRANGES E ANEL DE VEDACAO, DIAMETRO DE 25MMX3 | UN | 6.43
14530 |  | ADAPTADOR, DE PVC RIGIDO, PARA CAIXA D`AGUA, SOLDAVEL, COM FRANGES E ANEL DE VEDACAO, DIAMETRO DE 25MMX3 | UN | 6.43
14531 |  | ADAPTADOR, DE PVC RIGIDO, PARA CAIXA D`AGUA, SOLDAVEL, COM FLANGES E ANEL DE VEDACAO, DIAMETRO DE 32MMX1" | UN | 10.56
14532 |  | ADAPTADOR, DE PVC RIGIDO, PARA CAIXA D`AGUA, SOLDAVEL, COM FLANGES E ANEL DE VEDACAO, DIAMETRO DE 40MMX1.1/4" | UN | 16.1
14533 |  | ADAPTADOR, DE PVC RIGIDO, PARA CAIXA D`AGUA, SOLDAVEL, COM FLANGES E ANEL DE VEDACAO, DIAMETRO DE 50MMX1.1/2" | UN | 16.35
14534 |  | ADAPTADOR, DE PVC RIGIDO, PARA CAIXA D`AGUA, SOLDAVEL, COM FLANGES E ANEL DE VEDACAO, DIAMETRO DE 60MMX2" | UN | 26.53
14535 |  | CHAPA DE MADEIRA COMPENSADA, RESINADA, ESPESSURA DE 12MM | M2 | 12.76
14536 |  | BRITA 0, PARA REGIAO DE BARRA MANSA, EXCLUSIVE TRANSPORTE | T | 42.86
14537 |  | BRITA 0, PARA REGIAO DE CAMPOS DOS GOYTACAZES, EXCLUSIVE TRANSPORTE | T | 38.34
14538 |  | BRITA 0, PARA REGIAO DE ITAPERUNA, EXCLUSIVE TRANSPORTE | T | 39.85
14539 |  | BRITA 0, PARA REGIAO DE MACAE, EXCLUSIVETRANSPORTE | T | 47.14
14540 |  | BRITA 0, PARA REGIAO DE NOVA FRIBURGO, EXCLUSIVE TRANSPORTE | T | 57.14
14541 |  | BRITA 0, PARA REGIAO METROPOLITANA DO RIO DE JANEIRO | T | 46.71
14542 |  | BRITA 0, PARA REGIAO METROPOLITANA DO RIO DE JANEIRO, EXCLUSIVE TRANSPORTE | T | 35.71
14543 |  | PEDRA BRITADA 1 E 2 (MEDIA), PARA REGIAOMETROPOLITANA DO RIO DE JANEIRO | T | 52
14544 |  | BRITA 1, PARA REGIAO DE BARRA MANSA, EXCLUSIVE TRANSPORTE | T | 50.58
14545 |  | BRITA 1, PARA REGIAO DE CAMPOS DOS GOYTACAZES, EXCLUSIVE TRANSPORTE | T | 34.8
14546 |  | BRITA 1, PARA REGIAO DE ITAPERUNA, EXCLUSIVE TRANSPORTE | T | 35.3
14547 |  | BRITA 1, PARA REGIAO DE MACAE, EXCLUSIVETRANSPORTE | T | 47.69
14548 |  | BRITA 1, PARA REGIAO DE NOVA FRIBURGO, EXCLUSIVE TRANSPORTE | T | 55.17
14549 |  | BRITA 1, PARA REGIAO METROPOLITANA DO RIO DE JANEIRO | T | 51
14550 |  | BRITA 1, PARA REGIAO METROPOLITANA DO RIO DE JANEIRO, EXCLUSIVE TRANSPORTE | T | 40
14551 |  | BRITA 2, PARA REGIAO DE BARRA MANSA, EXCLUSIVE TRANSPORTE | T | 44.05
14552 |  | BRITA 2, PARA REGIAO DE CAMPOS DOS GOYTACAZES, EXCLUSIVE TRANSPORTE | T | 31.32
14553 |  | BRITA 2, PARA REGIAO DE MACAE, EXCLUSIVETRANSPORTE | T | 51.4
14554 |  | BRITA 2, PARA REGIAO DE NOVA FRIBURGO, EXCLUSIVE TRANSPORTE | T | 56.33
14555 |  | BRITA 2, PARA REGIAO METROPOLITANA DO RIO DE JANEIRO | T | 53
14556 |  | BRITA 2, PARA REGIAO METROPOLITANA DO RIO DE JANEIRO, EXCLUSIVE TRANSPORTE | T | 41.1
14557 |  | BRITA 3, PARA REGIAO DE BARRA MANSA, EXCLUSIVE TRANSPORTE | T | 50.54
14558 |  | BRITA 3, PARA REGIAO DE CAMPOS DOS GOYTACAZES, EXCLUSIVE TRANSPORTE | T | 31.32
14559 |  | BRITA 3, PARA REGIAO METROPOLITANA DO RIO DE JANEIRO | T | 54.01
14560 |  | BRITA 3, PARA REGIAO METROPOLITANA DO RIO DE JANEIRO, EXCLUSIVE TRANSPORTE | T | 43.32
14561 |  | BRITA 4, PARA FILTRO BIOLOGICO | T | 49.36
14562 |  | BRITA CORRIDA, PARA REGIAO DE BARRA MANSA, EXCLUSIVE TRANSPORTE | T | 18.75
14563 |  | BRITA CORRIDA, PARA REGIAO DE CAMPOS DOSGOYTACAZES, EXCLUSIVE TRANSPORTE | T | 18.06
14564 |  | BRITA CORRIDA, PARA REGIAO DE MACAE, EXCLUSIVE TRANSPORTE | T | 25
14565 |  | BRITA CORRIDA, PARA REGIAO DE NOVA FRIBURGO, EXCLUSIVE TRANSPORTE | T | 33.33
14566 |  | BRITA CORRIDA, PARA REGIAO METROPOLITANADO RIO DE JANEIRO | T | 26
14567 |  | BRITA CORRIDA, PARA REGIAO METROPOLITANADO RIO DE JANEIRO, EXCLUSIVE TRANSPORTE | T | 15
14568 |  | BRITA GRADUADA | T | 48.2
14569 |  | PO DE PEDRA, PARA REGIAO DE BARRA MANSA,EXCLUSIVE TRANSPORTE | T | 20
14570 |  | PO DE PEDRA, PARA REGIAO DE ITAPERUNA, EXCLUSIVE TRANSPORTE | T | 29.03
14571 |  | PO DE PEDRA, PARA REGIAO DE MACAE, EXCLUSIVE TRANSPORTE | T | 26.67
14572 |  | PO DE PEDRA, PARA REGIAO DE NOVA FRIBURGO, EXCLUSIVE TRANSPORTE | T | 30
14573 |  | PO DE PEDRA, PARA REGIAO METROPOLITANA DO RIO DE JANEIRO, EXCLUSIVE TRANSPORTE | T | 20
14574 |  | PO DE PEDRA, PARA REGIAO METROPOLITANA DO RIO DE JANEIRO | T | 31
14575 |  | PO DE PEDRA, PARA REGIAO DE CAMPOS DOS GOYTACAZES, EXCLUSIVE TRANSPORTE | T | 16.03
14576 |  | PEDRA DE MAO, PARA REGIAO DE BARRA MANSA, EXCLUSIVE TRANSPORTE | T | 42.86
14577 |  | PEDRA DE MAO, PARA REGIAO DE ITAPERUNA,EXCLUSIVE TRANSPORTE | T | 36.67
14578 |  | PEDRA DE MAO, PARA REGIAO DE MACAE, EXCLUSIVE TRANSPORTE | T | 47.14
14579 |  | PEDRA DE MAO, PARA REGIAO DE NOVA FRIBURGO, EXCLUSIVE TRANSPORTE | T | 48.48
14580 |  | PEDRA DE MAO, PARA REGIAO METROPOLITANADO RIO DE JANEIRO | T | 48
14581 |  | PEDRA DE MAO, PARA REGIAO METROPOLITANADO RIO DE JANEIRO, EXCLUSIVE TRANSPORTE | T | 37.5
14582 |  | PEDRA DE MAO, PARA REGIAO DE CAMPOS DOSGOYTACAZES, EXCLUSIVE TRANSPORTE | T | 25.92
14583 |  | AGREGADO RECICLADO DE RESIDUO DA CONSTRUCAO CIVIL - EQUIVALENTE A 0,7 VEZES A BRITA CORRIDA | T | 18.2
14584 |  | AGREGADO RECICLADO DE RESIDUO DA CONSTRUCAO CIVIL - EQUIVALENTE A 0,8 VEZES A BRITA CORRIDA | T | 20.8
14586 |  | SISTEMA DE ENERGIA (NO BREAK),10KVA,TRIFASICO,60HZ,220/380V-220/127V,AUTONOMIA 10 MINUTOS,INCLUSIVE GABINETES E START UP | UN | 27300
14587 |  | SISTEMA DE ENERGIA (NO BREAK),15KVA,TRIFASICO,60HZ,220/380V-220/127V,AUTONOMIA 10 MINUTOS,INCLUSIVE GABINETES E START UP | UN | 32700
14588 |  | SISTEMA DE ENERGIA (NO BREAK),20KVA,TRIFASICO,60HZ,220/380V-220/127V,AUTONOMIA 10 MINUTOS,INCLUSIVE GABINETES E START UP | UN | 38300
14589 |  | SISTEMA DE ENERGIA (NO BREAK),25KVA,TRIFASICO,60HZ,220/380V-220/127V,AUTONOMIA 10 MINUTOS,INCLUSIVE GABINETES E START UP | UN | 46779.48
14590 |  | SISTEMA DE ENERGIA (NO BREAK),40KVA,TRIFASICO,60HZ,220/380V-220/127V,AUTONOMIA 10 MINUTOS,INCLUSIVE GABINETES E START UP | UN | 65151.15
14591 |  | SISTEMA DE ENERGIA (NO BREAK),50KVA,TRIFASICO,60HZ,220/380V-220/127V,AUTONOMIA 10 MINUTOS,INCLUSIVE GABINETES E START UP | UN | 84064.8
14592 |  | SISTEMA DE ENERGIA (NO BREAK),80KVA,TRIFASICO,60HZ,220/380V-220/127V,AUTONOMIA 10 MINUTOS,INCLUSIVE GABINETES E START UP | UN | 131558.47
14593 |  | SISTEMA DE ENERGIA (NO BREAK),10KVA,TRIFASICO,60HZ,220/380V-220/127V,AUTONOMIA 30 MINUTOS,INCLUSIVE GABINETES E START UP | UN | 28900
14594 |  | SISTEMA DE ENERGIA (NO BREAK),15KVA,TRIFASICO,60HZ,220/380V-220/127V,AUTONOMIA 30 MINUTOS,INCLUSIVE GABINETES E START UP | UN | 40215.58
14595 |  | SISTEMA DE ENERGIA (NO BREAK),20KVA,TRIFASICO,60HZ,220/380V-220/127V,AUTONOMIA 30 MINUTOS,INCLUSIVE GABINETES E START UP | UN | 42907.38
14596 |  | SISTEMA DE ENERGIA (NO BREAK),25KVA,TRIFASICO,60HZ,220/380V-220/127V,AUTONOMIA 30 MINUTOS,INCLUSIVE GABINETES E START UP | UN | 50743.1
14597 |  | SISTEMA DE ENERGIA (NO BREAK),40KVA,TRIFASICO,60HZ,220/380V-220/127V,AUTONOMIA 30 MINUTOS,INCLUSIVE GABINETES E START UP | UN | 68208.5
14598 |  | SISTEMA DE ENERGIA (NO BREAK),50KVA,TRIFASICO,60HZ,220/380V-220/127V,AUTONOMIA 30 MINUTOS,INCLUSIVE GABINETES E START UP | UN | 85700
14599 |  | SISTEMA DE ENERGIA (NO BREAK),80KVA,TRIFASICO,60HZ,220/380V-220/127V,AUTONOMIA 30 MINUTOS,INCLUSIVE GABINETES E START UP | UN | 145901.48
14600 |  | CIMENTO ASFALTICO DE PETROLEO, CAP 30/45, A GRANEL, EXCLUSIVE TRANSPORTE | KG | 1.8479
14601 |  | CIMENTO ASFALTICO DE PETROLEO, CAP 50/70, A GRANEL, EXCLUSIVE TRANSPORTE | KG | 1.9465
14602 |  | CIMENTO ASFALTICO DE PETROLEO, CAP 50/70, A GRANEL, EXCLUSIVE TRANSPORTE | T | 1946.56
14603 |  | ASFALTO DILUIDO, CM-30, A GRANEL, EXCLUSIVE TRANSPORTE | KG | 2.6527
14604 |  | EMULSAO ASFALTICA CATIONICA, RR-1C, A GRANEL, EXCLUSIVE TRANSPORTE | KG | 1.4864
14605 |  | EMULSAO ASFALTICA CATIONICA, RR-2C, A GRANEL, EXCLUSIVE TRANSPORTE | KG | 2.986
14606 |  | EMULSAO ASFATICA CATIONICA, RM-1C, A GRANEL, EXCLUSIVE TRANSPORTE | KG | 1.7591
14607 |  | EMULSAO ASFALTICA CATIONICA, RL-1C, A GRANEL, EXCLUSIVE TRANSPORTE | KG | 1.7173
14610 |  | MAO-DE-OBRA DE ENGENHEIRO PLENO, INCLUSIVE ENCARGOS SOCIAIS | H | 114.95
14611 |  | LOCACAO ELEVADOR DE OBRA,SISTEMA CREMALHEIRA,TORRE 25,00M,CABINE SIMPLES,CAP. EMTORNO DE 1500KG,4 PARADAS,EXC. OPERADOR | UNXMES | 5250
14612 |  | CAFE DA MANHA | UN | 4
14613 |  | REFEICAO (QUENTINHA) | UN | 10
14614 |  | CESTA BASICA CONFORME CONVENCAO COLETIVA, CONCEDIDA SOMENTE NO CASO DE NAO HAVER AUSENCIA, JUSTIFICADA OU NAO | MES | 240
14615 |  | VALE TRANSPORTE (IDA E VOLTA BASE MODALCIDADE RJ), DESCONTO DE 1% CONF. CONV. COLETIVA, BASE SALARIO CODIGO 01968 | UN | 6.27
14616 |  | SISTEMA DE ENERGIA (NO BREAK),05KVA,TRIFASICO,60HZ,220/380V-220/127V,AUTONOMIA 10 MINUTOS,INCLUSIVE GABINETE E START UP | UN | 23400
14617 |  | SISTEMA DE ENERGIA (NO BREAK),7.5KVA,TRIFASICO,60HZ,220/380V-220/127V,AUTONOMIA10 MINUTOS,INCLUSIVE GABINETE E START UP | UN | 25200
14618 |  | SISTEMA DE ENERGIA (NO BREAK),05KVA,TRIFASICO,60HZ,220/380V-220/127V,AUTONOMIA 30 MINUTOS,INCLUSIVE GABINETE E START UP | UN | 25100
14619 |  | SISTEMA DE ENERGIA (NO BREAK),7.5KVA,TRIFASICO,60HZ,220/380V-220/127V,AUTONOMIA30 MINUTOS,INCLUSIVE GABINETE E START UP | UN | 27930
14620 |  | ADESIVO PARA EMENDAS DE MANTA EPDM (SACHE DE 600ML) | UN | 87.62
15003 | 19.010.0020-2 | SEWER JET | H | 197.7643
15004 | 19.005.0042-2 | VALETADEIRA 135HP (CP) | H | 642.5442
15005 | 19.005.0042-4 | VALETADEIRA 135HP (CI) | H | 33.9978
15020 | 19.005.0036-2 | ROMPEDOR HIDRAULICO (CP) | H | 21.9477
15021 | 19.005.0036-4 | ROMPEDOR HIDRAULICO (CI) | H | 14.6318
15022 | 19.011.0045-2 | RETIFICADOR SOLDA ELETRICA DE 430A (CP) | H | 16.0771
15023 | 19.011.0045-4 | RETIFICADOR SOLDA ELETRICA DE 430A (CI) | H | 0.1451
15024 | 19.006.0021-2 | VIBROACABADORA ELETRONICA (CP) | H | 196.6795
15025 | 19.006.0021-4 | VIBROACABADORA ELETRONICA (CI) | H | 102.5959
15026 | 19.006.0025-2 | VASSOURA MECANICA COM SUCCAO (CP) | H | 81.8954
15027 | 19.006.0025-4 | VASSOURA MECANICA COM SUCCAO (CI) | H | 43.7597
15028 | 19.006.0026-2 | DISTRIBUIDOR DE ASFALTO BMB (CP) | H | 135.7061
15029 | 19.006.0026-4 | DISTRIBUIDOR DE ASFALTO BMB (CI) | H | 52.1126
15030 | 19.006.0027-2 | MISTURADOR DE ASFALTO X BORRACHA (CP) | H | 96.5008
15031 | 19.006.0027-4 | MISTURADOR DE ALFALTO X BORRACHA (CI) | H | 34.5464
15032 | 19.011.0040-2 | ROTATIVA P/EXECUCAO POCOS PROFUNDOS (CP) | H | 329.5158
15033 | 19.011.0040-4 | ROTATIVA P/EXECUCAO POCOS PROFUNDOS (CI) | H | 171.9541
15034 | 19.006.0028-2 | RECUPERADOR DE ESTRADAS (CP) | H | 995.7984
15035 | 19.006.0028-4 | RECUPERADOR DE ESTRADAS (CI) | H | 321.0518
15036 | 19.004.0037-2 | VEICULO DE PASSEIO,5 PASSAGEIROS,4 PORTAS,EXCLUSIVE MOTORISTA-CP | H | 43.8757
15037 | 19.004.0037-3 | VEICULO DE PASSEIO,5 PASSAGEIROS,4 PORTAS,EXCLUSIVE MOTORISTA-CF | H | 10.0261
15038 | 19.004.0037-4 | VEICULO DE PASSEIO,5 PASSAGEIROS,4 PORTAS,EXCLUSIVE MOTORISTA-CI | H | 6.0858
15039 | 19.004.0040-2 | VEICULO DE PASSEIO,5 PASSAGEIROS,4 PORTAS,INCLUSIVE MOTORISTA-CP | H | 63.8457
15040 | 19.004.0040-3 | VEICULO DE PASSEIO,5 PASSAGEIROS,4 PORTAS,INCLUSIVE MOTORISTA-CF | H | 29.9961
15041 | 19.004.0040-4 | VEICULO DE PASSEIO,5 PASSAGEIROS,4 PORTAS,INCLUSIVE MOTORISTA-CI | H | 26.0558
15042 | 19.005.0035-2 | ROMPEDOR HIDRAULICO ADAPTAVEL A RETRO-ESCAVADEIRA (EXCLUSIVE ESTA),435KG-CP | H | 10.2086
15043 | 19.005.0035-4 | ROMPEDOR HIDRAULICO ADAPTAVEL A RETRO-ESCAVADEIRA (EXCLUSIVE ESTA),435KG-CI | H | 6.8057
15044 | 19.005.0042-3 | VALETADEIRA 135HP (CF) | H | 50.1873
15045 | 19.006.0008-3 | ROLO ESTATICO DE 9 RODAS,AUTO-PROPELIDO,99 HP (CF) | H | 50.8014
15046 | 19.006.0021-3 | VIBRO ACABADORA ELETRONICA (CF) | H | 118.5728
15047 | 19.006.0025-3 | VASSOURA MECANICA COM SUCCAO (CF) | H | 48.6931
15048 | 19.006.0026-3 | DISTRIBUIDOR DE ASFALTO BMB (CF) | H | 63.3759
15049 | 19.006.0027-3 | MISTURADOR DE ASFALTO X BORRACHA (CF) | H | 43.448
15050 | 19.006.0028-3 | RECUPERADOR DE ESTRADAS (CF) | H | 425.0224
15051 | 19.009.0011-2 | BOMBA CENTRIFUGA,MOTOR A DIESEL 17CV(CP) | H | 46.3377
15052 | 19.009.0011-4 | BOMBA CENTRIFUGA,MOTOR A DIESEL 17CV(CI) | H | 3.1394
15060 | 19.011.0040-3 | ROTATIVA P/EXECUCAO POCOS PROFUNDOS (CF) | H | 189.6425
15061 | 19.011.0050-2 | EQUIPAMENTO C/CIRCUITO FECHADO DE TELEVISAO (CP) | H | 82.5273
15062 | 19.011.0050-4 | EQUIPAMENTO C/CIRCUITO FECHADO DE TELEVISAO (CI) | H | 39.0076
15063 | 19.004.0050-2 | MOTOCICLETA,125 CILINDRADAS X/E,EXCLUSIVE MOTORISTA (CP) | H | 4.6049
15064 | 19.004.0050-4 | MOTOCICLETA,125 CILINDRADAS X/E,EXCLUSIVE MOTORISTA (CI) | H | 0.3925
15065 | 19.004.0085-2 | GUINDAUTO COM CAPACIDADE MAXIMA DE CARGAEM TORNO DE 10,5T (CP) | H | 43.3293
15066 | 19.004.0085-4 | GUINDAUTO COM CAPACIDADE MAXIMA DE CARGAEM TORNO DE 10,5T (CI). | H | 37.2933
15067 | 19.004.0087-2 | GUINDAUTO COM CAPACIDADE MAXIMA DE CARGAEM TORNO DE 15,5T (CP) | H | 47.5034
15068 | 19.004.0087-4 | GUINDAUTO COM CAPACIDADE MAXIMA DE CARGAEM TORNO DE 15,5T (CI). | H | 39.5697
15069 | 19.005.0010-2 | ESCAVADEIRA HIDRAULICA,MOTOR DIESEL EM TORNO DE 172HP (CP). | H | 194.3735
15070 | 19.005.0010-3 | ESCAVADEIRA HIDRAULICA,MOTOR DIESEL EM TORNO DE 172HP (CF). | H | 83.0933
15071 | 19.005.0010-4 | ESCAVADEIRA HIDRAULICA,MOTOR DIESEL EM TORNO DE 172HP (CI). | H | 64.84
15072 | 19.005.0029-2 | RETRO-ESCAVADEIRA/CARREGADEIRA,4X4,MOTORDIESEL DE 92HP (CP). | H | 123.8589
15073 | 19.005.0029-3 | RETRO-ESCAVADEIRA/CARREGADEIRA,4X4,MOTORDIESEL DE 92HP (CF). | H | 50.3594
15074 | 19.005.0029-4 | RETRO-ESCAVADEIRA/CARREGADEIRA,4X4,MOTORDIESEL DE 92HP (CI). | H | 40.28
15075 | 19.010.0040-2 | CUSTO HORARIO DE EQUIPAMENTO HIDROJATO CONJUGADO COM SUCCAO ATRAVES DE VACUO,INCLUSIVE EQUIPE DE OPERACAO. | H | 205.4458
15233 | 07.005.0025-1 | ARGAMASSA CIM.,CAL HIDR.AREIA,TRACO 1:1:10,PARA ASSENTAMENTO DE ALVENARIA,PREPARO MECANICO | M3 | 252.1924
15234 | 07.005.0030-1 | ARGAMASSA CIM.,CAL HIDR.AREIA-EMBOC.INT.PREPARO MECANICO | M3 | 277.8412
15235 | 07.005.0035-1 | ARGAMASSA CIM.,CAL HIDR.AREIA-EMBOC.EXT.PREPARO MECANICO | M3 | 232.5053
15236 | 06.004.0253-1 | CANAL PRE-FABRICADO,EM CONCRETO PROTENDIDO E/OU ARMADO,C/SECAO "U" | M2 | 618.4102
15237 | 06.004.0254-1 | COBERTURA DE CANAL PRE-FABRICADO,EM CONCRETO PROTENDIDO E/OU ARMADO | M2 | 695.8204
15238 | 11.001.0013-1 | CONCRETO DOSADO RACIONALMENTE,FCK 40MPA | M3 | 258.8082
15239 | 07.001.0160-1 | ARGAMASSA DE CIMENTO,AREIA E VERMICULITANO TRACO 1:2:5,PREPARO MANUAL | M3 | 588.9951
15240 | 54.001.0150-1 | ARRUELA BORRACHA PARA FLANGE 450MM. | UN | 19.1688
15241 | 14.002.0207-1 | GUARDA-CORPO METALICO COM 1,00M DE ALTURA,EM MODULOS DE 1,88M,COM MONTANTES EM CHAPA DE ACO USI-SAC 350 | M | 485.1223
15242 | 11.048.0010-1 | CONCRETO IMPORTADO DE USINA,DOSADO RACIONALMENTE PARA RESISTENCIA A COMPRESSAODE 10MPA | M3 | 315.8947
15243 | 11.048.0015-1 | CONCRETO IMPORTADO DE USINA,DOSADO RACIONALMENTE PARA RESISTENCIA A COMPRESSAODE 15MPA | M3 | 335.8947
15244 | 11.048.0020-1 | CONCRETO IMPORTADO DE USINA,DOSADO RACIONALMENTE PARA RESISTENCIA A COMPRESSAODE 20MPA | M3 | 345.8947
15245 | 11.048.0025-1 | CONCRETO IMPORTADO DE USINA,DOSADO RACIONALMENTE PARA RESISTENCIA A COMPRESSAODE 25MPA | M3 | 365.8947
15246 | 11.048.0030-1 | CONCRETO IMPORTADO DE USINA,DOSADO RACIONALMENTE PARA RESISTENCIA A COMPRESSAODE 30MPA | M3 | 371.0647
15247 | 11.048.0035-1 | CONCRETO IMPORTADO DE USINA,DOSADO RACIONALMENTE PARA RESISTENCIA A COMPRESSAODE 35MPA | M3 | 385.8947
15248 | 11.048.0040-1 | CONCRETO IMPORTADO DE USINA,DOSADO RACIONALMENTE PARA RESISTENCIA A COMPRESSAODE 40MPA | M3 | 394.8947
15249 | 54.001.0151-1 | ARRUELA DE BORRACHA PARA FLANGE 1400MM | UN | 43.6047
15250 | 54.001.0152-1 | ARRUELA DE BORRACHA PARA FLANGE 1500MM | UN | 48.4006
15251 | 54.001.0011-1 | ACO CA-50,DIAMETRO DE 32MM (1.1/4"),MEDIA | KG | 3.4265
15252 | 54.001.0154-1 | DESGASTE DE DENTES E PORTA DENTES | UN | 3.7072
15253 | 54.001.0160-1 | TELA DE ARAME GALVANIZADO,REVESTIDO EMPVC,FIO Nº 12 DE 75MM | M2 | 20.8505
20000 |  | MAO-DE-OBRA DE ADVOGADO, PARA SERVICOS DE CONSULTORIA, INCLUSIVE ENCARGOS SOCIAIS DESONERADOS | H | 67.03
20001 |  | MAO-DE-OBRA DE AGRONOMO JUNIOR, PARA SERVICOS DE CONSULTORIA, INCLUSIVE ENCARGOSSOCIAIS DESONERADOS | H | 78.86
20002 |  | MAO-DE-OBRA DE AGRONOMO PLENO, PARA SERVICOS DE CONSULTORIA, INCLUSIVE ENCARGOSSOCIAIS DESONERADOS | H | 116.21
20003 |  | MAO-DE-OBRA DE AGRONOMO SENIOR, PARA SERVICOS DE CONSULTORIA, INCLUSIVE ENCARGOSSOCIAIS DESONERADOS | H | 166
20004 |  | MAO-DE-OBRA DE AJUDANTE DA CONSTRUCAO CIVIL, INCLUSIVE ENCARGOS SOCIAIS DESONERADOS | H | 12.54
20005 |  | MAO-DE-OBRA DE AJUDANTE DE MONTADOR ELETROMECANICO (ILUMINACAO PUBLICA), INCLUSIVE ENCARGOS SOCIAIS DESONERADOS | H | 10.55
20006 |  | MAO-DE-OBRA DE AJUDANTE DE SOLDADOR, INCLUSIVE ENCARGOS SOCIAIS DESONERADOS | H | 13.19
20007 |  | MAO-DE-OBRA DE AJUSTADOR MECANICO, INCLUSIVE ENCARGOS SOCIAIS DESONERADOS | H | 17.3
20008 |  | MAO-DE-OBRA DE ALMOXARIFE, INCLUSIVE ENCARGOS SOCIAIS DESONERADOS | H | 20.48
20009 |  | MAO-DE-OBRA DE ANALISTA AMBIENTAL, PARASERVICOS DE CONSULTORIA, INCLUSIVE ENCARGOS SOCIAIS DESONERADOS | H | 70.97
20010 |  | MAO-DE-OBRA DE ANALISTA DE SISTEMA JUNIOR, PARA SERVICOS DE CONSULTORIA, INCLUSIVE ENCARGOS SOCIAIS DESONERADOS | H | 44.16
20011 |  | MAO-DE-OBRA DE ANALISTA DE SISTEMA PLENO, PARA SERVICOS DE CONSULTORIA, INCLUSIVE ENCARGOS SOCIAIS DESONERADOS | H | 50.47
20012 |  | MAO-DE-OBRA DE ANALISTA DE SISTEMA SENIOR, PARA SERVICOS DE CONSULTORIA, INCLUSIVE ENCARGOS SOCIAIS DESONERADOS | H | 63.09
20013 |  | MAO-DE-OBRA DE APONTADOR, INCLUSIVE ENCARGOS SOCIAIS DESONERADOS | H | 20.48
20014 |  | MAO-DE-OBRA DE APROPRIADOR, INCLUSIVE ENCARGOS SOCIAIS DESONERADOS | H | 20.48
20015 |  | MAO-DE-OBRA DE ARMADOR DE CONCRETO ARMADO, INCLUSIVE ENCARGOS SOCIAIS DESONERADOS | H | 17.3
20016 |  | MAO-DE-OBRA DE ARQUITETO OU ENGENHEIRO COORDENADOR-SERVICOS DE CONSULTORIA, INCLUSIVE ENCARGOS SOCIAIS DESONERADOS | H | 190.9
20017 |  | MAO-DE-OBRA DE ARQUITETO OU ENGENHEIRO JUNIOR-PROJETO E CONSULTORIA, INCLUSIVE ENCARGOS SOCIAIS DESONERADOS | H | 78.86
20018 |  | MAO-DE-OBRA DE ARQUITETO OU ENGENHEIRO PLENO-PROJETO E CONSULTORIA, INCLUSIVE ENCARGOS SOCIAIS DESONERADOS | H | 116.21
20019 |  | MAO-DE-OBRA DE ARQUITETO OU ENGENHEIRO SENIOR DE CONSULTORIA, INCLUSIVE ENCARGOSSOCIAIS DESONERADOS | H | 166
20020 |  | MAO-DE-OBRA DE ARTIFICE PARA ESTRUTURA DE CONCRETO, INCLUSIVE ENCARGOS SOCIAIS DESONERADOS | H | 18.63
20021 |  | MAO-DE-OBRA DE ASFALTADOR, INCLUSIVE ENCARGOS SOCIAIS DESONERADOS | H | 17.3
20022 |  | MAO-DE-OBRA DE ASSENTADOR DE TUBOS (REDES SUBTERRANEAS), INCLUSIVE ENCARGOS SOCIAIS DESONERADOS | H | 17.3
20023 |  | MAO-DE-OBRA DE ASSISTENTE SOCIAL, INCLUSIVE ENCARGOS SOCIAIS DESONERADOS | H | 39.58
20024 |  | MAO-DE-OBRA DE ASSISTENTE TECNICO, INCLUSIVE ENCARGOS SOCIAIS DESONERADOS | H | 28.81
20025 |  | MAO-DE-OBRA DE AUXILIAR DE ALMOXARIFADO,INCLUSIVE ENCARGOS SOCIAIS DESONERADOS | H | 13.19
20026 |  | MAO-DE-OBRA DE AUXILIAR DE CALCULO TOPOGRAFICO, INCLUSIVE ENCARGOS SOCIAIS DESONERADOS | H | 15.85
20027 |  | MAO-DE-OBRA DE AUXILIAR DE DESENHISTA, INCLUSIVE ENCARGOS SOCIAIS DESONERADOS | H | 15.85
20028 |  | MAO-DE-OBRA DE AUXILIAR DE DESENHO TOPOGRAFICO, INCLUSIVE ENCARGOS SOCIAIS DESONERADOS | H | 15.85
20029 |  | MAO-DE-OBRA DE AUXILIAR DE ENFERMAGEM, INCLUSIVE ENCARGOS SOCIAIS DESONERADOS | H | 15.85
20030 |  | MAO-DE-OBRA DE AUXILIAR DE ESCRITORIO, INCLUSIVE ENCARGOS SOCIAIS DESONERADOS | H | 15.85
20031 |  | MAO-DE-OBRA DE AUXILIAR DE MECANICO, INCLUSIVE ENCARGOS SOCIAIS DESONERADOS | H | 13.19
20032 |  | MAO-DE-OBRA DE AUXILIAR DE TOPOGRAFIA, INCLUSIVE ENCARGOS SOCIAIS DESONERADOS | H | 13.19
20033 |  | MAO-DE-OBRA DE AUXILIAR TECNICO, INCLUSIVE ENCARGOS SOCIAIS DESONERADOS | H | 13.19
20034 |  | MAO-DE-OBRA DE AUXILIAR TECNICO, PARA SERVICOS DE CONSULTORIA, INCLUSIVE ENCARGOS SOCIAIS DESONERADOS | H | 17.35
20035 |  | MAO-DE-OBRA DE BIOLOGO JUNIOR, PARA SERVICOS DE CONSULTORIA, INCLUSIVE ENCARGOSSOCIAIS DESONERADOS | H | 55.2
20036 |  | MAO-DE-OBRA DE BIOLOGO PLENO, PARA SERVICOS DE CONSULTORIA, INCLUSIVE ENCARGOS SOCIAIS DESONERADOS | H | 81.35
20037 |  | MAO-DE-OBRA DE BIOLOGO SENIOR, PARA SERVICOS DE CONSULTORIA, INCLUSIVE ENCARGOSSOCIAIS DESONERADOS | H | 116.2
20038 |  | MAO-DE-OBRA DE BLASTER, INCLUSIVE ENCARGOS SOCIAIS DESONERADOS | H | 23.95
20039 |  | MAO-DE-OBRA DE BOMBEIRO HIDRAULICO DA CONSTRUCAO CIVIL, INCLUSIVE ENCARGOS SOCIAIS DESONERADOS | H | 17.3
20040 |  | MAO-DE-OBRA DE BORRACHEIRO DE VIATURAS,INCLUSIVE ENCARGOS SOCIAIS DESONERADOS | H | 13.19
20041 |  | MAO-DE-OBRA DE CALAFATE, INCLUSIVE E ENCARGOS SOCIAIS DESONERADOS | H | 17.3
20042 |  | MAO-DE-OBRA DE CALCETEIRO, INCLUSIVE ENCARGOS SOCIAS DESONERADOS | H | 17.3
20043 |  | MAO-DE-OBRA DE CANTEIRO, INCLUSIVE ENCARGOS SOCIAIS DESONERADOS | H | 17.3
20044 |  | MAO-DE-OBRA DE CARPINTEIRO DE CARROCERIA, INCLUSIVE ENCARGOS SOCIAIS DESONERADOS | H | 17.3
20045 |  | MAO-DE-OBRA DE CARPINTEIRO DE ESQUADRIASDE MADEIRA, INCLUSIVE ENCARGOS SOCIAISDESONERADOS | H | 18.63
20046 |  | MAO-DE-OBRA DE CARPINTEIRO DE FORMA DE CONCRETO, INCLUSIVE ENCARGOS SOCIAIS DESONERADOS | H | 17.3
20047 |  | MAO-DE-OBRA DE CAVOUQUEIRO, INCLUSIVE ENCARGOS SOCIAIS DESONERADOS | H | 17.3
20048 |  | MAO-DE-OBRA DE CHEFE DE ESCRITORIO, INCLUSIVE ENCARGOS SOCIAIS DESONERADOS | H | 27.65
20049 |  | MAO-DE-OBRA DE COMPRADOR, INCLUSIVE ENCARGOS SOCIAIS DESONERADOS | H | 18.63
20050 |  | MAO-DE-OBRA DE CONSULTOR, INCLUSIVE ENCARGOS SOCIAIS DESONERADOS | H | 224.1
20051 |  | MAO-DE-OBRA DE COPEIRO, INCLUSIVE ENCARGOS SOCIAIS DESONERADOS | H | 12.54
20052 |  | MAO-DE-OBRA DE CORTADOR DE CHAPA DE ACO(SERVICOS DE SINALIZACAO VERTICAL), INCLUSIVE ENCARGOS SOCIAIS DESONERADOS | H | 18.63
20053 |  | MAO-DE-OBRA DE COZINHEIRO, INCLUSIVE ENCARGOS SOCIAIS DESONERADOS | H | 18.63
20054 |  | MAO-DE-OBRA DE DESENHISTA A (DESENHO TOPOGRAFICO A PARTIR DE CADERNETAS), INCLUSIVE E ENCARGOS SOCIAIS DESONERADOS | H | 23.95
20055 |  | MAO-DE-OBRA DE DESENHISTA B (DESENHO DECADASTRO DE GALERIAS), INCLUSIVE ENCARGOS SOCIAIS DESONERADOS | H | 18.63
20056 |  | MAO-DE-OBRA DE DESENHISTA CADISTA JUNIOR-PROJETO E CONSULTORIA, INCLUSIVE ENCARGOS SOCIAIS DESONERADOS | H | 21.53
20057 |  | MAO-DE-OBRA DE DESENHISTA CADISTA PLENO-PROJETO E CONSULTORIA, INCLUSIVE ENCARGOS SOCIAIS DESONERADOS | H | 24.61
20058 |  | MAO-DE-OBRA DE DESENHISTA CADISTA SENIOR-PROJETO E CONSULTORIA, INCLUSIVE ENCARGOS SOCIAIS DESONERADOS | H | 30.76
20059 |  | MAO-DE-OBRA DE DIGITADOR, INCLUSIVE ENCARGOS SOCIAIS DESONERADOS | H | 15.85
20060 |  | MAO-DE-OBRA DE ELETRICISTA DA CONSTRUCAOCIVIL, INCLUSIVE ENCARGOS SOCIAIS DESONERADOS | H | 17.3
20061 |  | MAO-DE-OBRA DE ELETRICISTA DE VIATURAS,INCLUSIVE ENCARGOS SOCIAIS DESONERADOS | H | 17.3
20062 |  | MAO-DE-OBRA DE ELETROTECNICO, INCLUSIVEENCARGOS SOCIAIS DESONERADOS | H | 20.48
20063 |  | MAO-DE-OBRA DE ENCARREGADO DE MONTAGEM,INCLUSIVE ENCARGOS SOCIAIS DESONERADOS | H | 23.95
20064 |  | MAO-DE-OBRA DE ENCARREGADO DE TURMA, INCLUSIVE ENCARGOS SOCIAIS DESONERADOS | H | 23.95
20065 |  | MAO-DE-OBRA DE ENCARREGADO PARA SERVICOSDE ILUMINACAO PUBLICA, INCLUSIVE ENCARGOS SOCIAIS DESONERADOS | H | 28.81
20066 |  | MAO-DE-OBRA DE ENCUNHADOR, INCLUSIVE ENCARGOS SOCIAIS DESONERADOS | H | 17.3
20067 |  | MAO-DE-OBRA DE ENFERMEIRO, INCLUSIVE ENCARGOS SOCIAIS DESONERADOS | H | 28.81
20068 |  | MAO-DE-OBRA DE ENGENHEIRO DE SEGURANCA DO TRABALHADO, INCLUSIVE ENCARGOS SOCIAISDESONERADOS | H | 70.56
20069 |  | MAO-DE-OBRA DE ENGENHEIRO OU ARQUITETO COORDENADOR DE OBRAS, INCLUSIVE ENCARGOSSOCIAIS DESONERADOS | H | 162.27
20070 |  | MAO-DE-OBRA DE ENGENHEIRO OU ARQUITETO JUNIOR, INCLUSIVE ENCARGOS SOCIAIS DESONERADOS | H | 70.56
20071 |  | MAO-DE-OBRA DE ENGENHEIRO OU ARQUITETO SENIOR, INCLUSIVE ENCARGOS SOCIAIS DESONERADOS | H | 141.1
20072 |  | MAO-DE-OBRA DE ENGENHEIRO SANITARISTA, P/SERVICOS DE CONSULTORIA DE ENG.E ARQUITETURA,INCL.ENCARGOS SOCIAIS DESONERADOS | H | 116.21
20073 |  | MAO-DE-OBRA DE ESCRITURARIO DA CONSTRUCAO CIVIL, INCLUSIVE ENCARGOS SOCIAIS DESONERADOS | H | 15.85
20074 |  | MAO-DE-OBRA DE ESTAGIARIO DA CONSTRUCAOCIVIL, INCLUSIVE ENCARGOS SOCIAIS DESONERADOS | H | 8.3
20075 |  | MAO-DE-OBRA DE ESTAMPADOR DE SERVICOS DESINALIZACAO VERTICAL, INCLUSIVE ENCARGOS SOCIAIS DESONERADOS | H | 18.63
20076 |  | MAO-DE-OBRA DE ESTUCADOR, INCLUSIVE ENCARGOS SOCIAIS DESONERADOS | H | 17.3
20077 |  | MAO-DE-OBRA DE FAXINEIRO, INCLUSIVE ENCARGOS SOCIAIS DESONERADOS | H | 12.54
20078 |  | MAO-DE-OBRA DE FERREIRO, INCLUSIVE ENCARGOS SOCIAIS DESONERADOS | H | 17.3
20079 |  | MAO-DE-OBRA DE GEOLOGO JUNIOR, PARA SERVICOS DE CONSULTORIA, INCLUSIVE ENCARGOSSOCIAIS DESONERADOS | H | 55.2
20080 |  | MAO-DE-OBRA DE GEOLOGO PLENO, PARA SERVICOS DE CONSULTORIA, INCLUSIVE ENCARGOS SOCIAIS DESONERADOS | H | 81.35
20081 |  | MAO-DE-OBRA DE GEOLOGO SENIOR, PARA SERVICOS DE CONSULTORIA, INCLUSIVE ENCARGOSSOCIAIS DESONERADOS | H | 116.2
20082 |  | MAO-DE-OBRA DE GESSEIRO, INCLUSIVE ENCARGOS SOCIAIS DESONERADOS | H | 17.3
20083 |  | MAO-DE-OBRA DE IMPERMEABILIZADOR, INCLUSIVE ENCARGOS SOCIAIS DESONERADOS | H | 17.3
20084 |  | MAO-DE-OBRA DE JARDINEIRO, INCLUSIVE ENCARGOS SOCIAIS DESONERADOS | H | 17.03
20085 |  | MAO-DE-OBRA DE LABORATORISTA DE SOLOS A,INCLUSIVE ENCARGOS SOCIAIS DESONERADOS | H | 23.95
20086 |  | MAO-DE-OBRA DE LABORATORISTA DE SOLOS B,INCLUSIVE ENCARGOS SOCIAIS DESONERADOS | H | 17.3
20087 |  | MAO-DE-OBRA DE LADRILHEIRO, INCLUSIVE ENCARGOS SOCIAIS DESONERADOS | H | 18.63
20088 |  | MAO-DE-OBRA DE LANTERNEIRO, INCLUSIVE ENCARGOS SOCIAIS DESONERADOS | H | 17.3
20089 |  | MAO-DE-OBRA DE LUBRIFICADOR, INCLUSIVE ENCARGOS SOCIAIS DESONERADOS | H | 13.19
20090 |  | MAO-DE-OBRA DE MARCENEIRO, INCLUSIVE ENCARGOS SOCIAIS DESONERADOS | H | 23.95
20091 |  | MAO-DE-OBRA DE MARMORISTA DE MARMORE E GRANITO, INCLUSIVE ENCARGOS SOCIAIS DESONERADOS | H | 17.3
20092 |  | MAO-DE-OBRA DE MARMORISTA DE MARMORITE,INCLUSIVE ENCARGOS SOCIAIS DESONERADOS | H | 17.3
20093 |  | MAO-DE-OBRA DE MARROEIRO, INCLUSIVE ENCARGOS SOCIAIS DESONERADOS | H | 17.3
20094 |  | MAO-DE-OBRA DE MARTELETEIRO, INCLUSIVE ENCARGOS SOCIAIS DESONERADOS | H | 17.3
20095 |  | MAO-DE-OBRA DE MECANICO DE AUTOMOVEIS, INCLUSIVE ENCARGOS SOCIAIS DESONERADOS | H | 18.63
20096 |  | MAO-DE-OBRA DE MECANICO DE CAMINHAO E TRATOR, INCLUSIVE ENCARGOS SOCIAIS DESONERADOS | H | 19.45
20097 |  | MAO-DE-OBRA DE MECANICO DE REFRIGERACAO,INCLUSIVE ENCARGOS SOCIAIS DESONERADOS | H | 16.81
20098 |  | MAO-DE-OBRA DE MEDICO DO TRABALHO, INCLUSIVE ENCARGOS SOCIAIS DESONERADOS | H | 70.56
20099 |  | MAO-DE-OBRA DE MERGULHADOR, INCLUSIVE ENCARGOS SOCIAIS DESONERADOS | H | 36.02
20100 |  | MAO-DE-OBRA DE MESTRE DE OBRAS A (ENCARREGADO GERAL C/MAIS 5 ANOS EXPERIENCIA),INCLUSIVE ENCARGOS SOCIAIS DESONERADOS | H | 39.58
20101 |  | MAO-DE-OBRA DE MESTRE DE OBRAS B (ENCARREGADO GERAL C/MENOS 5 ANOS EXPERIENCIA),INCLUSIVE ENCARGOS SOCIAIS DESONERADOS | H | 28.81
20102 |  | MAO-DE-OBRA DE MONTADOR A (MONTAGEM DE ESTRUTURAS METALICAS), INCLUSIVE ENCARGOSSOCIAIS DESONERADOS | H | 18.63
20103 |  | MAO-DE-OBRA DE MONTADOR B (MENOR CATEGORIA QUE O MONTADOR A), INCLUSIVE ENCARGOSSOCIAIS DESONERADOS | H | 17.3
20104 |  | MAO-DE-OBRA DE MONTADOR ELETROMECANICO (ILUMINACAO PUBLICA), INCLUSIVE ENCARGOSSOCIAIS DESONERADOS | H | 17.09
20105 |  | MAO-DE-OBRA DE MOTORISTA DE CAMINHAO E CARRETA, INCLUSIVE ENCARGOS SOCIAIS DESONERADOS | H | 17.3
20106 |  | MAO-DE-OBRA DE MOTORISTA OPERADOR DE GUINDAUTO, INCLUSIVE ENCARGOS SOCIAIS DESONERADOS | H | 18.63
20107 |  | MAO-DE-OBRA DE MUSEOLOGO RESTAURADOS, INCLUSIVE ENCARGOS SOCIAIS DESONERADOS | H | 39.58
20108 |  | MAO-DE-OBRA DE NIVELADOR, INCLUSIVE ENCARGOS SOCIAIS DESONERADOS | H | 17.3
20109 |  | MAO-DE-OBRA DE OPERADOR DE COMPUTADOR /TECNICO DE INFORMATICA, INCLUSIVE ENCARGOS SOCIAIS DESONERADOS | H | 20.48
20110 |  | MAO-DE-OBRA DE OPERADOR DE COMUNICACAO,INCLUSIVE ENCARGOS SOCIAIS DESONERADOS | H | 15.85
20111 |  | MAO-DE-OBRA DE OPERADOR DE MAQUINA (TRATOR, ETC.), INCLUSIVE ENCARGOS SOCIAIS DESONERADOS | H | 19.45
20112 |  | MAO-DE-OBRA DE OPERADOR DE MAQUINAS AUX.(COMPRESSOR, ROLO COMPACTADOR LEVE...),INCLUSIVE ENCARGOS SOCIAIS DESONERADOS | H | 17.3
20113 |  | MAO-DE-OBRA DE OPERADOR DE TRANSITO, INCLUSIVE ENCARGOS SOCIAIS DESONERADOS | H | 20.48
20114 |  | MAO-DE-OBRA DE PASTILHEIRO, INCLUSIVE ENCARGOS SOCIAIS DESONERADOS | H | 18.63
20115 |  | MAO-DE-OBRA DE PEDREIRO, INCLUSIVE ENCARGOS SOCIAIS DESONERADOS | H | 17.3
20116 |  | MAO-DE-OBRA DE PINTOR DE LETRAS, INCLUSIVE ENCARGOS SOCIAIS DESONERADOS | H | 17.3
20117 |  | MAO-DE-OBRA DE PINTOR DE VIATURAS, INCLUSIVE ENCARGOS SOCIAIS DESONERADOS | H | 17.3
20118 |  | MAO-DE-OBRA DE PINTOR, INCLUSIVE ENCARGOS SOCIAIS DESONERADOS | H | 17.3
20119 |  | MAO-DE-OBRA DE PROGRAMADOR DE INFORMATICA JUNIOR, PARA SERVICOS DE CONSULTORIA,INCLUSIVE ENCARGOS SOCIAIS DESONERADOS | H | 32.33
20120 |  | MAO-DE-OBRA DE PROGRAMADOR DE INFORMATICA PLENO, PARA SERVICOS DE CONSULTORIA, INCLUSIVE ENCARGOS SOCIAIS DESONERADOS | H | 37.06
20121 |  | MAO-DE-OBRA DE PROGRAMADOR DE INFORMATICA SENIOR, PRA SERVICOS DE CONSULTORIA, INCLUSIVE ENCARGOS SOCIAIS DESONERADOS | H | 46.53
20122 |  | MAO-DE-OBRA DE PROJETISTA CADISTA JUNIOR-PROJETO E CONSULTORIA, INCLUSIVE ENCARGOS SOCIAIS DESONERADOS | H | 35.88
20123 |  | MAO-DE-OBRA DE PROJETISTA CADISTA PLENO-PROJETO E CONSULTORIA, INCLUSIVE ENCARGOS SOCIAIS DESONERADOS | H | 41.01
20124 |  | MAO-DE-OBRA DE PROJETISTA CADISTA SENIOR-PROJETO E CONSULTORIA, INCLUSIVE ENCARGOS SOCIAIS DESONERADOS | H | 51.26
20125 |  | MAO-DE-OBRA DE RASTILHEIRO, INCLUSIVE ENCARGOS SOCIAIS DESONERADOS | H | 18.63
20126 |  | MAO-DE-OBRA DE RISCADOR (SERVICOS DE SINALIZACAO VERTICAL), INCLUSIVE ENCARGOS SOCIAIS DESONERADOS | H | 18.63
20127 |  | MAO-DE-OBRA DE SECCIONISTA, INCLUSIVE ENCARGOS SOCIAIS DESONERADOS | H | 17.3
20128 |  | MAO-DE-OBRA DE SECRETARIA, INCLUSIVE ENCARGOS SOCIAIS DESONERADOS | H | 20.48
20129 |  | MAO-DE-OBRA DE SECRETARIA PARA SERVICOSDE CONSULTORIA, INCLUSIVE ENCARGOS SOCIAIS DESONERADOS | H | 26.81
20130 |  | MAO-DE-OBRA DE SEGURANCA ARMADA, INCLUSIVE ENCARGOS SOCIAIS DESONERADOS | H | 12.22
20131 |  | MAO-DE-OBRA DE SERRALHEIRO DA CONSTRUCAOCIVIL, INCLUSIVE ENCARGOS SOCIAIS DESONERADOS | H | 18.63
20132 |  | MAO-DE-OBRA DE SERVENTE DA CONSTRUCAO CIVIL, INCLUSIVE ENCARGOS SOCIAIS DESONERADOS | H | 12.54
20133 |  | MAO-DE-OBRA DE SERVENTE PARA SERVICOS DECONSERVACAO, INCLUSIVE ENCARGOS SOCIAISDESONERADOS | H | 10.39
20134 |  | MAO-DE-OBRA DE SOLDADOR DA CONSTRUCAO CIVIL, INCLUSIVE ENCARGOS SOCIAIS DESONERADOS | H | 18.63
20135 |  | MAO-DE-OBRA DE SOLDADOR DE VIATURAS, INCLUSIVE ENCARGOS SOCIAIS DESONERADOS | H | 18.63
20136 |  | MAO-DE-OBRA DE SOLDADOR INDUSTRIAL, INCLUSIVE ENCARGOS SOCIAIS DESONERADOS | H | 18.63
20137 |  | MAO-DE-OBRA DE SONDADOR A (ESPECIALISTADA MAIS ALTO QUALIDADE), INCLUSIVE ENCARGOS SOCIAIS DESONERADOS | H | 18.63
20138 |  | MAO-DE-OBRA DE SONDADOR B (ESPECIALISTADE MENOR QUALIDADE), INCLUSIVE ENCARGOSSOCIAIS DESONERADOS | H | 17.3
20139 |  | MAO-DE-OBRA DE SONDADOR C (AUXILIAR DE OPERACAO DE SONDAGEM OU INJECOES), INCLUSIVE ENCARGOS SOCIAIS DESONERADOS | H | 13.19
20140 |  | MAO-DE-OBRA DE SONDADOR D (AUXILIAR DE MENOR CATEGORIA QUE O ANTERIOR), INCLUSIVE ENCARGOS SOCIAIS DESONERADOS | H | 12.54
20141 |  | MAO-DE-OBRA DE TAQUEIRO, INCLUSIVE ENCARGOS SOCIAIS DESONERADOS | H | 17.3
20142 |  | MAO-DE-OBRA DE TECNICO A, PARA OBRAS RODOVIARIAS, INCLUSIVE ENCARGOS SOCIAIS DESONERADOS | H | 28.81
20143 |  | MAO-DE-OBRA DE TECNICO DE EDIFICACOES, INCLUSIVE ENCARGOS SOCIAIS DESONERADOS | H | 28.81
20144 |  | MAO-DE-OBRA DE TECNICO DE MEDICAO DE OBRAS, INCLUSIVE ENCARGOS SOCIAIS DESONERADOS | H | 28.81
20145 |  | MAO-DE-OBRA DE TECNICO DE QUALIDADE, INCLUSIVE ENCARGOS SOCIAIS DESONERADOS | H | 28.81
20146 |  | MAO-DE-OBRA DE TECNICO DE SEGURANCA DO TRABALHO, INCLUSIVE ENCARGOS SOCIAIS DESONERADOS | H | 28.81
20147 |  | MAO-DE-OBRA DE TECNICO DE SONDAGEM, INCLUSIVE ENCARGOS SOCIAIS DESONERADOS | H | 28.81
20148 |  | MAO-DE-OBRA DE TECNICO ESPECIALIZADO, PARA SERVICOS DE CONSULTORIA, INCLUSIVE ENCARGOS SOCIAIS DESONERADOS | H | 37.06
20149 |  | MAO-DE-OBRA DE TOPOGRAFO A (SERVICO DE CAMPO E ESCRIT.COM RESPONSAB. DIRIGI-LOS), INCLUSIVE ENCARGOS SOCIAIS DESONERADOS | H | 23.95
20150 |  | MAO-DE-OBRA DE TOPOGRAFO B (SERVICOS DECAMPO),INCLUSIVE ENCARGOS SOCIAIS DESONERADOS | H | 18.63
20151 |  | MAO-DE-OBRA DE TORNEIRO MECANICO HORIZONTAL, INCLUSIVE ENCARGOS SOCIAIS DESONERADOS | H | 17.3
20152 |  | MAO-DE-OBRA DE VIDRACEIRO, INCLUSIVE ENCARGOS SOCIAIS DESONERADOS | H | 17.3
20153 |  | MAO-DE-OBRA DE VIGIA, INCLUSIVE ENCARGOSSOCIAIS DESONERADOS | H | 13.19
20154 |  | MAO-DE-OBRA DE ENGENHEIRO PLENO, INCLUSIVE ENCARGOS SOCIAIS DESONERADOS | H | 99.61
30000 | 01.001.0075-B | PERFURACAO MAN. SOLO, A TRADO ATE 6" | M | 9.6871
30001 | 02.003.0001-B | TAPUME PINHO 3ª | M2 | 61.4458
30002 | 02.004.0002-B | BARRACAO DE OBRA PROJ.EMOP Nº 2005 | M2 | 335.6793
30003 | 03.001.0001-B | ESCAVACAO MAN. 1ªCAT., ATE 1,50M | M3 | 43.915
30004 | 03.001.0002-B | ESCAVACAO MAN. 1ªCAT., 1,50 A 3M | M3 | 55.5396
30005 | 03.001.0003-B | ESCAVACAO MAN. 1ªCAT., 3 A 4,5M | M3 | 74.9139
30006 | 03.001.0004-B | ESCAVACAO MAN. 1ªCAT., 4,5 A 6M | M3 | 100.7463
30007 | 03.001.0009-B | ESCAVACAO MAN. 1ªCAT., 6 A 7,50M | M3 | 125.2871
30008 | 03.001.0065-B | DESMONTE MAN. MAT. 3ªCAT., ATE 1M3 | M3 | 92.9883
30009 | 03.001.0070-B | DESMONTE MAN. MAT. 2ªCAT. | M3 | 83.6894
30010 | 03.001.0071-B | MARROAMENTO MAT 2ªCAT. | M3 | 31.4289
30011 | 03.001.0080-B | ESCAVACAO MAN. 1ªCAT., ATE 0,50M | M3 | 30.9988
30012 | 03.001.0085-B | ESCAVACAO MAN. 1ªCAT., ACIMA 0,50M | M3 | 41.9776
30013 | 03.002.0001-B | ESCAVACAO MAN. 1ªCAT. | M3 | 128.2865
30014 | 03.004.0001-B | ESCAVACAO FOGO, 2ª, ATE 1,50M | M3 | 158.1325
30015 | 03.004.0020-B | ESCAVACAO FOGO, 3ª, ATE 1,50M | M3 | 274.3115
30016 | 03.005.0020-B | ESCAVACAO FOGO, 2ª, AR COMPR., ATE 1,50M | M3 | 88.7049
30017 | 03.005.0030-B | ESCAVACAO FOGO, 3ª, AR COMPR., ATE 1,50M | M3 | 103.3152
30018 | 03.005.0038-B | ESCAVACAO FOGO, 3ª,AR COMPR.,CEU ABERTO | M3 | 54.8021
30019 | 03.007.0004-B | ESCAVACAO FOGO, 3ª, TUNEL 21M2 | M3 | 291.4091
30020 | 03.008.0010-B | ESCAVACAO AR COMPR. 2ªCAT., ATE 1,50M | M3 | 130.5252
30021 | 03.008.0020-B | ESCAVACAO, AR COMPR., 1ªCAT. ATE 1,50M | M3 | 395.4874
30022 | 03.008.0050-B | ESCAVACAO AR COMPR. 3A, 1,5M | M3 | 437.1604
30023 | 03.008.0060-B | ESCAVACAO AR COMPR. 3ªCAT., ATE 1,50M | M3 | 996.0975
30024 | 03.008.0080-B | ESCAVACAO AR COMPR. 3ªCAT., CEU ABERTO | M3 | 262.296
30025 | 03.008.0090-B | ESCAVACAO AR COMPR. 2ªCAT., CEU ABERTO | M3 | 78.4168
30026 | 03.008.0120-B | DESMONTE MAT. 3ªCAT. ATE 1M3,AR COMPRIM. | M3 | 349.0625
30027 | 03.008.0125-B | DESMONTE BL. MAT. 2ªCAT., AR COMPRIM. | M3 | 117.9777
30028 | 03.008.0150-B | SERRACAO CONTINUA MAT. 3ª CAT. | M2 | 487.5498
30029 | 03.009.0002-B | COMPACTACAO DE ATERRO, CAMADAS DE 15CM | M3 | 36.1653
30030 | 03.011.0015-B | REATERRO VALA/CAVA C/VIBRO-COMPACT. 30CM | M3 | 17.17
30031 | 03.013.0001-B | REATERRO VALA/CAVA COMPACT. MACO 30CM | M3 | 27.124
30032 | 03.016.0005-B | ESCAVACAO RETRO-ESCAV. 1ªCAT., ATE 1,50M | M3 | 15.9008
30033 | 03.016.0010-B | ESCAVACAO RETRO-ESCAV.;1,50A3M,1ªN/ESCOR | M3 | 19.3457
30034 | 03.016.0015-B | ESCAVACAO RETRO-ESCAV. 1,50M,1ª,N/ESCOR | M2 | 6.2853
30035 | 03.016.0018-B | ESCAVACAO RETRO-ESCAV.1,50A3M,1ª,N/ESCOR | M3 | 7.6133
30036 | 03.016.0020-B | ESCAVACAO RETRO-ESCAV. 1,50M, 1ª,ESCOR. | M3 | 19.4959
30037 | 03.016.0025-B | ESCAVACAO RETRO-ESCAV. 1,50A3M,1ª,ESCOR. | M3 | 24.9869
30038 | 03.016.0050-B | ESCAVACAO RETRO-ESCAV. 1,50M, 1ª, ESCOR. | M3 | 7.3237
30039 | 03.016.0055-B | ESCAVACAO RETRO-ESCAV. 1,50A3M,1ª,ESCOR. | M3 | 9.3357
30040 | 03.020.0030-B | ESCAVACAO ESCAV.-HIDR.,1,50M,1ª,N/ESCOR. | M3 | 10.5064
30041 | 03.020.0035-B | ESCAVACAO ESCAV.-HIDR.1,50A3M,1ª,N/ESCOR | M3 | 12.0652
30042 | 03.020.0040-B | ESCAVACAO ESCAV.-HIDR.,3A4,50M;1ªN/ESCOR | M3 | 13.7659
30043 | 03.020.0045-B | ESCAVACAO ESCAV.-HIDR.,4,50A6M,1ªN/ESCOR | M3 | 17.1789
30044 | 03.020.0050-B | ESCAVACAO ESCAV.-HIDR.,1,50M,1ª,N/ESCOR. | M3 | 4.0796
30045 | 03.020.0052-B | ESCAVACAO ESCAV.-HIDR.,1,50M,1ª,N/ESCOR. | M3 | 4.624
30046 | 03.020.0055-B | ESCAVACAO,ESCAV.-HIDR.1ª,3A4,50M,N/ESCOR | M3 | 5.8021
30047 | 03.020.0057-B | ESCAVACAO ESCAV.-HIDR.4,50A6M,1ª,N/ESCOR | M3 | 7.0932
30048 | 03.020.0060-B | ESCAVACAO ESCAV.-HIDR.,1,50M, 1ª,ESCOR. | M3 | 13.3753
30049 | 03.020.0065-B | ESCAVACAO ESCAV.-HIDR.,1,50A3M,1ª,ESCOR. | M3 | 15.3906
30050 | 03.020.0070-B | ESCAVACAO ESCAV.-HIDR.,3A4,50M,1ª,ESCOR. | M3 | 21.1856
30051 | 03.020.0075-B | ESCAVACAO ESCAV.-HIDR.,4,50A6M,1ª,ESCOR. | M3 | 32.6711
30052 | 03.020.0080-B | ESCAVACAO ESCAV.-HIDR.,1,50M, 1ª,ESCOR. | M3 | 5.0935
30053 | 03.020.0085-B | ESCAVACAO ESCAV.-HIDR.,1,50A3M,1ª,ESCOR. | M3 | 5.8221
30054 | 03.020.0090-B | ESCAVACAO ESCAV.-HIDR.,3A4,50M,1ª,ESCOR. | M3 | 8.5889
30055 | 03.020.0100-B | ESCAVACAO ESCAV.-HIDR.4,50 A 6M,1ª,ESCOR | M3 | 12.5328
30056 | 03.021.0005-B | ESCAVACAO ESCAV.-HIDR.,1ªCAT. | M3 | 2.6
30057 | 03.025.0015-B | ESCAVACAO TRATOR DE LAMINA 1ªCAT. | M3 | 2.0221
30058 | 04.005.0006-B | TRANSPORTE CARGA CAMINHAO 7,5T, 30KM/H | T X KM | 1.0248
30059 | 04.005.0012-B | TRANSPORTE CARGA CAMINHAO 7,5T; 15KM/H | T X KM | 2.0497
30060 | 04.005.0123-B | TRANSPORTE CARGA CAMINHAO 8T, 30KM/H | T X KM | 1.0133
30061 | 04.005.0143-B | TRANSPORTE CARGA CAMINHAO 12T, 30KM/H | T X KM | 0.8481
30062 | 04.005.0350-B | TRANSPORTE EQUIP. PESADOS EM CARRETAS | T X KM | 1.3485
30063 | 04.006.0008-B | CARGA MAN. E DESC. MEC., CAMINHAO 8T | T | 25.1544
30064 | 04.006.0013-B | CARGA E DESC. MAN. DE PECAS PESO REDUZ. | T | 37.1917
30065 | 04.006.0014-B | CARGA E DESC. MAN. DE MAT. | T | 66.7759
30066 | 04.011.0051-B | CARGA E DESC. MEC. C/ PA-CARREG. | T | 8.5012
30067 | 04.011.0052-B | CARGA E DESC. MEC. C/ PA-CARREG. 100T | T | 6.0812
30068 | 04.011.0053-B | CARGA E DESC. MEC. C/ PA-CARREG. 150T | T | 5.3741
30069 | 04.011.0054-B | CARGA E DESC. MEC. C/ PA-CARREG. 200T | T | 4.9934
30070 | 04.011.0055-B | CARGA E DESC. MEC. C/ PA-CARREG. 250T | T | 4.8302
30071 | 04.011.0056-B | CARGA E DESC. MEC. C/ PA-CARREG. 500T | T | 3.2961
30072 | 04.011.0057-B | CARGA E DESC. MEC. C/ PA-CARREG. 750T | T | 3.8533
30073 | 04.011.0058-B | CARGA E DESC. MEC. C/ PA-CARREG. 1000T | T | 3.15
30074 | 04.012.0071-B | CARGA DE MAT. C/ PA-CARREG., CARGA 50T | T | 6.8543
30075 | 04.012.0072-B | CARGA DE MAT. C/ PA-CARREG., CARGA 100T | T | 4.6785
30076 | 04.012.0073-B | CARGA DE MAT. C/ PA-CARREG., CARGA 150T | T | 3.9714
30077 | 04.012.0074-B | CARGA DE MAT. C/ PA-CARREG., CARGA 200T | T | 3.5907
30078 | 04.012.0075-B | CARGA DE MAT. C/ PA-CARREG., CARGA 250T | T | 3.4275
30079 | 04.012.0076-B | CARGA DE MAT. C/ PA-CARREG., CARGA 500T | T | 2.1707
30080 | 04.012.0077-B | CARGA DE MAT. C/ PA-CARREG., CARGA 750T | T | 2.8468
30081 | 04.012.0078-B | CARGA DE MAT. C/ PA-CARREG., CARGA 1000T | T | 2.2774
30082 | 04.014.0091-B | CARGA E DESC. DE EQUIP. PESADOS | T | 34.8686
30083 | 04.018.0020-B | RECEBIMENTO/CARGA/DESC.CAMINHAO 8 A 12M3 | T | 0.5401
30084 | 05.001.0002-B | DEMOLICAO MAN. DE CONCR. ARMADO | M3 | 244.2109
30085 | 05.002.0003-B | DEMOLICAO MASSAS CONCR., AR COMPRIM. | M3 | 268.0874
30086 | 05.002.0005-B | DEMOLICAO PAVIMENT.CONCR.ASF., ESP. 5CM | M2 | 17.0378
30087 | 05.002.0006-B | DEMOLICAO PAVIMENT.CONCR.ASF., ESP. 10CM | M2 | 25.2367
30088 | 05.002.0009-B | DEMOLICAO PAVIMENT.CONCR., ESP. 15CM | M2 | 18.1556
30089 | 05.002.0010-B | DEMOLICAO PAVIMENT.CONCR., ESP. 20CM | M2 | 22.7218
30090 | 05.003.0010-B | LIMPEZA MAN. POCO VISITA PROF. 3M | M3 | 58.1229
30091 | 05.003.0015-B | TRANSPORTE MAT. DE POCOS VISITA ATE 10KM | M3 | 53.3427
30092 | 05.003.0016-B | TRANSPORTE MAT. DE POCOS VISITA ATE 20KM | M3 | 76.9688
30093 | 05.003.0017-B | TRANSPORTE MAT. DE POCOS VISITA ATE 30KM | M3 | 100.636
30094 | 05.003.0040-B | LIMPEZA MEC. DE GALERIA DIAM. 1M | M3 | 86.5653
30095 | 05.005.0001-B | ANDAIME DE MADEIRA ATE 7M ALT. | M3 | 17.1472
30096 | 05.005.0003-B | ANDAIME PINHO 1ª ENTRE 7 E 14M ALT. | M3 | 37.9579
30097 | 05.005.0005-B | ANDAIME TABUADO APROVEIT.MADEIRA 20VEZES | M2 | 8.0709
30098 | 05.005.0006-B | ANDAIME TABUADO APROVEIT.MADEIRA 10VEZES | M2 | 12.8511
30099 | 05.005.0012-B | PLATAFORMA/PASSAR. PINHO 1ª | M2 | 2.145
30100 | 05.006.0001-B | ALUGUEL DE ANDAIME TUBULAR S/ SAPATAS | M2XMES | 4
30101 | 05.006.0002-B | ALUGUEL DE TORRE-ANDAIME TUBULAR | MXMES | 8
30102 | 05.007.0001-B | ALUGUEL DE ANDAIME SUSPENSO PESADO | UN | 132.8092
30103 | 05.007.0002-B | ALUGUEL DE ANDAIME SUSPENSO LEVE | UN | 294
30104 | 05.008.0008-B | MOVIMENTO VERT./HORIZ. PASSARELA | M2 | 0.4262
30105 | 05.020.0015-B | SINALIZACAO HORIZ., MEC., TINTA ACRIL. | M2 | 8.0891
30106 | 05.025.0025-B | SOLDA TOPO 3/16",CONVERSOR A DIESEL | M | 75.3208
30107 | 05.025.0027-B | SOLDA TOPO 1/4",CONVERSOR A DIESEL | M | 94.1509
30108 | 05.025.0029-B | SOLDA TOPO 5/16",CONVERSOR A DIESEL | M | 126.5812
30109 | 05.025.0031-B | SOLDA TOPO 3/8",CONVERSOR A DIESEL | M | 215.8361
30110 | 05.025.0033-B | SOLDA DE TOPO, 1/2", CONVERSOR A DIESEL | M | 287.761
30111 | 05.025.0035-B | SOLDA TOPO 5/8",CONVERSOR A DIESEL | M | 374.1795
30112 | 05.025.0041-B | SOLDA TOPO 1/4",CONVERSOR ELETROMOTORIZ. | M | 25.0469
30113 | 05.025.0043-B | SOLDA TOPO 5/16",CONVERSOR ELETROMOTORIZ | M | 33.3298
30114 | 05.025.0045-B | SOLDA TOPO 3/8",CONVERSOR ELETROMOTORIZ. | M | 54.8051
30115 | 05.025.0047-B | SOLDA TOPO 1/2",CONVERSOR ELETROMOTORIZ. | M | 103.9084
30116 | 05.075.0007-B | ESTACA PERFIL ACO H, 6" X 6", CRAVACAO | M | 90.2191
30117 | 05.085.0010-B | ENSECADEIRA ESTACAS-PRANCHA,3"X9",DE ENCAIXE,VALAS ATE 3M LARGURA E 3M PROFUNDIDADE,ESTACAS USADAS 4 VEZES | M2 | 167.4322
30118 | 05.085.0013-B | ENSECADEIRA ESTACAS-PRANCHA,3"X9",DE ENCAIXE,VALAS ATE 3M LARGURA E 4,5M PROFUNDIDADE,ESTACAS USADAS 3 VEZES | M2 | 208.48
30119 | 05.085.0016-B | ENSECADEIRA SIMPLES,ESTACAS-PRANCHA,3"X9",SEM ENCAIXE,VALAS ATE 3M LARGURA E 3MPROFUNDIDADE,ESTACAS USADAS 4 VEZES | M2 | 139.0995
30120 | 05.095.0002-B | PRANCHADA HORIZ., ATE 6M PROF. | M2 | 84.4001
30121 | 05.099.0001-B | CONSOLO PERFIL DE ACO PESO 10KG | UN | 82.8722
30122 | 05.099.0002-B | GUIA DE PERFIL ACO I, 6" | M | 43.5873
30123 | 05.099.0004-B | ESTRONCA (ESCORA) PERFIL ACO I, 6" | UN | 106.7461
30125 | 06.004.0253-B | CANAL PRE-FABRICADO,EM CONCRETO PROTENDIDO E/OU ARMADO,C/SECAO "U" | M2 | 569.4244
30126 | 06.004.0254-B | COBERTURA DE CANAL PRE-FABRICADO,EM CONCRETO PROTENDIDO E/OU ARMADO | M2 | 644.1965
30127 | 06.014.0100-B | CAIXA DE RALO ALVEN. 0,90X1,20X1,50M | UN | 1676.3696
30128 | 06.085.0050-B | ENROCAMENTO C/ PEDRA DE 50 A 200KG | M3 | 215.2535
30129 | 07.001.0010-B | PASTA DE CIMENTO COMUM | M3 | 541.2458
30130 | 07.001.0015-B | PASTA DE CIMENTO BRANCO | M3 | 2303.7458
30131 | 07.001.0020-B | PASTA DE CAL | M3 | 544.6918
30132 | 07.001.0025-B | PASTA DE GESSO | M3 | 1082.2458
30133 | 07.001.0030-B | PASTA CIMENTO BRANCO E CAL 1:1 | M3 | 1424.2188
30134 | 07.001.0035-B | ARGAMASSA CIM., AREIA TRACO 1:1,PREPAROMANUAL | M3 | 452.4982
30135 | 07.001.0040-B | ARGAMASSA CIM., AREIA TRACO 1:1,5,PREPARO MANUAL | M3 | 422.0682
30136 | 07.001.0045-B | ARGAMASSA CIM., AREIA TRACO 1:2,PREPAROMANUAL | M3 | 396.0582
30137 | 07.001.0050-B | ARGAMASSA CIM., AREIA TRACO 1:3,PREPAROMANUAL | M3 | 355.7682
30138 | 07.001.0055-B | ARGAMASSA CIM., AREIA TRACO 1:4,PREPAROMANUAL | M3 | 335.0282
30139 | 07.001.0060-B | ARGAMASSA CIM., AREIA TRACO 1:5,PREPAROMANUAL | M3 | 317.3482
30140 | 07.001.0065-B | ARGAMASSA CIM., AREIA TRACO 1:6,PREPAROMANUAL | M3 | 305.1082
30141 | 07.001.0070-B | ARGAMASSA CIM., AREIA TRACO 1:8,PREPAROMANUAL | M3 | 288.6182
30142 | 07.001.0075-B | ARGAMASSA CIM., PO DE PEDRA 1:3,PREPAROMANUAL | M3 | 341.1954
30143 | 07.001.0080-B | ARGAMASSA CIM., PO DE PEDRA 1:4,PREPAROMANUAL | M3 | 318.5896
30144 | 07.001.0085-B | ARGAMASSA CIM.,CAL E AREIA 1:3:5,PREPAROMANUAL | M3 | 409.1522
30145 | 07.001.0090-B | ARGAMASSA CIM.,CAL E AREIA,1:3:8,PREPAROMANUAL | M3 | 374.7656
30146 | 07.001.0095-B | ARGAMASSA CIM.BRANCO,CAL,PO-MARM.,PREPARO MANUAL | M3 | 751.6672
30147 | 07.001.0100-B | ARGAMASSA CIM.,SAIBRO TRACO 1:2,PREPAROMANUAL | M3 | 359.8782
30148 | 07.001.0105-B | ARGAMASSA CIM.,SAIBRO TRACO 1:4,PREPAROMANUAL | M3 | 297.6182
30149 | 07.001.0110-B | ARGAMASSA CIM.,SAIBRO TRACO 1:6,PREPAROMANUAL | M3 | 268.8382
30150 | 07.001.0115-B | ARGAMASSA CIM.,SAIBRO TRACO 1:8,PREPAROMANUAL | M3 | 253.2782
30151 | 07.001.0120-B | ARGAMASSA CIM.,SAIBRO,AREIA 1:2:2,PREPARO MANUAL | M3 | 287.4382
30152 | 07.001.0125-B | ARGAMASSA CIM.,SAIBRO,AREIA 1:2:3,PREPARO MANUAL | M3 | 308.4182
30153 | 07.001.0130-B | ARGAMASSA CIM.,SAIBRO,AREIA 1:3:3,PREPARO MANUAL | M3 | 296.2082
30154 | 07.001.0135-B | ARGAMASSA CIM.,SAIBRO,AREIA 1:3:5,PREPARO MANUAL | M3 | 302.1982
30155 | 07.001.0140-B | ARGAMASSA CIM.,CAL,SAIBRO,AREIA,PREPAROMANUAL | M3 | 331.8974
30156 | 07.001.0145-B | ARGAMASSA CIM.E AREOLA PARA EMBOCO,NO TRACO 1:2,PREPARO MANUAL | M3 | 398.5957
30157 | 07.001.0150-B | ARGAMASSA CIM.E AREOLA PARA EMBOCO,NO TRACO 1:4,PREPARO MANUAL | M3 | 327.1957
30158 | 07.001.0155-B | ARGAMASSA CIM.E AREOLA PARA EMBOCO,NO TRACO 1:6,PREPARO MANUAL | M3 | 299.6182
30159 | 07.001.0160-B | ARGAMASSA DE CIMENTO,AREIA E VERMICULITANO TRACO 1:2:5,PREPARO MANUAL | M3 | 567.1282
30160 | 07.002.0010-B | ARGAMASSA CIM.,AREIA TRACO 1:1,PREPAROMECANICO | M3 | 341.8171
30161 | 07.002.0015-B | ARGAMASSA CIM.,AREIA TRACO 1:1,5,PREPAROMECANICO | M3 | 315.0036
30162 | 07.002.0020-B | ARGAMASSA CIM.,AREIA TRACO 1:2,PREPAROMECANICO | M3 | 292.481
30163 | 07.002.0025-B | ARGAMASSA CIM.,AREIA TRACO 1:3,PREPAROMECANICO | M3 | 259.2949
30164 | 07.002.0030-B | ARGAMASSA CIM.,AREIA TRACO 1:4,PREPAROMECANICO | M3 | 245.6588
30165 | 07.002.0035-B | ARGAMASSA CIM.,AREIA TRACO 1:5,PREPAROMECANICO | M3 | 235.0827
30166 | 07.002.0040-B | ARGAMASSA CIM.,AREIA TRACO 1:6,PREPAROMECANICO | M3 | 229.3008
30167 | 07.002.0045-B | ARGAMASSA CIM.,AREIA TRACO 1:8,PREPAROMECANICO | M3 | 227.0186
30168 | 07.003.0010-B | ARGAMASSA CIM.,PO DE PEDRA 1:3,PREPAROMECANICO | M3 | 244.7221
30169 | 07.003.0015-B | ARGAMASSA CIM.,PO DE PEDRA 1:4,PREPAROMECANICO | M3 | 229.2202
30170 | 07.005.0010-B | ARGAMASSA CIM.,CAL E AREIA FINA,TRACO1:3:5,PREPARO MECANICO | M3 | 348.1984
30171 | 07.005.0015-B | ARGAMASSA CIM.,CAL E AREIA,1:3:8,PREPAROMECANICO | M3 | 335.1236
30172 | 07.005.0020-B | ARGAMASSA CIM.BRANCO,CAL,PO-MARM.,PREPARO MECANICO | M3 | 662.2978
30173 | 07.005.0025-B | ARGAMASSA CIM.,CAL HIDR.AREIA,TRACO 1:1:10,PARA ASSENTAMENTO DE ALVENARIA,PREPARO MECANICO | M3 | 242.8508
30174 | 07.005.0030-B | ARGAMASSA CIM.,CAL HIDR.AREIA-EMBOC.INT.PREPARO MECANICO | M3 | 269.096
30175 | 07.005.0035-B | ARGAMASSA CIM.,CAL HIDR.AREIA-EMBOC.EXT.PREPARO MECANICO | M3 | 221.7722
30176 | 07.006.0010-B | ARGAMASSA CIM.,SAIBRO TRACO 1:2,PREPAROMECANICO | M3 | 256.301
30177 | 07.006.0015-B | ARGAMASSA CIM.,SAIBRO TRACO 1:4,PREPAROMECANICO | M3 | 208.2488
30178 | 07.006.0020-B | ARGAMASSA CIM.,SAIBRO TRACO 1:6,PREPAROMECANICO | M3 | 192.6708
30179 | 07.006.0025-B | ARGAMASSA CIM.,SAIBRO TRACO 1:8,PREPAROMECANICO | M3 | 191.6786
30180 | 07.007.0010-B | ARGAMASSA CIM.,SAIBRO,AREIA 1:2:2,PREPARO MECANICO | M3 | 232.0688
30181 | 07.007.0015-B | ARGAMASSA CIM.,SAIBRO,AREIA 1:2:3,PREPARO MECANICO | M3 | 226.1527
30182 | 07.007.0020-B | ARGAMASSA CIM.,SAIBRO,AREIA 1:3:3,PREPARO MECANICO | M3 | 220.4008
30183 | 07.007.0025-B | ARGAMASSA CIM.,SAIBRO,AREIA 1:3:5,PREPARO MECANICO | M3 | 223.5986
30184 | 07.008.0010-B | ARGAMASSA CIM.,CAL,SAIBRO,AREIA,PREPAROMECANICO | M3 | 284.5057
30185 | 07.009.0010-B | ARGAMASSA CIM.E AREOLA PARA EMBOCO,NO TRACO 1:2,PREPARO MECANICO | M3 | 295.0185
30186 | 07.009.0015-B | ARGAMASSA CIM.E AREOLA PARA EMBOCO,NO TRACO 1:4,PREPARO MECANICO | M3 | 237.8263
30187 | 07.009.0020-B | ARGAMASSA CIM.E AREOLA PARA EMBOCO,NO TRACO 1:6,PREPARO MECANICO | M3 | 223.8108
30188 | 07.030.0010-B | ENCHIMENTO DE AREIA P/ BOMBA | M3 | 112.6014
30189 | 07.050.0025-B | INJECAO CALDA CIM., PROD. 2 SACOS/H | SACO | 45.5014
30190 | 07.050.0030-B | INJECAO CALDA CIM., PROD. 1 SACO/H | SACO | 73.9484
30191 | 07.050.0035-B | INJECAO CALDA CIM., PROD. 0,5 SACOS/H | SACO | 130.8152
30192 | 07.100.0010-B | INJECAO ARG. CIM.E AREIA, PROD. 1M3/H | M3 | 343.2187
30193 | 07.100.0015-B | INJECAO ARG. CIM.E AREIA PROD. 0,75M3/H | M3 | 355.3158
30194 | 07.100.0020-B | INJECAO ARG. CIM.E AREIA, PROD. 0,50M3/H | M3 | 383.9326
30195 | 07.100.0025-B | INJECAO ARG. CIM.E AREIA, PROD. 0,25M3/H | M3 | 736.1275
30196 | 07.100.0040-B | INJECAO ARG. CIM.E AREIA 450 A 500KG/M3 | M3 | 380.7732
30197 | 07.150.0010-B | INJECAO TRAT. SOLO RESINA EPOXICA | KG | 39.4543
30198 | 07.150.0020-B | INJECAO RESINA EPOXICA COLAGEM PECAS | KG | 13.3205
30199 | 07.160.0012-B | INJECAO RESINA EPOXICA FISSURAS CONCR. | KG | 121.5902
30200 | 07.160.0020-B | INJECAO RESINA EPOXICA INCL. MAT. | KG | 48.3205
30201 | 07.170.0010-B | ARGAMASSA CIM., AREIA TRACO 1:3 C/RESINA | M3 | 418.9189
30202 | 08.001.0002-B | BASE DE BRITA GRADUADA | M3 | 133.8665
30203 | 09.001.0001-B | PLANTIO GRAMA EM PLACAS | M2 | 10.155
30204 | 09.001.0003-B | PLANTIO GRAMA EM PLACAS, EXCL. TRANSP. | M2 | 9.645
30205 | 10.001.0004-B | CRAVACAO ESTACA MADEIRA DE REFLORESTAMENTO,DIAMETRO 25CM,INCLUSIVE FORNECIMENTO | M | 79.2938
30207 | 10.003.0005-B | ESTACA RAIZ DIAM 4", CARGA 10T | M | 33.381
30208 | 10.005.0003-B | ESTACA FRANKI DIAM. 400MM | M | 197.4509
30209 | 10.005.0023-B | ESTACA DIAM. 400MM, PROF. 16M ATE 23M | M | 200.8091
30210 | 10.005.0050-B | BULBO ALARGAMENTO P/ESTACA DIAM. 350MM | UN | 181.4097
30211 | 10.006.0020-B | ESCAVACAO TUBUL.1ª D=0,80,10M,CEU ABERTO | M | 205.9955
30212 | 10.006.0030-B | ESCAVACAO TUBUL.1ª D=1,00,10M,CEU ABERTO | M | 294.2538
30213 | 10.006.0040-B | ESCAVACAO TUBUL.1ª D=1,25,10M,CEU ABERTO | M | 423.6095
30214 | 10.006.0050-B | ESCAVACAO TUBUL.1ª D=1,50,10M,CEU ABERTO | M | 642.0333
30215 | 10.007.0030-B | ESCAVACAO TUBUL.1ª D=1,00,10M,AR COMPR. | M | 3456.3828
30216 | 10.007.0040-B | ESCAVACAO TUBUL.1ª D=1,20,10M,AR COMPR. | M | 4024.7315
30217 | 10.007.0060-B | ESCAVACAO TUBUL.1ª D=1,40,10M,AR COMPR. | M | 4734.9784
30218 | 10.007.0070-B | ESCAVACAO TUBUL.1ª D=1,50,10M, AR COMPR. | M | 5066.4266
30219 | 10.007.0080-B | ESCAVACAO TUBUL.1ª D=1,60, 10M,AR COMPR. | M | 5397.8752
30220 | 10.007.0090-B | ESCAVACAO TUBUL.1ª D=1,80, 10M,AR COMPR. | M | 6013.4226
30221 | 10.007.0100-B | ESCAVACAO TUBUL.1ª D=2,00,10M, AR COMPR. | M | 6534.2702
30222 | 10.007.0110-B | ESCAVACAO TUBUL.1ª D=2,20,10M, AR COMPR. | M | 7007.7682
30223 | 10.007.0200-B | ESCAVACAO TUBUL.1ªCAT., ATE 10M | M3 | 934.2944
30224 | 10.008.0001-B | ESCAVACAO TUBUL.1ª D=1,40M, PROF. 4,50M | M | 160.0701
30225 | 10.008.0002-B | ESCAVACAO TUBUL.1ª D=1,40M, PROF. 7,50M | M | 246.3383
30226 | 10.008.0003-B | ESCAVACAO TUBUL.1ª D=1,50M, PROF. 4,50M | M | 184.5515
30227 | 10.008.0004-B | ESCAVACAO TUBUL.1ª D=1,50M, PROF. 7,50M | M | 282.3791
30228 | 10.008.0005-B | ESCAVACAO TUBUL.1ª D=1,60M, PROF. 4,50M | M | 209.9744
30229 | 10.008.0006-B | ESCAVACAO TUBUL.1ª D=1,60M, PROF. 7,50M | M | 321.5284
30230 | 10.008.0007-B | ESCAVACAO TUBUL.1ª D=1,80M, PROF. 4,50M | M | 266.1559
30231 | 10.008.0008-B | ESCAVACAO TUBUL.1ª D=1,80M, PROF. 7,50M | M | 406.99
30232 | 10.008.0009-B | ESCAVACAO TUBUL.1ª D=2,00M, PROF. 4,50M | M | 328.3008
30233 | 10.008.0010-B | ESCAVACAO TUBUL.1ª D=2,00M, PROF. 7,50M | M | 502.2278
30234 | 10.008.0050-B | ESCAVACAO BASE ALARGADA, ATE 4,50M | M3 | 104.9233
30235 | 10.008.0051-B | ESCAVACAO BASE ALARGADA 4,50 A 7,50M | M3 | 203.4299
30236 | 10.009.0015-B | MATERIAIS P/FUSTE TUBULAO DIAM. 1,0M | M | 1155.1969
30237 | 10.010.0001-B | EMENDA PERFIL ACO H, 6" | UN | 175.3425
30238 | 10.010.0003-B | EMENDA PERFIL ACO I, 10" | UN | 190.5322
30239 | 10.010.0004-B | EMENDA PERFIL ACO I, 12" | UN | 382.0953
30240 | 10.010.0005-B | EMENDA PERFIL ACO I, 15" | UN | 435.9025
30241 | 10.011.0006-B | PLACA DE ACO 1/2", PERFIL SIMPLES 10" | UN | 70.7458
30242 | 10.011.0009-B | PLACA DE ACO 1/2", PERFIL DUPLO 10" | UN | 120.2678
30243 | 10.012.0055-B | ARRASAMENTO TUB. CONC. ENTRE 1,00 E 1,20 | UN | 428.4652
30244 | 10.017.0008-B | CRAVACAO PERFIL ACO I, 15" A 20",INCLUSIVE CORTE AO MACARICO,EXCLUSIVE FORNECIMENTO | M | 86.2212
30245 | 11.001.0001-B | CONCRETO FCK 10MPA | M3 | 192.8694
30246 | 11.001.0005-B | CONCRETO FCK 15MPA | M3 | 206.4532
30247 | 11.001.0006-B | CONCRETO FCK 20MPA | M3 | 221.4093
30248 | 11.001.0007-B | CONCRETO FCK 25MPA | M3 | 233.6854
30249 | 11.001.0008-B | CONCRETO FCK 30MPA | M3 | 251.6782
30250 | 11.001.0013-B | CONCRETO DOSADO RACIONALMENTE,FCK 40MPA | M3 | 258.8082
30251 | 11.001.0020-B | CONCRETO P/CAMADAS PREP. C/180KG DE CIM. | M3 | 168.4347
30252 | 11.002.0011-B | PREPARO CONCR. BETON. 600L; 7,0M3/H | M3 | 39.314
30253 | 11.002.0012-B | PREPARO CONCR. BETON. 600L; 3,5 M3/H | M3 | 48.7184
30254 | 11.002.0013-B | PREPARO CONCR. BETON. 320L; 2,0M3/H | M3 | 62.3406
30255 | 11.002.0014-B | PREPARO CONCR. BETON. 320L; 1,5M3/H | M3 | 74.748
30256 | 11.002.0015-B | PREPARO CONCR. BETON. 320L; 1,00M3/H | M3 | 85.9326
30257 | 11.002.0017-B | PREPARO CONCR. USINA 8,0M3/H | M3 | 26.7861
30258 | 11.002.0021-B | LANCAMENTO CONC.C/ARM.7,0M3/H,HORIZ/VERT | M3 | 72.5682
30259 | 11.002.0022-B | LANCAMENTO CONC.C/ARM.3,5M3/H,HORIZ/VERT | M3 | 75.4835
30260 | 11.002.0023-B | LANCAMENTO CONC.C/ARM.2,0M3/H,HORIZ/VERT | M3 | 90.0661
30261 | 11.002.0024-B | LANCAMENTO CONC.C/ARM.1,5M3/H,HORIZ/VERT | M3 | 99.4476
30262 | 11.002.0025-B | LANCAMENTO CONC.C/ARM.1,0M3/H,HORIZ/VERT | M3 | 133.4993
30263 | 11.002.0027-B | LANCAMENTO CONC.S/ARM.7,0M3/H,HORIZ/VERT | M3 | 63.5275
30264 | 11.002.0028-B | LANCAMENTO CONC.S/ARM.3,5M3/H/HORIZ/VERT | M3 | 73.9502
30265 | 11.002.0029-B | LANCAMENTO CONC.S/ARM.2,0M3/H/HORIZ/VERT | M3 | 81.0683
30266 | 11.002.0030-B | LANCAMENTO CONC.S/ARM.3,5M3/H/HORIZ/VERT | M3 | 90.318
30267 | 11.002.0031-B | LANCAMENTO CONC.S/ARM.1,0M3/H/HORIZ/VERT | M3 | 120.539
30268 | 11.002.0033-B | LANCAMENTO CONC.S/ARM.7,0M3/H, HORIZ. | M3 | 56.2527
30269 | 11.002.0034-B | LANCAMENTO CONC.S/ARM.3,5M3/H, HORIZ. | M3 | 56.5877
30270 | 11.002.0035-B | LANCAMENTO CONC.S/ARM.2,0M3/H, HORIZ. | M3 | 57.101
30271 | 11.002.0036-B | LANCAMENTO CONC.S/ARM.1,5M3/H, HORIZ. | M3 | 59.1962
30272 | 11.002.0037-B | LANCAMENTO CONC.S/ARM.1,0M3/H,HORIZ/VERT | M3 | 68.2853
30273 | 11.002.0039-B | ADICIONAL P/ 11.002.021 | M3 | 5.3136
30274 | 11.002.0040-B | ADICIONAL P/ 11.002.021 E 11.002.031 | M3 | 2.9218
30275 | 11.002.0043-B | LANCAMENTO CONC.C/ARM. 2,0M3/H, HORIZ. | M3 | 65.666
30276 | 11.003.0001-B | CONCRETO FCK 10MPA INCL. MAT.,PREP.,LANC | M3 | 345.2761
30277 | 11.003.0003-B | CONCRETO P/PECAS ARMADAS FCK 20MPA | M3 | 373.816
30278 | 11.003.0005-B | CONCRETO P/PECAS ARMADAS FCK 25MPA | UN | 386.0921
30279 | 11.003.0014-B | CONCRETO CICLOPICO C/ CONCR. FCK 10MPA | M3 | 308.4803
30280 | 11.004.0001-B | FORMAS MADEIRA, PINUS, 20 VEZES | M2 | 23.719
30281 | 11.004.0020-B | FORMAS MADEIRA PARAM. PLANOS, 2 VEZES | M2 | 43.6932
30282 | 11.004.0021-B | FORMAS MADEIRA PARAM. PLANOS, 2 VEZES | M2 | 47.6103
30283 | 11.004.0022-B | FORMAS MADEIRA PARAM. PLANOS; 1,4 VEZES | M2 | 52.7718
30284 | 11.004.0023-B | FORMAS MADEIRA, PARAM. PLANOS, 3 VEZES | M2 | 59.5717
30285 | 11.004.0024-B | FORMAS MADEIRA, PARAM. CURVOS; 1,4 VEZES | M2 | 79.1327
30286 | 11.004.0025-B | FORMAS MADEIRA, PARAM. CURVOS 2 VEZES | M2 | 72.7693
30287 | 11.004.0030-B | ESCORAMENTO VIADUTOS,PONTES APROVEIT.30% | M3 | 36.7098
30288 | 11.004.0035-B | ESCORAMENTO FORMAS ATE 3,30M | M3 | 7.3646
30289 | 11.004.0038-B | ESCORAMENTO FORMAS DE 4 A 5M | M3 | 14.2293
30290 | 11.004.0053-B | ESCORAMENTO VIGAS ISOLADAS ATE 5M | M2 | 57.2459
30291 | 11.004.0069-B | ESCORAMENTO PARAM.VERT. 5M,APROVEIT. 30% | M2 | 29.923
30292 | 11.004.0070-B | ESCORAMENTO PARAM.VERT. 5M, APROVEIT. 2V | M2 | 27.6071
30293 | 11.004.0072-B | ESCORAMENTO FORMAS, ALT. 5 A 8M | M2 | 46.5152
30294 | 11.004.0073-B | ESCORAMENTO PARAM.VERT. 8M, APROVEIT. 2V | M2 | 43.059
30295 | 11.004.0076-B | ESCORAMENTO PARAM.VERT. 12M,APROVEIT. 2V | M2 | 49.8802
30296 | 11.005.0001-B | FORMAS CHAPAS RESINADA E PLASTIF. 3VEZES | M2 | 60.0375
30297 | 11.005.0002-B | FORMAS CHAPAS RESINADA E PLASTIF., 1 VEZ | M2 | 79.1816
30298 | 11.005.0005-B | FORMAS CHAPAS PLASTIF., 20MM, 1 VEZ | M2 | 127.1869
30299 | 11.005.0006-B | FORMAS CHAPAS MADEIRA PLAST.20MM,2 VEZES | M2 | 104.46
30300 | 11.008.0001-B | BARRA ACO CA-25 DIAM. IGUAL A 5MM | KG | 3.3199
30301 | 11.008.0004-B | BARRA ACO CA-25 DIAM. MAIOR/IGUAL 10MM | KG | 3.4131
30302 | 11.009.0014-B | BARRA ACO CA-50,DIAM.DE 8 A 12,5MM | KG | 3.3537
30303 | 11.009.0015-B | BARRA ACO CA-50B DIAM. ACIMA DE 12,5MM | KG | 2.8875
30304 | 11.010.0015-B | CABO DE ACO P/12 CORDOALHAS DE 12,5MM | KG | 9.5799
30305 | 11.011.0017-B | PREPARO/COLOC. 12 CORDOALHAS DE 12,5MM | KG | 3.8223
30306 | 11.011.0023-B | CORTE ACO CA-25 DIAM. IGUAL A 6,3MM | KG | 3.6881
30307 | 11.011.0024-B | CORTE ACO CA-25 DIAM. ENTRE 6,3MM A 8MM | KG | 3.0735
30308 | 11.011.0025-B | CORTE ACO CA-25 DIAM. MAIOR/IGUAL 10MM | KG | 2.4587
30309 | 11.011.0030-B | CORTE ACO CA-50B DIAM.ENTRE 8MM A 12,5MM | KG | 3.2271
30310 | 11.011.0031-B | CORTE ACO CA-50 B,DIAM. ACIMA 12,5MM | KG | 2.7661
30311 | 11.012.0025-B | CONE DE ANCORAGEM P/12 CORDOALHAS 12,5MM | UN | 1340.1155
30312 | 11.013.0003-B | VERGAS CONCR. ARMADO P/ ALVEN. | M3 | 1339.4606
30313 | 11.013.0070-B | CONCRETO ARMADO FCK 15MPA | M3 | 1692.7329
30314 | 11.016.0002-B | ESTRUTURA MET. P/ PASSARELAS/VIADUTOS | T | 14272.7603
30315 | 11.016.0505-B | RECONSTITUICAO ESTRUT. MET. | KG | 10.3682
30316 | 11.020.0007-B | TIRANTE ACO CA-50,DIAM.25MM; FORN. | M | 49.4215
30317 | 11.020.0011-B | TIRANTE ACO CA50B, DIAM. 32MM, FORN. | M | 83.5473
30318 | 11.021.0010-B | FORMA INTERNA EM TUBO PVC,DIAM.EXT. 25CM | M | 24.2136
30319 | 11.024.0001-B | CONCRETO PROJETADO 355KG/M3 | M3 | 998.7109
30320 | 11.024.0010-B | CONCRETO PROJETADO ADITIVADO C/ LATEX | M3 | 1474.7105
30321 | 11.035.0001-B | FORMA MET. P/ CONCR., 25 VEZES | M2 | 10.6332
30322 | 11.035.0002-B | FORMA MET. P/ CONCR., 50 VEZES | M2 | 9.5553
30323 | 11.036.0001-B | APARELHO DE APOIO DE NEOPRENE 1,4KG/DM3 | UN | 43.3711
30324 | 11.036.0002-B | APARELHO DE APOIO DE NEOPRENE FRETADO | UN | 46.3211
30325 | 11.043.0014-B | TIRANTE ACO 12 FIOS 12,5MM; FORN. | M | 88.8048
30326 | 11.043.0019-B | TIRANTE 10 CORD. 12,5MM, FORN. | M | 115.4926
30327 | 11.043.0024-B | TIRANTE 10 CORD.,12 FIOS ACO 8MM, FORN. | M | 134.723
30328 | 11.043.0029-B | TIRANTE 10 CORD. 12,5MM; FORN. ANCORAGEM | M | 172.5477
30329 | 11.047.0010-B | TIRANTE ACO, CARGA ATE 34T, FORN. | M | 187.3093
30330 | 11.047.0011-B | TIRANTE ACO, CARGA ATE 34T,INST. | UN | 1174.0153
30331 | 11.048.0010-B | CONCRETO IMPORTADO DE USINA,DOSADO RACIONALMENTE PARA RESISTENCIA A COMPRESSAODE 10MPA | M3 | 307.181
30332 | 11.048.0015-B | CONCRETO IMPORTADO DE USINA,DOSADO RACIONALMENTE PARA RESISTENCIA A COMPRESSAODE 15MPA | M3 | 327.181
30333 | 11.048.0020-B | CONCRETO IMPORTADO DE USINA,DOSADO RACIONALMENTE PARA RESISTENCIA A COMPRESSAODE 20MPA | M3 | 337.181
30334 | 11.048.0025-B | CONCRETO IMPORTADO DE USINA,DOSADO RACIONALMENTE PARA RESISTENCIA A COMPRESSAODE 25MPA | M3 | 357.181
30335 | 11.048.0030-B | CONCRETO IMPORTADO DE USINA,DOSADO RACIONALMENTE PARA RESISTENCIA A COMPRESSAODE 30MPA | M3 | 362.351
30336 | 11.048.0035-B | CONCRETO IMPORTADO DE USINA,DOSADO RACIONALMENTE PARA RESISTENCIA A COMPRESSAODE 35MPA | M3 | 377.181
30337 | 11.048.0040-B | CONCRETO IMPORTADO DE USINA,DOSADO RACIONALMENTE PARA RESISTENCIA A COMPRESSAODE 40MPA | M3 | 386.181
30338 | 11.050.0001-B | ALUGUEL DE ESCOR. TUBULAR | M3XMES | 8.25
30339 | 11.055.0001-B | MONTAGEM/DESMONT. ESCOR. TUBUL. | M3 | 15.7833
30340 | 12.002.0035-B | ALVENARIA TIJ. MACICO 7X10X20CM | M2 | 96.899
30341 | 12.002.0060-B | ALVENARIA P/ CX.ENTERRADA, 0,80M | M2 | 104.5177
30342 | 12.002.0065-B | ALVENARIA P/ CX.ENTERRADA, 0;80M (1VEZ) | M2 | 204.4564
30343 | 12.002.0070-B | ALVENARIA P/ CX.ENTERRADA 0,80M A 1,60M | M2 | 224.8037
30344 | 12.003.0075-B | ALVENARIA TIJ. FURADO 10X20X20CM | M2 | 43.6945
30345 | 12.005.0085-B | ALVENARIA BL.CONCR. ATE 3,00M DE ALT. | M2 | 71.3682
30346 | 12.005.0095-B | ALVENARIA BL.CONCR. DE 3,00 A 4,50M ALT. | M2 | 86.7358
30347 | 12.005.0130-B | ALVENARIA CXS.ENTERRADAS 0,80M, BL.CONCR | M2 | 56.9144
30348 | 12.005.0135-B | ALVENARIA CXS.ENTERRADAS 1,60M, BL.CONCR | M2 | 89.9033
30349 | 12.005.0140-B | ALVENARIA CXS.ENTERRADAS 3,00M;BL.CONCR. | M2 | 96.0503
30350 | 13.001.0010-B | CHAPISCO SUPERF. CONCR./ALVEN.,COM ARGAMASSA DE CIMENTO E AREIA NO TRACO 1:3 | M2 | 4.3699
30351 | 13.001.0020-B | EMBOCO ARG. CIM. E AREIA TRACO 1:2 | M2 | 21.636
30352 | 13.001.0025-B | EMBOCO ARG. CIM. E AREIA TRACO 1:3 | M2 | 21.0719
30353 | 13.001.0030-B | EMBOCO ARG. CIM. E AREIA TRACO 1:4 | M2 | 20.8401
30354 | 13.001.0050-B | REVESTIMENTO EXT. 1:2 ESP. 3CM | M2 | 27.2845
30355 | 13.001.0055-B | REVESTIMENTO EXT. 1:4 ESP. 3CM | M2 | 25.2256
30356 | 13.001.0060-B | REVESTIMENTO EXT. 1:6 ESP. 3CM | M2 | 24.721
30357 | 13.002.0010-B | REVESTIMENTO EXT. 1:2:2 ESP. 3,5CM | M2 | 25.9466
30358 | 13.002.0011-B | REVESTIMENTO EXT. ARG. 1:3:3 ESP. 2,5CM | M2 | 23.2759
30359 | 13.002.0015-B | REVESTIMENTO EXT. 1:3:3 ESP. 3,5CM | M2 | 25.4799
30360 | 13.180.0015-B | FORRO FALSO DE GESSO, PLACAS 60X60CM | M2 | 47
30361 | 13.200.0015-B | REVESTIMENTO CHAPA LAMIN. ESP. 1MM | M2 | 75.447
30362 | 13.301.0080-B | PISO CIMENTADO ESP. 1,5CM | M2 | 28.09
30363 | 13.301.0120-B | CONTRAPISO, CIM. E AREIA 1:4, ESP. 2,5CM | M2 | 21.509
30364 | 13.301.0125-B | CONTRAPISO, CIM. E AREIA 1:4, ESP. 3CM | M2 | 24.274
30365 | 13.301.0130-B | CONTRAPISO, CIM. E AREIA 1:4, ESP. 3,5CM | M2 | 27.0391
30366 | 13.398.0010-B | PISO DE TACOS DE IPE 7X21CM | M2 | 125.3514
30367 | 14.002.0207-B | GUARDA-CORPO METALICO COM 1,00M DE ALTURA,EM MODULOS DE 1,88M,COM MONTANTES EM CHAPA DE ACO USI-SAC 350 | M | 454.1451
30368 | 14.006.0422-B | PORTA PAINEL VENEZ.,CEDRO/CANELA 3CM ESP | M2 | 645.9258
30369 | 15.001.0020-B | CAIXA DE ALVEN. DIM. 0,20X0,20X,030M | UN | 159.6255
30370 | 15.003.0025-B | COLUNA Fº GALV. DIAM. 1.1/4" | M | 57.5878
30371 | 15.003.0026-B | COLUNA Fº GALV. DIAM. 1.1/2" | M | 64.4108
30372 | 15.003.0027-B | COLUNA Fº GALV. DIAM. 2" | M | 85.8051
30373 | 15.003.0354-B | SUPORTE 2 CHUMB. P/FIX. TUBUL. 2" | UN | 28.2086
30374 | 15.003.0356-B | SUPORTE 2 CHUMB. P/FIX.TUBUL. 2.1/2"E 3" | UN | 34.1732
30375 | 15.003.0358-B | SUPORTE 2 CHUMB. P/FIX. TUBUL. 4" E 6" | UN | 45.8744
30376 | 15.004.0060-B | INSTALACAO/ASSENT.PIA C/ 1 CUBA, PVC | UN | 192.1418
30377 | 15.004.0102-B | INSTALACAO/ASSENT.VASO IND. PAV.ELEV.PVC | UN | 280.5549
30378 | 15.004.0175-B | RALO SIF. PAV. ELEV., PVC, SAIDA 75MM | UN | 155.6587
30379 | 15.005.0040-B | INSTALACAO/ASSENT.PIA C/ 1 CUBA, COBRE | UN | 166.1417
30380 | 15.045.0065-B | CORTE/ABERT. 2ROSCAS,TARRACHA MAN. 1/2" | UN | 3.8418
30381 | 15.045.0066-B | CORTE/ABERT. 2ROSCAS,TARRACHA MAN. 3/4" | UN | 4.6102
30382 | 15.045.0067-B | CORTE/ABERT. 2ROSCAS,TARRACHA MAN. 1" | UN | 5.6859
30383 | 15.045.0068-B | CORTE/ABERT. 2ROSCAS,TARRACHA MAN.1.1/4" | UN | 6.7616
30384 | 15.045.0069-B | CORTE/ABERT. 2ROSCAS,TARRACHA MAN.1.1/2" | UN | 7.6837
30385 | 15.045.0070-B | CORTE/ABERT. 2ROSCAS,TARRACHA MAN. 2" | UN | 12.294
30386 | 15.045.0071-B | CORTE/ABERT. 2ROSCAS,TARRACHA MAN.2.1/2" | UN | 15.3676
30387 | 15.045.0072-B | CORTE/ABERT. 2ROSCAS,TARRACHA MAN. 3" | UN | 23.0513
30388 | 15.045.0073-B | CORTE/ABERT. 2ROSCAS,TARRACHA MAN. 4" | UN | 30.7352
30389 | 15.066.0001-B | RAMAL PRED.AGUA 1/2" - CAVALETE | UN | 71.8317
30390 | 15.066.0002-B | RAMAL PRED.AGUA 3/4" - CAVALETE | UN | 112.3947
30391 | 15.066.0003-B | RAMAL PRED.AGUA 1" - CAVALETE | UN | 141.9553
30392 | 15.066.0031-B | RAMAL PRED.AGUA 1/2"DISTRIB. PVC 50MM | UN | 47.584
30393 | 15.066.0032-B | RAMAL PRED.AGUA 1/2"DISTRIB. PVC 75MM | UN | 49.214
30394 | 15.066.0033-B | RAMAL PRED.AGUA 1/2"DISTRIB. FF 75MM | UN | 185.914
30395 | 15.066.0034-B | RAMAL PRED.AGUA 1/2"DISTRIB.FF/PVC 100MM | UN | 187.974
30396 | 15.066.0041-B | RAMAL PRED.AGUA 3/4"DISTRIB. PVC 50MM | UN | 77.154
30397 | 15.066.0042-B | RAMAL PRED.AGUA 3/4"DISTRIB. PVC 75MM | UN | 78.784
30398 | 15.066.0043-B | RAMAL PRED.AGUA 3/4"DISTRIB. FF 75MM | UN | 264.924
30399 | 15.066.0044-B | RAMAL PRED.AGUA 3/4"DISTRIB. FF/PVC100MM | UN | 266.984
30400 | 15.066.0051-B | RAMAL PRED.AGUA 1", DISTRIB. PVC 50MM | UN | 360.1189
30401 | 15.066.0052-B | RAMAL PRED.AGUA 1"DISTRIB. FF/PVC 75MM | UN | 362.3789
30402 | 15.066.0053-B | RAMAL PRED.AGUA 1"DISTRIB. FF/PVC 100MM | UN | 364.4389
30403 | 15.071.0012-B | LIGACAO AGUAS PLUVIAIS OU DOMICILIARES | UN | 413.021
30404 | 17.013.0095-B | PINTURA INT.EXT.SOBRE FERRO,C/TINTA ABASE DE RESINA CLORADA | M2 | 23.1178
30405 | 17.017.0120-B | PINTURA INT./EXT., TINTA OLEO S/MADEIRA | M2 | 5.9288
30406 | 17.017.0300-B | PINTURA INT./EXT., TINTA OLEO S/FERRO | M2 | 14.3221
30407 | 17.020.0030-B | ENVERNIZAMENTO DE MADEIRA | M2 | 58.2431
30408 | 17.025.0040-B | PINTURA C/EMULSAO OLEOSA | M2 | 2.5381
30409 | 18.045.0017-B | POSTE CONCR.,CIRC.,7M,CARGA 300KG |  | 745.4312
30411 | 19.004.0001-C | CAMINHAO CARROC. FIXA, 3,5T (CP) | H | 97.7001
30412 | 19.004.0001-D | CAMINHAO CARROC. FIXA, 3,5T (CF) | H | 41.3291
30413 | 19.004.0001-E | CAMINHAO CARROC. FIXA, 3,5T (CI) | H | 34.0431
30414 | 19.004.0004-C | CAMINHAO CARROC. FIXA, 7,5T (CP) | H | 115.1521
30415 | 19.004.0004-D | CAMINHAO CARROC. FIXA, 7,5T (CF) | H | 45.4811
30416 | 19.004.0004-E | CAMINHAO CARROC. FIXA 7,5T (CI) | H | 36.7557
30417 | 19.004.0006-C | CAMINHAO CARROC. FIXA, TRUC. 12T (CP) | H | 148.0522
30418 | 19.004.0006-D | CAMINHAO CARROC. FIXA TRUC. 12T (CF) | H | 53.1749
30419 | 19.004.0006-E | CAMINHAO CARROC. FIXA TRUC. 12T (CI) | H | 41.8154
30420 | 19.004.0010-C | CAMINHAO BASCUL. NO TOCO, 4M3 (CP) | H | 103.982
30421 | 19.004.0010-D | CAMINHAO BASCUL. NO TOCO, 4M3 (CF) | H | 43.9277
30422 | 19.004.0010-E | CAMINHAO BASCUL. NO TOCO, 4M3 (CI) | H | 35.6815
30423 | 19.004.0012-C | CAMINHAO BASCUL. NO TOCO, 5M3 (CP) | H | 122.0878
30424 | 19.004.0012-D | CAMINHAO BASCUL. NO TOCO, 5M3 (CF) | H | 49.4984
30425 | 19.004.0012-E | CAMINHAO BASCUL. NO TOCO, 5M3 (CI) | H | 39.6184
30426 | 19.004.0013-C | CAMINHAO BASCUL. NO TOCO, 7M3 (CP) | H | 131.6029
30427 | 19.004.0013-D | CAMINHAO BASCUL. NO TOCO, 7M3 (CF) | H | 51.0704
30428 | 19.004.0013-E | CAMINHAO BASCUL. NO TOCO, 7M3 (CI) | H | 40.3303
30429 | 19.004.0014-C | CAMINHAO BASCUL. NO TOCO 8 A 10M3 (CP) | H | 151.4477
30430 | 19.004.0014-D | CAMINHAO BASCUL. NO TOCO 8 A 1OM3 (CF) | H | 55.1619
30431 | 19.004.0014-E | CAMINHAO BASCUL. NO TOCO, 8 A 10M3 (CI) | H | 42.837
30432 | 19.004.0015-C | CAMINHAO BASCUL. PESADO 11M3 (CP) | H | 299.0322
30433 | 19.004.0015-D | CAMINHAO BASCUL. PESADO 11M3 (CF) | H | 117.9277
30434 | 19.004.0015-E | CAMINHAO BASCUL. PESADO 11M3 (CI) | H | 94.598
30435 | 19.004.0016-C | CAMINHAO BASCUL. MEDIO/PESADO 12M3 (CP) | H | 149.33
30436 | 19.004.0016-D | CAMINHAO BASCUL. MEDIO/PESADO 12M3 (CF) | H | 58.747
30437 | 19.004.0016-E | CAMINHAO BASCUL. MEDIO/PESADO 12M3 (CI) | H | 46.5727
30438 | 19.004.0020-C | CAMINHAO TANQUE 6000L (CP) | H | 123.3615
30439 | 19.004.0020-D | CAMINHAO TANQUE 6000L (CF) | H | 50.0743
30440 | 19.004.0020-E | CAMINHAO TANQUE 6000L (CI) | H | 40.1616
30441 | 19.004.0021-C | CAMINHAO TANQUE 10000L (CP) | H | 129.5601
30442 | 19.004.0021-D | CAMINHAO TANQUE 10000L (CF) | H | 54.507
30443 | 19.004.0021-E | CAMINHAO TANQUE 10000L (CI) | H | 43.9482
30444 | 19.004.0022-C | CAMINHAO TANQUE 15000L (CP) | H | 141.0772
30445 | 19.004.0022-D | CAMINHAO TANQUE 15000L (CF) | H | 54.9765
30446 | 19.004.0022-E | CAMINHAO TANQUE 15000L (CI) | H | 44.3493
30447 | 19.004.0023-C | CAMINHAO TANQUE 20000L (CP) | H | 176.5462
30448 | 19.004.0023-D | CAMINHAO TANQUE 20000L (CF) | H | 59.0736
30449 | 19.004.0023-E | CAMINHAO TANQUE 20000L (CI) | H | 44.7503
30450 | 19.004.0024-C | CAMINHAO TANQUE 30000L (CP) | H | 235.4572
30451 | 19.004.0024-D | CAMINHAO TANQUE 30000L (CF) | H | 63.2894
30452 | 19.004.0024-E | CAMINHAO TANQUE 30000L (CI) | H | 54.4761
30453 | 19.004.0025-C | CAMINHAO BETON., 5M3 (CP) | H | 171.0019
30454 | 19.004.0025-D | CAMINHAO BETON., 5M3 (CF) | H | 67.1621
30455 | 19.004.0025-E | CAMINHAO BETON., 5M3 (CI) | H | 53.65
30456 | 19.004.0026-C | CAMINHAO BETON., 7M3 (CP) | H | 180.1474
30457 | 19.004.0026-D | CAMINHAO BETON., 7M3 (CF) | H | 69.433
30458 | 19.004.0026-E | CAMINHAO BETON., 7M3 (CI) | H | 54.6605
30459 | 19.004.0030-C | CARRETA P/ TRANSP. PESADO 60/80T (CP) | H | 269.7181
30460 | 19.004.0030-D | CARRETA P/ TRANSP. PESADO 60/80T (CF) | H | 93.0934
30461 | 19.004.0030-E | CARRETA P/ TRANSP. PESADO 60/80T (CI) | H | 71.2019
30462 | 19.004.0031-C | CARRETA P/ TRANSP. PESADO 30T (CP) | H | 212.2228
30463 | 19.004.0031-D | CARRETA P/ TRANSP. PESADO 30T (CF) | H | 75.0793
30464 | 19.004.0031-E | CARRETA P/ TRANSP. PESADO 30T (CI) | H | 57.1039
30465 | 19.004.0035-C | MICROONIBUS,CAPACIDADE MINIMA 15 LUGARES,MOTOR DIESEL,INCLUSIVE MOTORISTA (CP) |  | 70.1073
30466 | 19.004.0035-D | MICROONIBUS,CAPACIDADE MINIMA 15 LUGARES,MOTOR DIESEL,INCLUSIVE MOTORISTA (CF) |  | 35.3457
30467 | 19.004.0035-E | MICROONIBUS,CAPACIDADE MINIMA 15 LUGARES,MOTOR DIESEL,INCLUSIVE MOTORISTA (CI) |  | 31.1376
30468 | 19.004.0037-C | VEICULO DE PASSEIO,5 PASSAGEIROS,4 PORTAS,EXCLUSIVE MOTORISTA-CP | H | 43.8757
30469 | 19.004.0037-D | VEICULO DE PASSEIO,5 PASSAGEIROS,4 PORTAS,EXCLUSIVE MOTORISTA-CF | H | 10.0261
30470 | 19.004.0037-E | VEICULO DE PASSEIO,5 PASSAGEIROS,4 PORTAS,EXCLUSIVE MOTORISTA-CI | H | 6.0858
30471 | 19.004.0040-C | VEICULO DE PASSEIO,5 PASSAGEIROS,4 PORTAS,INCLUSIVE MOTORISTA-CP | H | 61.1757
30472 | 19.004.0040-D | VEICULO DE PASSEIO,5 PASSAGEIROS,4 PORTAS,INCLUSIVE MOTORISTA-CF | H | 27.3261
30473 | 19.004.0040-E | VEICULO DE PASSEIO,5 PASSAGEIROS,4 PORTAS,INCLUSIVE MOTORISTA-CI | H | 23.3858
30480 | 19.004.0044-C | VEICULO DE PASSEIO,5 PASSAGEIROS,MOTORBI-COMBUSTIVEL DE 1,0L,INCLUSIVE MOTORISTA (CP) | H | 52.8462
30481 | 19.004.0044-D | VEICULO DE PASSEIO,5 PASSAGEIROS,MOTORBI-COMBUSTIVEL DE 1,0L,INCLUSIVE MOTORISTA (CF) | H | 24.7308
30482 | 19.004.0044-E | VEICULO DE PASSEIO,5 PASSAGEIROS,MOTORBI-COMBUSTIVEL DE 1,0L,INCLUSIVE MOTORISTA (CI) | H | 21.5751
30483 | 19.004.0045-C | VEICULO GASOLINA 2 PORTAS 1.0 S/MOT.(CP) | H | 35.5462
30484 | 19.004.0045-D | VEICULO GASOLINA 2 PORTAS 1.0 S/MOT.(CF) | L | 7.4308
30485 | 19.004.0045-E | VEICULO GASOLINA 2 PORTAS 1.0 S/MOT.(CI) | H | 4.2751
30486 | 19.004.0046-C | CAMIONETA TIPO PICK-UP,COM CABINE SIMPLES E CACAMBA,TIPO LEVE,MOTOR BICOMBUSTIVEL DE 1,6 LITROS,INCLUSIVE MOTORISTA (CP) | H | 68.4024
30487 | 19.004.0046-D | CAMIONETA TIPO PICK-UP,COM CABINE SIMPLES E CACAMBA,TIPO LEVE,MOTOR BICOMBUSTIVEL DE 1,6 LITROS,INCLUSIVE MOTORISTA (CF) | H | 27.3838
30488 | 19.004.0046-E | CAMIONETA TIPO PICK-UP,COM CABINE SIMPLES E CACAMBA,TIPO LEVE,MOTOR BICOMBUSTIVEL DE 1,6 LITROS,INCLUSIVE MOTORISTA (CI) | H | 23.2364
30489 | 19.004.0047-C | CAMIONETE PICK-UP C/ESCADA EXTENSAO (CP) |  | 70.4394
30490 | 19.004.0047-D | CAMIONETE PICK-UP C/ESCADA EXTENSAO (CF) |  | 28.7224
30491 | 19.004.0047-E | CAMIONETE PICK-UP C/ESCADA EXTENSAO (CI) |  | 24.4004
30492 | 19.004.0048-C | CAMIONETA TIPO PICK-UP,CABINE DUPLA,MOTOGASOLINA,INCLUSIVE MOTORISTA (CP) | H | 95.6579
30493 | 19.004.0048-D | CAMIONETA TIPO PICK-UP,CABINE DUPLA,MOTOR GASOLINA,INCLUSIVE MOTORISTA (CF) | H | 36.481
30494 | 19.004.0048-E | CAMIONETA TIPO PICK-UP,CABINE DUPLA,MOTOR GASOLINA,INCLUSIVE MOTORISTA (CI) | H | 29.6789
30495 | 19.004.0049-C | CAMIONETA TIPO PICK-UP,CANINE DUPLA,MOTOR DIESEL,INCLUSIVE MOTORISTA (CP) | H | 89.4361
30496 | 19.004.0049-D | CAMOINETA TIPO PICK-UP,CABINE DUPLA,MOTOR DIESEL,INCLUSIVE MOTORISTA (CF) | H | 40.5853
30497 | 19.004.0049-E | CAMIONETA TIPO PICK-UP,CABINE DUPLA,MOTOR DIESEL,INCLUSIVE MOTORISTA (CI) | H | 34.5909
30498 | 19.004.0050-C | MOTOCICLETA,125 CILINDRADAS X/E,EXCLUSIVE MOTORISTA (CP) | H | 4.6049
30499 | 19.004.0050-E | MOTOCICLETA,125 CILINDRADAS X/E,EXCLUSIVE MOTORISTA (CI) | H | 0.3925
30500 | 19.004.0051-C | GUINDASTE S/RODAS, DIESEL, 45CV, 6T (CP) | H | 192.1573
30501 | 19.004.0051-D | GUINDASTE S/RODAS, DIESEL, 45CV, 6T (CF) | H | 119.4574
30502 | 19.004.0051-E | GUINDASTE S/RODAS, DIESEL, 45CV, 6T (CI) | H | 104.4886
30503 | 19.004.0054-C | GUINDASTE SOBRE RODAS,CAPACIDADE DE 15T,INCLUSIVE OPERADOR E AUXILIAR (CP) | H | 294.3227
30504 | 19.004.0054-D | GUINDASTE SOBRE RODAS,CAPACIDADE DE 15T,INCLUSIVE OPERADOR E AUXILIAR (CF) | H | 171.6213
30505 | 19.004.0054-E | GUINDASTE SOBRE RODAS,CAPACIDADE DE 15T,INCLUSIVE OPERADOR E AUXILIAR (CI) | H | 149.3652
30506 | 19.004.0056-C | GUINDASTE ARTICULADO SOBRE CAMINHAO DIESEL,POTENCIA MAXIMA 231CV (CP) | H | 187.3761
30507 | 19.004.0056-D | GUINDASTE ARTICULADO SOBRE CAMINHAO DIESEL,POTENCIA MAXIMA 231CV (CF) | H | 77.9799
30508 | 19.004.0056-E | GUINDASTE ARTICULADO SOBRE CAMINHAO DIESEL,POTENCIA MAXIMA 231CV (CI) | H | 65.0131
30509 | 19.004.0057-C | GUINDASTE TIPO GRUA,CAPACIDADE CARGA1200KG (CP) | H | 102.8061
30510 | 19.004.0057-D | GUINDASTE TIPO GRUA,CAPACIDADE CARGA1200KG (CF) | H | 65.4953
30511 | 19.004.0057-E | GUINDASTE TIPO GRUA,CAPACIDADE CARGA1200KG (CI) | H | 57.0301
30512 | 19.004.0061-C | GUINCHO ENGRENAGEM, 1500KG, 10CV (CP) | H | 5.829
30513 | 19.004.0061-D | GUINCHO ENGRENAGEM, 1500KG, 10CV (CF) | H | 1.8291
30514 | 19.004.0061-E | GUINCHO ENGRENAGEM, 1500KG, 10CV (CI) | H | 1.107
30515 | 19.004.0065-C | ELEVADOR P/ TRANSP. CONCR.,ALT. 10M (CP) | H | 6.8096
30518 | 19.004.0070-C | ESTEIRA TRANSP. 50CMX10M, MOTOR 2HP (CP) | H | 23.2492
30519 | 19.004.0070-D | ESTEIRA TRANSP. 50CMX10M, MOTOR 2HP (CF) | H | 14.1029
30520 | 19.004.0070-E | ESTEIRA TRANSP. 50CMX10M, MOTOR 2HP (CI) | H | 11.8593
30521 | 19.004.0075-C | PORTICO MOVEL,C/MOTOR ELETRICO,CAPACIDADE 10T,VAO LIVRE 20M (CP) | H | 36.878
30522 | 19.004.0075-E | PORTICO MOVEL,C/MOTOR ELETRICO,CAPACIDADE 10T,VAO LIVRE 20M (CI) | H | 19.3
30523 | 19.004.0080-C | GUINDAUTO 3,5T, ALCANCE 5,90M (CP) | H | 34.5489
30524 | 19.004.0080-E | GUINDAUTO 3,5T, ALCANCE 5,90M (CI) | H | 30.6
30525 | 19.004.0081-C | GUINDAUTO 4,1T, ALCANCE 9,50M (CP) | H | 35.3458
30526 | 19.004.0081-E | GUINDAUTO 4,1T, ALCANCE 9,50M (CI) | H | 30.939
30527 | 19.004.0085-C | GUINDAUTO COM CAPACIDADE MAXIMA DE CARGAEM TORNO DE 10,5T (CP) | H | 39.4693
30528 | 19.004.0085-E | GUINDAUTO COM CAPACIDADE MAXIMA DE CARGAEM TORNO DE 10,5T (CI). | H | 33.4333
30529 | 19.004.0087-C | GUINDAUTO COM CAPACIDADE MAXIMA DE CARGAEM TORNO DE 15,5T (CP) | H | 43.6434
30530 | 19.004.0087-E | GUINDAUTO COM CAPACIDADE MAXIMA DE CARGAEM TORNO DE 15,5T (CI). | H | 35.7097
30531 | 19.004.0090-C | EMPILHADEIRA CAPAC. 2,5T (CP) | H | 64.072
30532 | 19.004.0090-D | EMPILHADEIRA CAPAC. 2,5T (CF) | H | 31.2285
30533 | 19.004.0090-E | EMPILHADEIRA CAPAC. 2,5T (CI) | H | 27.2738
30534 | 19.004.0092-C | EMPILHADEIRA CAPAC. 3T (CP) | H | 65.752
30535 | 19.004.0092-D | EMPILHADEIRA CAPAC. 3T (CF) | H | 32.3325
30536 | 19.004.0092-E | EMPILHADEIRA CAPAC. 3T (CI) | H | 28.2338
30537 | 19.004.0094-C | EMPILHADEIRA CAPAC. 4T (CP) | H | 83.681
30538 | 19.004.0094-D | EMPILHADEIRA CAPAC. 4T (CF) | H | 42.0574
30539 | 19.004.0094-E | EMPILHADEIRA CAPAC. 4T (CI) | H | 36.2038
30540 | 19.004.0096-C | EMPILHADEIRA CAPAC. 5T (CP) | H | 87.9023
30541 | 19.004.0096-D | EMPILHADEIRA CAPAC. 5T (CF) | H | 44.9382
30542 | 19.004.0096-E | EMPILHADEIRA CAPAC. 5T (CI) | H | 38.7238
30543 | 19.004.0098-C | EMPILHADEIRA CAPAC. 7T (CP) | H | 104.0723
30544 | 19.004.0098-D | EMPILHADEIRA CAPAC. 7T (CF) | H | 55.5642
30545 | 19.004.0098-E | EMPILHADEIRA CAPAC. 7T (CI) | UN | 47.9638
30546 | 19.004.0100-C | PLATAFORMA PANTOGRAFICA (CP) | H | 17.6615
30547 | 19.004.0100-E | PLATAFORMA PANTOGRAFICA (CI) | H | 10.674
30548 | 19.005.0006-C | MAQUINA FRESADORA FRIO MOTOR 105 KW (CP) | H | 363.9515
30549 | 19.005.0006-D | MAQUINA FRESADORA FRIO MOTOR 105 KW (CF) | H | 170.3395
30550 | 19.005.0006-E | MAQUINA FRESADORA FRIO MOTOR 105 KW (CI) | H | 156.9069
30551 | 19.005.0007-C | DUMPER MOTOR DIESEL 18HP CARGA 1000L(CP) | H | 33.2999
30552 | 19.005.0007-D | DUMPER MOTOR DIESEL 18HP CARGA 1000L(CF) | H | 24.1676
30553 | 19.005.0007-E | DUMPER MOTOR DIESEL 18HP CARGA 1000L(CI) | H | 22.9128
30554 | 19.005.0008-C | ESCAVADEIRA HIDRAULICA,MOTOR DIESEL 111CV,CAPACIDADE 0,78M3 (CP) | H | 153.457
30555 | 19.005.0008-D | ESCAVADEIRA HIDRAULICA,MOTOR DIESEL 111CV,CAPACIDADE 0,78M3 (CF) | H | 66.4707
30556 | 19.005.0008-E | ESCAVADEIRA HIDRAULICA,MOTOR DIESEL 111CV,CAPACIDADE 0,78M3 (CI) | H | 52.25
30557 | 19.005.0010-C | ESCAVADEIRA HIDRAULICA,MOTOR DIESEL EM TORNO DE 172HP (CP). | H | 191.3835
30558 | 19.005.0010-D | ESCAVADEIRA HIDRAULICA,MOTOR DIESEL EM TORNO DE 172HP (CF). | H | 80.1033
30559 | 19.005.0010-E | ESCAVADEIRA HIDRAULICA,MOTOR DIESEL EM TORNO DE 172HP (CI). | H | 61.85
30560 | 19.005.0012-C | MOTONIVELADORA, DIESEL 125CV (CP) | H | 190.6899
30561 | 19.005.0012-D | MOTONIVELADORA, DIESEL 125CV (CF) | H | 80.6188
30562 | 19.005.0012-E | MOTONIVELADORA, DIESEL 125CV (CI) | H | 64.5012
30563 | 19.005.0014-C | CARREGADEIRA DE RODAS,POTENCIA MAXIMA NOVOLANTE 287HP,DIESEL (CP) | H | 361.4614
30564 | 19.005.0014-D | CARREGADEIRA DE RODAS,POTENCIA MAXIMA NOVOLANTE 287HP,DIESEL (CF) | H | 107.0319
30565 | 19.005.0014-E | CARREGADEIRA DE RODAS,POTENCIA MAXIMA NOVOLANTE 287HP (CI) | H | 80.4676
30566 | 19.005.0015-C | GRADE DISCO 1300KG, CORTE 2,30M (CP) | H | 4.991
30567 | 19.005.0015-E | GRADE DISCO 1300KG, CORTE 2,30M (CI) | H | 1.8
30568 | 19.005.0016-C | TRATOR DE PNEUS DIESEL 63CV (CP) | H | 70.5
30569 | 19.005.0016-D | TRATOR DE PNEUS DIESEL 63CV (CF) | H | 32.3991
30570 | 19.005.0016-E | TRATOR DE PNEUS DIESEL 63CV (CI) | H | 27.7908
30571 | 19.005.0017-C | TRATOR ESTEIRAS C/LAMINA 1290KG (CP) | H | 124.1164
30572 | 19.005.0017-D | TRATOR ESTEIRAS C/LAMINA 1290KG (CF) | H | 59.0318
30573 | 19.005.0017-E | TRATOR ESTEIRAS C/LAMINA 1290KG (CI) | H | 47.85
30574 | 19.005.0019-C | TRATOR ESTEIRAS C/LAMINA 2330KG (CP) | H | 254.4281
30575 | 19.005.0019-D | TRATOR ESTEIRAS C/LAMINA 2330KG (CF) | H | 116.0446
30576 | 19.005.0019-E | TRATOR ESTEIRAS C/LAMINA 2330KG (CI) | H | 90.764
30577 | 19.005.0021-C | TRATOR ESTEIRAS C/LAMINA 2500KG (CP) | H | 332.5895
30578 | 19.005.0021-D | TRATOR ESTEIRAS C/LAMINA 2500KG (CF) | H | 142.9955
30579 | 19.005.0021-E | TRATOR ESTEIRAS C/LAMINA 2500KG (CI) | H | 109.432
30580 | 19.005.0023-C | TRATOR ESTEIRAS S/LAMINA (CP) | H | 568.4842
30581 | 19.005.0023-D | TRATOR ESTEIRAS S/LAMINA (CF) | H | 250.191
30582 | 19.005.0023-E | TRATOR ESTEIRAS S/LAMINA (CI) | H | 190.9989
30583 | 19.005.0025-C | TRATOR ESTEIRAS C/LAMINA 5000KG (CP) | H | 613.3151
30584 | 19.005.0025-D | TRATOR ESTEIRAS C/LAMINA 5000KG (CF) | H | 268.1994
30585 | 19.005.0025-E | TRATOR ESTEIRAS C/LAMINA 5000KG (CI) | H | 204.1943
30586 | 19.005.0026-C | TRATOR ESTEIRAS,335CM,ESCARIFICADOR (CP) | H | 648.9746
30587 | 19.005.0026-D | TRATOR ESTEIRAS,335CM,ESCARIFICADOR (CF) | H | 286.3279
30588 | 19.005.0026-E | TRATOR ESTEIRAS,335CM,ESCARIFICADOR (CI) | H | 218.4016
30589 | 19.005.0028-C | RETRO-ESCAVADEIRA,MOTOR DIESEL 75CV (CP) | H | 112.308
30590 | 19.005.0028-D | RETRO-ESCAVADEIRA,MOTOR DIESEL 75CV (CF) | H | 46.3925
30591 | 19.005.0028-E | RETRO-ESCAVADEIRA,MOTOR DIESEL 75CV (CI) | H | 37.172
30592 | 19.005.0029-C | RETRO-ESCAVADEIRA/CARREGADEIRA,4X4,MOTORDIESEL DE 92HP (CP). | H | 120.8689
30593 | 19.005.0029-D | RETRO-ESCAVADEIRA/CARREGADEIRA,4X4,MOTORDIESEL DE 92HP (CF). | H | 47.3694
30594 | 19.005.0029-E | RETRO-ESCAVADEIRA/CARREGADEIRA,4X4,MOTORDIESEL DE 92HP (CI). | H | 37.29
30595 | 19.005.0030-C | PA CARREGADEIRA,MOTOR DIESEL 100CV,CAPACIDADE RASA 1,3M3 (CP) | H | 152.3445
30596 | 19.005.0030-D | PA CARREGADEIRA,MOTOR DIESEL 100CV,CAPACIDADE RASA 1,3M3 (CF) | H | 66.9159
30597 | 19.005.0030-E | PA CARREGADEIRA,MOTOR DIESEL 100CV,CAPACIDADE RASA 1,3M3 (CI) | H | 54.3932
30598 | 19.005.0033-C | PA CARREGADEIRA,MOTOR DIESEL 170CV,CAPACIDADE RASA 3,1M3 (CP) | H | 277.8468
30599 | 19.005.0033-D | PA CARREGADEIRA,MOTOR DIESEL 170CV,C/CAPACIDADE RASA 3,1M3 (CF) | H | 108.0891
30600 | 19.005.0033-E | PA CARREGADEIRA,MOTOR DIESEL 170CV,CAPACIDADE RASA 3,1M3 (CI) | H | 85.5685
30601 | 19.005.0034-C | MINI PA CARREGADEIRA,DE RODAS,MOTOR DIESEL DE 50CV,INCLUSIVE OPERADOR (CP) | H | 65.4201
30602 | 19.005.0034-D | MINI PA CARREGADEIRA,DE,RODAS,MOTOR DIESEL DE 50CV,INCLUSIVE OPERADOR (CF) | H | 33.1426
30603 | 19.005.0034-E | MINI PA CARREGADEIRA,DE RODAS,MOTOR DIESEL DE 50CV,INCLUSIVE OPERADOR (CI) | H | 26.5612
30604 | 19.005.0035-C | ROMPEDOR HIDRAULICO ADAPTAVEL A RETRO-ESCAVADEIRA (EXCLUSIVE ESTA),435KG-CP | H | 10.2086
30605 | 19.005.0035-E | ROMPEDOR HIDRAULICO ADAPTAVEL A RETRO-ESCAVADEIRA (EXCLUSIVE ESTA),435KG-CI | H | 6.8057
30606 | 19.005.0036-C | ROMPEDOR HIDRAULICO (CP) | H | 21.9477
30607 | 19.005.0036-E | ROMPEDOR HIDRAULICO (CI) | H | 14.6318
30608 | 19.005.0037-C | ROMPEDOR PNEUMATICO DE 32,6KG DE PESO,EXCLUSIVE OPERADOR,PONTEIRA E MANGUEIRA(CP) | H | 0.9491
30609 | 19.005.0037-E | ROMPEDOR PNEUMATICO DE 32,6KG DE PESO,EXCLUSIVE OPERADOR,PONTEIRA E MANGUEIRA,(CI) | H | 0.6327
30610 | 19.005.0038-C | PERFURATRIZ DE 26KG DE PESO (PARA USO SUBTERRANEO),EXCLUSIVE OPERADOR,BROCA E MANGUEIRA (CP) | H | 3.3097
30611 | 19.005.0038-E | PERFURATRIZ DE 26KG DE PESO (PARA USO SUBTERRANEO),EXCLUSIVE OPERADOR,BROCA E MANGUEIRA (CI) | H | 2.2064
30612 | 19.005.0039-C | PERFURATRIZ DE 23,5KG (P/SERVICOS FURACAO DE FOGACHO,PERFURACAO EM BANCADAS BAIXAS) EXCL.OPERADOR,BROCA E MANGUEIRA (CP) | H | 1.236
30613 | 19.005.0039-E | PERFURATRIZ DE 23,5KG (P/SERVICOS FURACAO DE FOGACHO,PERFURACAO EM BANCADAS BAIXAS) EXCL.OPERADOR,BROCA E MANGUEIRA (CI) | H | 0.8837
30614 | 19.005.0040-C | ARADO REVERSIVEL DE DISCO (CP) | H | 2.5997
30615 | 19.005.0040-E | ARADO REVERSIVEL DE DISCO (CI) | H | 0.8667
30616 | 19.005.0042-C | VALETADEIRA 135HP (CP) | H | 639.5542
30617 | 19.005.0042-D | VALETADEIRA 135HP (CF) | H | 47.1973
30618 | 19.005.0042-E | VALETADEIRA 135HP (CI) | H | 31.0078
30619 | 19.005.0045-C | ROCADEIRA DESLOCAVEL (CP) | H | 2.35
30620 | 19.005.0045-E | ROCADEIRA DESLOCAVEL (CI) | H | 0.64
30621 | 19.005.0050-C | GUINCHO CARREGADOR (CP) | H | 1.0628
30622 | 19.005.0050-E | GUINCHO CARREGADOR (CI) | H | 0.2399
30623 | 19.006.0001-C | SOCADOR PNEUMATICO 18,5KG (CP) | H | 5.4974
30624 | 19.006.0001-E | SOCADOR PNEUMATICO 18,5 KG (CI) | H | 3.9264
30625 | 19.006.0002-C | ROLO COMPACT. 5 A 10T 58,5CV (CP) | H | 94.7087
30626 | 19.006.0002-D | ROLO COMPACT. 5 A 10T 58,5CV (CF) | H | 50.3942
30627 | 19.006.0002-E | ROLO COMPACT. 5 A 10T 58,5CV (CI) | H | 42.85
30628 | 19.006.0003-C | COMPACTADOR VIBRATORIO 76HP (CP) | H | 85.3943
30629 | 19.006.0003-D | COMPACTADOR VIBRATORIO 76 HP (CF) | H | 42.2943
30630 | 19.006.0003-E | COMPACTADOR VIBRATORIO 76 HP (CI) | H | 35.7
30631 | 19.006.0004-C | ROLO ESTATICO DE 3 RODAS,AUTOPROPELIDO,99 HP (CP) | H | 83.5862
30632 | 19.006.0004-D | ROLO ESTATICO DE 3 RODAS,AUTOPROPELIDO,99 HP (CF) | H | 42.8741
30633 | 19.006.0004-E | ROLO ESTATICO DE 3 RODAS,AUTOPROPELIDO,99 HP (CI) | H | 36.4605
30634 | 19.006.0005-C | ROLO VIBRATORIO LISO 7T 76,5HP (CP) | H | 84.8988
30635 | 19.006.0005-D | ROLO VIBRATORIO LISO 7T 76,5HP (CF) | H | 40.9448
30636 | 19.006.0005-E | ROLO VIBRATORIO LISO 7T 76,5HP (CI) | H | 34.4
30637 | 19.006.0006-C | ROLO ESTATICO DE 7 RODAS,AUTOPROPELIDO,99 HP (CP) | H | 93.7651
30638 | 19.006.0006-D | ROLO ESTATICO DE 7 RODAS,AUTOPROPELIDO,99 HP (CF) | H | 48.9814
30639 | 19.006.0006-E | ROLO ESTATICO DE 7 RODAS,AUTOPROPELIDO,99 HP (CI) | H | 41.55
30640 | 19.006.0007-C | ROLO COMPACT. VIBRATORIO 13CV (CP) | H | 43.5842
30641 | 19.006.0007-D | ROLO COMPACT. VIBRATORIO 13CV (CF) | H | 29.328
30642 | 19.006.0007-E | ROLO COMPACT. VIBRATORIO 13CV (CI) | H | 26.9146
30643 | 19.006.0008-C | ROLO ESTATICO DE 9 RODAS,AUTO-PROPELIDO,99 HP (CP) | H | 91.8151
30644 | 19.006.0008-D | ROLO ESTATICO DE 9 RODAS,AUTO-PROPELIDO,99 HP (CF) | H | 47.8114
30645 | 19.006.0008-E | ROLO ESTATICO DE 9 RODAS,AUTO-PROPELIDO,99 HP (CI) | H | 40.575
30646 | 19.006.0009-C | ROLO COMPACTADOR PE-DE-CARNEIRO DUPLO,(CP) | H | 25.1905
30647 | 19.006.0009-E | ROLO COMPACTADOR PE-DE-CARNEIRO DUPLO,(CI) | H | 8.0441
30648 | 19.006.0010-C | USINA PRE-MIST. DE SOLO 350/600T/H (CP) | H | 238.178
30649 | 19.006.0010-D | USINA PRE-MIST. DE SOLO 350/600T/H (CF) | H | 147.21
30650 | 19.006.0010-E | USINA PRE-MIST. DE SOLO 350/600T/H (CI) | H | 141.61
30651 | 19.006.0011-C | USINA P/MIST.BETUM.QUENTE P/60A90T/H(CP) | H | 2293.2674
30652 | 19.006.0011-D | USINA P/MIST.BETUM.QUENTE P/60A90T/H(CF) | H | 938.2805
30653 | 19.006.0011-E | USINA P/MIST.BETUM.QUENTE P/60A90T/H(CI) | H | 670.3276
30654 | 19.006.0012-C | USINA P/MIST. A FRIO P/ 50T/H (CP) | H | 406.4818
30655 | 19.006.0012-D | USINA P/MIST. A FRIO P/ 50T/H (CF) | H | 172.5605
30656 | 19.006.0012-E | USINA P/MIST. A FRIO P/ 50T/H (CI) | H | 129.0025
30657 | 19.006.0013-C | SISTEMA AQUECIMENTO C/UM TANQUE FIXO DE30.000 LITROS (CP) | H | 141.6619
30658 | 19.006.0013-E | SISTEMA AQUECIMENTO C/UM TANQUE FIXO DE30.000 LITROS (CI) | H | 30.1632
30659 | 19.006.0014-C | PULVI-MISTURADOR 155CV (CP) | H | 96.7352
30660 | 19.006.0014-D | PULVI-MISTURADOR 155CV (CF) | H | 57.4992
30661 | 19.006.0014-E | PULVI-MISTURADOR 155CV (CI) | H | 52.6441
30662 | 19.006.0015-C | DISTRIBUIDOR DE ASFALTO REBOCAVEL (CP) | H | 45.2146
30663 | 19.006.0015-D | DISTRIBUIDOR DE ASFALTO REBOCAVEL (CF) | H | 13.0995
30664 | 19.006.0015-E | DISTRIBUIDOR DE ASFALTO REBOCAVEL (CI) | H | 8.8808
30665 | 19.006.0016-C | DISTRIBUIDOR DE ASFALTO SOB PRESSAO (CP) | H | 196.7588
30666 | 19.006.0016-D | DISTRIBUIDOR DE ASFALTO SOB PRESSAO (CF) | H | 72.9747
30667 | 19.006.0016-E | DISTRIBUIDOR DE ASFALTO SOB PRESSAO (CI) | H | 57.4093
30668 | 19.006.0018-C | ESPALHADOR DE AGREGADOS, 1,3M3 (CP) | H | 6.5384
30669 | 19.006.0018-E | ESPALHADOR DE AGREGADOS; 1,3M3 (CI) | H | 2.8179
30670 | 19.006.0019-C | VIBROACABADORA ASF., DIESEL 69CV (CP) | H | 177.3876
30671 | 19.006.0019-D | VIBROACABADORA ASF., DIESEL 69CV (CF) | H | 105.0297
30672 | 19.006.0019-E | VIBROACABADORA ASF., DIESEL 69CV (CI) | H | 90.49
30673 | 19.006.0021-C | VIBROACABADORA ELETRONICA (CP) | H | 191.7595
30674 | 19.006.0021-D | VIBRO ACABADORA ELETRONICA (CF) | H | 113.6528
30675 | 19.006.0021-E | VIBROACABADORA ELETRONICA (CI) | H | 97.6759
30676 | 19.006.0022-C | MAQUINA DE JUNTAS 8,25CV GASOLINA (CP) | H | 82.6033
30677 | 19.006.0022-D | MAQUINA DE JUNTAS 8,25CV GASOLINA (CF) | H | 21.0588
30678 | 19.006.0022-E | MAQUINA DE JUNTAS 8,25CV GASOLINA (CI) | H | 19.9813
30679 | 19.006.0023-C | VASSOURA MEC. REBOCAVEL LARG. 2,44M (CP) | H | 13.3413
30680 | 19.006.0023-E | VASSOURA MEC. REBOCAVEL LARG. 2,44M (CI) | H | 3.7393
30681 | 19.006.0025-C | VASSOURA MECANICA COM SUCCAO (CP) | H | 78.9054
30682 | 19.006.0025-D | VASSOURA MECANICA COM SUCCAO (CF) | H | 45.7031
30683 | 19.006.0025-E | VASSOURA MECANICA COM SUCCAO (CI) | H | 40.7697
30684 | 19.006.0026-C | DISTRIBUIDOR DE ASFALTO BMB (CP) | H | 132.7161
30685 | 19.006.0026-D | DISTRIBUIDOR DE ASFALTO BMB (CF) | H | 60.3859
30686 | 19.006.0026-E | DISTRIBUIDOR DE ASFALTO BMB (CI) | H | 49.1226
30687 | 19.006.0027-C | MISTURADOR DE ASFALTO X BORRACHA (CP) | H | 96.5005
30688 | 19.006.0027-D | MISTURADOR DE ASFALTO X BORRACHA (CF) | H | 43.4478
30689 | 19.006.0027-E | MISTURADOR DE ALFALTO X BORRACHA (CI) | H | 34.5463
30690 | 19.006.0028-C | RECUPERADOR DE ESTRADAS (CP) | H | 992.8084
30691 | 19.006.0028-D | RECUPERADOR DE ESTRADAS (CF) | H | 422.0324
30692 | 19.006.0028-E | RECUPERADOR DE ESTRADAS (CI) | H | 318.0618
30693 | 19.006.0030-C | SOQUETE VIBRATORIO 78KG; 2,5CV (CP) | H | 6.7649
30694 | 19.006.0030-E | SOQUETE VIBRATORIO 78KG; 2,5CV (CI) | H | 1.4478
30695 | 19.006.0032-C | DISCO ELETR.COMPACT./DESEMPENAR PISO(CP) | H | 3.5863
30696 | 19.006.0032-E | DISCO ELETR.COMPACT./DESEMPENAR PISO(CI) | H | 1.4177
30697 | 19.006.0034-C | DESEMPENADEIRA ELETR., MOTOR DE 2CV (CP) | H | 3.2383
30698 | 19.006.0034-E | DESEMPENADEIRA ELETR., MOTOR DE 2CV (CI) | H | 1.2002
30699 | 19.006.0035-C | MAQUINA DEMARCACAO DE FAIXA A FRIO (CP) | H | 110.8597
30700 | 19.006.0035-E | MAQUINA DEMARCACAO DE FAIXA A FRIO (CI) | H | 47.487
30701 | 19.006.0040-C | MAQUINA DEMARCACAO DE FAIXA (CP) | H | 141.5124
30702 | 19.006.0040-E | MAQUINA DEMARCACAO DE FAIXA (CI) | H | 60.6171
30703 | 19.006.0045-C | EXTRUSORA DE GUIAS E SARJETAS (CP) | H | 11.3493
30704 | 19.006.0045-D | EXTRUSORA DE GUIAS E SARJETAS (CF) | H | 2.3361
30705 | 19.006.0045-E | EXTRUSORA DE GUIAS E SARJETAS (CI) | H | 1.2356
30706 | 19.006.0050-C | MAQUINA POLIDORA 4HP (CP) | H | 6.2143
30707 | 19.006.0050-E | MAQUINA POLIDORA 4HP (CI) | H | 2.1879
30708 | 19.007.0003-C | BETONEIRA ELETR. 320L, MISTURA SECA (CP) | H | 3.3601
30709 | 19.007.0003-E | BETONEIRA ELETR. 320L, MISTURA SECA (CI) | H | 0.4473
30710 | 19.007.0004-C | BETONEIRA GASOLINA 320L,MISTURA SECA(CP) | H | 8.4354
30711 | 19.007.0004-E | BETONEIRA GASOLINA 320L,MISTURA SECA(CI) | H | 0.6201
30712 | 19.007.0005-C | BETONEIRA ELETR. 600L, MISTURA SECA (CP) | H | 7.2097
30713 | 19.007.0005-E | BETONEIRA ELETR. 600L, MISTURA SECA (CI) | H | 2.1996
30714 | 19.007.0006-C | BETONEIRA DIESEL 600L, MISTURA SECA (CP) | H | 16.0114
30715 | 19.007.0006-E | BETONEIRA DIESEL 600L, MISTURA SECA (CI) | H | 3.6436
30716 | 19.007.0007-C | MISTURADOR CONCR. 1000L, MIST. SECA (CP) | H | 13.4389
30717 | 19.007.0007-E | MISTURADOR CONCR. 1000L, MIST. SECA (CI) | H | 5.0093
30718 | 19.007.0008-C | USINA CONCRETO C/DOSADOR,MISTURADOR,C/SILO DE CIMENTO PARA 50T (CP) | H | 229.5478
30719 | 19.007.0008-D | USINA CONCRETO C/DOSADOR,MISTURADOR,C/SILO DE CIMENTO PARA 50T (CF) | H | 184.1358
30720 | 19.007.0008-E | USINA CONCRETO C/DOSADOR,MISTURADOR,C/SILO DE CIMENTO PARA 50T (CI) | H | 167.4119
30721 | 19.007.0009-C | USINA DE CONCRETO COM DOSADOR,MISTURADOR,COM CAPACIDADE PARA 4 AGREGADOS,SILO DECIMENTO PARA 100T (CP) | H | 251.1758
30722 | 19.007.0009-D | USINA DE CONCRETO COM DOSADOR,MISTURADOR,COM CAPACIDADE PARA 4 AGREGADOS,SILO DECIMENTO PARA 100T (CF) | H | 205.0668
30723 | 19.007.0009-E | USINA DE CONCRETO COM DOSADOR,MISTURADOR,COM CAPACIDADE PARA 4 AGREGADOS,SILO DECIMENTO PARA 100T (CI) | H | 188.1687
30724 | 19.007.0010-C | USINA CONCRETO C/DOSADOR,C/SILO DE CIMENTO PARA 100T (CP) | H | 316.7066
30725 | 19.007.0010-D | USINA CONCRETO C/DOSADOR,C/SILO DE CIMENTO PARA 100T (CF) | H | 258.5181
30726 | 19.007.0010-E | USINA CONCRETO C/DOSADOR,C/SILO DE CIMENTO PARA 100T (CI) | H | 239.2785
30727 | 19.007.0011-C | USINA CONCRETO C/DOSADOR,C/SILO DE CIMENTO PARA 200T (CP) | H | 336.9955
30728 | 19.007.0011-D | USINA CONCRETO C/DOSADOR,C/SILO DE CIMENTO PARA 200T (CF) | H | 274.5257
30729 | 19.007.0011-E | USINA CONCRETO C/DOSADOR,C/SILO DE CIMENTO PARA 200T (CI) | H | 254.2158
30730 | 19.007.0013-C | VIBRADOR IMERSAO ELETR. 2CV (CP) | H | 1.1515
30731 | 19.007.0013-E | VIBRADOR IMERSAO ELETR. 2CV (CI) | H | 0.2686
30732 | 19.007.0015-C | VIBRADOR IMERSAO GASOLINA 3,5CV (CP) | H | 3.4684
30733 | 19.007.0015-E | VIBRADOR IMERSAO GASOLINA 3,5CV (CI) | H | 0.391
30734 | 19.007.0016-C | REGUA VIBRADORA DUPLA 3,4CV (CP) | H | 9.1739
30735 | 19.007.0016-E | REGUA VIBRADORA DUPLA 3,4CV (CI) | H | 1.2919
30736 | 19.007.0017-C | EQUIPAMENTO P/ PROJECAO DE CONCRETO,EXCLUSIVE OPERADOR (CP) | H | 17.6
30737 | 19.007.0017-D | EQUIPAMENTO P/ PROJECAO DE CONCRETO,EXCLUSIVE OPERADOR (CF) | H | 7.128
30738 | 19.007.0017-E | EQUIPAMENTO P/ PROJECAO DE CONCRETO,EXCLUSIVE OPERADOR (CI) | H | 4.4
30739 | 19.007.0025-C | BOMBA DE ARGAMASSA (CP) | H | 49.313
30740 | 19.007.0025-E | BOMBA DE ARGAMASSA (CI) | H | 32.256
30741 | 19.008.0001-C | BATE-ESTACA C/CAPACIDADE CARGA 20T (CP) | H | 80.7796
30742 | 19.008.0001-D | BATE-ESTACA C/CAPACIDADE CARGA 20T (CF) | H | 55.0291
30743 | 19.008.0001-E | BATE-ESTACA C/CAPACIDADE CARGA 20T (CI) | H | 49.6512
30744 | 19.008.0002-C | BATE-ESTACA C/CAPACIDADE CARGA 60T (CP) | H | 132.459
30745 | 19.008.0002-D | BATE-ESTACA C/CAPACIDADE CARGA 60T (CF) | H | 86.4885
30746 | 19.008.0002-E | BATE-ESTACA C/CAPACIDADE CARGA 60T (CI) | H | 77.9476
30747 | 19.008.0003-C | BATE-ESTACA C/CAPACIDADE CARGA 80T (CP) | H | 191.4812
30748 | 19.008.0003-D | BATE-ESTACA C/CAPACIDADE CARGA 80T (CF) | H | 126.6855
30749 | 19.008.0003-E | BATE-ESTACA C/CAPACIDADE CARGA 80T (CI) | H | 114.4525
30750 | 19.008.0004-C | BATE-ESTACA P/ESTACAS MOLDADAS NO LOCAL,C/CAPACIDADE CARGA 160T (CP) | H | 236.8599
30751 | 19.008.0004-D | BATE-ESTACA P/ESTACAS MOLDADAS NO LOCAL,C/CAPACIDADE CARGA 160T (CF) | H | 138.0186
30752 | 19.008.0004-E | BATE-ESTACA P/ESTACAS MOLDADAS NO LOCAL,C/CAPACIDADE CARGA 160T (CI) | H | 121.422
30753 | 19.008.0010-C | CAMPANULA P/TUBULAO DE 2,5KG/CM2 (CP) | H | 14.177
30754 | 19.008.0010-E | CAMPANULA P/TUBULAO DE 2,5KG/CM2 (CF) | H | 9.0096
30755 | 19.009.0001-C | BOMBA CENTRIFUGA AUTOESCORVANTE,PARA BOMBEAMENTO DE AGUA LIMPAS OU SUJAS,VAZAOMAXIMA 60M3/H,EXCLUSIVE OPERADOR (CP) | H | 3.3858
30756 | 19.009.0001-E | BOMBA CENTRIFUGA AUTOESCORVANTE,PARA BOMBEAMENTO DE AGUAS LIMPAS OU SUJAS,VAZAOMAXIMA DE 60M3/H,EXCLUSIVE OPERADOR | H | 0.2776
30757 | 19.009.0002-C | BOMBA CENTRIFUGA AUTOESCORVANTE,MOTOR AGASOLINA,6,0CV (CP) | H | 10.1879
30758 | 19.009.0002-E | BOMBA CENTRIFUGA AUTO-ESCORVANTE,MOTOR AGASOLINA,6,0CV (CI) | H | 0.3356
30759 | 19.009.0004-C | BOMBA CENTRIFUGA AUTO-ESCORVANTE,MOTOR AGASOLINA,10,0CV (CP) | H | 15.1896
30760 | 19.009.0004-E | BOMBA CENTRIFUGA AUTO-ESCORVANTE,MOTOR AGASOLINA,10,0CV (CI) | H | 0.4294
30761 | 19.009.0005-C | BOMBA CENTRIFUGA AUTO-ESCORVANTE,MOTOR AGASOLINA,12,5CV (CP) | H | 20.0503
30762 | 19.009.0005-E | BOMBA CENTRIFUGA AUTO-ESCORVANTE,MOTOR AGASOLINA,12,5CV (CI) | H | 0.4622
30763 | 19.009.0008-C | BOMBA SUBMERSA ELETR. DE 5CV (CP) | H | 3.197
30764 | 19.009.0008-E | BOMBA SUBMERSA ELETR. DE 5CV (CI) | H | 0.322
30765 | 19.009.0010-C | BOMBA CENTRIFUGA SUBMERSIVEL,MOTOR ELETRICO MONOFASICO 4,0CV (CP) | H | 4.7901
30766 | 19.009.0010-E | BOMBA CENTRIFUGA SUBMERSIVEL,MOTOR ELETRICO MONOFASICO 4,0CV (CI) | H | 0.8361
30767 | 19.009.0011-C | BOMBA CENTRIFUGA,MOTOR A DIESEL 17CV(CP) | H | 46.3377
30768 | 19.009.0011-E | BOMBA CENTRIFUGA,MOTOR A DIESEL 17CV(CI) | H | 3.1394
30769 | 19.010.0002-C | EQUIPAMENAO MAN., BUCKET MACHINE (CP) | H | 20.6808
30770 | 19.010.0002-D | EQUIPAMENTO MAN., BUCKET MACHINE (CF) | H | 10.2576
30771 | 19.010.0002-E | EQUIPAMENTO MAN., BUCKET MACHINE (CI) | H | 8.6206
30793 | 19.010.0015-C | ESCAVADEIRA 0,38M3; DIESEL 84CV (CP) | H | 176.864
30794 | 19.010.0015-D | ESCAVADEIRA 0,38M3; DIESEL 84CV (CF) | H | 102.4999
30795 | 19.010.0015-E | ESCAVADEIRA 0,38M3; DIESEL 84CV (CI) | H | 88.7217
30796 | 19.010.0016-C | ESCAVADEIRA 0,57M3; DIESEL 84CV (CP) | H | 188.9121
30797 | 19.010.0016-D | ESCAVADEIRA 0,57M3; DIESEL 84CV (CF) | H | 103.7047
30798 | 19.010.0016-E | ESCAVADEIRA 0,57M3; DIESEL 84CV (CI) | H | 88.7217
30799 | 19.010.0017-C | ESCAVADEIRA 0,76M3; DIESEL 84CV (CP) | H | 246.0507
30800 | 19.010.0017-D | ESCAVADEIRA 0,76M3; DIESEL 84CV (CF) | H | 124.3579
30801 | 19.010.0017-E | ESCAVADEIRA 0,76M3; DIESEL 84CV (CI) | H | 103.8501
30802 | 19.010.0018-C | ESCAVADEIRA 0,96M3; DIESEL 84CV (CP) | H | 202.7518
30803 | 19.010.0018-D | ESCAVADEIRA 0,96M3; DIESEL 84CV (CF) | H | 89.3561
30804 | 19.010.0018-E | ESCAVADEIRA 0,96M3; DIESEL 84CV (CI) | H | 72.79
30805 | 19.010.0020-C | SEWER JET | H | 189.1844
30806 | 19.010.0040-C | CUSTO HORARIO DE EQUIPAMENTO HIDROJATO CONJUGADO COM SUCCAO ATRAVES DE VACUO,INCLUSIVE EQUIPE DE OPERACAO. | H | 196.8659
30807 | 19.011.0002-C | COMPRESSOR AR 170PCM 40CV (CP) | H | 63.5302
30808 | 19.011.0002-D | COMPRESSOR AR 170PCM 40CV (CF) | H | 12.6086
30809 | 19.011.0002-E | COMPRESSOR AR 170PCM 40CV (CI) | H | 6.416
30810 | 19.011.0003-C | COMPRESSOR AR 250PCM 77CV (CP) | H | 94.226
30811 | 19.011.0003-D | COMPRESSOR AR 250PCM 77CV (CF) | H | 19.121
30812 | 19.011.0003-E | COMPRESSOR AR 250PCM 77CV (CI) | H | 9.9472
30813 | 19.011.0004-C | COMPRESSOR AR 335PCM 108CV (CP) | H | 100.7258
30814 | 19.011.0004-D | COMPRESSOR AR 335PCM 108CV (CF) | H | 20.0799
30815 | 19.011.0004-E | COMPRESSOR AR 335PCM 108CV (CI) | H | 10.264
30816 | 19.011.0005-C | COMPRESSOR AR 668PCM 175CV (CP) | H | 152.2442
30817 | 19.011.0005-D | COMPRESSOR AR 668PCM 175CV (CF) | H | 32.2385
30818 | 19.011.0005-E | COMPRESSOR AR 668PCM 175CV (CI) | H | 17.6032
30819 | 19.011.0006-C | GRUPO GERADOR 145OW, 110V; 3,4HP (CP) | H | 7.4075
30820 | 19.011.0006-D | GRUPO GERADOR 145OW, 110V; 3,4HP (CF) | H | 0.8376
30821 | 19.011.0006-E | GRUPO GERADOR 145OW, 110V; 3,4HP (CI) | H | 0.1051
30822 | 19.011.0007-C | GRUPO GERADOR 60/66KVA, 85CV (CP) | H | 65.973
30823 | 19.011.0007-D | GRUPO GERADOR 60/66KVA, 85CV (CF) | H | 10.7693
30824 | 19.011.0007-E | GRUPO GERADOR 60/66KVA, 85CV (CI) | H | 4.3825
30825 | 19.011.0009-C | GRUPO GERADOR 125/145KVA, 165CV (CP) | H | 135.435
30826 | 19.011.0009-D | GRUPO GERADOR 125/145KVA, 165CV (CF) | H | 18.366
30827 | 19.011.0009-E | GRUPO GERADOR 125/145KVA, 165CV (CI) | H | 5.0658
30828 | 19.011.0010-C | MAQUINA SOLDA ELETR. 375A (CP) | H | 10.5653
30829 | 19.011.0010-D | MAQUINA SOLDA ELETR. 375A (CF) | H | 1.3057
30830 | 19.011.0010-E | MAQUINA SOLDA ELETR. 375A (CI) | H | 0.27
30831 | 19.011.0011-C | MAQUINA DE SOLDA, DIESEL 33CV (CP) | H | 49.3735
30832 | 19.011.0011-D | MAQUINA DE SOLDA, DIESEL 33CV (CF) | H | 11.9635
30833 | 19.011.0011-E | MAQUINA DE SOLDA, DIESEL 33CV (CI) | H | 7.396
30834 | 19.011.0013-C | EQUIPAMENTO DE BRITAGEM 30M3/H (CP) | H | 838.5778
30835 | 19.011.0013-D | EQUIPAMENTO DE BRITAGEM 30M3/H (CF) | H | 448.0316
30836 | 19.011.0013-E | EQUIPAMENTO DE BRITAGEM 30M3/H (CI) | H | 366.3622
30837 | 19.011.0014-C | CILINDRO HIDR. DE 100T (CP) | H | 2.6299
30838 | 19.011.0014-E | CILINDRO HIDR. DE 100T (CI) | H | 2.1916
30839 | 19.011.0015-C | CILINDRO HIDR. DE 300T (CP) | H | 9.2607
30840 | 19.011.0015-E | CILINDRO HIDR. DE 300T (CI) | H | 7.7172
30841 | 19.011.0016-C | TALHA-GUINCHO MAN. 1500KG (CP) | H | 0.2425
30842 | 19.011.0016-E | TALHA-GUINCHO MAN. 1500KG (CI) | H | 0.2425
30843 | 19.011.0017-C | TALHA-GUINCHO MAN. 4000KG (CP) | H | 0.9959
30844 | 19.011.0017-E | TALHA-GUINCHO MAN. 4000KG (CI) | H | 0.9959
30845 | 19.011.0018-C | SERRA CIRC. MOTOR 5CV (CP) | H | 3.0817
30846 | 19.011.0018-D | SERRA CIRC. MOTOR 5CV (CF) | H | 0.4792
30847 | 19.011.0018-E | SERRA CIRC. MOTOR 5CV (CI) | H | 0.168
30848 | 19.011.0019-C | TEODOLITO ELETRONICO COM PRECISAO DE 9S(CP) | H | 2.5528
30849 | 19.011.0019-E | TEODOLITO ELETRONICO COM PRECISAO DE 9S(CI) | H | 1.7359
30850 | 19.011.0025-C | MOTO-SERRA GASOLINA (CP) | H | 4.1184
30851 | 19.011.0025-E | MOTO-SERRA GASOLINA (CI) | H | 0.0838
30852 | 19.011.0030-C | ROCADEIRA COSTAL MOTORIZADA (CP) | H | 4.4587
30853 | 19.011.0030-E | ROCADEIRA COSTAL MOTORIZADA (CI) | H | 0.2932
30854 | 19.011.0040-C | ROTATIVA P/EXECUCAO POCOS PROFUNDOS (CP) | H | 318.1558
30855 | 19.011.0040-D | ROTATIVA P/EXECUCAO POCOS PROFUNDOS (CF) | H | 178.2825
30856 | 19.011.0040-E | ROTATIVA P/EXECUCAO POCOS PROFUNDOS (CI) | H | 160.5941
30857 | 19.011.0045-C | RETIFICADOR SOLDA ELETRICA DE 430A (CP) | H | 16.0771
30858 | 19.011.0045-E | RETIFICADOR SOLDA ELETRICA DE 430A (CI) | H | 0.1451
30859 | 19.011.0050-C | EQUIPAMENTO C/CIRCUITO FECHADO DE TELEVISAO (CP) | H | 79.8573
30860 | 19.011.0050-E | EQUIPAMENTO C/CIRCUITO FECHADO DE TELEVISAO (CI) | H | 36.3376
30861 | 20.004.0033-B | ATERRO COMPACT. MEC.-RODOVIARIO | M3 | 1.6906
30862 | 20.005.0002-B | BASE ESTABILIZ. S/MIST.MAT.AASHO INTERM. | M3 | 9.3055
30863 | 20.005.0003-B | BASE ESTABILIZ. S/MIST.MAT.AASHO MODIF. | M3 | 10.2148
30864 | 20.009.0001-B | IMPRIMACAO BASE DE PAVIM., DER-RJ | M2 | 0.3317
30865 | 20.009.0002-B | PINTURA DE LIGACAO EXCL. MAT. (DER-RJ) | M2 | 0.2184
30866 | 20.090.0001-B | BRITAGEM DE ROCHA | M3 | 51.8097
30867 | 20.090.0005-B | EXTRACAO ROCHA | M3 | 18.2344
30868 | 20.091.0001-B | EXTRACAO AREIA DE RIO, DRAGAGEM | M3 | 5.9318
30869 | 20.175.0002-B | BARREIRA PRE-MOLD. EXT., CONCR. ARM. | M | 336.158
30870 | 20.181.0005-B | PROTECAO ESCOR. P/ LATERAL DE PISTA | UN | 5413.8134
30871 | 20.181.0006-B | PROTECAO ESCOR. P/ CENTRO DE PISTA | UN | 7095.1786
30872 | 20.183.0001-B | PROTECAO P/ VEICULOS EM VERGALHOES | M2 | 20.2109
30873 | 54.001.0007-B | TACO EM CANELA 2,5 X 10 X 10CM | UN | 0.5246
30874 | 54.001.0010-B | ACO CA-50 DIAM. 5/8" A 1" (MEDIA) | KG | 3.4265
30875 | 54.001.0011-B | ACO CA-50,DIAMETRO DE 32MM (1.1/4"),MEDIA | KG | 3.4265
30876 | 54.001.0013-B | ACO CA-50B, DIAM. DE 1/4" E 1/2" (MEDIA) | KG | 3.915
30877 | 54.001.0069-B | PREPARO CHAPA ACO 16 P/PLACA SINALIZACAOVERTICAL,INCL.CORTETRATAMENTO DESENGORDURANTE E FORN.DA CHAPA | M2 | 73.6295
30878 | 54.001.0070-B | PINTURA A PISTOLA S/PLACA ACO 16,C/PRIMER SINT.SURFACE SINT.ESMALTE SINT.C/TANTAS DEMAOS NECESSARIAS AO SEU BOM ACAB. | M2 | 10.5315
30879 | 54.001.0071-B | REVEST. DE PLACAS DE ACO P/SINALIZACAO VERTICAL C/PELICULA REFLETIVA GRAU TECNICO E PELICULA P/LEGENDA.FORN.E COLOC. | M2 | 198.3928
30880 | 54.001.0073-B | MONTAGEM PLACA ACO P/SINALIZACAO VERT.POSTE CONCR.ARMADO INCL.FIX.CASTANHAS DUPLAS,FITA ARQUIAR/PARAFUSOS.FORN.E COLOC. | M2 | 22.0371
30881 | 54.001.0074-B | PECA MACARANDUBA DE 3"X3" PARA FIX.DAS PLACAS DE SINALIZACAO VERTICAL (1 OU 2 POSTES DE MADEIRA) | M2 | 56.2483
30882 | 54.001.0077-B | FIXACAO DE PLACA DE SINALIZACAO DE RODOVIAS C/PARAFUSO 5/16"X4",FIXADA EM 1 OU 2POSTES,INCL.PINT.FORN.E COLOC. | M2 | 31.078
30883 | 54.001.0081-B | REVEST.PLACAS ACO P/SINALIZ.VERT.C/PELICULA REFL.GRAU TECNICO,GRAU ALTA INTENSIDADE/PELICULA P/LEGENDA.FORN.E APLIC. | M2 | 205.3937
30884 | 54.001.0082-B | REVESTIMENTOS PLACAS ACO P/SINALIZACAO VERT.C/PELICULA REFL.GRAU TECNICO,GRAU DIAMANTE/PELICULA P/LEGENDA.FORN.E APLIC. | M2 | 202.347
30885 | 54.001.0100-B | FORMAS MADEIRA P/MOLDAGEM, INCL. ESCOR. | M2 | 66.028
30886 | 54.001.0104-B | VAC-ALL ASPIRADORA MEC.ARMAZENAGEM 8,6M3 | UN | 929517.2552
30887 | 54.001.0117-B | WAGON DRILL. | UN | 30594.488
30889 | 54.001.0126-B | USINA DE SOLOS CAPACIDADE 540T/H,MOTOR 100CV | UN | 823938.8778
30890 | 54.001.0127-B | ESCAVADEIRA DE ESTEIRA CLAM-SHELL,0,38M3 | UN | 709146.3452
30891 | 54.001.0128-B | ESCAVADEIRA DE ESTEIRA CLAM-SHELL,0,57M3 | UN | 709146.3452
30892 | 54.001.0129-B | ESCAVADEIRA DE ESTEIRA DRAGLINE, 0,76M3. | UN | 898251.6535
30893 | 54.001.0132-B | ARRUELA BORR.P/FLANGE 350MM. | UN | 17.0954
30894 | 54.001.0133-B | ARRUELA BORR.P/FLANGE 400MM. | UN | 18.7775
30895 | 54.001.0134-B | ARRUELA BORR.P/FLANGE 500MM. | UN | 19.5738
30896 | 54.001.0135-B | ARRUELA BORR.P/FLANGE 600MM. | UN | 22.4382
30897 | 54.001.0136-B | ARRUELA BORR.P/FLANGE 700MM. | UN | 22.903
30898 | 54.001.0137-B | ARRUELA BORR.P/FLANGE 800MM. | UN | 27.5411
30899 | 54.001.0138-B | ARRUELA BORR.P/FLANGE 900MM. | UN | 30.0057
30900 | 54.001.0139-B | ARRUELA BORR.P/FLANGE 1000MM. | UN | 35.3688
30901 | 54.001.0140-B | ARRUELA BORR.P/FLANGE 1200MM. | UN | 39.2831
30902 | 54.001.0141-B | PARAFUSO P/FLANGE 24X100MM. | UN | 5.4161
30903 | 54.001.0142-B | PARAFUSO P/FLANGE 27X120MM. | UN | 7.357
30904 | 54.001.0143-B | PARAFUSO P/FLANGE 30X130MM. | UN | 16.6549
30905 | 54.001.0144-B | PARAFUSO P/FLANGE 33X130MM. | UN | 19.408
30906 | 54.001.0145-B | PARAFUSO P/FLANGE 36X140MM. | UN | 24.9143
30907 | 54.001.0146-B | PARAFUSO P/FLANGE 39X150MM. | UN | 30.421
30908 | 54.001.0147-B | PARAFUSO P/FLANGE 45X180MM. | UN | 52.5371
30909 | 54.001.0150-B | ARRUELA BORRACHA PARA FLANGE 450MM. | UN | 19.1688
30910 | 54.001.0151-B | ARRUELA DE BORRACHA PARA FLANGE 1400MM | UN | 43.6047
30911 | 54.001.0152-B | ARRUELA DE BORRACHA PARA FLANGE 1500MM | UN | 48.4006
30912 | 54.001.0154-B | DESGASTE DE DENTES E PORTA DENTES | UN | 3.7072
30913 | 54.001.0160-B | TELA DE ARAME GALVANIZADO,REVESTIDO EMPVC,FIO Nº 12 DE 75MM | M2 | 20.8505
30914 | 55.001.0010-B | PINUS, PECA 1 X 7CM | M | 0.615
30915 | 55.001.0011-B | PINUS, PECA 2,5 X 5CM | M | 0.8537
30916 | 55.001.0012-B | PINUS, PECA 2,5 X 10CM | M | 1.7445
30917 | 55.001.0013-B | PECA DE PINUS, P/M3 | M3 | 611.007
30918 | 55.010.0001-B | CUSTO HORA P/ESCAV.,CONCRETAGEM E POSICIONAMENTO DA GAIOLA DE PAREDE DIAFRAGMA | H | 1297.32
30919 | 55.010.0003-B | TUBO CONCR.DIAM.DE 500MM,INCL.FORN. | M | 121.0663
30920 | 55.019.0010-B | LIMPEZA MANUAL DE GALERIA CIRC. | UN | 77.4972
30921 | 55.100.0002-B | COMPOSICAO BASICA-ENSAIO DE LABORATORIO | UN | 104.0264
30922 | 55.100.0003-B | PERFURACAO MANUAL, PRODUCAO MEDIA 2,0M/H | H | 64.1095
30923 | 55.100.0004-B | PERFURACAO MANUAL, PRODUCAO MEDIA BRUTAEM TORNO DE 0,50M/H | H | 65.2484
30924 | 55.100.0005-B | CUSTO HORARIO PRODUTIVO - DIAMANTE | H | 338.863
30925 | 55.100.0006-B | LEVANTAMENTO POLIGONAL EM TER. DE OROGRAFIA ACIDENTADA, VEG. E EDIF. DENSAS | M2 | 1571.9978
30926 | 55.100.0017-B | FASE DE CAMPO P/LOCACAO DE ESTRADAS C/OROGRAFIA NAO ACIDENTADA E VEG. LEVE | KM | 7537.5539
30927 | 55.100.0019-B | NIVEL DE EIXO-ESTRADA EM TER. DE OROGRAFIA NAO ACIDENTADA E VEG. DENSA | KM | 309.5241
30928 | 55.100.0023-B | NIVEL OFF-SETS EM TER. DE OROGRAFIA NAOACIDENTADA E VEG. LEVE | KM | 736.8791
30929 | 55.100.0027-B | LEVANTAMENTO DE SECAO DE ESTRADA EM TER.DE OROGRAFIA NAO ACIDENTADA E VEG. LEVE | KM | 658.9007
30930 | 55.100.0029-B | LOCACAO DE OFF-SET EM TER. DE OROGRAFIANAO ACIDENTADA E VEG. DENSA | KM | 366.2939
30931 | 55.100.0031-B | FASE DE ESCRITORIO P/LOCOMOCAO DE ESTRADAS C/OROGRAFIA NAO ACIDENTADA | KM | 1052.399
30932 | 55.100.0032-B | CUSTO HORA PRODUTIVO - WIDIA SOLO | H | 187.0704
30933 | 55.100.0033-B | CUSTO HORA PRODUTIVO - WIDIA ALT. | H | 194.5407
30934 | 55.100.0034-B | CUSTO HORA PRODUTIVO - WIDIA ROCHA | H | 173.6822
30935 | 55.100.0035-B | CUSTO HORA PRODUTIVO DE PERCUSSAO | H | 102.7157
30936 | 55.100.0036-B | CUSTO HORARIO PRODUTIVO P/PERF. C/EQUIP.TIPO WAGON DRILL, INCL.EQUIPE E MAT. | H | 202.8938
30937 | 55.100.0037-B | CUSTO HORARIO IMPRODUTIVO - WAGON DRILL | H | 103.879
30938 | 55.100.0038-B | CUSTO HORARIO PRODUTIVO P/PERF. C/EQUIP.TIPO ROC-600, INCL. EQUIPE E MAT. | H | 376.9086
30939 | 55.100.0039-B | CUSTO IMPRODUTIVO - WAGON DRILL | H | 129.0832
30940 | 55.100.0046-B | JANELA CORRER C/2 FOLHAS, DE 150 X 150 X3,5CM | UN | 1117.2315
30941 | 55.100.0047-B | JANELA CORRER C/ 4 FOLHAS, DE 200 X 150X 3,5CM | UN | 1475.7015
30942 | 55.100.0048-B | JANELA GUILHOTINA DE CEDRO, DE 100 X 150X 3CM | UN | 681.093
30943 | 55.100.0049-B | JANELA GUILHOTINA DE CEDRO, DE 120 X 150X 3CM | UN | 818.5065
30944 | 55.100.0050-B | JANELA GUILHOTINA DE CEDRO, DE 150 X 150X 3CM | UN | 1033.5885
30945 | 55.100.0051-B | PORTA FRISOS, DE 80 X 210 X3,5CM | UN | 517.7
30946 | 55.100.0052-B | EQUIPAMENTO ROTATIVO DE DESOBSTRUCAO DEGALERIAS, TIPO BUCKET MACHINE, CONSID. APENAS A MANUTENCAO E MAT. DE OPER. (CP) | H | 8.3785
30947 | 55.100.0056-B | CORTE E REMOCAO DO PAV.,APICOAMENTO DA LAJE,FORMAS E CONCRETAGEM DOS BERCOS C/CONCR.FCK>=25MPA - 24H, UTILIZ. GRAUTH | M | 296.8876
30948 | 55.100.0058-B | VALOR P/CUSTO DE MATERIA PRIMA NACIONAL | UN | 481.2016
30949 | 55.100.0059-B | HORA PRODUTIVA (CP) DE CHASSIS DE CAMINHAO 7,5T, C/MOTORISTA | H | 120.5303
30950 | 55.100.0060-B | HORA IMPRODUTIVA C/MOTOR FUNCIONANDO (CF) DE CHASSIS DE CAMINHAO 7,5T, C/MOTORISTA | H | 51.9298
30951 | 55.100.0061-B | HORA IMPRODUTIVA C/MOTOR PARADO (CI) DECHASSIS DE CAMINHAO 7,5T, C/MOTORISTA | H | 43.5243
30952 | 55.100.0063-B | TELA GALVANIZADA 7,5CM | M2 | 15.9
30953 | 55.100.0064-B | ARAME GALV. Nº 10 | KG | 5.9584
30954 | 55.100.0065-B | SISMOGRAFO,CONTROLE DE BARULHO,CONTROLEDE PARTICULAS, CONTROLE DE GASES | UN | 2.3282
30955 | 55.100.0067-B | SINALIZACAO, LIMP. E CONSERVACAO DA AREAADJACENTE, COLURB, SEGUROS, TELAS, LONAS, CORDAS, PAIOIS, MANGUEIRAS, ETC | UN | 1692.7329
30956 | 55.100.0068-B | PERFIL "H" DE ACO CARBONO, P/USOS GERAIS,PADRAO AMERICANO, COMPR.USUAL, PRECO DEUSINA, DE 6"X6". FORN. | KG | 2.0682
30957 | 55.100.0069-B | PERFIL "U" DE ACO CARBONO, P/USOS GERAIS, PADRAO AMERICANO, COMPR. USUAL, PRECODE USINA, DE 6"X2". FORN. | KG | 2.0151
30958 | 55.100.0070-B | BARRA CHATA DE ACO CARBONO, P/USOS GERAIS, PADRAO AMERICANO, FABRICACAO USUAL, PRECO DE USINA, DE 5" X 1/2". FORN. | KG | 1.8657
30959 | 55.100.0071-B | IMPLANTACAO DE PLACAS DE SINALIZACAO VERTICAL EM RODOVIAIS, INCL.TRANSP.,C/MOTORISTA,P/DUAS CASTANHAS. | M2 | 31.0859
30960 | 55.100.0072-B | IMPLANTACAO DE PLACAS DE SINALIZACAO VERTICAL EM RODOVIAS,INCL.TRANSP.C/MOTORISTA,P/UM OU DOIS POSTES DE MADEIRA DE LEI | M2 | 44.0153
30961 | 58.002.0138-B | USINAGEM DE BRITA PARA OBTENSAO DE BRITAGRADUADA SENDO O PRECO REFERIDO AO M3 BRITA GRAD. COMPARTADA | M3 | 3.3515
30962 | 58.002.0150-B | FORMA METALICA P/CONCRETO,C/FORNECIMENTO,CONFECCAO,MONTAGEM E DESMONTAGEM COM 25VEZES UTILIZACAO,ENCLUS.ESCORAMENTO | M2 | 26.8059
30963 | 58.002.0155-B | MEIO FIO DE CONC. SIMPLES(FCK-15 MPA), MOLDADO NO LOCAL, TIPO DER-RJ, MED. 0,15MBASE, ALT. 0,30M. FORN.,ESCAV.E REATER. | M | 48.3452
30964 | 58.002.0304-B | ALUGUEL HORARIO PRODUTIVO DE LAMA ASFALTICA COMPREENDENDO APENAS DEPRECIACAO, JUROS E MANUTENCAO (EXCLUSIVE OPERACAO) | H | 111.5613
30965 | 58.002.0306-B | DISTANCIOMETRO ELETRONICO ACOPLADO A TEODOLITO | H | 7.6584
30966 | 58.002.0307-B | NIVEL WILD-NA-Z | H | 0.8424
30967 | 58.002.0313-B | FORN. E COLOC. EM ENCOSTA DE MARCOS TOPOGRAFICOS DE CONCRETO COM PINO DE REFERENCIA DE LATAO | UN | 56.754
30968 | 58.002.0315-B | BASE DE BRITA CORRIDA, INCLUSIVE FORNECIMENTO DOS MATERIAIS, MEDIDA APOS A COMPACTACAO | M3 | 66.8562
30969 | 58.002.0316-B | REVESTIMENTO DO CONCRETO BETUMINOSO USINADO A QUENTE COM 5CM DE ESPESSURA EXCLUIDO O TRANSPORTE DA USINA PARA A PISTA | M2 | 28.1278
30970 | 58.002.0318-B | REGULARIZACAO DE SUB-LEITO DE ACORDO COMO DER-RJ EXCLUSIVE TRANSPORTE E ESCAVACAO DE CORRETIVOS | M2 | 1.189
30971 | 58.002.0319-B | IMPRIMACAO BASE DE PAVIMENTACAO DE ACORDO COM AS INSTRUCOES PARA EXECUCAO DO DER-RJ | M2 | 4.1622
30972 | 58.002.0322-B | PAVIMENTACAO COM PARALELEPIPEDOS SENDO REJUNTAMENTO COM BETUME E CASCALINHO | M2 | 82.3133
30973 | 58.002.0325-B | CAPA SELANTE C/APLICACAO ASFALTO NIPROPORCAO 1,1 A 1,4 LITROS/M2, DISTRIBUICAO AGREGADOS (5 A 15KG/M2) COMPACT-ROLO | M2 | 4.792
30974 | 58.002.0326-B | PINTURA DE LIGACAO DE ACORDO COM AS INSTRUCOES PARA EXECUCAO DO DER-RJ | M2 | 1.0763
30975 | 58.002.0327-B | MEIO-FIO RETO DE CONCRETO SIMPLES(FCK=15MPA) DE 0,15M NA BASE 0,45M DE ALTURA REJUNT.ARGAM.CIM.AR.1:3,5 | M | 70.8635
30976 | 58.002.0328-B | MEIO-FIO DE CONCRETO SIMPLES(FCK=13,5MPA) TIPO DER-RJ, 0,15M BASE 0,30M ALTURA REJUNTAMENTO CIM. AREIA 1:3,5 | M | 48.4331
30977 | 58.002.0329-B | CUSTO PRODUTIVO DE PARALISACAO, DESLOC.OU INST. DE EQUIPAMENTO DE SONDAGEM A PERCUSSAO, INC. O EQUIP. E A EQUIPE A DISP. | H | 84.4607
30978 | 58.002.0330-B | CUSTO IMPRODUTIVO PARALISACAO,DESLOCAMENTOS/INSTALACAO DE EQUIPAM.SONDAGEM ROTATIVA C/EQUIPAMENTO/EQUIPE OPERACAO | H | 91.1244
30979 | 58.002.0331-B | MOLDAGEM E COLETA CORPO DE PROVA DE CONCRETO, EXEC.POR FIR | UN | 41.0904
30980 | 58.002.0332-B | MOLDAGEM E COLETA CORPO DE PROVA DE CONCRETO, CONSIDERANDO O TRANSPORTE PARA UMADISTANCIA DE ATE 100KM | UN | 65.6279
30981 | 58.002.0333-B | MOLDAGEM E COLETA DE CORPO DE PROVA DE CONCRETO EXECUTADO POR FIRMA ESPECIALIZADA COM TRANSPORTE ATE 250KM | UN | 140.1169
30982 | 58.002.0336-B | CONFECCAO DE RAMPA DE TERRA PARA SUBIDAE DESCIDA DE EQUIPAMENTO PRESADO EM CARRETA | UN | 31.797
30983 | 58.002.0337-B | REVESTIMENTO TIPO LAMA ASFALTICA FINA CONFORME INSTRUCAO DER-RJ,EXCLUSIVE FORNECIMENTO E TRANSPORTE MATERIAIS | M2 | 2.4357
30984 | 58.002.0339-B | BARRA ACO CA-25 REDONDA SEM SALIENCIA OUMOSSA, DIAMETRO DE 6,3MM A 8,0MM (1/4 A5/16) | KG | 4.0789
30985 | 58.002.0343-B | LIMPEZA SUPERFICIE METALICA,EM PONTES,VIADUTOS OU ESTRUTURA SEMELHANTE,UTILIZ.LIXADEIRA/RASPADEIRA,PRODUCAO DE 280M2/M | M2 | 28.842
30986 | 58.002.0350-B | ASSENTAMENTO DE TUBULACAO DE CHAPA DE ACO DE 1/4" ESPESSURA COM 6,00M DE COMPRIMENTO,400MM DIAMETRO,SOLDA,EXCLUS.TUBOS | M | 62.8079
30987 | 58.002.0352-B | TUBO CA-1 CONC.ARM.P/GALERIAS AGUAS PLUVIAIS COM 1,00M DIAM.FORN.MAT.C/CIM/AREIA1:4. FORNEC.E ASSENTAM. | M | 431.5772
30989 | 58.002.0355-B | CRAVACAO DE PERFIL DE ACO I DE 10" E 12" | M | 70.1173
30991 | 58.002.0357-B | CRAVACAO DE ESTACA DE EUCALIPTO COM DIAMETRO 25CM,EXCLUSIVE ESTACA | M | 61.1699
30993 | 58.002.0376-B | PERFURACAO ROTATIVA COM COROA DE WIDIA EM SOLO,DIAMETRO,NX,HORIZONTAL,INCLUSIVEDESLOCAMENTO E INSTALACOES | M | 117.2438
30994 | 58.002.0400-B | TUBO CONCRETO SIMPLES CLASSE C-1 P/COLETOR AGUAS PLUVIAIS DE 0,40M DIAMETRO INCLUS.FORN.MAT.CIM/AREIA 1:4.FORN.E ASSENT. | M | 89.6392
30995 | 58.002.0401-B | TUBO CONCRETO SIMPLES C-1 P/AGUAS PLUVIAIS DE 0,60M, DIAMETRO C/FORNEC.MATERIAISP/REJUNTAM.FORN. E ASSENTAM. | M | 155.2135
30996 | 58.002.0402-B | TUBO CA-1 CONC.ARMADO P/GALERIAIS AGUASPLUVIAIS C/0,80M DIAM. FORN.MATERIAIS COM AREIA+CIMENTO 1:4.FORNEC.E ASSENTAM. | M | 254.4665
30997 | 58.002.0407-B | CAIBRO 2" X 3" | M | 7.5677
30998 | 58.002.0412-B | TACO DE ALVENARIA (2,5 X 10 X 20)CM | UN | 1.0493
31000 | 58.002.0425-B | PINTURA INTERNA/EXTERNA SOBRE FERRO C/TINTA ALQUIDICA ESMALT.BRILH.EQUIV.LAGOLINE,INCL.LIMP.LIXAM.APLIC.ZARCAO 2 DEMAOS | M2 | 18.8509
31001 | 58.002.0428-B | MACARANDUBA APARELHADA 3" X 9" | M | 40.8
31002 | 58.002.0429-B | MACARANDUBA APARELHADA 1,5 X 4,0CM | M | 1.956
31003 | 58.002.0430-B | MACARANDUBA APARELHADA 2,0 X 10,0CM | M | 12.12
31004 | 58.002.0431-B | MACARANDUBA APARELHADA 1.1/2" X 3" | M | 6.828
31005 | 58.002.0432-B | MACARANDUBA APARELHADA 3" X 12" | M | 51.48
31006 | 58.002.0433-B | MACARANDUBA APARELHADA 3" X 3" | M | 11.712
31007 | 58.002.0434-B | MACARANDUBA APARELHADA 3" X 4.1/2" | M | 18.84
31008 | 58.002.0435-B | MACARANDUBA APARELHADA 3" X 6" | M | 25.74
31009 | 58.002.0436-B | MACARANDUBA APARELHADA 2" X 3" | M | 9.0812
31011 | 59.003.0010-B | PINUS,PECA 1" X 12" E 1" X 9" | M2 | 17.0199
31012 | 59.003.0050-B | ESTACA MANGUE | UN | 0.6888
31013 | 59.003.0060-B | CONCRETO 15MPA COM BRITA 0.FORNECIMENTO. | M3 | 170.6842

## SCO 04-2019 (hidden)
código | descrição | unidade | preços
ES 10.99.0300 | ESQUADRIAS, ARMARIOS, BANCAS E BALCOES DE MADEIRA COM REVESTIMENTO EM LAMINADO MELAMINICO TEXTURIZADO, COM ESPESSURA 1,3MM. FORNECIMENTO E INSTALACAO. | M2 | 1514.37
ES 32.07.0500 | DECK EM MADEIRA PLASTICA PEAD (POLIETILENO DE ALTA DENSIDADE) 100% RECICLAVEL POLY RIO OU SIMILAR, PERFIL 100X30MM GOIVETADO PARA ENCAIXAR OS ESPACADORES PARA A FIXACAO DA FORRACAO MODOS QUE O PARAFUSO NAO FIQUE APARENTE E 50X25MM TRANSVERSAIS PARA GRANZEPE, OS GRANZEPES DEVEM SER APOIADOS SOBRE UMA BASE ESTRUTURAL. FORNECIMENTO E INSTALACAO. | M2 | 576.79
BP 10.20.0150 | PAVIMENTACAO COM BLOCOS VAZADOS DE CONCRETO, MEDINDO: (50X50X10)CM, ASSENTES EM CAMADAS DE AREIA GROSSA DE 2CM, EXCLUSIVE PREPARO DO TERRENO, CONCREGRAMA CGD, NEO-REX OU SIMILAR. FORNECIMENTO E ASSENTAMENTO. | M2 | 113.84
AP 55.05.0150 | FILTRO TERMOPLASTICO, COM AREIA (100KG), PARA BOMBA COM MOTOR MONOFASICO OU TRIFASICO, COM VAZAO DE 4100L/H, EXCLUSIVE ESTA, MODELO 19 TP-2, JACUZZI OU SIMILAR. FORNECIMENTO. | UN | 2778
IP 45.10.0050 | COLOCACAO DE RELE FOTOELETRICO INDIVIDUAL, COM BASE EM POSTE (ACO OU CONCRETO) DE ACORDO COM O PADRAO DA RIOLUZ; EXCLUSIVE FORNECIMENTO DO RELE E BASE. | UN | 18.97
PJ 10.30.0300 | ESPECIES VEGETAIS COM ALTURA DE (0,40 A 2,00)M, TIPO ARBUSTO PHILODENDRON BIPINNATIFIDUM (BANANA DE MACACO), AGAVE AMERICANA (PITA AZUL), AGAVE AMERICANA MARGINATA (AGAVE), CODIAEUM VARIEGATUM (CROTON), COLOCASIA ESCULENTA (INHAME BRANCO), CORDIA LUTEA (CORDIA AMARELA), DRACAENA FRAGANS (COQUEIRO DE VENUS, PAU D'AGUA), LIGUSTRUM SINENSI (LIGUSTRO CHINES), MUSA COCCINEA (BANANEIRA FLORIDA, BANANEIRA VERMELHA), MYRTHUS COMMUNS (MURTA), NERIUM OLEANDER (ESPIRRADEIRA), PHILODENDRON SELLOUM (GUAIMBE), PHILODENDRON SPECIOSUM (FILODENDRO IMPERIAL), PHILODENDRON WILSONII (FILODENDRO), POLYSCIAS FRUTICOSA (ARVORE DA FELICIDADE), RHODODENDRON X SIMSII (AZALEIA BELGA), SENNA ALATA (MARIA PRETA), STENOLOBIUM STANS/TECOMA STANS (IPE DE JARDIM) OU SIMILAR. FORNECIMENTO. | UN | 18
PJ 10.60.0152 | ESPECIES VEGETAIS COM ALTURA DE (6,00 A 7,00)M TIPO PALMEIRA SYAGRUS ROMANZOFFIANA (BABA-DE-BOI / GERIVA); AIPHANES CARYOTIFOLIA (PALMEIRA "SPINE"); LIVISTONIA CHINENSIS (LEQUE DA CHINA / FALSA LATANIA); ROYSTONEA OLERACEA (PALMEIRA REAL) OU SIMILAR. FORNECIMENTO. | UN | 228
PJ 25.13.0900 | PLACA ORIENTATIVA, EM TUBO DE ACO ARBONO, PINTURA NO PROCESSO ELETROSTATICO - ACADEMIA DA TERCEIRA IDADE. FORNECIMENTO E INSTALACAO. | UN | 2071.91
PJ 25.13.1100 | SIMULADOR DE CAMINHADA, TRIPLO CONJUGADO, EM TUBO DE ACO ARBONO, PINTURA NO PROCESSO ELETROSTATICO - ACADEMIA DA TERCEIRA IDADE. FORNECIMENTO E INSTALACAO. | UN | 4746.29
PJ 25.20.0600 | BICICLETARIO EM CHAPA GALVANIZADA NO 14 E TUBOS GALVANIZADOS (EXTERNA E INTERNAMENTE) DE 1 1/2" E ESPESSURA DE PAREDE DE 1/8", COM 6 VAGAS, CONFORME PROJETO SMAC. FORNECIMENTO E COLOCACAO. | UN | 2077.42
PJ 40.05.0215 | TRANSPLANTE DE ARVORES/PALMEIRAS COM DAP ENTRE 10CM A 20CM E ALTURA ENTRE 4,00M A 8,00M, INCLUINDO ARRANCAMENTO, REPLANTIO CONSIDERANDO ABERTURA DE COVA DE (140 X 140 X 80)CM, TERRA ESTRUMADA, ESCORAMENTO COM ESTACA DE MADEIRA E RETIRADA DO MATERIAL EXCEDENTE, IRRIGACAO 1 VEZ/DIA DURANTE 30 DIAS, EXCLUSIVE TRANSPORTE DA ESPECIE, TENTO, DEMOLICAO E RECOMPOSICAO DE PASSEIO. | UN | 960.9
PJ 24.20.0600 | BICICLETARIO EM CHAPA GALVANIZADA NO 14 E TUBOS GALVANIZADOS (EXTERNA E INTERNAMENTE) DE 1 1/2" E ESPESSURA DE PAREDE DE 1/8", COM 6 VAGAS, CONFORME PROJETO SMAC. FORNECIMENTO E COLOCACAO.(DESONERADO) | MOD | 1970.63
PJ 25.13.0300 | ALONGADOR COM TRES ALTURAS CONJUGADO, EM TUBO DE ACO CARBONO, PINTURA NO PROCESSO ELETROSTATICO - ACADEMIA DA TERCEIRA IDADE. FORNECIMENTO E INSTALACAO. | UN | 2289.09
PJ 25.13.0400 | ESQUI TRIPLO CONJUGADO, EM TUBO DE ACO ARBONO, PINTURA NO PROCESSO ELETROSTATICO - ACADEMIA DA TERCEIRA IDADE. FORNECIMENTO E INSTALACAO. | UN | 5708.52
PJ 25.13.0600 | REMADA SENTADA, EM TUBO DE ACO ARBONO, PINTURA NO PROCESSO ELETROSTATICO - ACADEMIA DA TERCEIRA IDADE. FORNECIMENTO E INSTALACAO. | UN | 2382.29
PJ 25.13.1000 | PRESSAO DE PERNAS TRIPLO CONJUGADO, EM TUBO DE ACO ARBONO, PINTURA NO PROCESSO ELETROSTATICO - ACADEMIA DA TERCEIRA IDADE. FORNECIMENTO E INSTALACAO. | UN | 3230.34
PJ 25.13.1200 | SURF DUPLO CONJUGADO, EM TUBO DE ACO ARBONO, PINTURA NO PROCESSO ELETROSTATICO - ACADEMIA DA TERCEIRA IDADE. FORNECIMENTO E INSTALACAO. | UN | 2605.34
IT 24.04.0065 | ELETRODUTO DE PVC RIGIDO, DIAMETRO DE 2", INCLUSIVE CONEXOES E EMENDAS, EXCLUSIVE ABERTURA E FECHAMENTO DE RASGO. FORNECIMENTO E INSTALACAO.(DESONERADO) | M | 11.53

## SCO_INS_05-2018 (hidden)
código | re-utilizado | descrição | unidade | preços 05/18
EVE000050 |  | 3% INCIDENTE SOBRE MAO DE OBRA COM ENCARGOS SOCIAIS PARA COBRIR DESPESAS DE EPI E FERRAMENTAS | % | 0
EVE000100 |  | 5% INCIDENTE SOBRE MAO DE OBRA DE OPERACAO COM ENCARGOS SOCIAIS PARA COBRIR DESPESAS DE EPI | % | 0
EVE000150 |  | DESPESAS DIVERSAS - EQUIVALENTE EM HORA DE ENGENHEIRO JUNIOR AO ELEMENTAR MOI001550 | H | 68.69
EVE000190 |  | MONTAGEM / DESMONTAGEM DE ELEVADOR DE OBRA - EQUIVALENTE EM HORA DE AJUDANTE AO ELEMENTAR MOI000050 | H | 14.33
EVE000200 |  | PERDA EM AREIA GROSSA - 3% - EQUIVALENTE AO ELEMENTAR MAT006100 | M3 | 60.47
EVE000250 |  | PERDA EM AREIA GROSSA - 5% - EQUIVALENTE AO ELEMENTAR MAT006100 | M3 | 60.47
EVE000300 |  | PERDA EM BRITA 0 - 3% - EQUIVALENTE AO ELEMENTAR MAT018450 | M3 | 99.65
EVE000350 |  | PERDA EM BRITA 0 - 5% - EQUIVALENTE AO ELEMENTAR MAT018450 | M3 | 99.65
EVE000400 |  | PERDA EM BRITA 1 - 3% - EQUIVALENTE AO ELEMENTAR MAT018500 | M3 | 79.79
EVE000450 |  | PERDA EM BRITA 1 - 5% - EQUIVALENTE AO ELEMENTAR MAT018500 | M3 | 79.79
EVE000500 |  | PERDA EM BRITA 2 - 3% - EQUIVALENTE AO ELEMENTAR MAT018550 | M3 | 79.06
EVE000550 |  | PERDA EM BRITA 2 - 5% - EQUIVALENTE AO ELEMENTAR MAT018550 | M3 | 79.06
EVE000600 |  | PERDA EM CAL HIDRATADA - 5% - EQUIVALENTE AO ELEMENTAR MAT026700 | KG | 0.32
EVE000650 |  | PERDA EM CIMENTO BRANCO - 5% - EQUIVALENTE AO ELEMENTAR MAT033600 | KG | 1.66
EVE000700 |  | PERDA EM CIMENTO CP-32 - 5% - EQUIVALENTE AO ELEMENTAR MAT033700 | KG | 0.35
EVE000750 |  | PERDA EM GESSO ESTUQUE - 5% - EQUIVALENTE AO ELEMENTAR MAT064000 | KG | 1.07
EVE000800 |  | PERDA EM PERFIL DE ACO CARBONO TIPO "H", DE 6"X6" - 5% - EQUIVALENTE AO ELEMENTAR MAT095450 | KG | 4.2
EVE000850 |  | PERDA EM PERFIL DE ACO TIPO TRILHO TR-37 OU SIMILAR, USADO - 5% - EQUIVALENTE AO ELEMENTAR MAT141550 | KG | 3
EVE000900 |  | PERDA EM PO-DE-PEDRA - 3% - EQUIVALENTE AO ELEMENTAR MAT105050 | M3 | 53.04
EVE000950 |  | PERDA EM SAIBRO - 5% - EQUIVALENTE AO ELEMENTAR MAT123450 | M3 | 55.43
EVE001000 |  | PERDA EM TERRA PRETA PARA EMBOCO - 5% - EQUIVALENTE AO ELEMENTAR MAT135650 | M3 | 60.45
EVE001050 |  | PERDA EM TIRANTE - 10% (SOBRE O ACO CA-50, 25MM) - EQUIVALENTE AO ELEMENTAR MAT000950 | KG | 2.51
EVE001100 |  | PERDA EM TIRANTE - 10% (SOBRE O ACO CA-50, 32MM) - EQUIVALENTE AO ELEMENTAR MAT001000 | KG | 2.47
EVE900150 |  | DESPESAS DIVERSAS - EQUIVALENTE EM HORA DE ENGENHEIRO JUNIOR AO ELEMENTAR MOI901550 (DESONERADO) | H | 58.92
IEQ000023 |  | AERADOR MECANICO SUPERFICIAL DE 3,0CV, DE FLUXO DESCENDENTE, ALTA ROTACAO, PARA SANEAMENTO | UN | 8625
IEQ000026 |  | AERADOR MECANICO SUPERFICIAL DE 15,0CV, DE FLUXO DESCENDENTE, ALTA ROTACAO, PARA SANEAMENTO | UN | 14697
IEQ000029 |  | AERADOR MECANICO SUPERFICIAL DE 25,0CV, DE FLUXO DESCENDENTE, ALTA ROTACAO, PARA SANEAMENTO | UN | 18446
IEQ000032 |  | AERADOR MECANICO SUPERFICIAL DE 30,0CV, DE FLUXO DESCENDENTE, ALTA ROTACAO, PARA SANEAMENTO | UN | 21390
IEQ000050 |  | AMPERIMETRO DE (96X96)MM, ESCALA DE 0 A 500A | UN | 121
IEQ000100 |  | ANDAIME SUSPENSO TIPO LEVE, ALTURA DE 45M, ALUGUEL | MÊS | 300
IEQ000150 |  | ANDAIME SUSPENSO TIPO PESADO, PARA REVESTIMENTO, ALTURA 30M, ALUGUEL | MÊS | 34
IEQ000200 |  | AQUECEDOR ELETRICO, AUTOMATICO, CAPACIDADE 200L | UN | 1895.25
IEQ000250 |  | AR CONDICIONADO, DE 7500BTU'S | UN | 757.24
IEQ000300 |  | AR CONDICIONADO, DE 21000BTU'S | UN | 2345
IEQ000350 |  | BALANCA, COM INDICADOR ELETRONICO, MODELO 810-RP, CAPACIDADE PARA 60T, TOLEDO OU SIMILAR | UN | 56500
IEQ000400 |  | BANCADA DE SERRA COMPLETA COM CHAVE LIGA/DESLIGA, REGULAGEM DE CORTE, 5CV, II POLOS, 220/380 V, IP54 | UN | 3279.52
IEQ000430 |  | ALUGUEL DE BANHEIRO QUIMICO MODELO LUXO, TRANSPORTE IDA E VOLTA, MANUTENCAO E HIGIENIZACAO 3XSEMANA | UN.MÊS | 980
IEQ000450 |  | BATE ESTACAS DE QUEDA SIMPLES, SOBRE ROLOS, MOTOR A DIESEL, COM MARTELO DE 0,6 A 0,8T | UN | 138000
IEQ000500 |  | BATE ESTACAS DE QUEDA SIMPLES, SOBRE ROLOS, MOTOR A DIESEL, COM MARTELO DE 1,5 A 2,2T | UN | 172000
IEQ000550 |  | BATE ESTACAS DE QUEDA SIMPLES, SOBRE ROLOS, MOTOR A DIESEL, COM MARTELO DE 2,5 A 3T | UN | 207000
IEQ000600 |  | BATE ESTACAS TIPO FRANKI OU SIMILAR, PARA PILAO ATE 4,2T OU MARTELO RETANGULAR ATE 2,5T, TORRE 17M | UN | 550000
IEQ000650 |  | BATE ESTACAS TIPO FRANKI OU SIMILAR, PARA PILAO ATE 4,2T OU MARTELO RETANGULAR ATE 3,5T, TORRE 28M | UN | 890000
IEQ000700 |  | BETONEIRA PARA 320L, MISTURA SECA, SEM CARREGAMENTO MECANICO E TAMBOR REVERSIVEL, COM MOTOR ELETRICO | UN | 2490.13
IEQ000750 |  | BETONEIRA PARA 320L, MISTURA SECA, SEM CARREGAMENTO MECANICO E TAMBOR REVERSIVEL, MOTOR A GASOLINA | UN | 4207
IEQ000800 |  | BETONEIRA PARA 580L, COM CARREGADOR, MOTOR WEG 7,5CV, 4 POLOS, 220/380V, MENEGOTTI OU SIMILAR | UN | 15514.81
IEQ000900 |  | BOMBA DE ALTA PRESSAO, MOTOR ELETRICO, MODELO P5M OU SIMILAR, ALUGUEL | DIA | 391
IEQ000950 |  | BOMBA DE EIXO VERTICAL, TRIFASICA, 220/380V, MOTOR ELETRICO DE 1CV, TUBO DE ELEVACAO DIAMETRO DE 2" | UN | 1718.6
IEQ001000 |  | BOMBA ELETRICA, MODELO J-6 OU SIMILAR, ALUGUEL | DIA | 240
IEQ001050 |  | BOMBA HIDRAULICA CENTRIFUGA, TRIFASICA, 220/380V, MOTOR ELETRICO 3/4CV, D520 WORTHINGTON OU SIMILAR | UN | 680
IEQ001100 |  | BOMBA HIDRAULICA CENTRIFUGA, TRIFASICA, 220/380V, 15CV, D.1020, WORTHINGTON OU SIMILAR | UN | 3940.6
IEQ001150 |  | BOMBA HIDRAULICA CENTRIFUGA, TRIFASICA, 220/380V, MOTOR ELETRICO DE 25CV, VAZAO DE 40M3/H | UN | 7458
IEQ001200 |  | BOMBA HIDRAULICA, CENTRIFUGA, TRIFASICA, MOTOR ELETRICO DE 0,5CV, MODELO XD2, WEG OU SIMILAR | UN | 425.88
IEQ001250 |  | BOMBA HIDRAULICA, CENTRIFUGA, TRIFASICA, MOTOR ELETRICO DE 1CV, MODELO 250RS, DANCOR OU SIMILAR | UN | 1014.36
IEQ001300 |  | BOMBA HIDRAULICA, CENTRIFUGA, TRIFASICA, MOTOR ELETRICO 3CV, MODELO DB7-C, MARK PEERLESS OU SIMILAR | UN | 1100
IEQ001350 |  | BOMBA HIDRAULICA, CENTRIFUGA, TRIFASICA, MOTOR ELETRICO DE 7,5CV, MODELO DS9, WEG OU SIMILAR | UN | 2823
IEQ001400 |  | BOMBA HIDRAULICA CENTRIFUGA, TRIFASICA, 220/380V, POTENCIA DE 5CV, MODELO 618TJM, DANCOR OU SIMILAR | UN | 2138.75
IEQ001450 |  | BOMBA HIDRAULICA SUBMERSIVEL, MONOFASICA, 220/380V, MOTOR ELETRICO DE 1CV, UNI 500, ABS OU SIMILAR | UN | 3312
IEQ001500 |  | BOMBA HIDRAULICA CENTRIFUGA, 220V, MOTOR ELETRICO, POTENCIA DE 2CV | UN | 917
IEQ001550 |  | BOMBA HIDRAULICA CENTRIFUGA SUBMERSIVEL, TRIFASICA, MOTOR DE 2CV/220V, MOD. 2203, DANCOR OU SIMILAR | UN | 2335.51
IEQ001600 |  | BOMBA HIDRAULICA SUBMERSIVEL, TRIFASICA, 220/380V, MOTOR ELETRICO DE 2CV, UNI 600T, ABS OU SIMILAR | UN | 5567.1
IEQ001650 |  | BOMBA HIDRAULICA SUBMERSIVEL, TRIFASICA, 220/380V, MOTOR ELETRICO DE 2,4CV | UN | 2067.25
IEQ001700 |  | BOMBA HIDRAULICA SUBMERSIVEL, TRIFASICA, 220/380V, MOTOR ELETRICO DE 3,5CV, AFP-100, ABS OU SIMILAR | UN | 5524.15
IEQ001750 |  | BOMBA HIDRAULICA CENTRIFUGA SUBMERSIVEL, MOTOR ELETRICO DE 4,2CV, MODELO P30C-2, SPV OU SIMILAR | UN | 9018.45
IEQ001800 |  | BOMBA HIDRAULICA SUBMERSIVEL, TRIFASICA, 220/380V, MOTOR ELETRICO DE 8CV, ABS OU SIMILAR | UN | 19320
IEQ001850 |  | BOMBA HIDRAULICA SUBMERSIVEL, TRIFASICA, 220/380V, POTENCIA 1,5CV, MODELO JUMBO 12D, ABS OU SIMILAR | UN | 11893.85
IEQ001900 |  | BOMBA HIDRAULICA SUBMERSIVEL, TRIFASICA, 220/380V, POTENCIA 2CV, MODELO JUMBO 14D, ABS OU SIMILAR | UN | 6984.29
IEQ001950 |  | BOMBA HIDRAULICA SUBMERSIVEL, TRIFASICA, 220/380V, POTENCIA 3,8CV, ABS OU SIMILAR | UN | 16106.2
IEQ002000 |  | BOMBA HIDRAULICA SUBMERSIVEL, TRIFASICA, 220/380V, POTENCIA 6CV, MODELO JUMBO 30HD, ABS OU SIMILAR | UN | 7955
IEQ002050 |  | BOMBA HIDRAULICA SUBMERSIVEL, TRIFASICA, 220/380V, POTENCIA 6CV, MODELO JUMBO 30MD, ABS OU SIMILAR | UN | 7955
IEQ002100 |  | BOMBA HIDRAULICA CENTRIFUGA SUBMERSIVEL, MOTOR ELETRICO DE 6CV, MODELO B-2102, FLIGHT OU SIMILAR | UN | 17870.69
IEQ002150 |  | BOMBA HIDRAULICA CENTRIFUGA SUBMERSIVEL, MOTOR ELETRICO DE 6,3CV, MODELO P40C, SPV OU SIMILAR | UN | 12450.9
IEQ002200 |  | BOMBA HIDRAULICA SUBMERSIVEL, TRIFASICA, 220/380V, POTENCIA 9CV, ABS OU SIMILAR | UN | 9673.4
IEQ002250 |  | BOMBA HIDRAULICA SUBMERSIVEL, TRIFASICA, 220/380V, POTENCIA 15CV, ABS OU SIMILAR | UN | 20644.8
IEQ002300 |  | BOMBA HIDRAULICA SUBMERSIVEL, TRIFASICA, 220/380V, POTENCIA 15CV, ABS OU SIMILAR | UN | 21546.8
IEQ002350 |  | BOMBA CENTRIFUGA, MOTOR ELETRICO DE 10CV | UN | 4294.94
IEQ002400 |  | BOMBA HIDRAULICA SUBMERSIVEL, TRIFASICA, 220/380V, MOTOR ELETRICO DE 31CV, 3450RPM | UN | 66000
IEQ002451 |  | BOMBA DE INJECAO DE CALDA DE CIMENTO, ELETRICA, CAPACIDADE 60L/MIN | CJ | 93650.24
IEQ002500 |  | BOMBA INJETORA MANUAL, P13, PUTZMEISTER OU SIMILAR, COM UNIDADE BOMBEADORA KK-139, COMPLETA, ALUGUEL | DIA | 100
IEQ002550 |  | BOMBA MANUAL, MODELO P-1, STUP OU SIMILAR, ALUGUEL | DIA | 90
IEQ002600 |  | MOTO BOMBA, AUTO ESCORVANTE, DE 4CV, SUCCAO DE 2", RECALQUE DE 1 1/2", MOD.GHS-120, DARKA OU SIMILAR | UN | 1345.41
IEQ002650 |  | BOMBA - MOTO BOMBA SOBRE BASE FIXA, MOTOR ELETRICO DE 5CV | UN | 2249
IEQ002700 |  | BOMBA - MOTO BOMBA, AUTO ESCORVANTE, DE 5,3HP, SUCCAO E RECALQUE DE 3", VAZAO DE 1000L/MIN | UN | 2065
IEQ002750 |  | BOMBA HIDRAULICA SUBMERSIVEL TRIFASICA, PARA AGUAS RESIDUAIS, MOTOR 3,0KW, MODELO CP 3085, TIPO HT | UN | 8525.16
IEQ002800 |  | BOMBA SUBMERSIVEL, TRIFASICA, DE 220, 380 OU 440V, 60HZ, 7,5KW, MODELO CP-3127-HT, FLYGHT OU SIMILAR | UN | 17902.5
IEQ002850 |  | BOMBA TRIPLEX MT-100, MOTOR DIESEL DE 12CV, 122 L/MIN, 40KGF/CM2, 250 RPM, MAQUESONDA OU SIMILAR | UN | 35351
IEQ002900 |  | BOTE INFLAVEL DESMONTAVEL, COM 02 REMOS, CAPACIDADE PARA 02 PESSOAS, REFERENCIA AD 2.0 | UN | 4821
IEQ002920 |  | CABINE AUXILIAR PARA 4 PASSAGEIROS CONFECCIONADA EM FIBRA DE VIDRO COM BANCO ALCOCHOADO, PORTA LATER | UN | 10200
IEQ002925 |  | CABINE AUXILIAR PARA 8 PASSAGEIROS CONFECCIONADA EM FIBRA DE VIDRO COM BANCO ALCOCHOADO, PORTA LATER | UN | 17356.5
IEQ002950 |  | CACAMBA BASCULANTE EM ACO, COM CAPACIDADE DE 5M3, PARA CAMINHAO F-12000 | UN | 20900
IEQ003000 |  | CACAMBA BASCULANTE EM ACO, COM CAPACIDADE DE 7M3, PARA CAMINHAO F-14000 | UN | 25000
IEQ003050 |  | CACAMBA BASCULANTE EM ACO, COM CAPACIDADE DE 8 A 10M3 | UN | 32400
IEQ003100 |  | CACAMBA BASCULANTE EM ACO, COM CAPACIDADE DE 10 A 12M3 | UN | 35664.9
IEQ003150 |  | CACAMBA DE ACO COM 5M3, PARA RETIRADA DE ENTULHO, INCLUSIVE TRANSPORTE E DESCARGA, ALUGUEL | UN | 250
IEQ003160 |  | CAIXA DE FERRAMENTAS DE ACO COMPLETA - EQUIVALENTE AO ELEMENTAR MAT011200 | KG | 3.45
IEQ003201 |  | CAMARA DE DESCOMPRESSAO PARA TUBULAO - PRESSAO ATE 2,5KG/CM2 - EQUIVALENTE AO ELEMENTAR MAT029850 | KG | 3.95
IEQ003250 |  | CAMINHAO DE MICRO REVESTIMENTO ASFALTICO A FRIO, EQUIPADO COM USINA, CAPACIDADE DE 8M3, ALUGUEL | H | 167.48
IEQ003300 |  | CAMINHAO, MOTOR DIESEL DE 162CV, FORD CARGO 1317 OU SIMILAR | UN | 95511
IEQ003350 |  | CAMINHAO, CATALOGO WK-22 (PARA 3O EIXO), MOTOR DIESEL DE 208CV, FORD CARGO 1721 OU SIMILAR | UN | 185000
IEQ003400 |  | CAMINHAO, CATALOGO WL-23 (PARA 3O EIXO), MOTOR DIESEL DE 218CV, FORD CARGO 1722 OU SIMILAR | UN | 203000
IEQ003450 |  | CAMINHAO, TRACADO 6X4, CATALOGO WQ-33, MOTOR DIESEL DE 218CV, FORD CARGO 2622 OU SIMILAR | UN | 220000
IEQ003500 |  | CAMINHAO, COM CESTA PARA 2 PESSOAS, ALCANCE DE 12M, MUNCK, ALUGUEL | H | 102.5
IEQ003550 |  | CAMINHAO, COM CAPACIDADE PARA 3,5T, FORD F-350 OU SIMILAR | UN | 117500
IEQ003600 |  | CAMINHAO, COM CAPACIDADE PARA 3,5T, FORD F-4000 OU SIMILAR | UN | 124990
IEQ003625 |  | CAMINHAO, COM CAPACIDADE PARA 4T, MOTOR DIESEL DE 150CV, VW-8150E OU SIMILAR | UN | 143000
IEQ003700 |  | CAMINHAO, MOTOR DIESEL DE 208CV, FORD F-14000 OU SIMILAR | UN | 179000
IEQ003801 |  | CAMPANULA PARA TUBULAO - PRESSAO ATE 2,5KG/CM2 - EQUIVALENTE AO ELEMENTAR MAT029850 | KG | 3.95
IEQ003850 |  | CARRETA PARA PERFURACAO, SOBRE ESTEIRAS, MODELO ROC-442, ATLAS COPCO OU SIMILAR | UN | 108000
IEQ003900 |  | CARRETA TRANSPORTADORA PARA ROLO COMPACTADOR LR-95 | UN | 31000
IEQ003950 |  | CARROCERIA BAU, COM ISOLAMENTO EM PLACA DE ISOPOR NO TETO, REVESTIMENTO INTERNO EM PLACA DE EUCATEX | UN | 18000
IEQ004001 |  | CARROCERIA CARGA SECA EM MADEIRA, ABERTA, PARA CAMINHAO FORD CARGO 1317 | UN | 12705
IEQ004050 |  | CARROCERIA CARGA SECA EM MADEIRA, ABERTA, PARA CAMINHAO F-4000 | UN | 7560
IEQ004075 |  | CARROCERIA COMPOSTA DE DIANTEIRA COM BAU DE ALUMINIO E TRASEIRA ABERTA EM MADEIRA | UN | 14600
IEQ004100 |  | CARROCERIA PIPA PARA AGUA, CAPACIDADE DE 6000L, COM MOTO BOMBA E BARRA DE IRRIGACAO, PARA CAMINHAO | UN | 43000
IEQ004150 |  | CARROCERIA PIPA PARA AGUA, CAPACIDADE DE 10.000L, COM MOTO BOMBA E MANGOTE COM 50M | UN | 54700
IEQ004200 |  | CHASSIS SCANIA T 114 GA 4X2 NZ, DE 330CV OU SIMILAR, EXTENSIVEL ATE 21M | UN | 369600
IEQ004250 |  | COLETA E TRANSPORTE DE RESIDUOS EM CACAMBA "ROLL-ON/ROLL-OFF", ABERTA, COM CAPACIDADE DE 35M3 | UN | 1433
IEQ004300 |  | COMBINADO VACUO/HIDROJATO COM TANQUE DE AGUA E RESIDUOS DE 8000L, MANGUEIRA E MANGOTE DE 4" | UN | 310000
IEQ004351 |  | COMPACTADOR PE-DE-CARNEIRO, REBOCAVEL, 2T/6T, COM 2 TAMBORES - EQUIVALENTE 6T DO ELEMENTAR MAT029950 | KG | 3.78
IEQ004400 |  | COMPACTADOR VIBRATORIO, VAP-55, COM CAPACIDADE DE 6/7T | UN | 223000
IEQ004450 |  | COMPRESSOR DE AR ROTATIVO, POTENCIA DE 270HP, DESCARGA LIVRE DE 747PCM, PRESSAO 150PSI, MOTOR DIESEL | UN | 338556.96
IEQ004500 |  | COMPRESSOR DE AR, ESTACIONARIO, MODELO GA-90-100 AP, ATLAS COPCO OU SIMILAR | UN | 110778
IEQ004550 |  | COMPRESSOR DE AR, REBOCAVEL, MODELO XAS-96MWD, DESCARGA LIVRE DE 200 PCM, ATLAS COPCO OU SIMILAR | UN | 93901.92
IEQ004600 |  | COMPRESSOR DE AR, REBOCAVEL, MODELO XAS-136MWD, DESCARGA LIVRE DE 295 PCM, ATLAS COPCO OU SIMILAR | UN | 124340.16
IEQ004650 |  | COMPRESSOR DE AR, REBOCAVEL, MODELO XAS-186MWD, DESCARGA LIVRE DE 400 PCM, ATLAS COPCO OU SIMILAR | UN | 151781.28
IEQ004700 |  | CONDICIONADOR DE AR, 9.000 BTU, QUENTE / FRIO, TIPO SPLIT CONVENCIONAL, EVER CONFORT OU SIMILAR | UN | 1298
IEQ004750 |  | CONDICIONADOR DE AR, 12.000 BTU, QUENTE / FRIO, , TIPO SPLIT CONVENCIONAL, EVER CONFORT OU SIMILAR | UN | 1664.4
IEQ004800 |  | CONDICIONADOR DE AR, 18.000 BTU, QUENTE / FRIO, TIPO SPLIT CONVENCIONAL, EVER CONFORT OU SIMILAR | UN | 2324.35
IEQ004850 |  | CONDICIONADOR DE AR, 24.000 BTU, QUENTE / FRIO, TIPO SPLIT CONVENCIONAL, EVER CONFORT OU SIMILAR | UN | 3498.66
IEQ004900 |  | CONJUNTO ACOPLADO PARA MANOMETRO, PARA BOMBA INJETORA MANUAL PUTZMEISTER OU SIMILAR | UN | 1757.5
IEQ005250 |  | CONJUNTO DE BRITAGEM, MOTOR ELETRICO DE 105HP | UN | 2558250
IEQ005300 |  | CONJUNTO DE MANOMETRO O-100 BAR, PARA BOMBA INJETORA MANUAL PUTZMEISTER OU SIMILAR | UN | 2085.02
IEQ005350 |  | CONJUNTO DE PNEUS 175/70, 13 LONAS | UN | 724.8
IEQ005450 |  | CONJUNTO DE PNEUS, 10X20, 16 LONAS | UN | 5772
IEQ005500 |  | CONJUNTO DE PNEUS, 11X22, 16 LONAS | UN | 9158.86
IEQ005550 |  | CONJUNTO DE PNEUS, 185/14, 6 LONAS, DIAGONAL | UN | 1029.48
IEQ005600 |  | CONJUNTO DE PNEUS, 215/80 R16, 6 LONAS | UN | 1980
IEQ005650 |  | CONJUNTO DE PNEUS, 750X16, 10 LONAS | UN | 2636.16
IEQ005700 |  | CONJUNTO DE PNEUS, 9X20, 14 LONAS | UN | 4656
IEQ005750 |  | CONJUNTO DE TUBOS E PILAO ATE 4,2T OU MARTELO RETANGULAR ATE 2,5T, PARA BATE-ESTACAS, TORRE 17M | UN | 190000
IEQ005800 |  | CONJUNTO DE TUBOS E PILAO ATE 4,2T OU MARTELO RETANGULAR ATE 3,5T, PARA BATE-ESTACAS TIPO FRANKI | UN | 250000
IEQ005850 |  | CONJUNTO PARA PROJECAO DE CONCRETO, COM MOTOR MA-36, ESTE OU SIMILAR | UN | 39658.5
IEQ005900 |  | CONTAINER ESCRITORIO, MODELO PADRAO MEDINDO (6X2,4X2,55)M, EM ESTRUTURA DE ACO, EXCLUSIVE TRANSPORTE | UN.MÊS | 400
IEQ005950 |  | CONTAINER ESCRITORIO, VESTIARIO OU DEPOSITO, MODELO PADRAO MEDINDO (6X2,4X2,55)M, ALUGUEL MENSAL | UN.MÊS | 300
IEQ006000 |  | CONTAINER WC, MODELO PADRAO MEDINDO (6X2,4X2,55)M, EM ESTRUTURA DE ACO, ALUGUEL MENSAL | UN.MÊS | 390
IEQ006050 |  | CONTROLADOR DE AREA, COMPATIVEL COM SISTEMA CET-RIO/CTA, DATAPROM OU SIMILAR | UN | 60565.33
IEQ006150 |  | CONTROLADOR ELETRONICO DE TRAFEGO, PARA INTERSECOES FORA DA AREA DO CTA, COM 2 FASES | UN | 5399
IEQ006200 |  | CONTROLADOR ELETRONICO DE TRAFEGO COM 4 FASES, 16 BITS, MODELO DP40-8, DATAPROM OU SIMILAR | UN | 19360
IEQ006220 |  | CONTROLADOR ELETRONICO DE TRAFEGO LOCAL, SEM FIO (WIRELESS), INCLUINDO PLACA DE COMUNICACAO WIRELESS | UN | 13895
IEQ006230 |  | CONTROLADOR ELETRONICO DE TRAFEGO LOCAL, SEM FIO (WIRELESS), INCLUINDO PLACA DE COMUNICACAO WIRELESS | UN | 15473.61
IEQ006250 |  | CONTROLADOR ELETRONICO DE TRAFEGO COM 4 FASES, 16/32 BITS, MODELO RMX-Y, TELVENT OU SIMILAR | UN | 58080
IEQ006300 |  | CONTROLADOR ELETRONICO DE TRAFEGO, PARA INTERSECOES FORA DA AREA DO CTA, COM 4 FASES | UN | 5960
IEQ006400 |  | CONTROLADOR ELETRONICO DE TRAFEGO, PARA INTERSECOES FORA DA AREA DO CTA, COM 6 FASES | UN | 7509
IEQ006420 |  | CONTROLADOR ELETRONICO DE TRAFEGO LOCAL, SEM FIO (WIRELESS), INCLUINDO PLACA DE COMUNICACAO WIRELESS | UN | 15866
IEQ006430 |  | CONTROLADOR ELETRONICO DE TRAFEGO LOCAL, SEM FIO (WIRELESS), INCLUINDO PLACA DE COMUNICACAO WIRELESS | UN | 18701.58
IEQ006450 |  | CONTROLADOR ELETRONICO DE TRAFEGO COM 8 FASES, 16/32 BITS, MODELO RMX-Y, TELVENT OU SIMILAR | UN | 53492.56
IEQ006500 |  | CONTROLADOR ELETRONICO DE TRAFEGO, PARA INTERSECOES FORA DA AREA DO CTA, COM 8 FASES | UN | 8074
IEQ006520 |  | CONTROLADOR ELETRONICO DE TRAFEGO LOCAL, SEM FIO (WIRELESS), INCLUINDO PLACA DE COMUNICACAO WIRELESS | UN | 17835
IEQ006530 |  | CONTROLADOR ELETRONICO DE TRAFEGO LOCAL, SEM FIO (WIRELESS), INCLUINDO PLACA DE COMUNICACAO WIRELESS | UN | 21929.55
IEQ006550 |  | CONTROLADOR ELETRONICO DE TRAFEGO COM 10 FASES, 16 BITS, MODELO DP40-16, DATAPROM OU SIMILAR | UN | 20949
IEQ006570 |  | CONTROLADOR ELETRONICO DE TRAFEGO LOCAL, SEM FIO (WIRELESS), INCLUINDO PLACA DE COMUNICACAO WIRELESS | UN | 20949
IEQ006580 |  | CONTROLADOR ELETRONICO DE TRAFEGO LOCAL, SEM FIO (WIRELESS), INCLUINDO PLACA DE COMUNICACAO WIRELESS | UN | 27033
IEQ006650 |  | CONTROLADOR ELETRONICO DE TRAFEGO, PARA INTERSECOES FORA DA AREA DO CTA, COM 10 FASES | UN | 11120
IEQ006700 |  | CONTROLADOR ELETRONICO DE TRAFEGO COM 12 FASES, 16/32 BITS, MODELO RMX-Y, TELVENT OU SIMILAR | UN | 57707.38
IEQ006750 |  | CONTROLADOR ELETRONICO DE TRAFEGO, PARA INTERSECOES FORA DA AREA DO CTA, COM 12 FASES | UN | 11682
IEQ006770 |  | CONTROLADOR ELETRONICO DE TRAFEGO LOCAL, SEM FIO (WIRELESS), INCLUINDO PLACA DE COMUNICACAO WIRELESS | UN | 29782.47
IEQ006780 |  | CONTROLADOR ELETRONICO DE TRAFEGO LOCAL, SEM FIO (WIRELESS), INCLUINDO PLACA DE COMUNICACAO WIRELESS | UN | 22918
IEQ006820 |  | CONTROLADOR ELETRONICO DE TRAFEGO LOCAL, SEM FIO (WIRELESS), INCLUINDO PLACA DE COMUNICACAO WIRELESS | UN | 24888
IEQ006830 |  | CONTROLADOR ELETRONICO DE TRAFEGO LOCAL, SEM FIO (WIRELESS), INCLUINDO PLACA DE COMUNICACAO WIRELESS | UN | 33487.74
IEQ006850 |  | CONTROLADOR ELETRONICO DE TRAFEGO COM 16 FASES, 16/32 BITS, MODELO RMX-Y, TELVENT OU SIMILAR | UN | 62168.76
IEQ006900 |  | CONTROLADOR ELETRONICO DE TRAFEGO COM 16 FASES, PARA INTERSECOES FORA DA AREA DO CTA | UN | 16298
IEQ006920 |  | CONTROLADOR ELETRONICO DE TRAFEGO LOCAL, SEM FIO (WIRELESS), INCLUINDO PLACA DE COMUNICACAO WIRELESS | UN | 26857
IEQ006930 |  | CONTROLADOR ELETRONICO DE TRAFEGO LOCAL, SEM FIO (WIRELESS), INCLUINDO PLACA DE COMUNICACAO WIRELESS | UN | 38142.79
IEQ006950 |  | COROA PARA DIAMANTE BWG 60MM | UN | 500
IEQ007000 |  | COROA PARA DIAMANTE BX | UN | 500
IEQ007050 |  | COROA PARA DIAMANTE HWG | UN | 815
IEQ007100 |  | COROA PARA DIAMANTE NWG 75MM | UN | 605
IEQ007150 |  | COROA PARA DIAMANTE NX | UN | 961.4
IEQ007200 |  | CULTIVADOR MOTORIZADO, MODELO TC-14, YANMAR OU SIMILAR | UN | 25823
IEQ007250 |  | CUSTO DE MATERIAL DE MANUTENCAO BATE ESTACAS DIAMETRO ATE 700MM - EQUIVALENTE AO ELEMENTAR IEQ000650 | UN | 890000
IEQ007300 |  | CUSTO DE MATERIAL DE MANUTENCAO BATE ESTACAS DIAMETRO ATE 600MM - EQUIVALENTE AO ELEMENTAR IEQ000600 | UN | 550000
IEQ007350 |  | CUSTO DE MATERIAL DE MANUTENCAO DE BATE ESTACAS ATE 0,75T - EQUIVALENTE AO ELEMENTAR IEQ000450 | UN | 138000
IEQ007400 |  | CUSTO DE MATERIAL DE MANUTENCAO DE BATE ESTACAS 1,5T/2,2T - EQUIVALENTE AO ELEMENTAR IEQ000500 | UN | 172000
IEQ007450 |  | CUSTO DE MATERIAL DE MANUTENCAO DE BATE ESTACAS 2,5T/3T - EQUIVALENTE AO ELEMENTAR IEQ000550 | UN | 207000
IEQ007500 |  | CUSTO DE MATERIAL DE MANUTENCAO DE BETONEIRA 320L, GASOLINA - EQUIVALENTE AO ELEMENTAR IEQ000750 | UN | 4207
IEQ007550 |  | CUSTO DE MATERIAL DE MANUTENCAO DE BETONEIRA 320L, ELETRICO - EQUIVALENTE AO ELEMENTAR IEQ000700 | UN | 2490.13
IEQ007600 |  | CUSTO DE MATERIAL DE MANUTENCAO DE BOMBA CENTRIFUGA 6CV - EQUIVALENTE AO ELEMENTAR IEQ002100 | UN | 17870.69
IEQ007620 |  | CUSTO DE MATERIAL DE MANUTENCAO DE CABINE AUX. 4 PASSAGEIROS - EQUIVALENTE AO ELEMENTAR IEQ002920 | UN | 10200
IEQ007625 |  | CUSTO DE MATERIAL DE MANUTENCAO DE CABINE AUX. 8 PASSAGEIROS - EQUIVALENTE AO ELEMENTAR IEQ002925 | UN | 17356.5
IEQ007650 |  | CUSTO DE MATERIAL DE MANUTENCAO DE CACAMBA BASCULANTE 5M3 - EQUIVALENTE AO ELEMENTAR IEQ002950 | UN | 20900
IEQ007700 |  | CUSTO DE MATERIAL DE MANUTENCAO DE CACAMBA BASCULANTE 7M3 - EQUIVALENTE AO ELEMENTAR IEQ003000 | UN | 25000
IEQ007750 |  | CUSTO DE MATERIAL DE MANUTENCAO DE CACAMBA BASCULANTE 8 A 10M3 - EQUIVALENTE AO ELEMENTAR IEQ003050 | UN | 32400
IEQ007800 |  | CUSTO DE MATERIAL DE MANUTENCAO DE CACAMBA BASCULANTE 10 A 12M3 - EQUIVALENTE AO ELEMENTAR IEQ003100 | UN | 35664.9
IEQ007850 |  | CUSTO DE MATERIAL DE MANUTENCAO DE CAMINHAO FORD 1317, 162CV - EQUIVALENTE AO ELEMENTAR IEQ003300 | UN | 95511
IEQ007900 |  | CUSTO DE MATERIAL DE MANUTENCAO DE CAMINHAO FORD 2622, WQ-33 - EQUIVALENTE AO ELEMENTAR IEQ003450 | UN | 220000
IEQ007950 |  | CUSTO DE MATERIAL DE MANUTENCAO CAMINHAO BASCULANTE 10 A 12M3 - EQUIVALENTE AO ELEMENTAR IEQ003400 | UN | 203000
IEQ008000 |  | CUSTO DE MATERIAL DE MANUTENCAO CAMINHAO BASCULANTE 8 A 10M3 - EQUIVALENTE AO ELEMENTAR IEQ003350 | UN | 185000
IEQ008050 |  | CUSTO DE MATERIAL DE MANUTENCAO DE CAMINHAO BASCULANTE 7M3 - EQUIVALENTE AO ELEMENTAR IEQ003700 | UN | 179000
IEQ008100 |  | CUSTO DE MATERIAL DE MANUTENCAO DE GUINDAUTO 3,50T MUNCK - EQUIVALENTE AO ELEMENTAR IEQ013800 | UN | 61000
IEQ008200 |  | CUSTO DE MATERIAL DE MANUTENCAO DE PLATAFORMA KPP-100/200 - EQUIVALENTE AO ELEMENTAR IEQ017050 | UN | 134820
IEQ008250 |  | CUSTO DE MATERIAL DE MANUTENCAO CAMINHAO CARROCERIA FIXA 3,5T - EQUIVALENTE AO ELEMENTAR IEQ003600 | UN | 124990
IEQ008300 |  | CUSTO DE MATERIAL DE MANUTENCAO CAMINHAO DISTRIBUIDOR ASFALTO - EQUIVALENTE AO ELEMENTAR IEQ011500 | UN | 135000
IEQ008360 |  | CUSTO DE MATERIAL DE MANUTENCAO DE CAMINHONETE MODELO BASICO 123CV - EQUIVALENTE AO ELEMENTAR IEQ020 | UN | 69990
IEQ008401 |  | CUSTO DE MATERIAL DE MANUTENCAO DE CAMINHONETE BICOMBUSTIVEL - EQUIVALENTE AO ELEMENTAR IEQ016851 | UN | 52000
IEQ008450 |  | CUSTO DE MATERIAL DE MANUTENCAO CARREGADOR FRONTAL RODAS 110CV - EQUIVALENTE AO ELEMENTAR IEQ016700 | UN | 424041
IEQ008500 |  | CUSTO DE MATERIAL DE MANUTENCAO CARROCERRIA CARGA SECA, F4000 - EQUIVALENTE AO ELEMENTAR IEQ004050 | UN | 7560
IEQ008551 |  | CUSTO DE MATERIAL DE MANUTENCAO DE CARROCERRIA CARGA SECA FORD 1317-EQUIVALENTE ELEMENTAR IEQ004001 | UN | 12705
IEQ008600 |  | CUSTO DE MATERIAL DE MANUTENCAO DE CARROCERIA PIPA, 6.000L - EQUIVALENTE AO ELEMENTAR IEQ004100 | UN | 43000
IEQ008650 |  | CUSTO DE MATERIAL DE MANUTENCAO DE CARROCERIA PIPA, 10.000L - EQUIVALENTE AO ELEMENTAR IEQ004150 | UN | 54700
IEQ008700 |  | CUSTO DE MATERIAL DE MANUTENCAO DE COMPACTADOR VIBRATORIO - EQUIVALENTE AO ELEMENTAR IEQ004400 | UN | 223000
IEQ008750 |  | CUSTO DE MATERIAL DE MANUTENCAO COMPRESSOR DE AR, 102PSI, 40CV - EQUIVALENTE AO ELEMENTAR IEQ004550 | UN | 93901.92
IEQ008800 |  | CUSTO DE MATERIAL DE MANUTENCAO COMPRESSOR DE AR, 102PSI, 77CV - EQUIVALENTE AO ELEMENTAR IEQ004600 | UN | 124340.16
IEQ008850 |  | CUSTO DE MATERIAL DE MANUTENCAO CONJUNTO DE TUBOS E PILAO 4,2T - EQUIVALENTE AO ELEMENTAR IEQ005750 | UN | 190000
IEQ008900 |  | CUSTO DE MATERIAL DE MANUTENCAO CONJUNTO DE TUBOS E PILAO 4,2T - EQUIVALENTE AO ELEMENTAR IEQ005800 | UN | 250000
IEQ008950 |  | CUSTO DE MATERIAL DE MANUTENCAO DE CUSTO HORARIO DE SEWER JET - EQUIVALENTE AO ELEMENTAR IEQ018750 | UN | 310000
IEQ009050 |  | CUSTO DE MATERIAL DE MANUTENCAO DE EQUIPAMENTO COMBINADO - EQUIVALENTE AO ELEMENTAR IEQ004300 | UN | 310000
IEQ009100 |  | CUSTO DE MATERIAL DE MANUTENCAO DE BUCKET-MACHINE, 12CV - EQUIVALENTE AO ELEMENTAR IEQ012100 | UN | 162500
IEQ009150 |  | CUSTO DE MATERIAL DE MANUTENCAO DE ESCAVADEIRA HIDRAULICA 106CV - EQUIVALENTE AO ELEMENTAR IEQ012300 | UN | 481600
IEQ009175 |  | CUSTO DE MATERIAL DE MANUTENCAO DE ESTACAO TOTAL ELETRONICO - EQUIVALENTE AO ELEMENTAR IEQ012325 | UN | 20370
IEQ009200 |  | CUSTO DE MATERIAL DE MANUTENCAO DE DISTRIBUIDOR DE AGREGADO - EQUIVALENTE AO ELEMENTAR IEQ011450 | UN | 41580
IEQ009251 |  | CUSTO DE MATERIAL DE MANUTENCAO DE FRESADORA A FRIO, MOD. W-100 - EQUIVALENTE AO ELEMENTAR IEQ013101 | UN | 1289460
IEQ009270 |  | CUSTO DE MATERIAL DE MANUTENCAO DE FRESADORA/RECICLADORA,FR-10.20-EQUIVALENTE AO ELEMENTAR IEQ013120 | UN | 205000
IEQ009300 |  | CUSTO DE MATERIAL DE MANUTENCAO GRUPO GERADOR 2500W, 5,5CV - EQUIVALENTE AO ELEMENTAR IEQ013400 | UN | 4596.37
IEQ009350 |  | CUSTO DE MATERIAL DE MANUTENCAO GRUPO GERADOR 139/150KVA, 180CV - EQUIVALENTE AO ELEMENTAR IEQ013450 | UN | 66630
IEQ009400 |  | CUSTO DE MATERIAL DE MANUTENCAO DE GRUPO GERADOR 60/66KVA, 85CV - EQUIVALENTE AO ELEMENTAR IEQ013500 | UN | 66026
IEQ009450 |  | CUSTO DE MATERIAL DE MANUTENCAO GUINCHO DE FRICCAO 750 A 1500KG - EQUIVALENTE AO ELEMENTAR IEQ013550 | UN | 14000
IEQ009460 |  | CUSTO DE MATERIAL DE MANUTENCAO DE GUINCHO SOCORRO (ASA DELTA) - EQUIVALENTE AO ELEMENTAR IEQ013560 | UN | 61000
IEQ009500 |  | CUSTO DE MATERIAL DE MANUTENCAO GUINDASTE HIDRAULICO 1550 KGF/M - EQUIVALENTE AO ELEMENTAR IEQ013650 | UN | 82600
IEQ009550 |  | CUSTO DE MATERIAL DE MANUTENCAO DE GUINDASTE SOBRE RODAS - EQUIVALENTE AO ELEMENTAR IEQ013700 | UN | 199100
IEQ009600 |  | CUSTO DE MATERIAL DE MANUTENCAO DE GUINDASTE SOBRE RODAS - EQUIVALENTE AO ELEMENTAR IEQ013600 | UN | 902000
IEQ009650 |  | CUSTO DE MATERIAL DE MANUTENCAO DE GUINDASTE SOBRE RODAS - EQUIVALENTE AO ELEMENTAR IEQ013750 | UN | 1220082.4
IEQ009670 |  | CUSTO DE MATERIAL DE MANUTENCAO DE KIT TAPA BURACO DE 5M3 TBR500 ROMANELLI - EQUIVALENTE IEQ013930 | UN | 285808.16
IEQ009700 |  | CUSTO DE MATERIAL DE MANUTENCAO DE MAQUINA DE JUNTAS, 8,25CV - EQUIVALENTE AO ELEMENTAR IEQ015250 | UN | 3800
IEQ009750 |  | CUSTO DE MATERIAL DE MANUTENCAO DE MINICARREGADEIRA - EQUIVALENTE AO ELEMENTAR IEQ015300 | UN | 104000
IEQ009800 |  | CUSTO DE MATERIAL DE MANUTENCAO MOTO BOMBA - EQUIVALENTE AO ELEMENTAR IEQ002700 | UN | 2065
IEQ009850 |  | CUSTO DE MATERIAL DE MANUTENCAO DE MOTONIVELADORA - EQUIVALENTE AO ELEMENTAR IEQ015600 | UN | 746108
IEQ009900 |  | CUSTO DE MATERIAL DE MANUTENCAO DE MOTO SERRA STIHL MS051-43KW - EQUIVALENTE AO ELEMENTAR IEQ015750 | UN | 3459
IEQ009950 |  | CUSTO DE MATERIAL DE MANUTENCAO DE PA CARREGADEIRA - EQUIVALENTE AO ELEMENTAR IEQ016750 | UN | 924276
IEQ010000 |  | CUSTO DE MATERIAL DE MANUTENCAO DE PERFURATRIZ DE 25KG DE PESO - EQUIVALENTE AO ELEMENTAR IEQ016800 | UN | 3033.72
IEQ010025 |  | CUSTO DE MATERIAL DE MANUTENCAO RECEPTOR GPS TOPCON HIPER L1+L2 - EQUIVALENTE AO ELEMENTAR IEQ017625 | UN | 67500
IEQ010050 |  | CUSTO DE MATERIAL DE MANUTENCAO DE ROCADEIRA COSTAL MOTORIZADA - EQUIVALENTE AO ELEMENTAR IEQ017850 | UN | 2334
IEQ010100 |  | CUSTO DE MATERIAL DE MANUTENCAO DE ROLO COMPACTADOR TANDEM - EQUIVALENTE AO ELEMENTAR IEQ018200 | UN | 187200
IEQ010150 |  | CUSTO DE MATERIAL DE MANUTENCAO DE ROLO COMPACTADOR TANDEM - EQUIVALENTE AO ELEMENTAR IEQ018100 | UN | 90000
IEQ010200 |  | CUSTO DE MATERIAL DE MANUTENCAO DE ROLO COMPACTADOR VIBRATORIO - EQUIVALENTE AO ELEMENTAR IEQ018150 | UN | 200000
IEQ010220 |  | CUSTO DE MATERIAL DE MANUTENCAO DE ROLO COMPACTADOR HDO90 - EQUIVALENTE AO ELEMENTAR IEQ018220 | UN | 672856
IEQ010250 |  | CUSTO DE MATERIAL DE MANUTENCAO DE ROLO COMPACTADOR - EQUIVALENTE AO ELEMENTAR IEQ018050 | UN | 262000
IEQ010300 |  | CUSTO DE MATERIAL DE MANUTENCAO DE ROLO VIBRATORIO LISO - EQUIVALENTE AO ELEMENTAR IEQ018250 | UN | 240000
IEQ010350 |  | CUSTO DE MATERIAL DE MANUTENCAO DE ROMPEDOR HIDRAULICO - EQUIVALENTE AO ELEMENTAR IEQ018350 | UN | 149400
IEQ010400 |  | CUSTO DE MATERIAL DE MANUTENCAO DE ROMPEDOR HIDRAULICO - EQUIVALENTE AO ELEMENTAR IEQ018300 | UN | 56760
IEQ010450 |  | CUSTO DE MATERIAL DE MANUTENCAO DE ROMPEDOR PNEUMATICO - EQUIVALENTE AO ELEMENTAR IEQ018400 | UN | 6755.03
IEQ010500 |  | CUSTO DE MATERIAL DE MANUTENCAO DE SERRA CIRCULAR COM MOTOR - EQUIVALENTE AO ELEMENTAR IEQ000400 | UN | 3279.52
IEQ010550 |  | CUSTO DE MATERIAL DE MANUTENCAO DE SOQUETE VIBRATORIO DE 78KG - EQUIVALENTE AO ELEMENTAR IEQ019100 | UN | 10890
IEQ010600 |  | CUSTO DE MATERIAL DE MANUTENCAO DE TESOURA HIDRAULICA - EQUIVALENTE AO ELEMENTAR IEQ019400 | UN | 453600
IEQ010650 |  | CUSTO DE MATERIAL DE MANUTENCAO DE TRATOR CARREGADEIRA E RETRO - EQUIVALENTE AO ELEMENTAR IEQ019500 | UN | 225000
IEQ010700 |  | CUSTO DE MATERIAL DE MANUTENCAO DE TRATOR DE ESTEIRAS - EQUIVALENTE AO ELEMENTAR IEQ019600 | UN | 355000
IEQ010710 |  | CUSTO DE MATERIAL DE MANUTENCAO DE VEICULO LEVE TIPO GOL - EQUIVALENTE AO ELEMENTAR IEQ020150 | UN | 38342.5
IEQ010750 |  | CUSTO DE MATERIAL DE MANUTENCAO DE TRATOR DE PNEUS - EQUIVALENTE AO ELEMENTAR IEQ019650 | UN | 108000
IEQ010810 |  | CUSTO DE MATERIAL DE MANUTENCAO DE USINA DE ASFALTO, CAPACIDADE 120T/H - EQUIVALENTE AO ELEMENTAR IE | UN | 3800000
IEQ010850 |  | CUSTO DE MATERIAL DE MANUTENCAO DE VASSOURA MECANICA, REBOCAVEL - EQUIVALENTE AO ELEMENTAR IEQ020100 | UN | 33265
IEQ010900 |  | CUSTO DE MATERIAL DE MANUTENCAO DE VIBRADOR DE IMERSAO - EQUIVALENTE AO ELEMENTAR IEQ020200 | UN | 1756
IEQ010950 |  | CUSTO DE MATERIAL DE MANUTENCAO VIBRO ACABADORA ASFALTO - EQUIVALENTE AO ELEMENTAR IEQ020300 | UN | 968100
IEQ011000 |  | CUSTO DE MATERIAL DE MANUTENCAO VIBRO ACABADORA, MOD. SA 115 CR - EQUIVALENTE AO ELEMENTAR IEQ020250 | UN | 845263
IEQ011050 |  | CUSTO DE MATERIAL DE MANUTENCAO DE TERCEIRO EIXO SEM SUSPENSOR - EQUIVALENTE AO ELEMENTAR IEQ019350 | UN | 27500
IEQ011100 |  | CUSTO DE MATERIAL DE MANUTENCAO DE EQUIPAMENTO TIPO VAC-ALL - EQUIVALENTE AO ELEMENTAR IEQ020000 | UN | 437800
IEQ011150 |  | CUSTO DE MATERIAL DE OPERACAO - EQUIVALENTE AO ELEMENTAR GASOLINA IEQ013150 | L | 4.48
IEQ011200 |  | CUSTO DE MATERIAL DE OPERACAO - EQUIVALENTE DE KWH AO ELEMENTAR MAT128550 | KWH | 0.74
IEQ011250 |  | CUSTO DE MATERIAL DE OPERACAO - EQUIVALENTE AO ELEMENTAR OLEO DIESEL IEQ016450 | L | 3.55
IEQ011300 |  | CUSTO DE MATERIAL DE MANUTENCAO DE TRATOR SOBRE ESTEIRAS - EQUIVALENTE AO ELEMENTAR IEQ019550 | UN | 1112768
IEQ011400 |  | DETETOR DE CANAL, DUPLO, NORTECH OU SIMILAR | UN | 4887.02
IEQ011450 |  | DISTRIBUIDOR DE AGREGADO, CAPACIDADE DE 2,20M3, REBOCAVEL, QUATRO PNEUS LISOS DE (600X9) | UN | 41580
IEQ011500 |  | DISTRIBUIDOR DE ASFALTO, MODELO 5000 DB-5, COSMAQ OU SIMILAR | UN | 135000
IEQ011550 |  | DOIS ELEMENTOS TS-3A, 2 DIAGONAIS X, PARA TORRE-ANDAIME JAHU OU SIMILAR | DIA | 0.5
IEQ011600 |  | DOLI PARA SEMI-REBOQUE CARREGA TUDO COM CAPACIDADE PARA 60/80 TONELADAS, COM 2 EIXOS | UN | 50000
IEQ011700 |  | DUMPER, COM CAPACIDADE DE 2,3T, MOTOR A DIESEL, DE 280L, ALUGUEL | H | 13.64
IEQ011750 |  | ELEVADOR HERCULES T-1515 OU SIMILAR, PARA TRANSPORTE DE CONCRETO, COMPLETO | UN | 34000
IEQ011800 |  | ELEVADOR HIDRAULICO COMERCIAL, PARA 6 PESSOAS, VELOCIDADE 30MPM, 2 PARADAS | UN | 72000
IEQ011850 |  | ELEVADOR HIDRAULICO PARA 8 PESSOAS, MOTOR TRIFASICO, VELOCIDADE 0,53M/S, PERCURSO 11,30M, 4 PARADAS | UN | 84000
IEQ011870 |  | ELEVADOR SMART MRL8-DF SEM CASA DE MAQUINAS, PARA 8 PESSOAS/560 KG, VELOCIDADE 1,0 M/S , 3 PARADAS | UN | 85415
IEQ011900 |  | ELEVADOR PARA TRANSPORTE DE MATERIAL, COMPLETO | UN | 25000
IEQ011950 |  | ELEVADOR RESIDENCIAL UNIFAMILIAR ESPECIAL, PARA CADEIRA DE RODAS, MODELO EL-2913, MONTELE OU SIMILAR | UN | 80052.2
IEQ012000 |  | EQUIPAMENTO DE CIRCUITO FECHADO DE TV PARA DETECCAO DE PROBLEMAS NO INTERIOR DE COLETORES E GALERIAS | UN | 80000
IEQ012050 |  | EQUIPAMENTO DE PINTURA A QUENTE POR SPRAY/EXTRUSAO, MODELO FA-1500 | UN | 975000
IEQ012100 |  | EQUIPAMENTO PARA DESOBSTRUCAO DE GALERIAS (BUCKET-MACHINE) COMPLETO | UN | 162500
IEQ012150 |  | EQUIPAMENTO PARA FUSAO DE TERMOPLASTICO POR EXTRUSAO, COM TANQUE FUSOR DE 250L, APLICACAO MANUAL | UN | 210000
IEQ012200 |  | ESCAVADEIRA COM CLAM-SHELL, CAPACIDADE DE 0,78M3, BUCYRUS 22-B OU SIMILAR | H | 250
IEQ012250 |  | ESCAVADEIRA COM DRAG-LINE, CAPACIDADE DE 0,78M3 | H | 250
IEQ012300 |  | ESCAVADEIRA HIDRAULICA, MODELO CX 160, MOTOR DIESEL 106CV, CACAMBA DE 0,73M3, CASE OU SIMILAR | UN | 481600
IEQ012325 |  | ESTACAO TOTAL TOPCON GTS236W OU SIMILAR COMPLETA COM BATERIA TRIPE PRISMA E SOFTWARE DE COLETA DADOS | UN | 20370
IEQ012350 |  | EXAUSTOR AXIAL DE FIBER-GLASS, DE PAREDE, DIAMETRO DE 800MM, VAZAO DE 22000M3/H, PRESSAO 5MMCA | UN | 1990
IEQ012400 |  | EXAUSTOR AXIAL, DIAMETRO DE 300MM, MODELO 1625, TRUE OU SIMILAR | UN | 577.9
IEQ012450 |  | EXAUSTOR AXIAL, TRANSMISSAO DIRETA, VAZAO DE 275M3/MIN, POTENCIA DE 3CV A 1750 RPM | UN | 2260.8
IEQ012500 |  | EXAUSTOR EOLICO DE ALUMINIO, LIGA NAVAL 5052 H36, DE 24", PARA FIXACAO EM TELHADOS | UN | 150
IEQ012515 |  | EXECUCAO DE MEIO-FIO SIMPLES (15X30CM) MOLDADO NO LOCAL, EM CONCRETO, UTILIZACAO MAQUINA EXTRUSORA | M | 49
IEQ012520 |  | EXECUCAO MEIO-FIO 15X30CM E SARJETA 30X15CM CONJUGADOS CONCRETO MOLDADO NO LOCAL COM EXTRUSORA | M | 34.73
IEQ012551 |  | EXTENSAO DE CAMPANULA (1X2)M PARA TUBULAO-PRESSAO ATE 2,5KG/CM2 - EQUIVALENTE AO ELEMENTAR MAT029850 | KG | 3.95
IEQ012650 |  | FILTRO PARA MOTOR DIESEL | UN | 17.11
IEQ012800 |  | FLUXOMETRO MEDIDOR DE VAZAO DE GASES, EM CORPO DE LATAO POLIDO E CROMADO, NA COR PADRAO | UN | 44.53
IEQ012850 |  | FOGAO INDUSTRIAL EM ACO CARBONO, PINTADO, COM 2 QUEIMADORES SIMPLES E 2 DUPLOS, DE (76X86X85)CM | UN | 945
IEQ012900 |  | FOGAO INDUSTRIAL EM ACO CARBONO, PINTADO, COM 3 QUEIMADORES SIMPLES E 3 DUPLOS | UN | 1272
IEQ012950 |  | FOGAO INDUSTRIAL, COM 6 QUEIMADORES SIMPLES E FORNO | UN | 2100
IEQ013000 |  | FONTE DE EMERGENCIA, NO BREAK, POTENCIA DE 2KVA, 220/220V-60HZ, AUTONOMIA A PLENA CARGA DE 30MIN | UN | 2391.68
IEQ013050 |  | FONTE DE EMERGENCIA, NO BREAK, TRIFASICO, 50KVA, 220V, AUTONOMIA A PLENA CARGA DE 10 A 25MINUTOS | UN | 86000
IEQ013101 |  | FRESADORA A FRIO, COM LARGURA DE TAMBOR DE ATE 1M, POTENCIA DE 211CV, MOD. W-100, WIRTGEN OU SIMILAR | UN | 1289460
IEQ013120 |  | FRESADORA/RECICLADORA,FR-10.20,LARGURA TAMBOR DE 1M,POTENCIA DE 123 CV A 2200 RPM,PROFAB OU SIMILAR | UN | 205000
IEQ013150 |  | GASOLINA COMUM, NA BOMBA | L | 4.48
IEQ013200 |  | GLP - GAS LIQUEFEITO DE PETROLEO | KG | 3.68
IEQ013300 |  | GRADE ARADORA MECANICA, MODELO GAM-24, MARCHESAN OU SIMILAR | UN | 18760
IEQ013350 |  | GRAXA COMUM (CHASSIS 2), TAMBORES COM 170KG | KG | 4.55
IEQ013400 |  | GRUPO GERADOR COM POTENCIA DE 2500W, MOTOR A GASOLINA DE 5,5CV, MODELO EP2500K1 HONDA OU SIMILAR | UN | 4596.37
IEQ013450 |  | GRUPO GERADOR ESTACIONARIO, ALTERNADOR DE 139/150KVA, MOTOR MWM DE 180CV, MAQUIGERAL OU SIMILAR | UN | 66630
IEQ013500 |  | GRUPO GERADOR, TRANSPORTAVEL, 80/84KVA, MOTOR DIESEL 85CV, 220/127V, PARTIDA AUTOMATICA | UN | 66026
IEQ013550 |  | GUINCHO DE FRICCAO DE 10CV, COM CAPACIDADE DE 750/1500KG | UN | 14000
IEQ013560 |  | GUINCHO-SOCORRO (REBOQUE) LEVE, TIPO PLATAFORMA INCLINAVEL DESLIZANTE COM LANCA TRASEIRA (ASA DELTA) | UN | 61000
IEQ013600 |  | GUINDASTE HIDRAULICO COM CAPACIDADE DE 27200KG A 3000MM, MODELO MD30 TRUCK CRANE, MADAL OU SIMILAR | UN | 902000
IEQ013650 |  | GUINDASTE HIDRAULICO COM MOMENTO DE CARGA UTIL MINIMO DE 1550KGF/M, COM ALCANCE DE 16M DE ALTURA | UN | 82600
IEQ013700 |  | GUINDASTE HIDRAULICO, CAPACIDADE DE 10T, MODELO MD-10A, MADAL OU SIMILAR | UN | 199100
IEQ013750 |  | GUINDASTE SOBRE RODAS, CAPACIDADE DE 15T, MODELO ES-488, BANTAN OU SIMILAR | UN | 1220082.4
IEQ013800 |  | GUINDAUTO, COM CAPACIDADE DE 3,50T, MUNCK MODELO M-660/18, OU SIMILAR | UN | 61000
IEQ013850 |  | INSTALACAO AVULSA DE BOMBA DE CONCRETO | M3 | 28.33
IEQ013900 |  | INSTALACAO DE AQUECIMENTO E ARMAZENAMENTO DE ASFALTO, TENGE OU SIMILAR | UN | 1359000
IEQ013930 |  | KIT TAPA BURACO DE 5M3 TBR500 DA ROMANELLI OU SIMILAR | UN | 285808.16
IEQ013950 |  | KIT DO SISTEMA DE NIVELAMENTO ELETRONICO, PARA VIBRO ACABADORAS CIBER, MODELOS SA-114CR/115C | UN | 59290.5
IEQ014050 |  | LAVADORA DE ALTA PRESSAO DE 166 BAR, TENSAO 220/380V, MODELO CSL 2400 FST, ELECTROLUX OU SIMILAR | UN | 18258
IEQ014100 |  | LICENCIAMENTO DE CACAMBA BASCULANTE EM ACO, COM CAPACIDADE DE 5M3 - EQUIVALENTE AO ELEMENTAR IEQ0029 | UN | 20900
IEQ014150 |  | LICENCIAMENTO DE CACAMBA BASCULANTE EM ACO, CAPACIDADE DE 7M3 - EQUIVALENTE AO ELEMENTAR IEQ003000 | UN | 25000
IEQ014200 |  | LICENCIAMENTO DE CAMINHAO DE CARROCERIA BAU, FORD F-350 - EQUIVALENTE AO ELEMENTAR IEQ003550 | UN | 117500
IEQ014250 |  | LICENCIAMENTO DE CAMINHAO FORD F-4000, CAPACIDADE PARA 3,5T - EQUIVALENTE AO ELEMENTAR IEQ003600 | UN | 124990
IEQ014275 |  | LICENCIAMENTO DE CAMINHAO VW 8.150 OU SIMILAR, 4 T - EQUIVALENTE AO ELEMENTAR IEQ003625 | UN | 143000
IEQ014301 |  | LICENCIAMENTO DE CAMINHAO, FORD CARGO 1317 - EQUIVALENTE AO ELEMENTAR IEQ003300 | UN | 95511
IEQ014350 |  | LICENCIAMENTO DE CAMINHAO BASCULANTE, FORD F-14000 - EQUIVALENTE AO ELEMENTAR IEQ003700 | UN | 179000
IEQ014451 |  | LICENCIAMENTO DE CAMINHONETE, VAN VKN 2.0 16V DA JINBEI OU SIMILAR - EQUIVALENTE AO ELEMENTAR IEQ020 | UN | 69990
IEQ014500 |  | LICENCIAMENTO DE CARROCERIA BAU, ISOLAMENTO EM PLACA DE ISOPOR - EQUIVALENTE AO ELEMENTAR IEQ003950 | UN | 18000
IEQ014550 |  | LICENCIAMENTO DE CARROCERIA CARGA SECA EM MADEIRA, ABERTA - EQUIVALENTE AO ELEMENTAR IEQ004050 | UN | 7560
IEQ014575 |  | LICENCIAMENTO DE CARROCERIA COM BAU ALUMINIO E MADEIRA ABERTA - EQUIVALENTE AO ELEMENTAR IEQ004075 | UN | 14600
IEQ014650 |  | LIXADEIRA ELETRICA, MODELO 1353-GWS-18U, BOSCH OU SIMILAR, ALUGUEL | H | 0.5
IEQ014700 |  | LUBRIFICACAO E LAVAGEM EM CAMINHAO DE MEDIO PORTE, CARROCEIRIA ABERTA | UN | 150
IEQ014750 |  | LUBRIFICACAO E LAVAGEM PARA VEICULO LEVE | UN | 65
IEQ014800 |  | MACACO FREYSSINET MODELO K101 OU SIMILAR, 7 CORDOALHAS DE 1/2", ALUGUEL | DIA | 100.7
IEQ014850 |  | MACACO FREYSSINET MODELO S-6 OU SIMILAR, 12 CORDOALHAS DE 1/2", ALUGUEL | DIA | 121.9
IEQ014900 |  | MACACO HIDRAULICO CILINDRICO, COMANDO A DISTANCIA, ALUGUEL | H | 3.99
IEQ014950 |  | MANGUEIRA PARA AR COMPRIMIDO, COM DUAS LONAS, DE 3/4" | M | 8.4
IEQ015050 |  | MANGUEIRA PARA BOMBA INJETORA MANUAL DE 10M, DIAMETRO NOMINAL DE 35MM, PUTZMEISTER OU SIMILAR | UN | 562.12
IEQ015100 |  | MANGUEIRA PARA BOMBA INJETORA MANUAL DE 10M, DIAMETRO NOMINAL DE 50MM, PUTZMEISTER OU SIMILAR | UN | 707.85
IEQ015150 |  | MAQUINA DE DEMARCACAO DE FAIXAS, MODELO FX-44, PROMAQUINAS OU SIMILAR | UN | 328564.03
IEQ015200 |  | MAQUINA ROTATIVA PARA PERFURACAO DE POCOS PROFUNDOS DE REBAIXAMENTO, SOBRE CAMINHAO DE 12T | UN | 1415540
IEQ015250 |  | MAQUINAS DE JUNTAS, MOTOR A GASOLINA DE 8CV, SEM DISCO DE CORTE, C-84 CLIPPER OU SIMILAR | UN | 3800
IEQ015300 |  | MINICARREGADEIRA, MODELO 226, CATERPILLAR OU SIMILAR | UN | 104000
IEQ015350 |  | MODEM, PARA CONTROLADOR LOCAL DE TRAFEGO VIARIO, DATAPROM DP-40, SAINCO OU SIMILAR | UN | 930
IEQ015400 |  | MODULO DE DETETORES, PARA CONTROLADOR LOCAL DE TRAFEGO VIARIO, DATAPROM DP-40, SAINCO OU SIMILAR | UN | 2172
IEQ015450 |  | MODULO DE POTENCIA, PARA CONTROLADOR LOCAL DE TRAFEGO VIARIO, DATAPROM DP-40, SAINCO OU SIMILAR | UN | 1725
IEQ015500 |  | MOINHO A VENTO COM RODA DE DIAMETRO DE 3,40MX18PAS, MONTADO SOBRE TORRE DE 9M | UN | 12247
IEQ015550 |  | MOINHO A VENTO COM RODA DE DIAMETRO DE 3,40MX18PAS, MONTADO SOBRE TORRE DE 12M | UN | 13406.02
IEQ015600 |  | MOTONIVELADORA, DE 125CV, COM PNEUS, MODELO 120-H, CATERPILLAR OU SIMILAR | UN | 746108
IEQ015650 |  | MOTOSERRA, MODELO 025, STIHL OU SIMILAR | UN | 1569
IEQ015700 |  | MOTOSERRA, MODELO 038, STIHL OU SIMILAR | UN | 2679
IEQ015750 |  | MOTOSERRA DE 43KW, SABRE DE 63CM, MODELO 051, STIHL OU SIMILAR | UN | 3459
IEQ015800 |  | NIVEL WILD N 3 OU SIMILAR, ALUGUEL | H | 2.27
IEQ015850 |  | NIVEL WILD NA-2 OU SIMILAR, ALUGUEL | H | 1.45
IEQ015900 |  | OFICINA, PECAS E MANUTENCAO DE CACAMBA BASCULANTE EM ACO - EQUIVALENTE AO ELEMENTAR IEQ002950 | UN | 20900
IEQ015950 |  | OFICINA, PECAS E MANUTENCAO DE CACAMBA BASCULANTE EM ACO - EQUIVALENTE AO ELEMENTAR IEQ003000 | UN | 25000
IEQ016001 |  | OFICINA, PECAS E MANUTENCAO DE CAMINHAO FORD CARGO 1317 - EQUIVALENTE AO ELEMENTAR IEQ003300 | UN | 95511
IEQ016050 |  | OFICINA, PECAS E MANUTENCAO DE CAMINHAO BASCULANTE FORD F-14000 - EQUIVALENTE AO ELEMENTAR IEQ003700 | UN | 179000
IEQ016100 |  | OFICINA, PECAS E MANUTENCAO DE CAMINHAO, CAPACIDADE 3,5T - EQUIVALENTE AO ELEMENTAR IEQ003600 | UN | 124990
IEQ016125 |  | OFICINA, PECAS E MANUTENCAO DE CAMINHAO VW 8.150 OU SIMILAR 4 T - EQUIVALENTE AO ELEMENTAR IEQ003625 | UN | 143000
IEQ016201 |  | OFICINA, PECAS E MANUTENCAO DE CAMINHONETE, VAN VKN 2.0 16V DA JINBEI OU SIMILAR - EQUIVALENTE AO EL | UN | 69990
IEQ016250 |  | OFICINA, PECAS E MANUTENCAO DE CARROCERIA CARGA SECA EM MADEIRA - EQUIVALENTE AO ELEMENTAR IEQ004050 | UN | 7560
IEQ016275 |  | OFICINA, PECAS E MANUTENCAO CARROCERIA BAU ALUMINIO E MADEIRA - EQUIVALENTE AO ELEMENTAR IEQ004075 | UN | 14600
IEQ016350 |  | OLEO CAMBIO/DIFERENCIAL SAE 90, IPIRANGA OU SIMILAR | L | 9.02
IEQ016400 |  | OLEO COMBUSTIVEL A-1 | KG | 2.87
IEQ016450 |  | OLEO DIESEL, NA BOMBA | L | 3.55
IEQ016500 |  | OLEO LUBRIFICANTE, MONOVISCOSO SAE 40, SUPER YPF SUPLEMENTO I OU SIMILAR | L | 6.07
IEQ016550 |  | OLEO LUBRIFICANTE, MULTIVISCOSO, SAE 15 W-40, BRUTUS T5, IPIRANGA OU SIMILAR, PARA MOTORES A DIESEL | L | 5.4
IEQ016600 |  | OLEO LUBRIFICANTE, MULTIVISCOSO, SAE 20 W-40, F1 SUPER, IPIRANGA OU SIMILAR | L | 15.41
IEQ016650 |  | OLEO PARA MOTOR, 2 TEMPOS | L | 26.38
IEQ016700 |  | PA CARREGADEIRA DE RODAS, MODELO 924F, CATERPILLAR OU SIMILAR | UN | 424041
IEQ016750 |  | PA CARREGADEIRA, SOBRE RODAS, MODELO 950G, CATERPILLAR OU SIMILAR | UN | 924276
IEQ016800 |  | PERFURATRIZ PNEUMATICA, MODELO RH-658-L, ATLAS COPCO OU SIMILAR | UN | 3033.72
IEQ016851 |  | PICK-UP BICOMBUSTIVEL, CABINE SIMPLES, COM AR E DIRECAO, CARGA MINIMA 650KG, TRACAO 4X2 | UN | 52000
IEQ016950 |  | PISTOLA PARA APLICACAO DE SILICONE | UN | 12.6
IEQ016955 |  | PLACA DE COMUNICACAO SEM FIO (WIRELESS) GSM/GPRS, COM GPS, PARA CONTROLADOR ELETRONICO DE TRAFEGO LO | UN | 2385
IEQ016960 |  | PLACA DE COMUNICACAO SEM FIO (WIRELESS) GSM/GPRS, COM GPS, PARA CONTROLADOR ELETRONICO DE TRAFEGO LO | UN | 4736.84
IEQ016965 |  | PLACA DE POTENCIA PARA CONTROLADOR ELETRONICO DE TRAFEGO LOCAL, COMPATIVEL COM SISTEMA CET-RIO/CTA S | UN | 1783
IEQ016970 |  | PLACA DE POTENCIA PARA CONTROLADOR ELETRONICO DE TRAFEGO LOCAL, COMPATIVEL COM SISTEMA CET-RIO/CTA S | UN | 5469.2
IEQ016975 |  | PLACA DE POTENCIA PARA CONTROLADOR ELETRONICO DE TRAFEGO LOCAL, COMPATIVEL COM SISTEMA CET-RIO/CTA | UN | 7292.26
IEQ017000 |  | PLACA DE GRUPO PARA CONTROLADOR DE TRAFEGO LOCAL RMX-Y, CAPACIDADE PARA 2 FASES, MODELO GTX-201-V7 | UN | 7500.82
IEQ017050 |  | PLATAFORMA ELEVATORIA PANTOGRAFICA HIDRAULICA | UN | 134820
IEQ017100 |  | PLATAFORMA PARA TRANSPORTE VERTICAL, PERCURSO DE 3,17M, CAPACIDADE DE 230KG, VELOCIDADE DE 6M/MIN | UN | 24840
IEQ017150 |  | PORTICO COM CAPACIDADE DE 10T, VAO DE 5M, ALTURA DE ELEVACAO DE 5M, COM MOVIMENTO DE TRANSLACAO | UN | 157500
IEQ017200 |  | PORTICO DE ACO GALVANIZADO, COM 2 COLUNAS TUBULARES, VIGA TRELICADA E CHUMBADORES, COM VAO DE 13,20M | UN | 43059.02
IEQ017250 |  | PORTICO DE ACO GALVANIZADO, COM 2 COLUNAS TUBULARES, VIGA TRELICADA E CHUMBADORES, COM VAO DE 15,20M | UN | 48603.34
IEQ017300 |  | PORTICO DE ACO GALVANIZADO, COM 2 COLUNAS TUBULARES, VIGA TRELICADA E CHUMBADORES, COM VAO DE 17,20M | UN | 56058.16
IEQ017350 |  | PORTICO DE ACO GALVANIZADO, COM 2 COLUNAS TUBULARES, VIGA TRELICADA E CHUMBADORES, COM VAO DE 18,80M | UN | 83570
IEQ017400 |  | PORTICO DE ACO GALVANIZADO, COM 2 COLUNAS TUBULARES, VIGA TRELICADA E CHUMBADORES, COM VAO DE 22,40M | UN | 102000
IEQ017450 |  | PRENSA HIDRAULICA, ELETRICA, DIGITAL, CAPACIADE DE 100T, REFERENCIA 1.501.220, SOLOTEST OU SIMILAR | UN | 31200
IEQ017500 |  | PULVERIZADOR COSTAL, COM 16L | UN | 191.7
IEQ017550 |  | RADAR DE PENETRACAO, RAMAC/GPR OU SIMILAR, ALUGUEL | DIA | 800
IEQ017560 |  | RADIO AUTO-MOTIVO AM/FM COM CD PLAYER | UN | 170.9
IEQ017600 |  | RADIO TRANSMISSOR-RECEPTOR, PORTATIL, VHF, 5W, COM ALCANCE DE 5KM, COMPLETO, ALUGUEL | MÊS | 55
IEQ017625 |  | RECEPTOR GPS TOPCON HIPER L1+L2 OU SIMILAR COMPLETO COLETOR DADOS TRIPE ACESSORIOS LICENCA SOFTWARE | UN | 67500
IEQ017650 |  | RECICLADORA DE PAVIMENTOS, POTENCIA MINIMA DE 600HP, VELOCIDADE DE 8M/MIN, ALUGUEL | H | 1178.55
IEQ017700 |  | RESERVATORIO DE AR COMPRIMIDO, PARA CAMPANULA DE AR COMPRIMIDO | UN | 16800
IEQ017750 |  | RESISTIVIMETRO, SYSCAL JUNIOR OU SIMILAR, ALUGUEL | DIA | 590
IEQ017800 |  | RETIFICADORA DE SOLDA ELETRICA DE 430A, MODELO TRR-2600, BAMBOZZI OU SIMILAR | UN | 3905.45
IEQ017850 |  | ROCADEIRA COSTAL, MOTOR MONOCILINDRICO A DOIS TEMPOS, POTENCIA DE 1,7KW, FR-220, STIHL OU SIMILAR | UN | 2334
IEQ017900 |  | RODA PNEUMATICA COM CAMARA, REFERENCIA R358PNL (350X8), ROD-CAR OU SIMILAR | UN | 110
IEQ017950 |  | RODIZIOS DE FERRO, PARA ANDAIME TUBULAR, JAHU OU SIMILAR, ALUGUEL | DIA | 0.8
IEQ018000 |  | ROLAMENTO, NO 627/2Z, MARCA NSK OU SKF OU SIMILAR | UN | 6.57
IEQ018050 |  | ROLO COMPACTADOR DE PNEUS, MODELO AP-23, COM 7 RODAS, DE 23T, 111HP, MULLER OU SIMILAR | UN | 262000
IEQ018100 |  | ROLO COMPACTADOR TANDEN VIBRATORIO AUTO-PROPELIDO, LR-95, MOTOR DIESEL DE 13CV, DYNAPAC OU SIMILAR | UN | 90000
IEQ018150 |  | ROLO COMPACTADOR TANDEN VIBRATORIO AUTO-PROPELIDO, MOTOR DIESEL DE 28HP, CC-102, DYNAPAC OU SIMILAR | UN | 200000
IEQ018200 |  | ROLO COMPACTADOR TANDEN, DE 6 A 9T, 55CV, MODELO RT-82H, MULLER OU SIMILAR | UN | 187200
IEQ018220 |  | ROLO COMPACTADOR AUTOPROPELIDO OSCILATORIO TANDEM, PARA ASFASLTO, MODELO HDO90, CIBER OU SIMILAR | UN | 672856
IEQ018250 |  | ROLO VIBRATORIO LISO, DE 7T, MODELO CA-15, DYNAPAC OU SIMILAR | UN | 240000
IEQ018300 |  | ROMPEDOR HIDRAULICO, LEVE, MODELO SBC-800, ATLAS COPCO OU SIMILAR | UN | 56760
IEQ018350 |  | ROMPEDOR HIDRAULICO, PESADO, MODELO HBC-2500-II, ATLAS COPCO OU SIMILAR | UN | 149400
IEQ018400 |  | ROMPEDOR PNEUMATICO (MARTELETE), MODELO TEX-39 PS, 36 KG DE PESO, ATLAS COPCO OU SIMILAR | UN | 6755.03
IEQ018450 |  | SEMI-PORTICO DE ACO GALVANIZADO, BANDEIRA DUPLA, COM 1 COLUNA TUBULAR, COM BALANCO DE 5,10M | UN | 42900
IEQ018500 |  | SEMI-PORTICO DE ACO GALVANIZADO, BANDEIRA SIMPLES, COM 1 COLUNA TUBULAR, COM BALANCO DE 5,10M | UN | 28000
IEQ018550 |  | SEMI-PORTICO DE ACO GALVANIZADO, BANDEIRA DUPLA, COM 1 COLUNA TUBULAR, COM BALANCO DE 8,60M | UN | 55000
IEQ018600 |  | SEMI-PORTICO DE ACO GALVANIZADO, BANDEIRA SIMPLES, COM 1 COLUNA TUBULAR, COM BALANCO DE 8,60M | UN | 44000
IEQ018650 |  | SEMI-REBOQUE BASCULANTE, 3 EIXOS TUBULARES DE ACO, COM CAPACIDADE DE 25M3 | UN | 115350
IEQ018700 |  | SEMI-REBOQUE CARREGA TUDO, 4 EIXOS, COM CAPACIDADE PARA 60/80 TONELADAS | UN | 208000
IEQ018750 |  | SEWER JET - PARA DESOBSTRUCAO E LIMPEZA DE REDES DE ESGOTAMENTO SANITARIO E PLUVIAL | UN | 310000
IEQ018800 |  | SILO DE CONCRETO PARA CAMPANULA DE AR COMPRIMIDO | UN | 5250
IEQ018850 |  | SINALEIRA DE SAIDA DE GARAGEM, COM DISPOSITIVO VISUAL (PISCA-PISCA), LAMPADAS E DISPOSITIVO SONORO | UN | 150
IEQ018900 |  | SINALIZADOR VISUAL ROTATIVO NA COR AMARELA OU AMBAR, GIROFLEX OU SIMILAR | UN | 259.53
IEQ018950 |  | SISMOGRAFO, COM 24 CANAIS, STRATAVIEW OU SIMILAR, ALUGUEL | DIA | 589
IEQ019050 |  | SONDA ROTATIVA, COM MOTOR A DIESEL DE 30HP, MACH 850 | UN | 130000
IEQ019100 |  | SOQUETE VIBRATORIO, MODELO IC-71, DYNAPAC OU SIMILAR | UN | 10890
IEQ019150 |  | TALHA GUINCHO MANUAL, DE 1,6T, 20M DE CABO DE ACO DE 11,8MM, MODELO T-516, TIRFOR OU SIMILAR | UN | 2245
IEQ019250 |  | TEMPORIZADOR LA2-D22 PARA BOMBA DE 30CV | UN | 226.4
IEQ019300 |  | TEODOLITO ELETRONICO, COM BATERIA E RECARREGADOR, COM TRIPE, T107S WILD OU SIMILAR | UN | 7500
IEQ019350 |  | TERCEIRO EIXO SEM SUSPENSOR | UN | 27500
IEQ019400 |  | TESOURA HIDRAULICA, MODELO HCC 1500 REFERENCIA 3363 0677 21, ATLAS COPCO OU SIMILAR | UN | 453600
IEQ019450 |  | TIMER SWITCH COM ACIONAMENTO LIGA-DESLIGA, 7 OPCOES DE HORARIO POR 24H, OPERANDO EM 120V OU 220V | UN | 157.5
IEQ019500 |  | TRATOR CARREGADEIRA E RETRO-ESCAVADEIRA, MODELO 580-H, CASE OU SIMILAR | UN | 225000
IEQ019550 |  | TRATOR DE ESTEIRA D-6R, COM POTENCIA DE 165HP, CATERPILLAR OU SIMILAR | UN | 1112768
IEQ019600 |  | TRATOR DE ESTEIRAS MODELO 7D, POTENCIA DE 90HP, COM LAMINA E ESCARIFICADOR, FIATALLIS OU SIMILAR | UN | 355000
IEQ019650 |  | TRATOR DE PNEUS MF265, 65CV, MASSEY FERGUSON OU SIMILAR | UN | 108000
IEQ019850 |  | UMIDIFICADOR POR BORBULHAMENTO, PARA FLUXOMETRO | UN | 10.47
IEQ019910 |  | USINA DE ASFALTO PARA MISTURA A QUENTE, GRAVIMETRICA, CAPACIDADE DE 120T/H, ESTOCAGEM PARA 60T DE LI | UN | 3800000
IEQ019960 |  | USINA DE ASFALTO PARA MISTURA A FRIO,CAPACIDADE DE PRODUCAO DE 40T/H, INCLUINDO TANQUE ESTACIONARIO | UN | 70481.42
IEQ020000 |  | VAC-ALL ASPIRADORA MECANICA 11M3 | UN | 437800
IEQ020050 |  | VACUOMETRO, EM CORPO DE NYLON INJETADO COM FIBRA DE VIDRO, VACUO MAXIMO DE 450MM/HG, COM FRASCO | UN | 82.68
IEQ020080 |  | VAN VKN 2.0 16V DA JINBEI OU SIMILAR, MOTOR A GASOLINA | UN | 69990
IEQ020100 |  | VASSOURA MECANICA, REBOCAVEL, LARGURA DE VARRECAO DE 2,44M, TOTALIZANDO UM DIAMETRO DE (0,75X2,44)M | UN | 33265
IEQ020150 |  | VEICULO DE SERVICO, 4 PORTAS, MOTOR 1.0 A GASOLINA, COM AR E DIRECAO HIDRAULICA, VOLKSWAGEM GOL | UN | 38342.5
IEQ020200 |  | VIBRADOR DE IMERSAO, TUBO DE (45X480)MM, MOTOR ELETRICO DE 2CV | UN | 1756
IEQ020250 |  | VIBRO ACABADORA DE ASFALTO, CAPACIDADE 10,5T, LARGURA DE 4,55M, POTENCIA DE 98CV | UN | 845263
IEQ020300 |  | VIBRO ACABADORA SOBRE ESTEIRAS, PARA ASFALTO, COM SILO DE 10,5T, MODELO SA 114C, CIBER OU SIMILAR | UN | 968100
IEQ020350 |  | VOLTIMETRO DE (96X96)MM, COM ESCALA DE 0 A 250V | UN | 121.35
MAT000050 |  | ACETILENO, EM GARRAFAS DE 9KG | KG | 31.25
MAT000100 |  | ACIDO CITRICO MONOHIDRATADO PA | KG | 6.9
MAT000150 |  | ACIDO MURIATICO | L | 3
MAT000200 |  | ACIDO TARTARICO L+PA ACS, EMBALAGEM COM 250G | UN | 26.07
MAT000250 |  | ACO CA-25, LISO, DE 1/4" | KG | 3.71
MAT000300 |  | ACO CA-25, LISO, DE 5/16" | KG | 3.78
MAT000350 |  | ACO CA-25, LISO, DE 3/8" | KG | 3.61
MAT000400 |  | ACO CA-25, LISO, DE 1/2" | KG | 3.56
MAT000450 |  | ACO CA-25, LISO, DE 5/8" | KG | 3.44
MAT000500 |  | ACO CA-25, LISO, DE 3/4" | KG | 3.41
MAT000550 |  | ACO CA-25, LISO, DE 1" | KG | 3.44
MAT000650 |  | ACO CA-50, 6,30MM | KG | 2.1
MAT000700 |  | ACO CA-50, 8MM | KG | 2.11
MAT000750 |  | ACO CA-50, 10MM | KG | 1.78
MAT000800 |  | ACO CA-50, 12,50MM | KG | 1.75
MAT000850 |  | ACO CA-50, 16MM | KG | 1.82
MAT000900 |  | ACO CA-50, 20MM | KG | 1.91
MAT000950 |  | ACO CA-50, 25MM | KG | 2.51
MAT001000 |  | ACO CA-50, 32MM | KG | 2.47
MAT001050 |  | ACO CA-60, 4,20MM | KG | 3.04
MAT001100 |  | ACO CA-60, 5MM | KG | 3.13
MAT001150 |  | ACO CA-60, 6MM | KG | 3.14
MAT001200 |  | ACO CA-60, 7MM | KG | 3
MAT001250 |  | ACO CA-60, 8MM | KG | 3.21
MAT001300 |  | ACO GEWI OU SIMILAR, 50/55 DIAMETRO DE 32MM | M | 70.4
MAT001350 |  | ACO ST 85/105, DE 32MM | M | 82.5
MAT001400 |  | ADAPTADOR DE PVC RIGIDO, ROSCAVEL, COM ANEL DE VEDACAO PARA CAIXA D'AGUA, DE 1" | UN | 11.09
MAT001450 |  | ADAPTADOR DE PVC RIGIDO, CURTO, COR AZUL, BOLSA SOLDAVEL E ROSCA MACHO, DE 50MMX2" | UN | 3.32
MAT001500 |  | ADAPTADOR DE PVC RIGIDO, PB, JE, TUBO CERAMICO PARA PVC RIGIDO, DE 100MM | UN | 33.58
MAT001550 |  | ADAPTADOR DE PVC RIGIDO, PBA A BOLSA DE FERRO FUNDIDO, JE, DE 50MM | UN | 14.4
MAT001600 |  | ADAPTADOR DE PVC RIGIDO, PBA A BOLSA DE FERRO FUNDIDO, JE, DE 75MM | UN | 21.12
MAT001650 |  | ADAPTADOR DE PVC RIGIDO, PBA A BOLSA DE FERRO FUNDIDO, JE, DE 100MM | UN | 48.89
MAT001700 |  | ADAPTADOR DE PVC RIGIDO, PBA, BOLSA E ROSCA, DE 50MM | UN | 16.21
MAT001750 |  | ADAPTADOR DE PVC RIGIDO, PBA, BOLSA E ROSCA, DE 75MM | UN | 34.66
MAT001800 |  | ADAPTADOR DE PVC RIGIDO, PBA, BOLSA E ROSCA, DE 100MM | UN | 48.9
MAT001850 |  | ADAPTADOR DE PVC RIGIDO, PBA, PONTA E ROSCA, DE 50MM | UN | 8.84
MAT001900 |  | ADAPTADOR DE PVC RIGIDO, PBA, PONTA E ROSCA, DE 75MM | UN | 24.02
MAT001950 |  | ADAPTADOR PARA VALVULA DE PIA E LAVATORIO, DE 40MM | UN | 1.02
MAT002000 |  | ADAPTADOR SOLDAVEL, CURTO, BOLSA E ROSCA, DE 20MM, PARA REGISTRO DE 1/2" | UN | 0.33
MAT002050 |  | ADESIVO DE CONTATO A BASE DE POLICLOROPRENE, BRASCOPLAST 888, COM 15 KG, BRASCOLA OU SIMILAR | LATA | 281
MAT002150 |  | ADESIVO PLASTICO PARA PVC RIGIDO, COM 75GR | UN | 3.24
MAT002200 |  | ADITIVO A BASE DE SILICA ATIVA, DOSADO SOBRE O PESO DE CIMENTO, NA PROPORCAO MEDIA DE 10% | KG | 1.53
MAT002300 |  | ADITIVO CONTROLADOR DE RUPTURA DE EMULSAO ASFALTICA, ADILARC, PROBITEC OU SIMILAR | KG | 5.5
MAT002350 |  | ADITIVO DE RECICLAGEM PARA MISTURA ASFALTICA A QUENTE AR-5 | T | 3555
MAT002400 |  | ADITIVO MODIFICADOR DE ARGAMASSA E CONCRETO A BASE DE RESINA ACRILICA, DENVERFIX ACRILICO OU SIMILAR | KG | 7.35
MAT002450 |  | ADITIVO PLASTIFICANTE COM 300ML, SIKANOL OU SIMILAR | SACO | 2.5
MAT002500 |  | ADUBO HUMICO (HUMUS DE MINHOCA) | KG | 0.74
MAT002550 |  | ADUBO ORGANICO | M3 | 150
MAT002600 |  | ADUBO QUIMICO, PARA GRAMA, TIPO NPK-04-14-08 | KG | 1.04
MAT002650 |  | ADUBO QUIMICO, PARA GRAMA, TIPO NPK-10-10-10 | SACO | 67.25
MAT002700 |  | AFASTADOR PARA TELHA TIPO CANALETE 90 OU SIMILAR | UN | 0.38
MAT002710 |  | AGREGADO RECICLADO DE RESIDUO DA CONSTRUCAO CIVIL - EQUIVALENTE A 0,7 VEZES AO ELEMENTAR MAT018400 | M3 | 33.6
MAT002711 |  | AGREGADO RECICLADO DE RESIDUO DA CONSTRUCAO CIVIL - EQUIVALENTE A 0,8 VEZES AO ELEMENTAR MAT018400 | M3 | 38.4
MAT002730 |  | ALAVANCA DE PUNHO CROMADA PARA ESQUADRIA DE FERRO - EQUIVALENTE AO ELEMENTAR MAT011200 | KG | 3.45
MAT002750 |  | ALCA PRE-FORMADA DE ARAME DE ACO, PARA CORDOALHA, DE 5/16", COR PRETA | UN | 7.26
MAT002800 |  | ALCA PRE-FORMADA DE DISTRIBUICAO PARA CONDUTORES DE ALUMINIO NU (CA OU CAA) 1/0AWG | UN | 4.97
MAT002850 |  | ALCA PRE-FORMADA DE DISTRIBUICAO PARA CONDUTORES DE ALUMINIO NU (CA OU CAA) 2AWG | UN | 4.1
MAT002900 |  | ALCA PRE-FORMADA DE SERVICO PARA CONDUTORES DE ALUMINIO NU (CA OU CAA) 4AWG | UN | 1.41
MAT002950 |  | ALCA PRE-FORMADA DE SERVICO PARA CONDUTORES DE ALUMINIO NU (CA OU CAA) 6AWG | UN | 1.16
MAT003000 |  | ALCOOL ETILICO HIDRATADO | L | 4.2
MAT003050 |  | ALUMILACK, REFERENCIA 98010, YPIRANGA OU SIMILAR | GL | 71.25
MAT003060 |  | ANALISE LABORATORIAL FISICO-QUIMICO DE AFLUENTE OU EFLUENTE DE E.T.E. | UN | 266.2
MAT003100 |  | ANALISE LABORATORIAL FITOSSANITARIA DE FOLHAGENS | UN | 37.5
MAT003150 |  | ANALISE LABORATORIAL FITOSSANITARIA DE SOLOS | UN | 45.5
MAT003170 |  | ANDAIME SUSPENSO BALANCIN,CADEIRINHA,INCL. ACESS. MONTAG. E EQUIP-EQUIVALENTE AO ELEMENTAR MAT029800 | KG | 3.95
MAT003200 |  | ANEL DE BORRACHA PARA FERRO FUNDIDO, TIPO SBB, DIAMETRO DE 50MM, BARBARA OU SIMILAR | UN | 7.48
MAT003250 |  | ANEL DE BORRACHA PARA FERRO FUNDIDO, TIPO TSB, DIAMETRO DE 100MM, SAINT-GOBAIN OU SIMILAR | UN | 3.54
MAT003300 |  | ANEL DE BORRACHA PARA PVC, DE 50MM, PARA ESGOTO PRIMARIO | UN | 0.58
MAT003350 |  | ANEL DE BORRACHA PARA PVC, DE 75MM, PARA ESGOTO PRIMARIO | UN | 1
MAT003400 |  | ANEL DE BORRACHA PARA PVC, DE 100MM, PARA ESGOTO PRIMARIO | UN | 1
MAT003450 |  | ANEL DE BORRACHA PARA PVC, SERIE R, DE 150MM | UN | 3.52
MAT003500 |  | ANEL DE BORRACHA PARA TUBOS COLETOR DE ESGOTO, DE 150MM | UN | 2.28
MAT003550 |  | ANEL DE BORRACHA PARA TUBOS COLETOR DE ESGOTO, DE 200MM | UN | 5.09
MAT003600 |  | ANEL DE BORRACHA PARA TUBOS COLETOR DE ESGOTO, DE 250MM | UN | 9
MAT003650 |  | ANEL DE BORRACHA PARA TUBOS COLETOR DE ESGOTO, DE 300MM | UN | 10.58
MAT003700 |  | ANEL DE BORRACHA PARA TUBOS DEFOFO, DE 150MM | UN | 3.75
MAT003750 |  | ANEL DE BORRACHA PARA TUBOS DEFOFO, DE 200MM | UN | 5.29
MAT003800 |  | ANEL DE BORRACHA PARA TUBOS DEFOFO, DE 250MM | UN | 15.17
MAT003850 |  | ANEL DE BORRACHA PARA TUBOS DEFOFO, DE 300MM | UN | 22.75
MAT003900 |  | ANEL DE BORRACHA, LINHA PBA, DE 60MM | UN | 1.09
MAT003950 |  | ANEL DE BORRACHA, LINHA PBA, DE 85MM | UN | 2.06
MAT004000 |  | ANEL DE BORRACHA, LINHA PBA, DE 110MM | UN | 2.55
MAT004050 |  | ANEL DE BORRACHA, LINHA PBA, DE 160MM | UN | 3.43
MAT004100 |  | ANEL DE BORRACHA, LINHA PBA, DE 200MM | UN | 9.04
MAT004150 |  | ANEL DE CONCRETO SIMPLES, PRE-MOLDADO, DE (30X20X3)CM | UN | 19.8
MAT004200 |  | ANEL DE CONCRETO ARMADO PRE-MOLDADO, MEDINDO: (30X30X5)CM, PARA CAIXA DE INSPECAO | UN | 19.99
MAT004250 |  | ANEL DE CONCRETO ARMADO PRE-MOLDADO, MEDINDO: (60X7,50X5)CM, PARA CAIXA DE INSPECAO | UN | 11.98
MAT004300 |  | ANEL DE CONCRETO ARMADO PRE-MOLDADO, MEDINDO: (60X15X5)CM, PARA CAIXA DE INSPECAO | UN | 21.3
MAT004350 |  | ANEL DE CONCRETO ARMADO PRE-MOLDADO, MEDINDO: (60X30X5)CM, PARA CAIXA DE INSPECAO | UN | 35
MAT004400 |  | ANEL DE CONCRETO SIMPLES, PRE-MOLDADO, DE (60X40X5)CM | UN | 49
MAT004450 |  | ANEL DE CONCRETO ARMADO PRE-MOLDADO, MEDINDO: (110X30X8)CM, PARA POCO DE VISITA | UN | 91.84
MAT004500 |  | ANEL DE CONCRETO ARMADO PRE-MOLDADO, MEDINDO: (120X50X5)CM, PARA POCO DE VISITA | UN | 160.44
MAT004550 |  | ANEL DE CONCRETO ARMADO PRE-MOLDADO, MEDINDO: (150X40X5)CM, PARA POCO DE VISITA | UN | 182.34
MAT004600 |  | ANEL DE CONCRETO-CIRCULO DE FUNDO DE CONCRETO PRE-MOLDADO, DIAMETRO DE 600MM, PARA CAIXA DE INSPECAO | UN | 33.38
MAT004650 |  | ANEL GEWI, PARA COMPENSACAO ANGULAR, DE 15O | UN | 51.98
MAT004700 |  | ANEL DE BORRACHA PARA VEDACAO, DIAMETRO NOMINAL 100, LINHA KANASAN DA KANAFLEX OU SIMILAR | UN | 1.39
MAT004750 |  | ANEL DE BORRACHA PARA VEDACAO, DIAMETRO NOMINAL 150, LINHA KANASAN DA KANAFLEX OU SIMILAR | UN | 2.62
MAT004800 |  | ANILHA DE NYLON, PARA IDENTIFICACAO DE CONDUTORES XLPE DE 25 A 35MM2, RG10 REIMOLD OU SIMILAR | UN | 0.04
MAT004850 |  | ANILHA DE NYLON, PARA IDENTIFICACAO DE CONDUTORES XLPE DE 50 A 70MM2, RG11 REIMOLD OU SIMILAR | UN | 0.06
MAT004900 |  | ANILHA PLASTICA DE VEDACAO, ONDULINE OU SIMILAR | UN | 0.12
MAT004950 |  | ANUETO DE FERRO FUNDIDO, DE 3/4" | UN | 4.83
MAT005000 |  | ANUETO DE FERRO FUNDIDO, DE 1 1/4" | UN | 15.8
MAT005050 |  | APLICACAO DE FAIXAS DE LAMINADO ELASTOPLASTICO ENTRE 150 E 500M2 | M2 | 22.8
MAT005100 |  | APLICACAO DE FAIXAS DE LAMINADO ELASTOPLASTICO ENTRE 500 E 1000M2 | M2 | 22.8
MAT005150 |  | APLICACAO DE FAIXAS DE LAMINADO ELASTOPLASTICO ACIMA DE 1000M2 | M2 | 22.8
MAT005200 |  | APLICACAO DE SIMBOLOS DE LAMINADO ELASTOPLASTICO ENTRE 150 E 500M2 | M2 | 22.8
MAT005250 |  | APLICACAO DE SIMBOLOS DE LAMINADO ELASTOPLASTICO ENTRE 500 E 1000M2 | M2 | 22.8
MAT005300 |  | APLICACAO DE SIMBOLOS DE LAMINADO ELASTOPLASTICO ACIMA DE 1000M2 | M2 | 22.8
MAT005350 |  | APLICACAO DE SYNTECO OU SIMILAR, COM RASPAGEM, CALAFETAGEM E 3 DEMAOS DE SYNTECO | M2 | 30
MAT005450 |  | ARAME GALVANIZADO NO 18 | KG | 9.45
MAT005500 |  | ARAME GALVANIZADO NO 16 | KG | 8.47
MAT005550 |  | ARAME GALVANIZADO NO 14 | KG | 7.79
MAT005600 |  | ARAME GALVANIZADO NO 12 | KG | 8.03
MAT005650 |  | ARAME GALVANIZADO NO 6 | KG | 7.89
MAT005700 |  | ARAME RECOZIDO NO 18 | KG | 6.22
MAT005750 |  | ARANDELA DE SOBREPOR, PARA LAMPADA INCANDESCENTE 60W, COMPLETA, MODELO 1670-1, LORENZETTI OU SIMILAR | UN | 85.8
MAT005800 |  | ARANDELA DE SOBREPOR PARA LAMPADA INCANDESCENTE, LEITOSA, DE 100W | UN | 243.95
MAT005850 |  | ARANDELA EM ALUMINIO FUNDIDO, COM GRADE E VIDRO OPTICO, MODELO RPI-3016/PQ, RAPHAEL PACI OU SIMILAR | UN | 85.8
MAT005900 |  | ARANDELA EM ALUMINIO FUNDIDO, COM GRADE E VIDRO OPTICO, MODELO RPI-3016/GR, RAPHAEL PACI OU SIMILLAR | UN | 85.8
MAT005950 |  | ARANDELA EM ALUMINIO FUNDIDO, COM GRADE E VIDRO OPTICO, MODELO RPI-3017/GR, RAPHAEL PACI OU SIMILLAR | UN | 85.8
MAT006000 |  | ARDOSIA, COR FERRUGEM | M2 | 19.2
MAT006050 |  | ARDOSIA, PLACAS DE (40X40)CM | M2 | 14.3
MAT006100 |  | AREIA GROSSA LAVADA, COM TRANSPORTE | M3 | 60.47
MAT006200 |  | ARGAMASSA SUPERLIGA INTERIORES PORTOKOLL, PORTOBELLO OU SIMILAR | KG | 0.34
MAT006210 |  | ARGAMASSA LIGAMAX PERFORMANCE OU SIMILAR | KG | 1.8
MAT006250 |  | ARGILA EXPANDIDA COM GRANULOMETRIA FINA 2215 | M3 | 344.39
MAT006300 |  | ARGILA EXPANDIDA COM GRANULOMETRIA FINA 3222 | M3 | 281.25
MAT006350 |  | ARMACAO SECUNDARIA OU REX PARA 1 LINHA | UN | 6.9
MAT006450 |  | ARMACAO SECUNDARIA OU REX PARA 3 LINHAS | UN | 41.9
MAT006500 |  | ARMACAO SECUNDARIA OU REX PARA 4 LINHAS | UN | 47.83
MAT006550 |  | ARRUELA DE ALUMINIO, DE 1/2" | UN | 0.17
MAT006600 |  | ARRUELA DE ALUMINIO, DE 3/4" | UN | 0.21
MAT006650 |  | ARRUELA DE ALUMINIO, DE 1" | UN | 0.29
MAT006750 |  | ARRUELA DE ALUMINIO, DE 1 1/2" | UN | 0.52
MAT006800 |  | ARRUELA DE ALUMINIO, DE 2 1/2" | UN | 1.68
MAT006850 |  | ARRUELA DE ALUMINIO, DE 3" | UN | 2.38
MAT006900 |  | ARRUELA DE BORRACHA NATURAL OU SINTETICA, DE 50MM | UN | 1.1
MAT006950 |  | ARRUELA DE BORRACHA NATURAL OU SINTETICA, DE 75MM | UN | 1.5
MAT007000 |  | ARRUELA DE BORRACHA NATURAL OU SINTETICA, DE 100MM | UN | 2
MAT007050 |  | ARRUELA DE BORRACHA NATURAL OU SINTETICA, DE 150MM | UN | 2.42
MAT007100 |  | ARRUELA DE BORRACHA NATURAL OU SINTETICA, DE 200MM | UN | 3
MAT007150 |  | ARRUELA DE BORRACHA NATURAL OU SINTETICA, DE 250MM | UN | 4.5
MAT007200 |  | ARRUELA DE BORRACHA NATURAL OU SINTETICA, DE 300MM | UN | 15.3
MAT007250 |  | ARRUELA DE BORRACHA PARA FLANGE, DE 400MM | UN | 8.8
MAT007300 |  | ARRUELA DE PRESSAO, DE 5/16" | UN | 0.04
MAT007350 |  | ARRUELA DE PRESSAO, DE 3/8" | UN | 0.06
MAT007400 |  | ARRUELA DE PRESSAO, DE 1 1/2" | UN | 1.8
MAT007450 |  | ARRUELA DE PRESSAO, DE 18MM | UN | 0.3
MAT007500 |  | ARRUELA DE PRESSAO, PESADA, DE (12,70X2,50)MM | UN | 0.18
MAT007550 |  | ARRUELA LISA DE ACO GALVANIZADA, DE 1/4" | UN | 0.03
MAT007600 |  | ARRUELA LISA DE ACO GALVANIZADA, DE 5/16" | UN | 0.05
MAT007650 |  | ARRUELA LISA DE ACO GALVANIZADA, DE 3/8" | UN | 0.06
MAT007700 |  | ARRUELA LISA DE ACO GALVANIZADA, DE 5/8" | UN | 0.21
MAT007750 |  | ARRUELA LISA DE ACO GALVANIZADA, DE 2" | UN | 2.19
MAT007800 |  | ARRUELA LISA DE ACO INOX, DE 1/2" | UN | 0.6
MAT007850 |  | ARRUELA QUADRADA, DE 18MM | UN | 1.49
MAT007880 |  | ASFALTO ECOLOGICO, MODIFICADO POR BORRACHA GRANULADA, TIPO ECOFLEX B, GRECA OU SIMILAR | T | 2100
MAT007900 |  | ASFALTO DILUIDO TIPO CURA RAPIDA CR-250 | T | 5204.03
MAT007950 |  | ASFALTO DILUIDO A GRANEL CM-30 | KG | 2.12
MAT007960 |  | ASFALTO ADITIVADO COM POLIMERO PONTO DE AMOLECIMENTO SUPERIOR A 80OC | T | 3788.2
MAT008000 |  | ASFALTO MODIFICADO COM POLIMERO TIPO SBS, BETUFLEX B - 80/60 | T | 2973
MAT008050 |  | ASFALTO OXIDADO TIPO III-25, SACO COM 50KG | KG | 7.72
MAT008100 |  | ASFALTO PARA FIXAR TACOS DE ASSOALHO | KG | 11.62
MAT008150 |  | ASPERSOR EM LATAO E TERMOPLASTICO, PARA IRRIGACAO DE GRAMADOS, GIRO DE 360O, ENTRADA DE 1/2" | UN | 4.6
MAT008200 |  | ASSENTO EM POLIETILENO, PARA VASO SANITARIO, TIPO EXPORTACAO, TUPAN OU SIMILAR | UN | 14.42
MAT008250 |  | ASSENTO EM POLIPROPILENO, PARA VASO SANITARIO, MODELO 500-100, CELITE OU SIMILAR | UN | 41.1
MAT008300 |  | ASSENTO EM POLIETILENO, PARA VASO SANITARIO INFANTIL | UN | 28.9
MAT008310 |  | ASSENTO EM POLIESTER P/VASO SANITARIO(DEF. FISICO) REF. AP52 LINHA VOGUE PLUS CONFORTO DECA/SIMILAR | UN | 436.28
MAT008350 |  | AZULEJO BRANCO, DE PRIMEIRA, MEDINDO: (15X15)CM, KLABIN OU SIMILAR | M2 | 15
MAT008400 |  | AZULEJO BRANCO, BRILHANTE, EXTRA, MEDINDO: (15X15)CM, KLABIN OU SIMILAR | M2 | 10.95
MAT008450 |  | AZULEJO CORES DIVERSAS, DE PRIMEIRA, MEDINDO: (15X15)CM, KLABIN OU SIMILAR | M2 | 16
MAT008500 |  | AZULEJO CORES DIVERSAS, EXTRA, MEDINDO: (15X15)CM, KLABIN OU SIMILAR | M2 | 18.72
MAT008520 |  | BACIA SANITARIA DE LOUCA PARA DEFICIENTE FISICO REF. P-51 LINHA VOGUE PLUS CONFORTO DECA OU SIMILAR | UN | 428.26
MAT008550 |  | BAINHA METALICA PRETA, DIAMETRO DE 75MM | M | 31
MAT008600 |  | BAINHA PLASTICA | M | 12.1
MAT008650 |  | BALDE DE PLASTICO, COR VERMELHA, DE 9 LITROS | UN | 4.01
MAT008700 |  | BALIZADOR CILINDRICO DE CONCRETO PRE-FABRICADO, MODELO COPACABANA, COM DIAMETRO DE 40CM | UN | 251.83
MAT008720 |  | BALIZADOR TIPO "RIO CIDADE OLEGARIO MACIEL" COM 830MM DE ALTURA EM TUBO GALVANIZADO E DIAMETRO DE 3" | UN | 538
MAT008800 |  | BALIZADOR VAGALUME EM POLIETILENO, COM FITAS REFLETIVAS DE ALTA DENSIDADE E PISCA-ALERTA, ALUGUEL | MÊS | 75
MAT008900 |  | BANCA DE ACO INOXIDAVEL, EM CHAPA 20/304, MEDINDO: (200X55)CM, COM 1 CUBA, MEDINDO: (50X40X20)CM | UN | 1065.2
MAT008950 |  | BANCA DE ACO INOXIDAVEL, EM CHAPA 20/304, MEDINDO: (200X55)CM, COM 2 CUBAS, MEDINDO: (50X40X20)CM | UN | 1245.45
MAT009000 |  | BANCA DE ACO INOXIDAVEL, SECA, EM CHAPA 18/304, MEDINDO: (LX55)CM, SENDO L ATE 300CM | M | 588.07
MAT009050 |  | BANCA DE GRANITO CINZA ANDORINHA, COM ABERTURA PARA 1 CUBA, MEDINDO: (LX60X3)CM | M | 227.28
MAT009100 |  | BANCA DE MARMORE BRANCO NACIONAL, COM ABERTURA PARA 1 CUBA, MEDINDO: (LX60X3)CM | M2 | 190
MAT009150 |  | BANCA DE MARMORE BRANCO CINTILANTE, COM ABERTURA PARA 1 CUBA, MEDINDO: (LX60X3)CM | M2 | 1290
MAT009200 |  | BANCA DE MARMORE SINTETICO, DE (100X50)CM, COM 1 CUBA | UN | 80
MAT009250 |  | BANCA DE MARMORE SINTETICO, DE (120X50)CM, COM 1 CUBA | UN | 98.56
MAT009300 |  | BANCA DE MARMORE SINTETICO, DE (140X55)CM, COM 1 CUBA | UN | 239.9
MAT009350 |  | BANCA DE MARMORE SINTETICO, DE (150X55)CM, COM 1 CUBA | UN | 133.81
MAT009400 |  | BANCA DE MARMORE SINTETICO, DE (160X55)CM, COM 1 CUBA | UN | 207.9
MAT009450 |  | BANCA DE GRANITO CINZA ANDORINHA, SECA, MEDINDO: (LX60X3)CM | M2 | 201.6
MAT009500 |  | BANCA DE GRANITO PRETO, SECA, MEDINDO: (LX60X3)CM | M2 | 453.6
MAT009550 |  | BANCA DE MARMORE BRANCO NACIONAL, SECA, MEDINDO: (LX60X3)CM | M | 174
MAT009600 |  | BANCO DE CONCRETO ARMADO, SEM ENCOSTO, CANTOS ARREDONDADOS, DE (225X50X50)CM, MODELO B-7, NEOREX | UN | 878.37
MAT009700 |  | BANCO RUSTICO EM MADEIRA APARELHADA, REFERENCIA M-25, PACTAPLAYGROUND OU SIMILAR | UN | 590
MAT009750 |  | BANDEJA EM CHAPA DE FERRO GALVANIZADO, DE (15X15)CM, FIXADA SOBRE TUBO DE 1 1/2", ALTURA DE 100CM | UN | 293.76
MAT009800 |  | BARRA DE MADEIRA APARELHADA, SECAO (2,5 X 20)CM - GRUPO I | M | 13.73
MAT009850 |  | BARRA CHATA DE ACO, DE 3/8"X1 1/4" | KG | 3.43
MAT009900 |  | BARRA CHATA DE ACO, DE 1/2"X1/8" | KG | 3.7
MAT009950 |  | BARRA CHATA DE ACO, DE 3/4"X1/8" | KG | 3.83
MAT010000 |  | BARRA CHATA DE ACO, DE 1" X 3/16" | KG | 3.25
MAT010050 |  | BARRA CHATA DE ACO, DE 1" X 1/8" | KG | 4.89
MAT010100 |  | BARRA CHATA DE ACO, DE 1"X1/4" | KG | 3.6
MAT010150 |  | BARRA CHATA DE ACO, DE 1.1/4"X1/4" | KG | 3.6
MAT010200 |  | BARRA CHATA DE ACO, DE 1.1/2" X 1/4" | KG | 3.74
MAT010250 |  | BARRA CHATA DE ACO, DE 1.1/2" X 3/8" | KG | 3.83
MAT010300 |  | BARRA CHATA DE ACO, DE 1.1/2"X1/2" | KG | 4.97
MAT010350 |  | BARRA CHATA DE ACO, DE 2" X 3/8" | KG | 3.6
MAT010400 |  | BARRA CHATA DE ACO, DE 2" X 1/4" | KG | 3.6
MAT010450 |  | BARRA CHATA DE ACO, DE 2"X 5/8" | KG | 3.6
MAT010500 |  | BARRA CHATA DE ACO, DE 2"X 1/2" | KG | 3.58
MAT010550 |  | BARRA CHATA DE ACO, DE 2"X3/4" | KG | 4.15
MAT010600 |  | BARRA CHATA DE ACO, DE 2.1/2"X5/8" | KG | 3.58
MAT010650 |  | BARRA CHATA DE ACO, DE 3" X 3/8" | KG | 3.6
MAT010700 |  | BARRA CHATA DE ACO, DE 3"X1/2" | KG | 3.6
MAT010750 |  | BARRA DE APOIO ANGULAR EM ACO INOXIDAVEL AISI 304, DE 1 1/4", INCLUSIVE MATERIAL DE FIXACAO | UN | 179.5
MAT010800 |  | BARRA DE APOIO 90O, MODELO "L", (60X60)CM, EM ACO INOXIDAVEL AISI 304, DE 1 1/4", INCLUSIVE FIXACAO | UN | 338.84
MAT010850 |  | BARRA CHATA DE ACO ASTM 588, DE 3"X1/4" | KG | 4.16
MAT010900 |  | BARRA DE APOIO RETA, COM 50CM, EM ACO INOXIDAVEL AISI 304, DE 1 1/4", INCLUSIVE MATERIAL DE FIXACAO | UN | 77.68
MAT010950 |  | BARRA DE APOIO PARA PIA/LAVATORIO, EM ACO INOXIDAVEL AISI 304, DE 1 1/4", INCLUSIVE FIXACAO | UN | 498.3
MAT011000 |  | BARRA DE APOIO LATERAL, MODELO "P", EM ACO INOXIDAVEL AISI 304, DE 1 1/4", INCLUSIVE FIXACAO | UN | 354.5
MAT011050 |  | BARRA DE RE-GALVANIZACAO, REFERENCIA T-319, ERICO OU SIMILAR | UN | 69.69
MAT011100 |  | BARRA EM COBRE ESTANHADO, TIPO Z, PARA 600A | UN | 42.6
MAT011150 |  | BARRA QUADRADA DE ACO, DE 3/8" | KG | 3.87
MAT011200 |  | BARRA QUADRADA DE ACO, DE 1/2" | KG | 3.45
MAT011250 |  | BARRA QUADRADA DE ACO, DE 5/8" | KG | 3.86
MAT011300 |  | BARRA QUADRADA DE ACO, DE 1" | KG | 4.36
MAT011350 |  | BARRA QUADRADA DE ACO, DE 1 1/2" | KG | 4.57
MAT011400 |  | BARRA QUADRADA DE ACO, DE 2" | KG | 4.64
MAT011450 |  | BARRA REDONDA DE ACO, DE 1 1/4" | KG | 3.84
MAT011500 |  | BARRA REDONDA DE ACO, DE 2" | KG | 3.84
MAT011550 |  | BARRA ROSQUEADA EM ACO INOX, DE 1,00MX1/2" | UN | 35.31
MAT011600 |  | BASE DE FERRO RETANGULAR, PARA CAIXA SUBTERRANEA, MODELO QC-43, PADRAO TELERJ | UN | 40
MAT011650 |  | BASE PARA FUSIVEL NH DE 630A | UN | 97.91
MAT011900 |  | BASE E-40 | UN | 9.9
MAT011950 |  | BASE EM ACO ZINCADO, PARA SUSTENTACAO DE POSTE DE ACO RETO, TRAPEZOIDAL, DE ATE 7M, COM PORTINHOLA | UN | 2097.03
MAT012000 |  | BASE EM ACO ZINCADO, PARA SUSTENTACAO DE POSTE DE ACO RETO, TRAPEZOIDAL, DE 8 A 12M, COM PORTINHOLA | UN | 2266.02
MAT012050 |  | BASE PARA RELE FOTOELETRICO, UNIVERSAL | UN | 7.94
MAT012150 |  | BASE SIMPLES, PARA TOPO DE POSTE, EM ACO GALVANIZADO, PARA FIXACAO DE 1 LUMINARIA LDRJ-07 OU 09 | UN | 60
MAT012600 |  | BEBEDOURO AC-080, DE 80 L/H, ELEGE OU SIMILAR | UN | 660.59
MAT012650 |  | BICARBONATO DE AMONIA | KG | 1.9
MAT012700 |  | BICO SPRINKLER SIDE WALL GB DE 1/2" | UN | 23.46
MAT012725 |  | BIOMANTA VEGETAL E INSUMOS PARA ADUBACAO | M2 | 31
MAT012750 |  | BLINDAGEM PARA SALAS RADIOLOGICAS EM CHAPAS DE CHUMBO, COM ESPESSURA DE 1MM | M2 | 260
MAT012800 |  | BLINDAGEM PARA SALAS RADIOLOGICAS EM CHAPAS DE CHUMBO, COM ESPESSURA DE 2MM | M2 | 480
MAT012850 |  | BLINDAGEM PARA SALAS RADIOLOGICAS EM CHAPAS DE CHUMBO, COM ESPESSURA DE 3MM | M2 | 720
MAT012900 |  | BLIN-MASSA, COMPOSTA DE BARITA, CATALIZADORES, ACELERADORES E AGLOMERANTES | KG | 0.75
MAT012950 |  | BLOCO CERAMICO ESTRUTURAL, DE (14X19X29)CM | UN | 1.4
MAT013000 |  | BLOCO CERAMICO ESTRUTURAL, TIPO "L", DE (14X19X29)CM | UN | 1.1
MAT013050 |  | BLOCO CERAMICO ESTRUTURAL, TIPO "U", DE (14X19X29)CM | UN | 1.5
MAT013100 |  | BLOCO DE CONCRETO CELULAR, MEDINDO: (10X30X60)CM | M2 | 30.56
MAT013150 |  | BLOCO DE CONCRETO ESTRUTURAL, DE (15X20X40)CM | UN | 2.1
MAT013200 |  | BLOCO DE CONCRETO ESTRUTURAL, DE (19X19X39)CM | UN | 2.65
MAT013250 |  | BLOCO DE CONCRETO INTERTRAVADO, MEDINDO (40X40X20)CM, TERRAE W, SEM JARDINEIRA, EXCLUSIVE TRANSPORTE | UN | 32.43
MAT013300 |  | BLOCO DE CONCRETO PARA PAVIMENTO INTERTRAVADO, COLORIDO, RESISTENCIA DE 35MPA, ESPESSURA DE 6CM | M2 | 34.5
MAT013350 |  | BLOCO DE CONCRETO PARA PAVIMENTO INTERTRAVADO, COLORIDO, RESISTENCIA DE 35MPA, ESPESSURA DE 8CM | M2 | 43.2
MAT013400 |  | BLOCO DE CONCRETO PARA PAVIMENTO INTERTRAVADO, COLORIDO, RESISTENCIA DE 35MPA, ESPESSURA DE 10CM | M2 | 48
MAT013450 |  | BLOCO DE CONCRETO PARA PAVIMENTO INTERTRAVADO, COR NATURAL, RESISTENCIA DE 35MPA, ESPESSURA DE 6CM | M2 | 29.4
MAT013500 |  | BLOCO DE CONCRETO PARA PAVIMENTO INTERTRAVADO, COR NATURAL, RESISTENCIA DE 35MPA, ESPESSURA DE 8CM | M2 | 34.65
MAT013550 |  | BLOCO DE CONCRETO PARA PAVIMENTO INTERTRAVADO, COR NATURAL, RESISTENCIA DE 35MPA, ESPESSURA DE 10CM | M2 | 42.85
MAT013600 |  | BLOCO DE CONCRETO PARA PAVIMENTO INTERTRAVADO, COR NATURAL, RESISTENCIA DE 50MPA, ESPESSURA DE 10CM | M2 | 52.25
MAT013650 |  | BLOCO DE CONCRETO, INTERTRAVADO, MEDINDO (40X40X20)CM, TERRAE F, COM JARDINEIRA, TERRAE OU SIMILAR | UN | 30.46
MAT013700 |  | BLOCO DE CONCRETO PRENSADO, DE (10X20X40)CM | UN | 1.38
MAT013750 |  | BLOCO DE CONCRETO PRENSADO, DE (15X20X40)CM | UN | 1.78
MAT013800 |  | BLOCO DE CONCRETO PRENSADO, DE (20X20X40)CM | UN | 2.38
MAT013850 |  | BLOCO DE CONCRETO VAZADO, CONCREGRAMA CGD, DE (50X50X10)CM, NEO-REX OU SIMILAR | UN | 23.22
MAT013900 |  | BLOCO DE CONCRETO VAZADO, CONCREGRAMA CG7, DE (60X45X7,5)CM, NEO-REX OU SIMILAR | UN | 14.89
MAT013950 |  | BLOCO DE VENTILACAO VAZADO, DE VIDRO PRENSADO, LISO, MEDINDO: (19X8X9,5)CM | UN | 17.14
MAT014000 |  | BLOCO DE VIDRO NACIONAL, CANELADO, DE (19X19X8)CM | UN | 9.78
MAT014050 |  | BLOCO DE VIDRO NACIONAL, MODELO DO, DE (19X19X8)CM, INCOLOR, VIDROMATONE OU SIMILAR | UN | 9.78
MAT014100 |  | BLOCO SEMAFORICO PARA PEDESTRE OU CICLOVIA, EM ALUMINIO , COM 2 (DOIS) MODULOS FOCAIS | UN | 409.66
MAT014110 |  | BLOCO SEMAFORICO PARA PEDESTRE COM 2 (DOIS) MODULOS FOCAIS DE 200MM DE DIAMETRO A LED, COMPREENDENDO | UN | 1228.99
MAT014115 |  | BLOCO SEMAFORICO REPETIDOR COM 3 (TRES) MODULOS FOCAIS DE 200MM DE DIAMETRO A LED, COBRE-FOCOS, ANTE | UN | 1900
MAT014130 |  | BLOCO SEMAFORICO PRINCIPAL COM 3 (TRES) MODULOS FOCAIS DE 300MM DE DIAMETRO A LED, COBRE-FOCOS, ANTE | UN | 2300
MAT014150 |  | BLOCO SEMAFORICO PRINCIPAL, EM ALUMINIO, COM 3 (TRES) MODULOS FOCAIS PARA LENTES DE 300MM | UN | 1140.52
MAT014200 |  | BLOCO SEMAFORICO REPETIDOR, EM ALUMINIO, COM 3 (TRES) MODULOS FOCAIS PARA LENTES DE 200MM | UN | 593.18
MAT014250 |  | BLOCO TRIFASICO, EM BASE DE MARMORE, PARA FUSIVEIS DE 600A, PADRAO RIOLUZ | UN | 1366.18
MAT014400 |  | BOBINA CORRUGADA DE ALUMINIO E KRAFT, LARGURA DE 910MM, ESPESSURA DE 0,15MM | M | 14
MAT014450 |  | BOCA DE LOBO DE FERRO FUNDIDO, DE 80KG | UN | 278.39
MAT014500 |  | BOCAL AQUAPLUV BEIRAL OU SIMILAR, DE (125X88)MM | UN | 20.95
MAT014550 |  | BOLSA DE LIGACAO PARA VASO | UN | 1.41
MAT014600 |  | BOMBONA PLASTICA, DE 50L | UN | 23
MAT014650 |  | BORBOLETA FUNDIDA EM LATAO, REFERENCIA 2041, VOLTAMP OU SIMILAR | UN | 4.79
MAT014700 |  | BOTAO DE COMANDO, MODELO RAFIX K3-01, SIEMENS OU SIMILAR | UN | 43.55
MAT014750 |  | BOTIJAO DE GAS COM 13KG, EXCLUSIVE O VASILHAME | UN | 67
MAT014800 |  | BOTIJAO DE GAS COM 45KG, EXCLUSIVE O VASILHAME | UN | 224
MAT014850 |  | BOTIJAO PARA GAS COM 13 KG, EXCLUSIVE O GAS | UN | 107.27
MAT014900 |  | BOTIJAO PARA GAS COM 45 KG, EXCLUSIVE O GAS | UN | 450
MAT014950 |  | BOTOEIRA PARA ACIONAMENTO DE CONTROLADOR SEMAFORICO PARA ATUACAO DE PEDESTRE | UN | 116.2
MAT015050 |  | BOX RETO DE ALUMINIO, DE 1" | UN | 2.05
MAT015150 |  | BOX CURVO DE ALUMINIO, DE 1 1/2" | UN | 14.89
MAT015200 |  | BOX CURVO DE ALUMINIO, DE 2" | UN | 23.82
MAT015250 |  | BOX CURVO DE ALUMINIO, DE 2 1/2" | UN | 65.71
MAT015300 |  | BOX CURVO DE ALUMINIO, DE 3" | UN | 64.63
MAT015350 |  | BOX CURVO DE ALUMINIO, DE 4" | UN | 76.68
MAT015400 |  | BOX RETO DE ALUMINIO, DE 4" | UN | 41.39
MAT015450 |  | BRACADEIRA AQUAPLUV BEIRAL OU SIMILAR, DE 88 | UN | 4.57
MAT015500 |  | BRACADEIRA DE ACO GALVANIZADO, TIPO BARRA CHATA, DE 1 1/2"X3/16" | UN | 0.84
MAT015550 |  | BRACADEIRA DE ACO GALVANIZADO, TIPO COPO, DE 1/2" | UN | 0.69
MAT015600 |  | BRACADEIRA DE ACO GALVANIZADO, TIPO COPO, DE 3/4" | UN | 0.66
MAT015650 |  | BRACADEIRA DE ACO GALVANIZADO, TIPO COPO, DE 1" | UN | 0.77
MAT015700 |  | BRACADEIRA DE ACO GALVANIZADO, TIPO COPO, DE 1 1/2" | UN | 1.15
MAT015750 |  | BRACADEIRA DE ACO GALVANIZADO, TIPO COPO, DE 2" | UN | 1.3
MAT015800 |  | BRACADEIRA DE ACO GALVANIZADO, TIPO COPO, DE 3" | UN | 1.65
MAT015850 |  | BRACADEIRA DE ACO GALVANIZADO, TIPO ROSCA SEM FIM, DE 1/2"X9MM | UN | 0.6
MAT015900 |  | BRACADEIRA DE ACO GALVANIZADO, SIMPLES, TIPO "U", PARA TUBO DE 1 1/2" | UN | 0.62
MAT016000 |  | BRACADEIRA DE ACO INOXIDAVEL, TIPO ROSCA SEM FIM, DE 1/2"X9MM | UN | 4
MAT016050 |  | BRACADEIRA DE NYLON, JUNTA-CABO, MEDINDO: (200X4,5)MM, MODELO BN, FISCHER OU SIMILAR | UN | 0.04
MAT016100 |  | BRACO CROMADO, DE 1/2", PARA CHUVEIRO ELETRICO | UN | 11.5
MAT016200 |  | BRACO CURVO DE ACO GALVANIZADO, DIAMETRO EXTERNO DE 48MM, PROJECAO HORIZONTAL DE 1770MM | UN | 134.34
MAT016250 |  | BRACO CURVO DE ACO GALVANIZADO, DIAMETRO EXTERNO DE 48MM, PROJECAO HORIZONTAL DE 2500MM | UN | 194.47
MAT016300 |  | BRACO CURVO DE ACO GALVANIZADO, DIAMETRO EXTERNO DE 60,30MM, PROJECAO HORIZONTAL DE 2500MM | UN | 232.71
MAT016350 |  | BRACO CURVO DE ACO GALVANIZADO, DIAMETRO EXTERNO DE 60,30MM, PROJECAO HORIZONTAL DE 3500MM | UN | 281.19
MAT016400 |  | BRACO DE ACO GALVANIZADO, PARA CAMERA DE TV, COM PROJECAO DE 1,20M | UN | 385
MAT016650 |  | BRACO EM ACO GALVANIZADO A FOGO, COM DIAMETRO DE 88,9MM, ESPESSURA DE 3,35MM E PROJECAO DE 4,37MM | UN | 1481.7
MAT016675 |  | BRACO RETO EM ACO DE BAIXO TEOR DE CARBONO SAE 1010/1020 COM 0,20 DE PROJECAO HORIZONTAL, DIAM. 48MM | UN | 52.9
MAT016680 |  | BRACO RETO EM ACO DE BAIXO TEOR DE CARBONO SAE 1010/1020 COM 0,57 DE PROJECAO HORIZONTAL, DIAM. 48MM | UN | 86.7
MAT016700 |  | BRACO PROJETADO, GALVANIZADO A FOGO E PINTADO, CONICO CONTINUO, PARA SINALIZACAO, PROJECAO 2,80M | UN | 1529.86
MAT016750 |  | BRACO PROJETADO, GALVANIZADO A FOGO E PINTADO, CONICO CONTINUO, PARA SINALIZACAO, PROJECAO 3,70M | UN | 1729.17
MAT016800 |  | BRACO PROJETADO, GALVANIZADO A FOGO E PINTADO, CONICO CONTINUO, PARA SINALIZACAO, PROJECAO 4,70M | UN | 2178.01
MAT016860 |  | BRACO PROJETADO DE ACO PARA SUSTENTACAO DE SEMAFORO E PLACA ATE 4,50M2, GALVANIZADO A FOGO, PARA FIX | UN | 2705.75
MAT017550 |  | BRINQUEDO-ESCADA ARVORE, EM MADEIRA APARELHADA, REFERENCIA M-07, PACTAPLAYGROUND OU SIMILAR | UN | 839.92
MAT018400 |  | BRITA CORRIDA, COM TRANSPORTE | M3 | 48
MAT018450 |  | BRITA NO 0, COM TRANSPORTE | M3 | 99.65
MAT018500 |  | BRITA NO 1, COM TRANSPORTE | M3 | 79.79
MAT018550 |  | BRITA NO 2, COM TRANSPORTE | M3 | 79.06
MAT018600 |  | BRITA NO 3, COM TRANSPORTE | M3 | 85.65
MAT018650 |  | BROCA COM PONTA DE METAL DURO WIDIA OU SIMILAR, SERIE 12, COM HASTE DE 7/8", MEDINDO: (400X41)MM | UN | 225.2
MAT018700 |  | BROCA COM PONTA DE METAL DURO WIDIA OU SIMILAR, SERIE 12, COM HASTE DE 7/8", MEDINDO: (800X40)MM | UN | 285.5
MAT018750 |  | BROCA COM PONTA DE METAL DURO WIDIA OU SIMILAR, SERIE 12, COM HASTE DE 7/8", MEDINDO: (1600X39)MM | UN | 415.69
MAT018800 |  | BROCA COM PONTA DE METAL DURO WIDIA OU SIMILAR, SERIE 12, COM HASTE DE 7/8", MEDINDO: (2400X38)MM | UN | 557.4
MAT018850 |  | BROCA COM PONTA DE METAL DURO WIDIA OU SIMILAR, SERIE 12, COM HASTE DE 7/8", MEDINDO: (3200X37)MM | UN | 683.76
MAT018900 |  | BUCHA DE ALUMINIO, DE 1/2" | UN | 0.29
MAT018950 |  | BUCHA DE ALUMINIO, DE 3/4" | UN | 0.32
MAT019000 |  | BUCHA DE ALUMINIO, DE 1" | UN | 0.62
MAT019100 |  | BUCHA DE ALUMINIO, DE 1 1/2" | UN | 0.94
MAT019150 |  | BUCHA DE ALUMINIO, DE 2 1/2" | UN | 2.9
MAT019200 |  | BUCHA DE ALUMINIO, DE 3" | UN | 2.95
MAT019250 |  | BUCHA DE NYLON S-04 | UN | 0.02
MAT019300 |  | BUCHA DE NYLON S-05 | UN | 0.03
MAT019350 |  | BUCHA DE NYLON S-06 | UN | 0.05
MAT019400 |  | BUCHA DE NYLON S-08 | UN | 0.09
MAT019450 |  | BUCHA DE NYLON S-12 | UN | 0.28
MAT019550 |  | BUCHA GALVANIZADA DE REDUCAO, DIAMETRO NOMINAL DE (2"X1") | UN | 15.73
MAT019600 |  | BUCHA GALVANIZADA DE REDUCAO, DIAMETRO NOMINAL DE (2 1/2"X1 1/2") | UN | 12.09
MAT019650 |  | BUCHA DE REDUCAO DE FERRO FUNDIDO, DE (75X50)MM | UN | 47.04
MAT019700 |  | BUCHA DE REDUCAO DE LATAO, DE 3/4"X1/2" | UN | 3.5
MAT019750 |  | BUCHA DE REDUCAO DE PVC RIGIDO, DE 3/4"X1/2" | UN | 0.39
MAT019800 |  | BUCHA DE REDUCAO DE PVC RIGIDO, LONGA, SOLDAVEL, DE (50X32)MM | UN | 2.07
MAT019850 |  | CABECEIRA DE PVC COM SAIDA DE 40MM, MODELO TBC 130, SUPRA OU SIMILAR | UN | 12.4
MAT019900 |  | CABECEIRA DIREITA AQUAPLUV BEIRAL OU SIMILAR, DE 125MM | UN | 6
MAT019950 |  | CABECEIRA ESQUERDA AQUAPLUV BEIRAL OU SIMILAR, DE 125MM | UN | 6.1
MAT020000 |  | CABIDE DE LOUCA, DE 4"X2", COR BRANCA, SIMPLES | UN | 18.15
MAT020050 |  | CABINE EM RESINA DE POLIESTER REFORCADA COM FIBRA DE VIDRO, DE (2,80X2,16X2,32)M | UN | 13087.01
MAT020100 |  | CABO DE ACO GALVANIZADO COM ALMA DE FIBRA, 6 PERNAS DE 19 FIOS, DE 3/16" | M | 2.3
MAT020150 |  | CABO DE ACO GALVANIZADO COM ALMA DE FIBRA, 6 PERNAS DE 19 FIOS, DE 3/8" | M | 7
MAT020200 |  | CABO DE ACO GALVANIZADO COM ALMA DE FIBRA, 6 PERNAS DE 19 FIOS, DE 1/2" | M | 12.76
MAT020250 |  | CABO DE ACO GALVANIZADO COM ALMA DE FIBRA, 6 PERNAS DE 19 FIOS, DE 5/8" | M | 17.2
MAT020300 |  | CABO DE ACO POLIDO COM ALMA DE FIBRA, 6 PERNAS DE 19 FIOS, DE 1/2" | M | 11.4
MAT020350 |  | CABO DE ACO POLIDO COM ALMA DE FIBRA, 6 PERNAS DE 19 FIOS, DE 3/4" | M | 22.5
MAT020400 |  | CABO DE ACO POLIDO COM ALMA DE FIBRA, 6 PERNAS DE 19 FIOS, DE 3/8" | M | 6
MAT020450 |  | CABO DE ACO POLIDO COM ALMA DE FIBRA, 6 PERNAS DE 19 FIOS, DE 5/8" | M | 14.9
MAT020460 |  | CABO DE ALUMINIO, SECAO DE 10MM2, CLASSE 2, ISOLAMENTO 1KV EM XLPE OU EPR, CAPA PVC PRETA | M | 1.23
MAT020466 |  | CABO DE ALUMINIO, SECAO DE 25MM2, CLASSE 2, ISOLAMENTO 1KV EM XLPE OU EPR, CAPA PVC PRETA | M | 2.27
MAT020500 |  | CABO DE ALUMINIO NU, COM ALMA DE ACO (CAA), DE 1/0AWG | KG | 40.14
MAT020550 |  | CABO DE ALUMINIO NU, SEM ALMA DE ACO (CA), DE 2AWG | KG | 19.94
MAT020553 |  | CABO DE ALUMINIO MULTIPLEXADO AUTO SUSTENTADO,ISOLAMENTO 1KV, XLPE,SECAO 25MM2 (2X1X25+25), NBR 8182 | M | 5.35
MAT020560 |  | CABO DE ALUMINIO MULTIPLEXADO AUTO SUSTENTADO,ISOLAMENTO 1KV, XLPE,SECAO 16MM2 (3X1X16+16), NBR 8182 | M | 4.92
MAT020600 |  | CABO DE ALUMINIO, 1KV, WPP, 1/0AWG | M | 3.4
MAT020651 |  | CABO DE ALUMINIO, CLASSE 2, ISOLAMENTO 1KV, XLPE OU EPR, COM COBERTURA EM PVC NA COR PRETA, DE 50MM2 | M | 6.05
MAT020700 |  | CABO DE ALUMINIO, CLASSE 2, PARA 1KV, XLPE OU EPR, COM COBERTURA EM PVC NA COR PRETA, DE 16MM2 | M | 2.5
MAT020750 |  | CABO DE ALUMINIO, CLASSE 2, PARA 1KV, XLPE OU EPR, COM COBERTURA EM PVC NA COR PRETA, DE 35MM2 | M | 4.5
MAT020800 |  | CABO DE ALUMINIO, WPP, 2AWG | M | 2.14
MAT020850 |  | CABO DE COBRE ESTANHADO, MULTIPLO PARA COMANDO, 1KV, XLPE/90OC, DE 9X1,5MM2 | M | 3.26
MAT020900 |  | CABO DE COBRE ESTANHADO, MULTIPLO PARA COMANDO, 1KV, XLPE/90OC, DE 7X2,5MM2 | M | 5.52
MAT020950 |  | CABO DE COBRE ESTANHADO, MULTIPLO PARA COMANDO, 1KV, XLPE/90OC, DE 4X6MM2 | M | 6.76
MAT021000 |  | CABO DE COBRE ESTANHADO, MULTIPLO PARA COMANDO, 1KV, XLPE/90OC, DE 4X10MM2 | M | 15.99
MAT021050 |  | CABO DE COBRE FLEXIVEL, 750V, PVC/70OC, DE 0,75MM2 | M | 0.34
MAT021100 |  | CABO DE COBRE FLEXIVEL, 750V, PVC/70OC, DE 1,5MM2 | M | 0.77
MAT021150 |  | CABO DE COBRE FLEXIVEL, 750V, PVC/70OC, DE 16MM2 | M | 4.77
MAT021200 |  | CABO DE COBRE FLEXIVEL, 750V, PVC/70OC, DE: (2 X 1,50MM2) | M | 1.53
MAT021250 |  | CABO DE COBRE FLEXIVEL, 750V, PVC/70OC, DE: (2 X 4MM2) | M | 4.38
MAT021300 |  | CABO DE COBRE FLEXIVEL, 750V, PVC/70OC, DE: (2 X 6MM2) | M | 6.27
MAT021350 |  | CABO DE COBRE FLEXIVEL, 750V, PVC/70OC, DE: (2X10MM2) | M | 7.84
MAT021400 |  | CABO DE COBRE FLEXIVEL, 750V, PVC/70OC, DE: (3 X 1MM2) | M | 1.48
MAT021450 |  | CABO DE COBRE FLEXIVEL, 750V, PVC/70OC, DE: (3 X 1,50MM2) | M | 2.14
MAT021500 |  | CABO DE COBRE FLEXIVEL, 750V, PVC/70OC, DE: (3 X 2,50MM2) | M | 4.46
MAT021550 |  | CABO DE COBRE FLEXIVEL, 750V, PVC/70OC, DE: (3 X 4MM2) | M | 6.63
MAT021600 |  | CABO DE COBRE FLEXIVEL, 750V, PVC/70OC, DE: (3 X 6MM2) | M | 10.46
MAT021650 |  | CABO DE COBRE FLEXIVEL, 750V, PVC/70OC, DE: (3X10MM2) | M | 10.62
MAT021700 |  | CABO DE COBRE FLEXIVEL, 750V, PVC/70OC, DE: (3X16MM2) | M | 25.43
MAT021750 |  | CABO DE COBRE FLEXIVEL, 750V, PVC/70OC, DE: (4 X 4MM2) | M | 7.12
MAT021800 |  | CABO DE COBRE FLEXIVEL, 750V, PVC/70OC, DE: (4X10MM2) | M | 20.56
MAT021850 |  | CABO DE COBRE FLEXIVEL, PVC/70OC, CATEGORIA 5, PE (0,95MM), 4 PARES, 8 VIAS, 24AWG | M | 1.62
MAT021900 |  | CABO DE COBRE NU, DE 6MM2 (1KG = 18,87 METROS) | KG | 28
MAT021950 |  | CABO DE COBRE NU, DE 16MM2 (1KG = 7,04 METROS) | KG | 37.8
MAT022000 |  | CABO DE COBRE NU, DE 25MM2 (1KG = 4,51 METROS) | KG | 39.37
MAT022050 |  | CABO DE COBRE NU, DE 35MM2 (1KG = 3,16 METROS) | KG | 30.21
MAT022100 |  | CABO DE COBRE NU, DE 50MM2 (1KG = 2,27 METROS) | KG | 39.43
MAT022150 |  | CABO DE COBRE NU, DE 240MM2 (1KG = 0,47 METROS) | KG | 37.91
MAT022200 |  | CABO DE COBRE RIGIDO, 15KV, EPR/XLPE, DE 25MM2 | M | 23.78
MAT022250 |  | CABO DE COBRE RIGIDO, 15KV, EPR/90OC, DE 50MM2 | M | 33.67
MAT022300 |  | CABO DE COBRE RIGIDO, 1KV, PVC/70OC, DE 1,50MM2 | M | 1.23
MAT022350 |  | CABO DE COBRE RIGIDO, 1KV, PVC/70OC, DE 2,50MM2 | M | 1.82
MAT022400 |  | CABO DE COBRE RIGIDO, 1KV, PVC/70OC, DE 4MM2 | M | 2.08
MAT022450 |  | CABO DE COBRE RIGIDO, 1KV, PVC/70OC, DE 6MM2 | M | 2.71
MAT022500 |  | CABO DE COBRE RIGIDO, 1KV, PVC/70OC, DE 10MM2 | M | 6.96
MAT022550 |  | CABO DE COBRE RIGIDO, 1KV, PVC/70OC, DE 16MM2 | M | 5.35
MAT022600 |  | CABO DE COBRE RIGIDO, 1KV, PVC/70OC, DE 25MM2 | M | 8.99
MAT022650 |  | CABO DE COBRE RIGIDO, 1KV, PVC/70OC, DE 35MM2 | M | 12.28
MAT022700 |  | CABO DE COBRE RIGIDO, 1KV, PVC/70OC, DE 50MM2 | M | 15.65
MAT022750 |  | CABO DE COBRE RIGIDO, 1KV, PVC/70OC, DE 70MM2 | M | 27.43
MAT022800 |  | CABO DE COBRE RIGIDO, 1KV, PVC/70OC, DE 95MM2 | M | 29.96
MAT022850 |  | CABO DE COBRE RIGIDO, 1KV, PVC/70OC, DE 120MM2 | M | 38.81
MAT022900 |  | CABO DE COBRE RIGIDO, 1KV, PVC/70OC, DE 150MM2 | M | 79.12
MAT022950 |  | CABO DE COBRE RIGIDO, 1KV, PVC/70OC, DE 240MM2 | M | 77.95
MAT023050 |  | CABO DE COBRE RIGIDO, 1KV, PVC/70OC, DE: (3X25MM2) | M | 46.87
MAT023100 |  | CABO DE COBRE RIGIDO, 1KV, PVC/PVC 70OC, CLASSE 1, DE: (4X1,50MM2) | M | 5.06
MAT023150 |  | CABO DE COBRE RIGIDO, 1KV, PVC/PVC 70OC, CLASSE 1, DE: (7X1,50MM2) | M | 5.94
MAT023200 |  | CABO DE COBRE RIGIDO, CLASSE 2, PARA 1KV, XLPE OU EPR, COM COBERTURA EM PVC NA COR PRETA, DE 10MM2 | M | 4.3
MAT023250 |  | CABO DE COBRE RIGIDO, CLASSE 2, PARA 1KV, XLPE OU EPR, COM COBERTURA EM PVC NA COR PRETA, DE 25MM2 | M | 9.73
MAT023300 |  | CABO DE COBRE RIGIDO, SECAO DE 35MM2, CLASSE 2, ISOLAMENTO 1KV EM XLPE OU EPR, CAPA PVC PRETA | M | 13.64
MAT023350 |  | CABO DE COBRE RIGIDO, CLASSE 2, PARA 1KV, XLPE OU EPR, COM COBERTURA EM PVC NA COR PRETA, DE 50MM2 | M | 18.37
MAT023400 |  | CABO DE COBRE RIGIDO, CLASSE 2, PARA 1KV, XLPE OU EPR, COM COBERTURA EM PVC NA COR PRETA, DE 70MM2 | M | 22.79
MAT023450 |  | CABO DE COBRE RIGIDO, 20KV, EPR/XLPE, DE: (3X1X50MM2), TRIPLEXADO | M | 119.03
MAT023500 |  | CABO DE COBRE RIGIDO, 750V, PVC/70OC, DE 1,50MM2 | M | 0.63
MAT023550 |  | CABO DE COBRE RIGIDO, 750V, PVC/70OC, DE 2,50MM2 | M | 1.61
MAT023600 |  | CABO DE COBRE RIGIDO, 750V, PVC/70OC, DE 4MM2 | M | 2.15
MAT023650 |  | CABO DE COBRE RIGIDO, 750V, PVC/70OC, DE 6MM2 | M | 2.18
MAT023700 |  | CABO DE COBRE RIGIDO, 750V, PVC/70OC, DE 10MM2 | M | 3.96
MAT023750 |  | CABO DE COBRE RIGIDO, 750V, PVC/70OC, DE 16MM2 | M | 7.55
MAT023800 |  | CABO DE COBRE RIGIDO, 750V, PVC/70OC, DE 50MM2 | M | 19.39
MAT023850 |  | CABO DE COBRE RIGIDO, 750V, PVC/70OC, DE 95MM2 | M | 34.29
MAT023900 |  | CABO DE COBRE RIGIDO, 750V, PVC/70OC, DE 120MM2 | M | 45.71
MAT023950 |  | CABO DE COBRE RIGIDO, 750V, PVC/70OC, DE 150MM2 | M | 59.61
MAT024000 |  | CABO DE COBRE RIGIDO, 750V, PVC/70OC, DE 185MM2 | M | 72.62
MAT024050 |  | CABO DE COBRE RIGIDO, 750V, PVC/70OC, DE 240MM2 | M | 91.44
MAT024100 |  | CABO DE COBRE RIGIDO, 750V, PVC/70OC, DE 300MM2 | M | 186.09
MAT024200 |  | CABO DE FIBRA OPTICA, MONOMODO, METALICO, GELEADO, DE 18 FIBRAS | M | 3.25
MAT024235 |  | CABO TELEFONICO DE COBRE ESTANHADO, CCE-APL-50, DE 0,50MM2, COM 3 PARES | M | 1.4
MAT024250 |  | CABO TELEFONICO DE COBRE ESTANHADO, CCI-50, DE 0,50MM2, COM 2 PARES | M | 0.4
MAT024300 |  | CABO TELEFONICO DE COBRE ESTANHADO, CCI-50, DE 0,50MM2, COM 4 PARES | M | 0.75
MAT024350 |  | CABO TELEFONICO DE COBRE ESTANHADO, CCI-50, DE 0,50MM2, COM 6 PARES | M | 1.08
MAT024400 |  | CABO TELEFONICO DE COBRE RECOZIDO ESTANHADO, CI-40, DE 0,40MM2, COM 10 PARES | M | 1.51
MAT024450 |  | CABO TELEFONICO DE COBRE RECOZIDO ESTANHADO, CI-40, DE 0,40MM2, COM 20 PARES | M | 3.02
MAT024550 |  | CABO TELEFONICO DE COBRE, CTP-APL-50, DE 0,50MM2, COM 10 PARES | M | 3.12
MAT024600 |  | CABO TELEFONICO DE COBRE, CTP-APL-50, DE 0,50MM2, COM 20 PARES | M | 4.42
MAT024650 |  | CABO TELEFONICO DE COBRE, CTP-APL-50, DE 0,50MM2, COM 50 PARES | M | 9.19
MAT024700 |  | CABO TELEFONICO DE COBRE, CTP-APL-50, DE 0,50MM2, COM 100 PARES | M | 17.79
MAT024750 |  | CADEADO COM 30MM | UN | 8.92
MAT024800 |  | CADEADO COM 50MM | UN | 15.57
MAT024850 |  | CAIXA D'AGUA EM FIBRA DE VIDRO, REDONDA, DE 1000L | UN | 274.6
MAT024950 |  | CAIXA D'AGUA EM POLIETILENO, CAPACIDADE DE 500L, ALCAS DE ANCORAGEM E TRANSPORTE, AQUALEV OU SIMILAR | UN | 146.89
MAT025000 |  | CAIXA D'AGUA EM POLIETILENO, CAPACIDADE DE 1000L, ALCA DE ANCORAGEM E TRANSPORTE, AQUALEV OU SIMILAR | UN | 218.4
MAT025100 |  | CAIXA DE DESCARGA PLASTICA, EXTERNA | UN | 18.22
MAT025150 |  | CAIXA DE FERRO FUNDIDO, COM CAIXILHO ARTICULADO, DE (30X30X20)CM, 28KG, PADRAO CEDAE | UN | 136
MAT025200 |  | CAIXA DE FERRO FUNDIDO, COM CAIXILHO ARTICULADO, DE (35X35X25)CM, 59KG, PADRAO CEDAE | UN | 175
MAT025250 |  | CAIXA DE GORDURA SIFONADA, DE CONCRETO, MEDINDO: (40X60)CM, COM TAMPA | UN | 140.94
MAT025300 |  | CAIXA DE GORDURA SIMPLES, DE CONCRETO, MEDINDO: (42X60)CM, COM TAMPA | UN | 140.94
MAT025350 |  | CAIXA DE GORDURA DUPLA, DE CONCRETO, PADRAO CEDAE, MEDINDO: (60X70)CM, COM TAMPA | UN | 216.04
MAT025400 |  | CAIXA DE INCENDIO DE EMBUTIR, DE (70X50X25)CM, COM MANGUEIRA 15M, ADAPTADOR, ESGUICO, REGISTRO | UN | 597.24
MAT025450 |  | CAIXA DE INCENDIO DE EMBUTIR, MEDINDO: (70X50X25)CM, CONSTITUIDA POR 2 LANCES DE MANGUEIRA DE 15M | UN | 970
MAT025500 |  | CAIXA DE INSPECAO DE CONCRETO, DE (30X37)CM | UN | 22.63
MAT025550 |  | CAIXA DE INSPECAO EM CONCRETO, COM DIAMETRO DE 400MM | UN | 62.7
MAT025600 |  | CAIXA DE PASSAGEM EM ACO, DE EMBUTIR, DE (20X20X13,5)CM, PADRAO TELEBRAS | UN | 25
MAT025650 |  | CAIXA DE PASSAGEM EM ACO, DE EMBUTIR, DE (40X40X13,5)CM, PADRAO TELEBRAS | UN | 98.62
MAT025700 |  | CAIXA DE PASSAGEM EM ACO, DE EMBUTIR, DE (60X60X13,5)CM, PADRAO TELEBRAS | UN | 117.24
MAT025750 |  | CAIXA DE PASSAGEM EM ACO, DE EMBUTIR, DE (80X80X13,5)CM, PADRAO TELEBRAS | UN | 272.89
MAT025800 |  | CAIXA DE PASSAGEM EM ACO, DE EMBUTIR, DE (120X120X13,5)CM, PADRAO TELEBRAS | UN | 670
MAT025850 |  | CAIXA DE PASSAGEM EM ACO, DE EMBUTIR, DE (150X150X13,5)CM, PADRAO TELEBRAS | UN | 890.4
MAT025900 |  | CAIXA DE PASSAGEM EM ALUMINIO, DE 1/2", TIPO WETZEL R-15/LB-22 OU SIMILAR | UN | 9.41
MAT025950 |  | CAIXA DE PASSAGEM EM FERRO ESMALTADO, CHAPA 20, MEDINDO 5"X5", COM 2 ORELHAS E FURACAO DE 3/4" E 1" | UN | 6.5
MAT026000 |  | CAIXA DE PASSAGEM EM LIGA DE ALUMINIO SILICIO FUNDIDO, DE (144X144X100)MM, 3 ENTRADAS DE 3/4"X3/4" | UN | 41.25
MAT026050 |  | CAIXA DE PASSAGEM, DE (20X20X10)CM, COM TAMPA APARAFUSADA | UN | 9.28
MAT026100 |  | CAIXA DE PVC RIGIDO, DE: (4"X2") | UN | 0.52
MAT026150 |  | CAIXA DE PVC RIGIDO, DE: (4"X4") | UN | 2.43
MAT026200 |  | CAIXA DE RALO PRE-MOLDADA EM CONCRETO, MEDINDO: (30X60X90)CM, PARA AGUAS PLUVIAIS | UN | 130.44
MAT026250 |  | CAIXA DE SOBREPOR EM CHAPA DE ACO ESMALTADO, DE: (15X15)CM | UN | 10.73
MAT026300 |  | CAIXA EM NORYL E POLICARBONATO, PARA MEDIDOR TRIFASICO, PADRAO LIGHT | UN | 68.3
MAT026350 |  | CAIXA ESTAMPADA DE CHAPA NO 18, DE: (3"X3"), COM 2 ORELHAS | UN | 0.71
MAT026400 |  | CAIXA ESTAMPADA DE CHAPA NO 18, DE: (4"X2"), COM 2 ORELHAS | UN | 1.38
MAT026450 |  | CAIXA ESTAMPADA DE CHAPA NO 18, DE: (4"X4"), COM 4 ORELHAS | UN | 1.67
MAT026500 |  | CAIXA PASSA FILMES DE 4 PORTAS, CHAPA DE ACO PINTADO DE 50MM, BLINDADO COM CHUMBO DE 1MM EM 1 FACE | UN | 1794.24
MAT026550 |  | CAIXA SECA REDONDA DE PVC RIGIDO, COM SAIDA DE 40MM | UN | 4.66
MAT026600 |  | CAIXA SIFONADA DE PVC RIGIDO, MONTADA COM GRELHA E PORTA-GRELHA REDONDOS, DE (100X100X50)MM | UN | 3.9
MAT026650 |  | CAIXILHO FIXO DE ALUMINIO ANODIZADO EM VENEZIANA PARA VIDRO, PERFIS SERIE 25 | M2 | 909
MAT026700 |  | CAL HIDRATADA | KG | 0.32
MAT026750 |  | CALCAREO DOLOMITICO | KG | 0.26
MAT026800 |  | CALCO DUPLO NO 4, CONJUNTO COM 2 UNIDADES | UN | 13.79
MAT026850 |  | CALHA AQUAPLUV BEIRAL OU SIMILAR, DE 125MM, COM 3M | UN | 62.33
MAT026900 |  | CALHA DE CONCRETO SIMPLES, PB, PARA ESCOAMENTO DE AGUAS PLUVIAIS, DE 300MM | M | 24.72
MAT026950 |  | CALHA DE CONCRETO SIMPLES, PB, PARA ESCOAMENTO DE AGUAS PLUVIAIS, DE 400MM | M | 30.16
MAT027000 |  | CALHA DE CONCRETO SIMPLES, PB, PARA ESCOAMENTO DE AGUAS PLUVIAIS, DE 600MM | M | 57
MAT027050 |  | CALHA DE ISOLAMENTO COM ESPESSURA DE 1", PARA TUBULACAO DE 1" | M | 7.74
MAT027100 |  | CALHA DE ISOLAMENTO COM ESPESSURA DE 1", PARA TUBULACAO DE 1 1/4" | M | 8.21
MAT027150 |  | CALHA DE ISOLAMENTO COM ESPESSURA DE 1", PARA TUBULACAO DE 1 1/2" | M | 14.33
MAT027200 |  | CALHA DE PISO EM PVC, MEDINDO: (130X75X500)MM, PERFIL MODULAR BAIXO, CSB 130, SUPRA OU SIMILAR | UN | 29.14
MAT027250 |  | CALHA DE SOBREPOR, CHAPA DE ACO PARA LAMPADA FLUORESCENTE, DE: (1X20W) | UN | 4.13
MAT027300 |  | CALHA DE SOBREPOR, CHAPA DE ACO PARA LAMPADA FLUORESCENTE, DE: (2X20W) | UN | 5.21
MAT027350 |  | CALHA DE SOBREPOR, CHAPA DE ACO PARA LAMPADA FLUORESCENTE, DE: (2X40W) | UN | 8.32
MAT027400 |  | CALHA DE SOBREPOR, CHAPA DE ACO PARA LAMPADA FLUORESCENTE, DE: (3X40W) | UN | 12.7
MAT027450 |  | CALHA DE SOBREPOR, CHAPA DE ACO PARA LAMPADA FLUORESCENTE, DE: (4X40W) | UN | 14.18
MAT027500 |  | CALHA DE SOBREPOR, TRAPEZIO, PARA LAMPADA FLUORESCENTE, DE: (4X20W) | UN | 9.29
MAT027550 |  | CAMADA AMORTECEDORA RECOMA OU SIMILAR, DE PARTICULAS DE BORRACHA RECICLADA DE PNEUS, ESPESSURA 10MM | M2 | 58.7
MAT027610 |  | CAMPAINHA DE EMBUTIR TIPO CIGARRA 110 V PERLEX OU SIMILAR | UN | 7.94
MAT027620 |  | CAMPAINHA DE ALTA POTENCIA TIPO SINCRONIZADA, PARA ESCOLA, DE 8', 110 V DA SINCRON OU SIMILAR | UN | 371.21
MAT027650 |  | CANALETA DE ALUMINIO 3/4", LA FONTE OU SIMILAR | M | 7.1
MAT027670 |  | CANALETA EM PVC TIPO EVOLUTIVA DLP 80X35MM, EM PECA DE 2,00M, COM TAMPA FLEXIVEL, FABRICACAO PIAL LE | UN | 52.5
MAT027700 |  | CANTONEIRA DE ACO, COM ABAS IGUAIS, DE: (1/2"X1/8") | KG | 4.19
MAT027750 |  | CANTONEIRA DE ACO, COM ABAS IGUAIS, DE: (5/8"X1/8") | KG | 3.37
MAT027800 |  | CANTONEIRA DE ACO, COM ABAS IGUAIS, DE: (3/4"X1/8") | KG | 3.83
MAT027850 |  | CANTONEIRA DE ACO, COM ABAS IGUAIS, DE: (1"X1/8") | KG | 3.11
MAT027900 |  | CANTONEIRA DE ACO, COM ABAS IGUAIS, DE: (1"X3/16") | KG | 3.89
MAT027910 |  | CAIXA DE CONCRETO PRE-MOLDADO (30X30X30)CM, COM FUNDO | UN | 62.38
MAT027950 |  | CANTONEIRA DE ACO, COM ABAS IGUAIS, DE: (1 1/2"X3/16") | KG | 3.67
MAT028000 |  | CANTONEIRA DE ACO, COM ABAS IGUAIS, DE: (2"X3/16") | KG | 3.89
MAT028050 |  | CANTONEIRA DE ACO, COM ABAS IGUAIS, DE: (2"X3/8") | KG | 3.88
MAT028100 |  | CANTONEIRA DE ACO, COM ABAS IGUAIS, DE: (2 1/2"X1/4") | KG | 3.1
MAT028150 |  | CANTONEIRA EM LATAO FUNDIDO, DE (70X70)MM, REFERENCIA 367, MAFFEI OU SIMILAR | UN | 26.86
MAT028200 |  | CAP DE FERRO FUNDIDO DUCTIL, JGS, DIAMETRO NOMINAL DE 80MM | UN | 87.41
MAT028250 |  | CAP DE FERRO FUNDIDO DUCTIL, JGS, DIAMETRO NOMINAL DE 100MM | UN | 111.66
MAT028300 |  | CAP DE FERRO FUNDIDO DUCTIL, JGS, DIAMETRO NOMINAL DE 150MM | UN | 164.03
MAT028350 |  | CAP DE PVC RIGIDO, PBA, DIAMETRO NOMINAL DE 50MM | UN | 4.39
MAT028400 |  | CAP DE PVC RIGIDO, PBA, DIAMETRO NOMINAL DE 75MM | UN | 10.51
MAT028450 |  | CAP DE PVC RIGIDO, PBA, DIAMETRO NOMINAL DE 100MM | UN | 17.43
MAT028500 |  | CAP DE PVC RIGIDO, ROSCAVEL, DE 1/2" | UN | 0.7
MAT028550 |  | CAPA ISOLANTE EM POLIPROPILENO, SUBTERRANEA, GELEADA, AMP OU SIMILAR | UN | 7.43
MAT028600 |  | CAPACITOR TRIFASICO, BAIXA POTENCIA, DE POLIPROPILENO METALIZADO, 10KVAR/220V, 60HZ, USO INTERNO | UN | 1350
MAT028650 |  | CAPACITOR TRIFASICO, BAIXA POTENCIA, DE POLIPROPILENO METALIZADO, 15KVAR/220V, 60HZ, USO INTERNO | UN | 1453
MAT028700 |  | CARPETE DE FIBRA ARTIFICIAL SINTETICA, COM ESP. DE 4,5MM, DURAFELTI, SAO CARLOS OU SIMILAR. COLOCADO | M2 | 61
MAT028750 |  | CARPETE DE NYLON, ESPESSURA DE 6MM | M2 | 44.86
MAT028800 |  | CARPETE DE POLIPROPILENO, COM FILAMENTO CONTINUO, ESPESSURA DE 5MM | M2 | 41.31
MAT028850 |  | CARPETE DE FIBRA DE POLIPROPILENO E RESINA SINTETICA, 700G, ESPESSURA DE 5MM, COLOCADO | M2 | 42.58
MAT028900 |  | CARPETE DE POLIPROPILENO, COM SUPERFICIE EM NYLON, ESPESSURA DE 8MM | M2 | 92.99
MAT028950 |  | CARRANCA REFERENCIA 567, LA FONTE OU SIMILAR | UN | 17.72
MAT029000 |  | CARTUCHO DE PLASTICO, ERICO OU SIMILAR, COM PO DE SOLDA NA QUANTIDADE DE 25GR | UN | 2.3
MAT029050 |  | CARTUCHO DE PLASTICO, ERICO OU SIMILAR, COM PO DE SOLDA NA QUANTIDADE DE 45GR | UN | 3.24
MAT029100 |  | CARTUCHO DE PLASTICO, ERICO OU SIMILAR, COM PO DE SOLDA NA QUANTIDADE DE 65GR | UN | 4.42
MAT029150 |  | CATALIZADOR DE WASH PRIMER | GL | 163.04
MAT029200 |  | CAVALETE MINICADE, EQUIPADO COM PAINEIS REFLETIVOS, PADRAO ENGENHARIA E UM PISCA-ALERTA, ALUGUEL | MÊS | 41
MAT029250 |  | CAVALETE PLASTICO UNIVERSAL, COM PAINEIS REFLETIVOS DE ALTA DENSIDADE E PISCA-ALERTA, ALUGUEL | MÊS | 52
MAT029300 |  | CENTRO DE DISTRIBUICAO EXTERNO, DE (231X158X60)MM, DUTOPLAST OU SIMILAR | UN | 19.79
MAT029350 |  | CERA DE CARNAUBA | KG | 56.5
MAT029400 |  | CERA VIRGEM | KG | 51
MAT029406 |  | CERAMICA PARA PAREDE, LINHA COLORS GIRASSOL (4,50 X 4,50)CM, PORTOBELLO OU SIMILAR | M2 | 139.9
MAT029410 |  | CERAMICA PARA PAREDE, LINHA PLURAL FOG (4,50 X 4,50)CM, PORTOBELLO OU SIMILAR | M2 | 44.52
MAT029435 |  | CERAMICA PARA PAREDE, LINHA ARQUITETO DESIGN, DE (9,5X9,5)CM COR NEVE, PORTOBELLO OU SIMILAR | M2 | 19.29
MAT029440 |  | CERAMICA PARA PAREDE, LINHA ARQUITETO DESIGN, DE (9,5X9,5)CM CORES OCRE, AZUL OU VERDE, PORTOBELLO | M2 | 32.69
MAT029450 |  | CERAMICA CECRISA OU SIMILAR, COR BRANCA, MEDINDO: (10X10)CM | M2 | 39.33
MAT029500 |  | CERAMICA GAIL OU SIMILAR, COLECAO NATURAL, CORES DIVERSAS, DE (11,60X11,60X0,09)CM | M2 | 65.85
MAT029550 |  | CERAMICA GAIL OU SIMILAR, COLECAO NATURAL, CORES DIVERSAS, DE (24X11,60X0,09)CM | M2 | 65.87
MAT029610 |  | CERAMICA PARA PISO, LINHA LASER, DE (30X30)CM COR GELO, PORTOBELLO OU SIMILAR | M2 | 29.9
MAT029630 |  | CERAMICA ELIANE OU SIMILAR, CARGO PLUS (WHITE, GRAY OU BONE) 45X45CM | M2 | 27.9
MAT029650 |  | CERAMICA PORTOBELLO OU SIMILAR, LINHA VITREAUX, DE (7,5X7,5)CM | M2 | 19.03
MAT029670 |  | CERAMICA TIPO PORCELANATO, LINHA ESSENCIAL GRANILITE CINZA STR 45 X 45CM | M2 | 52.9
MAT029680 |  | CERAMICA TIPO PORCELANATO, LINHA PROGETTO DOLMEN NAT 45 X 45CM | M2 | 82.9
MAT029700 |  | CHAPA CIRCULAR DE ACO CORRUGADO, ESPESSURA DE 2,7MM, REVESTIMENTO EPOXI, MP-152, ARMCO OU SIMILAR | KG | 18.28
MAT029750 |  | CHAPA DE ACO CARBONO, COMUM, PARA USO GERAL, TAMANHO PADRAO, BORDA UNIVERSAL, ESPESSURA DE 1,50MM | KG | 4.62
MAT029800 |  | CHAPA DE ACO CARBONO, COMUM, PARA USO GERAL, TAMANHO PADRAO, BORDA UNIVERSAL, ESPESSURA DE 4,75MM | KG | 3.95
MAT029850 |  | CHAPA DE ACO CARBONO, COMUM, PARA USO GERAL, TAMANHO PADRAO, BORDA UNIVERSAL, ESPESSURA DE 8,00MM | KG | 3.95
MAT029900 |  | CHAPA DE ACO CARBONO, COMUM, PARA USO GERAL, TAMANHO PADRAO, BORDA UNIVERSAL, ESPESSURA DE 9,50MM | KG | 4.13
MAT029950 |  | CHAPA DE ACO CARBONO, COMUM, PARA USO GERAL, TAMANHO PADRAO, BORDA UNIVERSAL, ESPESSURA DE 12,50MM | KG | 3.78
MAT030000 |  | CHAPA DE ACO CARBONO, COMUM, PARA USO GERAL, TAMANHO PADRAO, BORDA UNIVERSAL, ESPESSURA DE 19,00MM | KG | 3.65
MAT030050 |  | CHAPA DE ACO CORRUGADO, ESPESSURA DE 2MM, REVESTIMENTO EPOXI, MP-100, ARMCO OU SIMILAR | KG | 15.65
MAT030150 |  | CHAPA DE ACO GALVANIZADO, NO 11 (3,00MM) | M2 | 143.64
MAT030200 |  | CHAPA DE ACO GALVANIZADO, NO 14 (1,95MM) | KG | 4.46
MAT030250 |  | CHAPA DE ACO GALVANIZADO, NO 16 (1,55MM) | KG | 4.96
MAT030300 |  | CHAPA DE ACO GALVANIZADO, NO 18 (1,25MM) | M2 | 50.04
MAT030350 |  | CHAPA DE ACO GALVANIZADO, NO 24 (0,65MM) | KG | 5.41
MAT030400 |  | CHAPA DE ACO GALVANIZADO, NO 26 (0,50MM) | KG | 5.58
MAT030450 |  | CHAPA DE ACO USI-SAC 350 | KG | 4.44
MAT030500 |  | CHAPA DE ACO SAE 1006/10-LF, PERFURADA, FUROS REDONDOS DE 1,80MM, LONGITUDINAL, (2000X1000X1,00)MM | PC | 345
MAT030550 |  | CHAPA DE ACO SAE 1006/10-LF, PERFURADA, FUROS REDONDOS DE 6,35MM, LONGITUDINAL, (2000X1000X1,50)MM | PC | 313.63
MAT030600 |  | CHAPA DE ACRILICO, TRANSLUCIDA, ESPESSURA DE 6MM | M2 | 243.5
MAT030650 |  | CHAPA DE ALUMINIO, MEDINDO: (2000X1000X1,2)MM | KG | 11.22
MAT030700 |  | CHAPA DE CELOTEX OU SIMILAR, MEDINDO: (1,22X2,44X0,012)M, CHAPA ISOLANTE NATURAL | M2 | 26.06
MAT030750 |  | CHAPA DE COBRE ELETROLITICO LAMINADO, COM ESPESSURA DE 1,0MM | KG | 57.04
MAT030800 |  | CHAPA DE FIBRA DE MADEIRA, DURA, ACABAMENTO MATE, DE (1220X2750X3)MM, DURAPLAC, EUCAPLAC OU SIMILAR | M2 | 12.52
MAT030950 |  | CHAPA DE FIBRA DE MADEIRA, LISA, MEDINDO: (1220X2750X3,2)MM, DURATEX OU SIMILAR | UN | 32.04
MAT031000 |  | CHAPA DE FIBRA DE MADEIRA, PERFURADA, MEDINDO: (1220X2750X3)MM, DURATEX OU SIMILAR | UN | 43.83
MAT031050 |  | CHAPA DE LAMINADO MELAMINICO, MEDINDO: (1250X3080X1)MM, FORMIPLAC OU SIMILAR | FOLHA | 78
MAT031100 |  | CHAPA DE MADEIRA MINERALIZADA, PRENSADA COM CIMENTO, TERMOACUSTICA, MEDINDO: (1250X1250X25)MM | M2 | 105.26
MAT031150 |  | CHAPA DE MADEIRA PLASTIFICADA, MEDINDO: (2200 X 1100 X 10)MM, MADEIRIT OU SIMILAR - GRUPO II | M2 | 15.87
MAT031200 |  | CHAPA DE MADEIRA PLASTIFICADA, MEDINDO: (2200 X 1100 X 17)MM, MADEIRIT OU SIMILAR - GRUPO II | M2 | 28.26
MAT031250 |  | CHAPA DE MADEIRA PLASTIFICADA, MEDINDO: (2200 X 1100 X 20)MM, MADEIRIT OU SIMILAR - GRUPO II | M2 | 33.96
MAT031300 |  | CHAPA DE MADEIRA RESINADA, MEDINDO: (2200 X 1100 X 06)MM, MADEIRIT OU SIMILAR - GRUPO II | M2 | 6.57
MAT031350 |  | CHAPA DE MADEIRA RESINADA, MEDINDO: (2200 X 1100 X 10)MM, MADEIRIT OU SIMILAR - GRUPO II | M2 | 10.71
MAT031400 |  | CHAPA DE MADEIRA RESINADA, MEDINDO: (2200 X 1100 X 14)MM, MADEIRIT OU SIMILAR - GRUPO II | M2 | 14.75
MAT031450 |  | CHAPA DE FIBROCIMENTO, SEM AMIANTO, COM ESPESSURA DE 12MM | UN | 169.9
MAT031460 |  | CHAPA EM MDF, NA COR BRANCA, UMA FACE, MEDINDO 2750 X 1840 X 6MM | UN | 94.95
MAT031475 |  | PLACA DE IDENTIFICACAO CONFECCIONADA CHAPA PET 2,0MM, FUNDO, TEXTOS E SIMBOLOS EM VINIL AUTO-ADESIVO | M2 | 90
MAT031480 |  | PLACA DE SINALIZACAO PARA OBRA EM VIA PUBLICA TIPO CAVALETE ARTICULADO CONFECCIONADA CHAPA PET 2,4MM | M2 | 576
MAT031485 |  | PLACA DE SINALIZACAO CONFECCIONADA EM CHAPA PET 2,4MM, FUNDO, TEXTOS E TARJAS EM PELICULA REFLETIVA | M2 | 408
MAT031500 |  | CHAPA REVESTIDA COM EPOXI, ESPESSURA DE 2,65MM | KG | 17.15
MAT031600 |  | CHAVE BLINDADA, TRIPOLAR, 250V, DE 100A | UN | 383.25
MAT031650 |  | CHAVE BLINDADA, TRIPOLAR, 250V, DE 200A | UN | 385
MAT031700 |  | CHAVE BLINDADA, TRIPOLAR, 250V, DE 400A | UN | 1080
MAT031750 |  | CHAVE BLINDADA, TRIPOLAR, DE 400A, MODELO S364FC, SCHAK OU SIMILAR | UN | 1080
MAT031800 |  | CHAVE BOIA AUTOMATICA DE MERCURIO UNIPOLAR, DE 30 A | UN | 50.6
MAT031850 |  | CHAVE COMUTADORA COM BOTAO, MODELO XB2 BD21, TELEMECANIQUE OU SIMILAR | UN | 89
MAT031900 |  | CHAVE COMUTADORA TRIPOLAR, MODELO SS32-250A, COM CHASSIS PARA MONTAGEM E BARRAMENTO, KIT COMPLETO | UN | 2489.9
MAT031950 |  | CHAVE COMUTADORA TRIPOLAR, MODELO SS32-630A, COM CHASSIS PARA MONTAGEM E BARRAMENTO, KIT COMPLETO | UN | 4797.49
MAT032000 |  | CHAVE CORTA-CIRCUITO, COM FUSIVEL DE CARTUCHO, TIPO S1, DE 15KV, EXCLUSIVE ELOS FUSIVEIS, DE 100A | UN | 198
MAT032050 |  | CHAVE DE REVERSAO, BASE MARMORE, SEM PORTA FUSIVEL, 250V, BIPOLAR, DE 30A | UN | 41.02
MAT032100 |  | CHAVE DE REVERSAO, BASE MARMORE, SEM PORTA FUSIVEL, 250V, BIPOLAR, DE 60A | UN | 31.58
MAT032150 |  | CHAVE DE REVERSAO, BASE MARMORE, SEM PORTA FUSIVEL, 250V, TRIPOLAR, DE 60A | UN | 32.74
MAT032151 |  | TELA EM ARAME GALVANIZADO HEXAGONAL - ZINAGEM PESADA, INCLUSIVE ARAME DE AMARRACAO, EM FIO 2MM, REVE | M2 | 105.08
MAT032200 |  | CHAVE FACA BLINDADA, BIPOLAR, DE 60A/250V | UN | 251.95
MAT032250 |  | CHAVE FACA BLINDADA, COMPLETA, DE 80A, MODELO 3NP 40, SIEMENS OU SIMILAR | UN | 134.12
MAT032300 |  | CHAVE FACA, BASE ARDOSIA, 250V, COM PORTA FUSIVEIS, TRIPOLAR, DE 30A | UN | 34.79
MAT032350 |  | CHAVE FACA, BASE ARDOSIA, 250V, COM PORTA FUSIVEIS, TRIPOLAR, DE 100A | UN | 92.25
MAT032400 |  | CHAVE FACA, BASE ARDOSIA, 250V, COM PORTA FUSIVEIS, TRIPOLAR, DE 400A | UN | 639.27
MAT032450 |  | CHAVE PARA PROTECAO DE MOTORES (GUARDA-MOTOR), COM BOTOEIRA LIGA-DESLIGA, 220V, DE 3CV | UN | 131.12
MAT032500 |  | CHAVE PARA PROTECAO DE MOTORES (GUARDA-MOTOR), COM BOTOEIRA LIGA-DESLIGA, 220V, DE 5CV | UN | 97.15
MAT032550 |  | CHAVE PARA PROTECAO DE MOTORES (GUARDA-MOTOR), COM BOTOEIRA LIGA-DESLIGA, 220V, DE 7 1/2CV | UN | 76.25
MAT032601 |  | CHAVE SECCIONADORA MEDIA TENSAO, SOB CARGA, 630A, 17,50KV, SEM BASE FUSIVEL | UN | 12661.95
MAT032650 |  | CHAVE SECCIONADORA MEDIA TENSAO, SOB CARGA, 630A, 17,50KV, COMANDO MANUAL CQ3 COM ALAVANCA | UN | 1465.58
MAT032700 |  | CHAVE SECCIONADORA ROTATIVA, DE 63A, MODELO ACE-P63 113HS OU SIMILAR | UN | 229.58
MAT032750 |  | CHAVE SECCIONADORA ROTATIVA, DE 100A, MODELO ACE-P100 113HS OU SIMILAR | UN | 319.1
MAT032800 |  | CHAVE SECCIONADORA TRIFASICA, SEM CARGA, DE 400A, 15KV, COMANDO POR PUNHO | UN | 677
MAT032850 |  | CHAVE SECCIONADORA TRIFASICA, SEM CARGA, DE 400A, 15KV, COMANDO POR PUNHO, COM BASE PARA FUSIVEL | UN | 690
MAT032900 |  | CHAVE SECCIONADORA TRIFASICA, SEM CARGA, DE 400A, 15KV, COMANDO POR VARA DE MANOBRA | UN | 690
MAT032950 |  | CHAVE SECCIONADORA TRIFASICA, SEM CARGA, DE 400A, 15KV, COMANDO POR VARA DE MANOBRA, BASE FUSIVEL | UN | 1380.23
MAT033100 |  | CHUMBADOR DE ACO GALVANIZADO, DE 5/8"X2 1/2" | UN | 10.96
MAT033150 |  | CHUMBADOR DE ACO INOXIDAVEL 304, TIPO TEC BOLT-TBM 12.100, COM COMPRIMENTO DE 96MM, DIAMETRO DE 1/2" | UN | 10.36
MAT033200 |  | CHUMBADOR DE ACO UR, DE 1/2" | UN | 5
MAT033250 |  | CHUMBO EM LENCOL, ESPESSURA DE 2MM | KG | 20
MAT033300 |  | CHUMBO EM LINGOTE, NACIONAL | KG | 9.8
MAT033350 |  | CHUVEIRO ARTICULADO, CROMADO, COM BRACO, REFERENCIA 1993 FABRIMAR OU SIMILAR | UN | 106.7
MAT033400 |  | CHUVEIRO DE PLASTICO BRANCO, SAIDA DIAMETRO DE 4" | UN | 2.17
MAT033450 |  | CHUVEIRO ELETRICO 110/220V, MAXI-DUCHA, LORENZETTI OU SIMILAR | UN | 39.06
MAT033500 |  | CIMENTO ASFALTICO DE PETROLEO, A GRANEL, CAP-50/70, COM TRANSPORTE | KG | 2.02
MAT033550 |  | CIMENTO ASFALTICO DE PETROLEO, A GRANEL, CAP-30/45, COM TRANSPORTE | KG | 1.85
MAT033600 |  | CIMENTO BRANCO IRAJA OU SIMILAR, SACO DE 50KG | KG | 1.66
MAT033650 |  | CIMENTO IMPERMEABILIZANTE K-11SR, HEY'DI OU SIMILAR | KG | 2.23
MAT033700 |  | CIMENTO PORTLAND, TIPO 320, SACO DE 50KG | KG | 0.35
MAT033750 |  | CINTA DE ACO GALVANIZADO, DE 90MM | UN | 15.97
MAT033800 |  | CINTA DE ACO GALVANIZADO, DE 150MM | UN | 17.6
MAT033850 |  | CINTA DE ACO GALVANIZADO, DE 200MM | PAR | 21.04
MAT033900 |  | CINTA DE ACO GALVANIZADO, DE 240MM | UN | 26.97
MAT034000 |  | CINTA DE ACO GALVANIZADO, DE 5 1/2" | UN | 16.86
MAT034050 |  | CINTA DE ALUMINIO DE 1/2" | M | 0.39
MAT034100 |  | CINTA SIMPLES PARA FIXACAO DO CONJUNTO DE SUSTENTACAO DE SINALIZACAO VERTICAL (SEMAFOROS E PLACAS) | PAR | 6
MAT034150 |  | CINTA DUPLA PARA FIXACAO DO CONJUNTO DE SUSTENTACAO DE SINALIZACAO VERTICAL (SEMAFOROS E PLACAS) | PAR | 12
MAT034200 |  | CLORETO DE POTASSIO | KG | 3.22
MAT034250 |  | CLORO LIQUIDO | L | 2.55
MAT034300 |  | COBOGO CERAMICO, VAZADO, DE (10X10X10)CM | UN | 0.68
MAT034400 |  | COBOGO DE CONCRETO, 16 FUROS QUADRADOS, DE (33X33X10)CM, MODELO NO 22-B, NEO-REX OU SIMILAR | UN | 14.25
MAT034450 |  | COBOGO DE CONCRETO, 16 FUROS QUADRADOS, DE (50,7X50,7X7)CM, MODELO NO 18, NEO-REX OU SIMILAR | UN | 24.65
MAT034500 |  | COBOGO DE CONCRETO TIPO VENEZIANA, MEDINDO: (40X10X10)CM, MODELO NO 59, NEO-REX OU SIMILAR | UN | 7.79
MAT034550 |  | COIFA DE ACO INOXIDAVEL, MEDINDO: (2,10X1,20)M | UN | 4428
MAT034600 |  | COLA BRANCA PARA MADEIRA | KG | 13.72
MAT034650 |  | COLA DE POLIURETANO REFERENCIA AD-19, TIPO ALTRO, FADEMAC OU SIMILAR | KG | 40.9
MAT034700 |  | COLA MAXICOL, NOBEL QUIMICA OU SIMILAR, BISNAGA DE 90GR | UN | 8.29
MAT034750 |  | COLA PARA FORMIPLAC OU SIMILAR | GL | 56.05
MAT034770 |  | COLA PARA FIXACAO DE REVESTIMENTO ACUSTICO, SONEX OU SIMILAR | UN | 25
MAT034800 |  | COLA RHODOPAS NO 504-D OU SIMILAR | KG | 9.29
MAT034850 |  | COLAR DE TOMADA DE PVC RIGIDO, DIAMETRO NOMINAL DE 50MMX1/2" | UN | 4.78
MAT034900 |  | COLAR DE TOMADA DE PVC RIGIDO, DIAMETRO NOMINAL DE 75MMX1/2", COM TRAVAS E SAIDA ROSCAVEL | UN | 6.57
MAT034950 |  | COLCHAO PRE-FABRICADO VSL, COM ESPESSURA DE 15CM, MOLDADO IN LOCO | M2 | 555.32
MAT035050 |  | COLOCACAO DE TAPETE, ESPESSURA DE 6MM | M2 | 26
MAT035100 |  | COLUNA DE ACO, CONICA CONTINUA, PARA INSTALACAO DE ATE 4 BRACOS PROJETADOS, GALVANIZADA A FOGO | UN | 3110.35
MAT035110 |  | COLUNA DE ACO CONICA CONTINUA TIP II PARA UM BRACO PROJETADO CAPAZ DE SUSTENTAR SEMAFORO E PLACA DE | UN | 3900
MAT035120 |  | COLUNA DE ACO CONICA CONTINUA TIP II PARA DOIS BRACOS PROJETADOS CAPAZES DE SUSTENTAR, CADA UM, SEMA | UN | 3980
MAT035150 |  | COLUNA DE LOUCA, GELO POLAR, PARA LAVATORIO, LINHA AZALEA, CODIGO 86.9120, CELITE OU SIMILAR | UN | 54.99
MAT035160 |  | COLUNA DE LOUCA, COR GELO UNIVERSAL REF. C1, LINHA VOGUE PLUS DECA OU SIMILAR, P/ LAVATORIO L51 DECA | UN | 156.75
MAT035200 |  | COLUNA PARA TANQUE | UN | 70.03
MAT035250 |  | COMANDO PARA IP, TRIFASICO, 220/127V, CAPACIDADE DE 45A, CRJ-07 | UN | 2175.83
MAT035300 |  | COMANDO PARA IP, TRIFASICO, 220/127V, CAPACIDADE DE 85A | UN | 3077.25
MAT035350 |  | COMANDO PARA IP, TRIFASICO, 220/127V, CAPACIDADE DE 140A | UN | 3590.11
MAT035400 |  | CHAPA DE MADEIRA COMPENSADA, MEDINDO: (2200 X 1100 X 06)MM - GRUPO IV | M2 | 13.23
MAT035450 |  | CHAPA DE MADEIRA COMPENSADA, MEDINDO: (2200 X 1100 X 10)MM - GRUPO IV | M2 | 13.81
MAT035500 |  | CHAPA DE MADEIRA COMPENSADA, MEDINDO: (2200 X 1100 X 15)MM - GRUPO IV | M2 | 24.93
MAT035550 |  | CHAPA DE MADEIRA COMPENSADA, MEDINDO: (2200 X 1100 X 20)MM - GRUPO IV | M2 | 35.77
MAT035600 |  | CHAPA DE MADEIRA COMPENSADA, MEDINDO: (2200 X 1100 X 25)MM - GRUPO IV | M2 | 49.7
MAT035650 |  | COMPENSADO NAVAL, DE 10MM | M2 | 21.12
MAT035700 |  | COMPENSADO NAVAL, DE 15MM | M2 | 27.9
MAT035750 |  | COMPOSTO ORGANICO, RIBUMIN OU SIMILAR | KG | 0.98
MAT035800 |  | CONCHA COM FURO, REFERENCIA 364, LA FONTE OU SIMILAR | UN | 7.04
MAT035850 |  | CONCHA DE LATAO CROMADO COM DIAMETRO DE 30MM, REFERENCIA 210, DATTI OU SIMILAR | UN | 4.23
MAT035950 |  | CONCRETO BOMBEADO, ADITIVO E TRANSPORTE, COM RESISTENCIA CARACTERISTICA A COMPRESSAO DE 15MPA | M3 | 294.99
MAT036000 |  | CONCRETO BOMBEADO, ADITIVO E TRANSPORTE, COM RESISTENCIA CARACTERISTICA A COMPRESSAO DE 18MPA | M3 | 270
MAT036050 |  | CONCRETO BOMBEADO, ADITIVO E TRANSPORTE, COM RESISTENCIA CARACTERISTICA A COMPRESSAO DE 20MPA | M3 | 308.16
MAT036100 |  | CONCRETO BOMBEADO, ADITIVO E TRANSPORTE, COM RESISTENCIA CARACTERISTICA A COMPRESSAO DE 22,5MPA | M3 | 313.51
MAT036150 |  | CONCRETO BOMBEADO, ADITIVO E TRANSPORTE, COM RESISTENCIA CARACTERISTICA A COMPRESSAO DE 25MPA | M3 | 293.36
MAT036200 |  | CONCRETO BOMBEADO, ADITIVO E TRANSPORTE, COM RESISTENCIA CARACTERISTICA A COMPRESSAO DE 28MPA | M3 | 319.93
MAT036250 |  | CONCRETO BOMBEADO, ADITIVO E TRANSPORTE, COM RESISTENCIA CARACTERISTICA A COMPRESSAO DE 30MPA | M3 | 323.14
MAT036300 |  | CONCRETO BOMBEADO, ADITIVO E TRANSPORTE, COM RESISTENCIA CARACTERISTICA A COMPRESSAO DE 35MPA | M3 | 328.53
MAT036350 |  | CONCRETO BOMBEADO, ADITIVO E TRANSPORTE, COM RESISTENCIA CARACTERISTICA A COMPRESSAO DE 40MPA | M3 | 349.23
MAT036400 |  | CONCRETO COM BRITA 1 E 2, FCK 35MPA, COM CIMENTO CP-V | M3 | 310.15
MAT036450 |  | CONCRETO COM BRITA 1 E 2, FCK 40MPA, COM CIMENTO DE RESISTENCIA A SULFATOS, FATOR A/C<= 0,50 | M3 | 413.08
MAT036550 |  | CONCRETO CONVENCIONAL IMPORTADO DE USINA 24MPA, BRITA 1 E 2, COM 8% DE MICROSSILICA | M3 | 336.89
MAT036600 |  | CONCRETO IMPORTADO DE USINA, COM RESISTENCIA CARACTERISTICA A COMPRESSAO DE 9MPA | M3 | 304
MAT036650 |  | CONCRETO IMPORTADO DE USINA, COM RESISTENCIA CARACTERISTICA A COMPRESSAO DE 10MPA | M3 | 235.35
MAT036700 |  | CONCRETO IMPORTADO DE USINA, COM RESISTENCIA CARACTERISTICA A COMPRESSAO DE 11MPA | M3 | 260.91
MAT036750 |  | CONCRETO IMPORTADO DE USINA, COM RESISTENCIA CARACTERISTICA A COMPRESSAO DE 15MPA | M3 | 288.83
MAT036800 |  | CONCRETO IMPORTADO DE USINA, COM RESISTENCIA CARACTERISTICA A COMPRESSAO DE 18MPA | M3 | 261.68
MAT036850 |  | CONCRETO IMPORTADO DE USINA, COM RESISTENCIA CARACTERISTICA A COMPRESSAO DE 20MPA | M3 | 307.34
MAT036900 |  | CONCRETO IMPORTADO DE USINA, COM RESISTENCIA CARACTERISTICA A COMPRESSAO DE 22,5MPA | M3 | 313.71
MAT036950 |  | CONCRETO IMPORTADO DE USINA, COM RESISTENCIA CARACTERISTICA A COMPRESSAO DE 25MPA | M3 | 300.9
MAT037000 |  | CONCRETO IMPORTADO DE USINA, COM RESISTENCIA CARACTERISTICA A COMPRESSAO DE 30MPA | M3 | 305.17
MAT037050 |  | CONCRETO IMPORTADO DE USINA, COM RESISTENCIA CARACTERISTICA A COMPRESSAO DE 35MPA | M3 | 322.63
MAT037100 |  | CONCRETO IMPORTADO DE USINA, COM RESISTENCIA CARACTERISTICA A COMPRESSAO DE 40MPA | M3 | 305.7
MAT037150 |  | CONCRETO IMPORTADO DE USINA, DOSADO RACIONALMENTE PARA RESISTENCIA A COMPRESSAO DE 30 MPA | M3 | 327.02
MAT037200 |  | CONCRETO IMPORTADO DE USINA, DOSADO RACIONALMENTE PARA RESISTENCIA A COMPRESSAO DE 50 MPA | M3 | 399.37
MAT037350 |  | CONDUITE FLEXIVEL GALVANIZADO, DIAMETRO NOMINAL DE 3/4" | M | 4.12
MAT037400 |  | CONDULETE DE ALUMINIO SILICO, TIPO LL, DE 3/4" | UN | 5.55
MAT037450 |  | CONDULETE DE ALUMINIO SILICO, TIPO LR, DE 3/4" | UN | 3.8
MAT037500 |  | CONDULETE DE ALUMINIO SILICO, TIPO T, DE 3/4" | UN | 3.95
MAT037550 |  | CONDULETE DE ALUMINIO SILICO, TIPO B, DE 1" | UN | 6.25
MAT037600 |  | CONDULETE DE ALUMINIO SILICO, TIPO C, DE 1" | UN | 6.3
MAT037650 |  | CONDULETE DE ALUMINIO SILICO, TIPO E, DE 1" | UN | 4.8
MAT037700 |  | CONDULETE DE ALUMINIO SILICO, TIPO LB, DE 1" | UN | 7.89
MAT037750 |  | CONDULETE DE ALUMINIO SILICO, TIPO LL, DE 1" | UN | 5.2
MAT037800 |  | CONDULETE DE ALUMINIO SILICO, TIPO T, DE 1" | UN | 5.57
MAT037850 |  | CONDULETE DE ALUMINIO SILICO, TIPO T, DE 3" | UN | 40.95
MAT037900 |  | CONDULETE DE ALUMINIO SILICO, TIPO PETROLETS R-15/TB-33, DE 1", PETERCO OU SIMILAR | UN | 9.59
MAT037950 |  | CONDULETE DE ALUMINIO SILICO, TIPO PETROLETS R-15/TB-66, DE 2", PETERCO OU SIMILAR | UN | 34.1
MAT038000 |  | CONDULETE DE ALUMINIO SILICO, TIPO X, DE 1" | UN | 7.44
MAT038050 |  | CONDUTOR AQUAPLUV BEIRAL OU SIMILAR, DE 88MM | UN | 32.46
MAT038100 |  | CONE CANALIZADOR T-TOP EM POLIETILENO, COM 1,10M DE ALTURA, 33CM DE FITA REFLETIVA E BASE REMOVIVEL | MÊS | 49.2
MAT038150 |  | CONE DE ANCORAGEM COMPLETO, PARA CABOS DE 6 CORDOALHAS DE 1/2" | UN | 237.3
MAT038200 |  | CONE DE ANCORAGEM COMPLETO, PARA CABOS DE 12 CORDOALHAS DE 1/2" | UN | 699.55
MAT038250 |  | CONE DE ANCORAGEM COMPLETO, PARA CABOS DE 19 CORDOALHAS DE 1/2" | UN | 1607.6
MAT038300 |  | CONE DE SINALIZACAO, REFLETIVO, COM ALTURA DE 500MM | UN | 29.7
MAT038350 |  | CONE DE SINALIZACAO DE POLIETILENO, BASE QUADRADA DE LADO DE 390MM E ALTURA DE 750MM | UN | 119
MAT038400 |  | CONE DE SINALIZACAO, REFLETIVO, COM ALTURA DE 900MM | UN | 183.48
MAT038450 |  | CONECTOR COM ESTRIBOS, APARAFUSADO, PARA CABOS DE 2 A 1/0AWG | UN | 10.95
MAT038500 |  | CONECTOR DE ATERRAMENTO, TIPO KC-22H, BURNDY OU SIMILAR | UN | 27.7
MAT038550 |  | CONECTOR DE PARAFUSO FENDIDO, KS-17, BURNDY OU SIMILAR | UN | 2.99
MAT038600 |  | CONECTOR DE PARAFUSO FENDIDO, KS-26, PARA CABO DE 35 A 70MM2, BURNDY OU SIMILAR | UN | 5.01
MAT038650 |  | CONECTOR DE PARAFUSO FENDIDO, KSU-20, EM LIGA DE COBRE, COM SEPARADOR, BURNDY OU SIMILAR | UN | 2.48
MAT038700 |  | CONECTOR DERIVADOR, SIMPLES, TIPO SPLIT-BOLT OU SIMILAR, PARA CABO DE 240MM2 | UN | 19.74
MAT038750 |  | CONECTOR EM LIGA DE COBRE ESTANHADO, TIPO C E CUNHA, INTEGRADOS, REMOVIVEIS, TIPO A | UN | 6.08
MAT038800 |  | CONECTOR EM LIGA DE COBRE ESTANHADO, TIPO C E CUNHA, INTEGRADOS, REMOVIVEIS, TIPO B | UN | 7.01
MAT038850 |  | CONECTOR EM LIGA DE COBRE ESTANHADO, TIPO C E CUNHA, INTEGRADOS, REMOVIVEIS, TIPO C | UN | 4.41
MAT038900 |  | CONECTOR EM LIGA DE COBRE ESTANHADO, TIPO C E CUNHA, INTEGRADOS, REMOVIVEIS, TIPO D | UN | 7.16
MAT038950 |  | CONECTOR EM LIGA DE COBRE ESTANHADO, TIPO C E CUNHA, INTEGRADOS, REMOVIVEIS, TIPO F | UN | 3.03
MAT039000 |  | CONECTOR EM LIGA DE COBRE ESTANHADO, TIPO C E CUNHA, INTEGRADOS, REMOVIVEIS, TIPO G | UN | 4.43
MAT039050 |  | CONECTOR EM LIGA DE COBRE ESTANHADO, TIPO C E CUNHA, INTEGRADOS, REMOVIVEIS, TIPO H | UN | 3.99
MAT039100 |  | CONECTOR EM LIGA DE COBRE ESTANHADO, TIPO C E CUNHA, INTEGRADOS, REMOVIVEIS, TIPO I | UN | 7.47
MAT039150 |  | CONECTOR EM LIGA DE COBRE ESTANHADO, TIPO C E CUNHA, INTEGRADOS, REMOVIVEIS, TIPO J | UN | 4.62
MAT039200 |  | CONECTOR EM LIGA DE COBRE ESTANHADO, TIPO C E CUNHA, INTEGRADOS, REMOVIVEIS, TIPO K | UN | 4.41
MAT039250 |  | CONECTOR EM LIGA DE COBRE ESTANHADO, TIPO C E CUNHA, INTEGRADOS, REMOVIVEIS, TIPO IV | UN | 1.95
MAT039300 |  | CONECTOR EM LIGA DE COBRE ESTANHADO, TIPO C E CUNHA, INTEGRADOS, REMOVIVEIS, TIPO V | UN | 1.37
MAT039350 |  | CONECTOR EM LIGA DE COBRE ESTANHADO, TIPO C E CUNHA, INTEGRADOS, REMOVIVEIS, TIPO VI | UN | 6.12
MAT039400 |  | CONECTOR EM LIGA DE COBRE ESTANHADO, TIPO C E CUNHA, INTEGRADOS, REMOVIVEIS, TIPO VII | UN | 6.93
MAT039450 |  | CONECTOR MACHO, MODELO RJ45, AMP OU SIMILAR | UN | 1.1
MAT039500 |  | CONECTOR PARA DERIVACAO CP-25A-1, BURNDY OU SIMILAR | UN | 4.2
MAT039550 |  | CONECTOR PARA HASTE DE ATERRAMENTO COM 1 DESCIDA DE 5/8" | UN | 1.88
MAT039600 |  | CONECTOR PARA HASTE DE ATERRAMENTO COM 1 DESCIDA DE 3/4" | UN | 3.2
MAT039605 |  | CONECTOR PERFURANTE PARA REDE AEREA TENSAO:0,6/1KV, IP-65, PRINCIPAL:6 A 185MM2 DERIVACAO:1,5 A 6MM2 | UN | 14.1
MAT039610 |  | CONECTOR PERFURANTE REDE SUBTERRANEA TENSAO:0,6/1KV, IP-68, PRINCIPAL:6 A 70MM2 DERIVACAO:1,5 A 6MM2 | UN | 76.3
MAT039616 |  | CONECTOR PERFURANTE REDE SUBTERRANEA TENSAO:0,6/1KV, IP-68, PRINCIPAL:6 A 70MM2 DERIVACAO:6 A 10MM2 | UN | 79.3
MAT039625 |  | CONECTOR PERFURANTE REDE SUBTERRANEA TENSAO:0,6/1KV,IP-68,PRINCIPAL:35 A 120MM2 DERIVACAO:25 A 50MM2 | UN | 321
MAT039650 |  | CONECTOR SIMPLES, TIPO SPLIT-BOLT, PARA CABO DE 16MM2 | UN | 2.92
MAT039700 |  | CONECTOR TERMINAL, EM LIGA DE COBRE ESTANHADO, PARA CABO DE 16MM2, REF.YAL16-6-T32,BURNDY OU SIMILAR | UN | 0.86
MAT039750 |  | CONJUNTO DE COLA PARA 5 TACHOES, 10 MINI, 15 TACHAS | UN | 35.69
MAT039800 |  | CONJUNTO DE FIXACAO PARA LAVATORIO, REFERENCIA 885116 | UN | 6.38
MAT039900 |  | CONJUNTO DE VEDACAO PARA TELHA ONDULADA (ARRUELA GALVANIZADA COM BORRACHA) | UN | 0.25
MAT039950 |  | CONJUNTO FLUTUANTE DE SUCCAO/RECALQUE, PARA AAC (APROVEITAMENTE DE AGUA DE CHUVA), DE 1" | CJ | 459
MAT040000 |  | CONJUNTO FLUTUANTE DE SUCCAO/RECALQUE, PARA AAC (APROVEITAMENTE DE AGUA DE CHUVA), DE 2" | CJ | 836
MAT040050 |  | CONJUNTO HERCULES OU SIMILAR, NO 4 | UN | 37.56
MAT040100 |  | CONJUNTO M3-TR5 COMPREENDENDO: CONJUNTO T5, CAIXA TR-5, PAINEL PARA MEDIDOR E CHAVE, DE 400A | UN | 759.99
MAT040150 |  | CONJUNTO PARA MONTAGEM DE BIRUTA (INDICADOR VISUAL DA DIRECAO DO VENTO) | UN | 4480
MAT040350 |  | CONTACTOR COM BOBINA DE 220V, SIEMENS OU SIMILAR, MODELO 3TB-40 | UN | 121.68
MAT040400 |  | CONTACTOR COM BOBINA DE 220V, SIEMENS OU SIMILAR, MODELO 3TB-43 | UN | 190.9
MAT040450 |  | CONTACTOR COM BOBINA DE 220V, SIEMENS OU SIMILAR, MODELO 3TB-44, DE 32A, PARA BOMBA DE 10CV | UN | 307.05
MAT040500 |  | CONTACTOR COM BOBINA DE 220V, SIEMENS OU SIMILAR, MODELO 3TB-46 | UN | 448.5
MAT040550 |  | CONTACTOR COM BOBINA DE 220V, SIEMENS OU SIMILAR, MODELO 3TB-47, DE 63A, PARA BOMBA DE 20CV | UN | 684.83
MAT040600 |  | CONTACTOR COM BOBINA DE 220V, SIEMENS OU SIMILAR, MODELO 3TB-48 | UN | 672.2
MAT040650 |  | CONTACTOR COM BOBINA DE 220V, SIEMENS OU SIMILAR, MODELO 3TB-50, DE 110A, PARA BOMBA DE 30CV | UN | 1182.2
MAT040700 |  | CONTATOR 3RT10 17-1AN11 220V/60HZ, SIEMENS OU SIMILAR, COM BOBINA DE 220V | UN | 125.04
MAT040750 |  | CONTATOR 3RT10 25-1AN10 220V/60HZ, SIEMENS OU SIMILAR, COM BOBINA DE 220V | UN | 132.2
MAT040800 |  | CONTACTOR MAGNETICO COM BOBINA DE 220V, TELEMECANIQUE OU SIMILAR, MODELO CA2 DN40 | UN | 120
MAT040850 |  | CONTACTOR MAGNETICO COM BOBINA DE 220V, TELEMECANIQUE OU SIMILAR, MODELO LC1 D0910 | UN | 124.6
MAT040900 |  | CONTACTOR MAGNETICO COM BOBINA DE 220V, TELEMECANIQUE OU SIMILAR, MODELO LC1 D2510 | UN | 178.72
MAT040950 |  | CONTACTOR MAGNETICO COM BOBINA DE 220V, TELEMECANIQUE OU SIMILAR, MODELO LC1 D4011 | UN | 353
MAT041000 |  | CONTACTOR MAGNETICO COM BOBINA DE 220V, TELEMECANIQUE OU SIMILAR, MODELO LC1 D5011 | UN | 465.33
MAT041050 |  | CONTACTOR, MODELO E-111, RAFIX SIEMENS OU SIMILAR | UN | 22.89
MAT041100 |  | CONTENTOR DE POLIETILENO DE ALTA DENSIDADE, COM CAPACIDADE DE 500L, PARA COLETA DE LIXO DOMICILIAR | UN | 1559.37
MAT041150 |  | CONTENTOR DE POLIETILENO, DE 240L, COM 2 RODAS MACICAS DE BORRACHA | UN | 463
MAT041200 |  | CONTRA-PORCA DE ANCORAGEM, SEXTAVADA, GEWI, PARA PROTENSAO, COM ALTURA DE 35MM | UN | 30.25
MAT041400 |  | CONTRA-RUFO DE ACO ZINCADO, TRAPEZOIDAL, DE (1500X562X0,8)MM, ACABAMENTO EM VERNIZ E PINTURA LIQUIDA | M | 43.17
MAT041450 |  | CONTRA-RUFO DE ACO ZINCADO, TRAPEZOIDAL, DE (1500X562X0,8)MM, ACABAMENTO EM VERNIZ EM AMBAS AS FACES | M | 53.73
MAT041500 |  | CONTRA-RUFO DE ALUMINIO, TRAPEZOIDAL, LARGURA DE 1,50M, 2 ABAS DE 30CM, ESPESSURA DE 0,8MM | UN | 35.41
MAT041550 |  | COPIA DE PLOTTER, PAPEL A-1, COLORIDA | UN | 14.4
MAT041600 |  | COPIA XEROGRAFICA | UN | 0.25
MAT041650 |  | CORANTE PRETO | KG | 16
MAT041700 |  | CORDA DE POLIPROPILENO, TRANCADA, DIAMETRO DE 8MM | M | 1.08
MAT041750 |  | CORDOALHA DE ACO, DE 5/16" | M | 4.76
MAT041800 |  | CORDOALHA DE ACO DE 1/2", CP-190 | KG | 6.82
MAT041850 |  | CORRENTE DE ACO GALVANIZADO DE 3/16" | M | 7.02
MAT041900 |  | CORTINA VERTICAL DE PVC, ACABAMENTO LISO, COM ALTURA ATE 2,50M | M2 | 113.81
MAT041910 |  | COTOVELO 90O PARA CANALETA EVOLUTIVA DLP 80X35MM, FABRICACAO PIAL LEGRAND OU SIMILAR | UN | 58.26
MAT042100 |  | CREMONE EM LATAO CROMADO, REFERENCIA 640F, LA FONTE OU SIMILAR | UN | 18.08
MAT042150 |  | CREOLINA, PEARSON OU SIMILAR | L | 10.08
MAT042200 |  | CRUZETA DE ACO GALVANIZADO, DIAMETRO NOMINAL DE 2" | UN | 54.86
MAT042250 |  | CRUZETA DE ACO GALVANIZADO, DIAMETRO NOMINAL DE 2 1/2" | UN | 88.07
MAT042300 |  | CRUZETA DE MADEIRA, DE (90X115X2000)MM | UN | 98.7
MAT042350 |  | CRUZETA DE PVC RIGIDO, PBA, BBBB, DE 75MM | UN | 23.95
MAT042400 |  | CRUZETA DE REDUCAO DE PVC RIGIDO, PBA, BBBB, DE (75X50)MM | UN | 33.4
MAT042450 |  | CRUZETA NO 1, DE 2 PINOS | UN | 40
MAT042500 |  | CRUZETA NO 2, DE 2 PINOS | UN | 68
MAT042550 |  | CRUZETA NO 3, DE 4 PINOS | UN | 106
MAT042600 |  | CRUZETA Q3, DE 6 PINOS | UN | 112
MAT042650 |  | CUBA DE ACO INOXIDAVEL, CHAPA 20/304 AISI, MEDINDO: (500X400X200)MM | UN | 385
MAT042700 |  | CUBA DE LOUCA PARA LAVATORIO, COR BRANCA, MEDINDO: (490X360)MM | UN | 45
MAT042750 |  | CUBICULO "METAL CLAD", TIPO UNILAMP, DE 17,5KV-2500A, SEM DISJUNTOR, VERSAO 1, ABB OU SIMILAR | UN | 108000
MAT042800 |  | CUBICULO DE MEDICAO, PARA ALTA TENSAO, PADRAO RIOLUZ | UN | 2921.88
MAT042850 |  | CUMEEIRA DE ACO GALVANIZADO, TRAPEZOIDAL, ESTAMPADA, COM 2 ABAS DE 0,30M, SEM PINTURA | M | 39.2
MAT042900 |  | CUMEEIRA DE ACO GALVANIZADO, TRAPEZOIDAL, ESTAMPADA, 2 ABAS DE 0,30M, PINTURA ELETROSTATICA 1 FACE | M | 61.6
MAT042950 |  | CUMEEIRA DE ACO GALVANIZADO, TRAPEZOIDAL, ESTAMPADA, 2 ABAS DE 0,30M, PINTURA ELETROSTATICA 2 FACES | M | 119.8
MAT043000 |  | CUMEEIRA DE CONCRETO, VERMELHA, DE 335MM, LINHA TEGULA TRADICAO CLASSICA, LAFARGE OU SIMILAR | UN | 6
MAT043050 |  | CUMEEIRA EM ALUMINIO, TRAPEZOIDAL, MEDINDO: (1265X2X300X0,8)MM, BERNINI OU SIMILAR | UN | 31.75
MAT043100 |  | CUMEEIRA EM ALUMINIO, TRAPEZOIDAL, EM VERNIZ E PINTURA, MEDINDO (1265X2X300X0,8)MM, ALCOA OU SIMILAR | M | 30.07
MAT043150 |  | CUMEEIRA EM ALUMINIO, TRAPEZOIDAL, VERNIZ AMBAS FACES, MEDINDO (1265X2X300X0,8)MM, ALCOA OU SIMILAR | M | 30.12
MAT043200 |  | CUMEEIRA EM FIBRAS VEGETAIS E MINERAIS, MEDINDO: (500X900X3)MM, ONDULINE OU SIMILAR | UN | 39.38
MAT043250 |  | CUMEEIRA NORMAL SEM AMIANTO, COM INCLINACAO DE 5O, COM ABA DE 300MM, PARA TELHA ONDULADA | UN | 40.5
MAT043300 |  | CUMEEIRA NORMAL SEM AMIANTO, COM INCLINACAO DE 5O, PARA TELHA MAXIPLAC OU SIMILAR | UN | 24.74
MAT043350 |  | CUMEEIRA NORMAL SEM AMIANTO, COM INCLINACAO DE 9%, DE TERMINAL, PARA CANALETE 90 OU SIMILAR | UN | 49
MAT043400 |  | CUMEEIRA NORMAL SEM AMIANTO, COM INCLINACAO DE 9%, PARA TELHA CANALETE 90 OU SIMILAR | UN | 49
MAT043550 |  | CUMEEIRA PARA TELHA TIPO MARSELHA (FRANCESA), DE 1A COMUM | UN | 1.93
MAT043600 |  | CUMEEIRA SHED SEM AMIANTO, COM ANGULO DE 90O, PARA TELHA ONDULADA | UN | 20.8
MAT043650 |  | CUMEEIRA SHED TERMINAL SEM AMIANTO, COM ANGULO DE 90O, PARA TELHA ONDULADA | UN | 10.63
MAT043700 |  | CUMEEIRA OU RUFO DE TOPO TRANSLUCIDO, TRAPEZOIDAL, POLIESTER, PROTECAO RAIOS U.V., DE (2X300X1,5)MM | M | 80
MAT043750 |  | CUPIM-COMBATE A COLONIA DE CUPINS, ATRAVES DO METODO POR ISCAGEM, CUPIM BAIT, MINIMO DE 30 ARVORES | UN/MÊS | 21.71
MAT043800 |  | CUPIM-CUPINICIDA PARA TRATAMENTO FITOSSANITARIO EM ARVORES | L | 20.63
MAT043850 |  | CUPIM-IMUNIZANTE PARA MADEIRA BRUTA, CONTRA CUPIM | L | 24.28
MAT043893 |  | CURVA DE ACO GALVANIZADO, ELETROLITICO, PARA ELETRODUTO, DIAMETRO NOMINAL DE 3/4" | UN | 2.23
MAT043900 |  | CURVA DE ACO GALVANIZADO, ELETROLITICO, PARA ELETRODUTO, DIAMETRO NOMINAL DE 1" | UN | 2.73
MAT043950 |  | CURVA DE ACO GALVANIZADO, ELETROLITICO, PARA ELETRODUTO, DIAMETRO NOMINAL DE 2" | UN | 11.7
MAT044000 |  | CURVA DE ACO GALVANIZADO, ELETROLITICO, PARA ELETRODUTO, DIAMETRO NOMINAL DE 3" | UN | 38.51
MAT044050 |  | CURVA DE CERAMICA VIDRADA, 45O, DIAMETRO NOMINAL DE 150MM | UN | 14.5
MAT044100 |  | CURVA DE CERAMICA VIDRADA, 90O, DIAMETRO NOMINAL DE 100MM | UN | 10.4
MAT044150 |  | CURVA DE CERAMICA VIDRADA, 90O, DIAMETRO NOMINAL DE 200MM | UN | 22.3
MAT044175 |  | CURVA DE FERRO FUNDIDO DUCTIL, 22O 30', FF, PN-25, DIAMETRO NOMINAL DE 80MM | UN | 163.92
MAT044178 |  | CURVA DE FERRO FUNDIDO DUCTIL, 22O 30', FF, PN-25, DIAMETRO NOMINAL DE 100MM | UN | 397.65
MAT044181 |  | CURVA DE FERRO FUNDIDO DUCTIL, 22O 30', FF, PN-25, DIAMETRO NOMINAL DE 150MM | UN | 503.19
MAT044184 |  | CURVA DE FERRO FUNDIDO DUCTIL, 22O 30', FF, PN-25, DIAMETRO NOMINAL DE 200MM | UN | 789.16
MAT044187 |  | CURVA DE FERRO FUNDIDO DUCTIL, 22O 30', FF, PN-25, DIAMETRO NOMINAL DE 250MM | UN | 910.47
MAT044190 |  | CURVA DE FERRO FUNDIDO DUCTIL, 22O 30', FF, PN-25, DIAMETRO NOMINAL DE 300MM | UN | 1328.65
MAT044200 |  | CURVA DE FERRO FUNDIDO, 45O, FF, PN-10, DIAMETRO NOMINAL DE 80MM | UN | 202.42
MAT044250 |  | CURVA DE FERRO FUNDIDO, 45O, FF, PN-10, DIAMETRO NOMINAL DE 100MM | UN | 215.65
MAT044300 |  | CURVA DE FERRO FUNDIDO, 45O, FF, PN-10, DIAMETRO NOMINAL DE 150MM | UN | 313.2
MAT044350 |  | CURVA DE FERRO FUNDIDO, 45O, FF, PN-10, DIAMETRO NOMINAL DE 200MM | UN | 434.08
MAT044400 |  | CURVA DE FERRO FUNDIDO, 45O, FF, PN-10, DIAMETRO NOMINAL DE 250MM | UN | 1364.17
MAT044450 |  | CURVA DE FERRO FUNDIDO, 45O, FF, PN-10, DIAMETRO NOMINAL DE 300MM | UN | 1409.96
MAT044500 |  | CURVA DE FERRO FUNDIDO, 90O, FF, PN-10, DIAMETRO NOMINAL DE 50MM | UN | 136.42
MAT044550 |  | CURVA DE FERRO FUNDIDO, 90O, FF, PN-10, DIAMETRO NOMINAL DE 80MM | UN | 220.88
MAT044600 |  | CURVA DE FERRO FUNDIDO, 90O, FF, PN-10, DIAMETRO NOMINAL DE 100MM | UN | 188.2
MAT044650 |  | CURVA DE FERRO FUNDIDO, 90O, FF, PN-10, DIAMETRO NOMINAL DE 150MM | UN | 356.04
MAT044700 |  | CURVA DE FERRO FUNDIDO, 90O, FF, PN-10, DIAMETRO NOMINAL DE 200MM | UN | 481.17
MAT044750 |  | CURVA DE FERRO FUNDIDO, 90O, FF, PN-10, DIAMETRO NOMINAL DE 250MM | UN | 942.53
MAT044760 |  | CURVA DE FERRO FUNDIDO, 90O, FF, PN-25, DIAMETRO NOMINAL DE 300MM | UN | 1551.87
MAT044800 |  | CURVA DE PVC RIGIDO, 90O, CURTA, PB, PARA ESGOTO PREDIAL, DIAMETRO NOMINAL DE 40MM | UN | 2.06
MAT044850 |  | CURVA DE PVC RIGIDO, 22O 30', PBA, PB, DIAMETRO NOMINAL DE 50MM | UN | 12.77
MAT044900 |  | CURVA DE PVC RIGIDO, 22O 30', PBA, PB, DIAMETRO NOMINAL DE 75MM | UN | 28.92
MAT044950 |  | CURVA DE PVC RIGIDO, 22O 30', PBA, PB, DIAMETRO NOMINAL DE 100MM | UN | 51.98
MAT045000 |  | CURVA DE PVC RIGIDO, 45O, PBA, PB, DIAMETRO NOMINAL DE 50MM | UN | 13.24
MAT045050 |  | CURVA DE PVC RIGIDO, 45O, PBA, PB, DIAMETRO NOMINAL DE 75MM | UN | 30.83
MAT045100 |  | CURVA DE PVC RIGIDO, 45O, PBA, PB, DIAMETRO NOMINAL DE 100MM | UN | 53.5
MAT045150 |  | CURVA DE PVC RIGIDO, 90O, PBA, PB, DIAMETRO NOMINAL DE 50MM | UN | 14.48
MAT045200 |  | CURVA DE PVC RIGIDO, 90O, PBA, PB, DIAMETRO NOMINAL DE 75MM | UN | 33.42
MAT045250 |  | CURVA DE PVC RIGIDO, 90O, PBA, PB, DIAMETRO NOMINAL DE 100MM | UN | 51.34
MAT045300 |  | CURVA DE PVC RIGIDO, 45O, CURTA, PB, JE, PARA COLETOR DE ESGOTO, DIAMETRO NOMINAL DE 100MM | UN | 10.14
MAT045350 |  | CURVA DE PVC RIGIDO, 90O, CURTA, PB, JE, PARA COLETOR DE ESGOTO, DIAMETRO NOMINAL DE 100MM | UN | 8.17
MAT045400 |  | CURVA DE PVC RIGIDO, 45O, LONGA, PB, JE, PARA COLETOR DE ESGOTO, DIAMETRO NOMINAL DE 100MM | UN | 13.91
MAT045450 |  | CURVA DE PVC RIGIDO, 45O, LONGA, PB, JE, PARA COLETOR DE ESGOTO, DIAMETRO NOMINAL DE 150MM | UN | 35.2
MAT045500 |  | CURVA DE PVC RIGIDO, 45O, LONGA, PB, JE, PARA COLETOR DE ESGOTO, DIAMETRO NOMINAL DE 200MM | UN | 78.75
MAT045550 |  | CURVA DE PVC RIGIDO, 45O, LONGA, PB, JE, PARA COLETOR DE ESGOTO, DIAMETRO NOMINAL DE 250MM | UN | 140.33
MAT045600 |  | CURVA DE PVC RIGIDO, 45O, LONGA, PB, JE, PARA COLETOR DE ESGOTO, DIAMETRO NOMINAL DE 300MM | UN | 232.85
MAT045650 |  | CURVA DE PVC RIGIDO, 90O, LONGA, PB, JE, PARA COLETOR DE ESGOTO, DIAMETRO NOMINAL DE 100MM | UN | 12.88
MAT045700 |  | CURVA DE PVC RIGIDO, 90O, LONGA, PB, JE, PARA COLETOR DE ESGOTO, DIAMETRO NOMINAL DE 150MM | UN | 38.52
MAT045750 |  | CURVA DE PVC RIGIDO, 45O, SOLDAVEL, DE 32MM | UN | 1.85
MAT045800 |  | CURVA DE PVC RIGIDO, 87O 30', CURTA, SERIE R, DE 75MM | UN | 16.02
MAT045850 |  | CURVA DE PVC RIGIDO, 90O, CURTA, PB, PARA ESGOTO PREDIAL, DIAMETRO NOMINAL DE 50MM | UN | 4.6
MAT045900 |  | CURVA DE PVC RIGIDO, 90O, CURTA, PB, PARA ESGOTO PREDIAL, DIAMETRO NOMINAL DE 100MM | UN | 11.03
MAT045950 |  | CURVA DE PVC RIGIDO, 90O, LEVE, PB, LISA, DE 300MM | UN | 223.62
MAT046000 |  | CURVA DE PVC RIGIDO, 90O, LONGA, ESGOTO, DE 40MM | UN | 2.91
MAT046050 |  | CURVA DE PVC RIGIDO, 90O, CURTA, PARA ELETRODUTO, DIAMETRO NOMINAL DE 1/2" | UN | 2.36
MAT046100 |  | CURVA DE PVC RIGIDO, 90O, PARA ELETRODUTO, DIAMETRO NOMINAL DE 1/2" | UN | 1.11
MAT046150 |  | CURVA DE PVC RIGIDO, 90O, PARA ELETRODUTO, DIAMETRO NOMINAL DE 3/4" | UN | 1.31
MAT046200 |  | CURVA DE PVC RIGIDO, 90O, PARA ELETRODUTO, DIAMETRO NOMINAL DE 1" | UN | 1.83
MAT046250 |  | CURVA DE PVC RIGIDO, 90O, PARA ELETRODUTO, DIAMETRO NOMINAL DE 1 1/4" | UN | 2.38
MAT046300 |  | CURVA DE PVC RIGIDO, 90O, PARA ELETRODUTO, DIAMETRO NOMINAL DE 1 1/2" | UN | 3.3
MAT046350 |  | CURVA DE PVC RIGIDO, 90O, PARA ELETRODUTO, DIAMETRO NOMINAL DE 2" | UN | 5.93
MAT046400 |  | CURVA DE PVC RIGIDO, 90O, PARA ELETRODUTO, DIAMETRO NOMINAL DE 2 1/2" | UN | 10.93
MAT046450 |  | CURVA DE PVC RIGIDO, 90O, PARA ELETRODUTO, DIAMETRO NOMINAL DE 3" | UN | 15.73
MAT046500 |  | CURVA DE PVC RIGIDO, 90O, RAIO LONGO, PARA ELETRODUTO, DIAMETRO NOMINAL DE 4" | UN | 28.05
MAT046550 |  | CURVA DE PVC RIGIDO, 45O, CLASSE 12, LINHA PBA, DE 160MM | UN | 114.44
MAT046600 |  | CURVA DE PVC RIGIDO, 90O, CLASSE 12, LINHA PBA, DE 200MM | UN | 329.51
MAT046650 |  | CURVA DE PVC RIGIDO, 90O, ROSCAVEL, DE 3/4" | UN | 2.19
MAT046700 |  | CURVA DE PVC RIGIDO, 90O, ROSCAVEL, DE 1" | UN | 3.83
MAT046750 |  | CURVA DE PVC RIGIDO, 90O, ROSCAVEL, DIAMETRO NOMINAL DE 1 1/2" | UN | 10.5
MAT046800 |  | CURVA DE PVC RIGIDO, 90O, ROSCAVEL, DIAMETRO NOMINAL DE 2" | UN | 21.86
MAT046850 |  | CURVA DE PVC RIGIDO, 90O, COR AZUL, COM BOLSA SOLDAVEL, DE 50MM, LINHA IRRIGA LF, TIGRE OU SIMILAR | UN | 9.74
MAT046900 |  | CURVA DE PVC RIGIDO, 90O, SOLDAVEL, DIAMETRO NOMINAL DE 32MM | UN | 2.78
MAT046950 |  | CURVA DE TRANSPOSICAO DE COBRE, CLASSE A - 22MM | UN | 14.58
MAT047000 |  | CURVA DISSIMETRICA DE FERRO FUNDIDO, FF, DE (100X100)MM, PARA HIDRANTE | UN | 536.06
MAT047050 |  | CURVA FEMEA DE ACO GALVANIZADO, ROSCA BSP, DE 2" | UN | 47.26
MAT047100 |  | DEFENSA SEMI-MALEAVEL SIMPLES, COMPREENDENDO LAMINA, POSTE, ESPACADOR, CALCO, PLAQUETA E FIXACAO | M | 167.63
MAT047150 |  | DEFENSA SEMI-MALEAVEL DUPLA, COMPREENDENDO LAMINA, POSTE, ESPACADOR, CALCO, PLAQUETA E FIXACAO | M | 272.29
MAT047200 |  | DEGRAU NO 1 DE FERRO FUNDIDO, MEDINDO: (229X140X32)MM, PADRAO CEDAE | UN | 66
MAT047250 |  | DETERGENTE LIQUIDO BIODEGRADAVEL CONCENTRADO, DESENGORDURANTE, FRASCO DE 500ML | UN | 1.49
MAT047350 |  | DIAMANTE DE 1A QUALIDADE COM 60-80PPQ, COM 12 QUILATES | QUILAT | 26.72
MAT047400 |  | DILUENTE A BASE DE HIDROCARBONETO ALIFATICO, TIPO DR-3, IMPERBRAS OU SIMILAR | L | 17.7
MAT047450 |  | DILUENTE A BASE DE HIDROCARBONETO AROMATICO, TIPO DR-4, IMPERBRAS OU SIMILAR | L | 28.77
MAT047500 |  | DISCO DE CORTE, COM DIAMETRO DE 7" | UN | 4.65
MAT047550 |  | DISCO DE DESBASTE, COM DIAMETRO DE 7" | UN | 7.29
MAT047600 |  | DISCO DE LIXA 7", PARA FERRO, GRAO 80, CARBORUNDUM OU SIMILAR | UN | 4.07
MAT047650 |  | DISCO DE LIXA SIC, CARBURETO DE SILICIO, DIAMETRO DE 7" E FURO DE 7/8" | UN | 4.5
MAT047700 |  | DISJUNTOR BIFASICO, DE 20A, TIPO C, ELETROMAR OU SIMILAR | UN | 42.82
MAT047750 |  | DISJUNTOR TRIPOLAR MEDIA TENSAO A GAS SF6, TIPO HAD-170616, 630A/17,5KV-16KA, PR511, ABB OU SIMILAR | UN | 43704.15
MAT047800 |  | DISJUNTOR MONOFASICO, QUICK-LAG, DE 20A | UN | 11.57
MAT047850 |  | DISJUNTOR MONOFASICO, QUICK-LAG, DE 30A | UN | 10.95
MAT047900 |  | DISJUNTOR MONOFASICO, QUICK-LAG, DE 35A | UN | 18.3
MAT047950 |  | DISJUNTOR MONOFASICO, QUICK-LAG, DE 40A | UN | 18.3
MAT048000 |  | DISJUNTOR MONOFASICO, QUICK-LAG, DE 70A | UN | 20.33
MAT048100 |  | DISJUNTOR TRIFASICO, DE 30A, TIPO C, ELETROMAR OU SIMILAR | UN | 62.27
MAT048150 |  | DISJUNTOR TRIFASICO, DE 40A, TIPO C, ELETROMAR OU SIMILAR | UN | 54.48
MAT048200 |  | DISJUNTOR TRIFASICO, DE 50A, TIPO C, ELETROMAR OU SIMILAR | UN | 54.48
MAT048250 |  | DISJUNTOR TRIFASICO, DE 60A, TIPO C, ELETROMAR OU SIMILAR | UN | 54.48
MAT048300 |  | DISJUNTOR TRIFASICO, DE 100A, TIPO C, ELETROMAR OU SIMILAR | UN | 102.68
MAT048350 |  | DISJUNTOR TRIFASICO, DE 125A, TIPO CA, ELETROMAR OU SIMILAR | UN | 377.48
MAT048375 |  | DISJUNTOR TRIFASICO, DE 30/100A, 50KA/220V, XS100NS, TERASAKI OU SIMILAR | UN | 351.74
MAT048400 |  | DISJUNTOR TRIFASICO, DE 125A, 50KA/220V, XS225NS, TERASAKI OU SIMILAR | UN | 586.48
MAT048450 |  | DISJUNTOR TRIFASICO, DE 200A, 25KA/220V, XE225NC, TERASAKI OU SIMILAR | UN | 500.96
MAT048500 |  | DISJUNTOR TRIFASICO, DE 225A, 50KA/220V, XS225NS, TERASAKI OU SIMILAR | UN | 1136.58
MAT048550 |  | DISJUNTOR TRIFASICO, DE 250A, TIPO JI, ELETROMAR OU SIMILAR | UN | 2543.97
MAT048600 |  | DISJUNTOR TRIFASICO, DE 400A, TIPO KI, ELETROMAR OU SIMILAR | UN | 1797.33
MAT048650 |  | DISJUNTOR TRIFASICO, DE 700A, CAPACIDADE MINIMA DE INTERRUPCAO DE 23KA/220V | UN | 2908.29
MAT048700 |  | DISJUNTOR TRIFASICO, DE 800A, TIPO PVO, 15KV/550MVA, BEGHIM OU SIMILAR | UN | 48290
MAT048800 |  | DIVISORIA, PAINEL-BANDEIRA VIDRO 35MM, SEMI-OCO, CHAPA DURA E PERFIS ALUMINIO ANODIZADO | M2 | 253.38
MAT048850 |  | DIVISORIA, PAINEL-BANDEIRA VIDRO 35MM, SEMI-OCO, CHAPA DURA LAMINADA E PERFIS ALUMINIO ANODIZADO | M2 | 339
MAT048900 |  | DIVISORIA, PAINEL-BANDEIRA VIDRO 35MM, SEMI-OCO, CHAPA DURA E PERFIS DE ACO GALVANIZADO | M2 | 175.31
MAT048950 |  | DIVISORIA, PAINEL-BANDEIRA VIDRO 35MM, SEMI-OCO, CHAPA DURA LAMINADA E PERFIS ACO GALVANIZADO | M2 | 272.49
MAT049000 |  | DIVISORIA, PAINEL-PAINEL 35MM, SEMI-OCO, CHAPA DURA E PERFIS DE ACO GALVANIZADO | M2 | 132.16
MAT049050 |  | DIVISORIA, PAINEL-PAINEL 35MM, SEMI-OCO, CHAPA DURA E PERFIS DE ALUMINIO ANODIZADO | M2 | 240.74
MAT049100 |  | DIVISORIA, PAINEL-PAINEL 35MM, SEMI-OCO, CHAPA DURA LAMINADA E PERFIS DE ACO GALVANIZADO | M2 | 132.16
MAT049150 |  | DIVISORIA, PAINEL-PAINEL 35MM, SEMI-OCO, CHAPA DURA LAMINADA E PERFIS DE ALUMINIO ANODIZADO | M2 | 519.12
MAT049200 |  | DIVISORIA, PAINEL-VIDRO-PAINEL 35MM, MACICO, RETARDANTE FOGO, CHAPA DURA E PERFIS ACO GALVANIZADO | M2 | 248.9
MAT049250 |  | DIVISORIA, PAINEL-VIDRO-PAINEL 35MM, SEMI-OCO, CHAPA DURA E PERFIS ACO GALVANIZADO | M2 | 181.94
MAT049300 |  | DIVISORIA, PAINEL-VIDRO-PAINEL 35MM, SEMI-OCO, CHAPA DURA E PERFIS ALUMINIO ANODIZADO | M2 | 267.79
MAT049350 |  | DIVISORIA, PAINEL-VIDRO-PAINEL 35MM, SEMI-OCO, CHAPA DURA LAMINADA E PERFIS ACO GALVANIZADO | M2 | 158.11
MAT049400 |  | DIVISORIA, PAINEL-VIDRO-PAINEL 35MM, SEMI-OCO, CHAPA DURA LAMINADA E PERFIS ALUMINIO ANODIZADO | M2 | 469.51
MAT049450 |  | DOBRADICA COM MOLA, MEDINDO: (70X100)MM, REFERENCIA 521, LA FONTE OU SIMILAR | UN | 62.97
MAT049500 |  | DOBRADICA CROMADA, DE 2 1/2", COM PINO BOLA DE LATAO, REFERENCIA 343, PAGE OU SIMILAR | UN | 4.71
MAT049550 |  | DOBRADICA DE FERRO, TIPO MEDIA, MEDINDO: (2 1/2"X2"), COM CABECA E BOLA DE LATAO | UN | 5.82
MAT049600 |  | DOBRADICA DE ACO GALVANIZADO, MEDINDO: (3"X2 1/2"), COM PINO E BOLA DE LATAO, 246-G, PAGE OU SIMILAR | UN | 4.45
MAT049650 |  | DOBRADICA DE LATAO CROMADO, REFORCADO COM ANEIS, MEDINDO: (3"X2 1/2"), REF. 85, LA FONTE OU SIMILAR | UN | 13.43
MAT049700 |  | DOBRADICA DE ACO LAMINADO, MEDINDO: (3"X2 1/2"X5/64"), EIXO E BOLAS FERRO, 1410, LA FONTE OU SIMILAR | UN | 3.26
MAT049750 |  | DOBRADICA DE FERRO CROMADO, MEDINDO: (3"X3"), REFERENCIA 1410, LA FONTE OU SIMILAR | UN | 5.36
MAT049800 |  | DOBRADICA DE LATAO CROMADO, REFORCADO COM ANEIS, MEDINDO: (3"X3"), REF. 344, PAGE OU SIMILAR | UN | 22.91
MAT049850 |  | DOBRADICA DE LATAO CROMADO, REFORCADO COM ANEIS, MEDINDO: (3"X3"), REF. 85, LA FONTE OU SIMILAR | UN | 22.91
MAT049900 |  | DOBRADICA DE LATAO CROMADO, REFORCADO COM ANEIS, MEDINDO: (3 1/2"X3"), REF. 344, PAGE OU SIMILAR | UN | 22.56
MAT049950 |  | DOBRADICA DE ACO LAMINADO, MEDINDO: (3"X3"), COM PINO REVERSIVEL, REFERENCIA 1249-X, PAGE OU SIMILAR | UN | 3.64
MAT050000 |  | DOBRADICA DE ACO GALVANIZADO, MEDINDO: (4"X3"), REFERENCIA 1244G, PAGE OU SIMILAR | UN | 11.44
MAT050050 |  | DOBRADICA PARA CHUMBAR, EM FERRO, DE 10", PARA PORTAO, REFERENCIA 214, PAGE OU SIMILAR | UN | 21.38
MAT050100 |  | DOBRADICA INFERIOR, PARA PORTA DE VIDRO, TIPO BLINDEX OU SIMILAR | UN | 28.89
MAT050150 |  | DOBRADICA SUPERIOR, PARA PORTA DE VIDRO, TIPO BLINDEX OU SIMILAR | UN | 22.82
MAT050200 |  | DUCHINHA MANUAL | UN | 40.7
MAT050250 |  | DUTO DE ACO INOXIDAVEL, EM CHAPA 18/304, MEDINDO: (3000X500X500)MM | UN | 3360
MAT050300 |  | ELETROCALHA PRE-ZINCADA, PERFURADA, TIPO "U", SEM TAMPA, DE (100X100X3000)MM | M | 21.61
MAT050350 |  | ELETROCALHA PRE-ZINCADA, PERFURADA, TIPO "U", SEM TAMPA, DE (300X150X3000)MM | M | 39.98
MAT050400 |  | ELETROCALHA PERFURADA COM VIROLA, ELETROLITICO, REF. 4600, DE (200X75X3000)MM, MARVITEC OU SIMILAR | UN | 66.47
MAT050450 |  | ELETROCALHA PERFURADA COM VIROLA, ELETROLITICO, REF. 4600, DE (500X75X3000)MM, MARVITEC OU SIMILAR | UN | 147.25
MAT050500 |  | ELETRODO COM DIAMETRO DE 2,5MM, OK 46.00 | KG | 22.78
MAT050550 |  | ELETRODO COM DIAMETRO DE 3,25MM (1/8"), AWSE E-6010 | KG | 24.83
MAT050600 |  | ELETRODO COM DIAMETRO DE 4MM (5/32"), AWSE E-6013 | KG | 24.45
MAT050650 |  | ELETRODO COM DIAMETRO DE 4MM (5/32"), AWSE E-7018 | KG | 20.99
MAT050700 |  | ELETRODO COM DIAMETRO DE 5MM (3/16"), E-7018-6 G | KG | 15.73
MAT050750 |  | ELETRODUTO DE ACO GALVANIZADO, A FOGO, EM VARAS DE 3M, DIAMETRO NOMINAL DE 3/4" | VARA | 46.95
MAT050800 |  | ELETRODUTO DE ACO GALVANIZADO, A FOGO, EM VARAS DE 3M, DIAMETRO NOMINAL DE 1" | VARA | 29.22
MAT050850 |  | ELETRODUTO DE ACO GALVANIZADO, A FOGO, EM VARAS DE 3M, DIAMETRO NOMINAL DE 1 1/4" | VARA | 39.33
MAT050900 |  | ELETRODUTO DE ACO GALVANIZADO, ELETROLITICO, EM VARAS DE 3M, DIAMETRO NOMINAL DE 3/4" | VARA | 17.16
MAT050950 |  | ELETRODUTO DE ACO GALVANIZADO, ELETROLITICO, EM VARAS DE 3M, DIAMETRO NOMINAL DE 1" | VARA | 31.74
MAT051000 |  | ELETRODUTO DE ACO GALVANIZADO, ELETROLITICO, EM VARAS DE 3M, DIAMETRO NOMINAL DE 1 1/2" | VARA | 51.76
MAT051050 |  | ELETRODUTO DE ACO GALVANIZADO, ELETROLITICO, EM VARAS DE 3M, DIAMETRO NOMINAL DE 2" | VARA | 79.06
MAT051100 |  | ELETRODUTO DE ACO GALVANIZADO, ELETROLITICO, EM VARAS DE 3M, DIAMETRO NOMINAL DE 2 1/2" | VARA | 76.08
MAT051150 |  | ELETRODUTO DE ACO GALVANIZADO, ELETROLITICO, EM VARAS DE 3M, DIAMETRO NOMINAL DE 3" | VARA | 89.69
MAT051200 |  | ELETRODUTO DE ACO GALVANIZADO, ELETROLITICO, EM VARAS DE 3M, DIAMETRO NOMINAL DE 4" | VARA | 130.6
MAT051250 |  | ELETRODUTO DE PVC RIGIDO, VARAS DE 3M, ROSCA EM AMBAS AS EXTREMIDADES, DIAMETRO NOMINADE DE 1/2" | VARA | 2.29
MAT051300 |  | ELETRODUTO DE PVC RIGIDO, VARAS DE 3M, ROSCA EM AMBAS AS EXTREMIDADES, DIAMETRO NOMINAL DE 3/4" | VARA | 3.17
MAT051350 |  | ELETRODUTO DE PVC RIGIDO, VARAS DE 3M, ROSCA EM AMBAS AS EXTREMIDADES, DIAMETRO NOMINAL DE 1" | VARA | 5.03
MAT051400 |  | ELETRODUTO DE PVC RIGIDO, VARAS DE 3M, ROSCA EM AMBAS AS EXTREMIDADES, DIAMETRO NOMINAL DE 1 1/4" | VARA | 7.66
MAT051450 |  | ELETRODUTO DE PVC RIGIDO, VARAS DE 3M, ROSCA EM AMBAS AS EXTREMIDADES, DIAMETRO NOMINAL DE 1 1/2" | VARA | 9.37
MAT051500 |  | ELETRODUTO DE PVC RIGIDO, VARAS DE 3M, ROSCA EM AMBAS AS EXTREMIDADES, DIAMETRO NOMINAL DE 2" | VARA | 12.97
MAT051550 |  | ELETRODUTO DE PVC RIGIDO, VARAS DE 3M, ROSCA EM AMBAS AS EXTREMIDADES, DIAMETRO NOMINAL DE 2 1/2" | VARA | 17.52
MAT051600 |  | ELETRODUTO DE PVC RIGIDO, VARAS DE 3M, ROSCA EM AMBAS AS EXTREMIDADES, DIAMETRO NOMINAL DE 3" | VARA | 38.55
MAT051650 |  | ELETRODUTO DE PVC RIGIDO, VARAS DE 3M, ROSCA EM AMBAS AS EXTREMIDADES, DIAMETRO NOMINAL DE 4" | VARA | 35.19
MAT051700 |  | ELETRODUTO DE PVC FLEXIVEL CORRUGADO, DIAMETRO DE 16MM | M | 0.89
MAT051750 |  | ELETRODUTO DE PVC FLEXIVEL CORRUGADO, DIAMETRO DE 20MM | M | 1.26
MAT051800 |  | ELETRODUTO DE PVC FLEXIVEL CORRUGADO, DIAMETRO DE 25MM | M | 1.35
MAT051850 |  | ELETRODUTO ESPIRAL, FLEXIVEL, DE POLIETILENO, LINHA KANALEX, KANAFLEX OU SIMILAR, DE 30MM (1 1/4") | M | 4.85
MAT051900 |  | ELETRODUTO ESPIRAL, FLEXIVEL, DE POLIETILENO, LINHA KANALEX, KANAFLEX OU SIMILAR, DE 50MM (2") | M | 7.15
MAT051950 |  | ELETRODUTO ESPIRAL, FLEXIVEL, DE POLIETILENO, LINHA KANALEX, KANAFLEX OU SIMILAR, DE 75MM (3") | M | 8.17
MAT052000 |  | ELETRODUTO ESPIRAL, FLEXIVEL, DE POLIETILENO, LINHA KANALEX, KANAFLEX OU SIMILAR, DE 100MM (4") | M | 17.82
MAT052050 |  | ELETRODUTO ESPIRAL, FLEXIVEL, DE POLIETILENO, LINHA KANALEX, KANAFLEX OU SIMILAR, DE 125MM (5") | M | 25.14
MAT052100 |  | ELO FUSIVEL, TIPO H, DE 1A | UN | 1.34
MAT052150 |  | ELO FUSIVEL, TIPO K, DE 100A - 15KV | UN | 14.87
MAT052200 |  | ELO FUSIVEL, TIPO K, DE 200A - 15KV | UN | 36.74
MAT052250 |  | EMENDA AQUAPLUV BEIRAL OU SIMILAR, DE 125MM | UN | 12.97
MAT052300 |  | EMENDA DE ESTACA PRE-MOLDADA, DE CONCRETO ARMADO, TIPO POE-XR OU SIMILAR, COM DIAMETRO DE 455MM | M | 72.6
MAT052400 |  | EMENDA RETA COM MOLDE R1, RESINA A+B, FITA ADESIVA (19MMX55M), COLA DE SILICONE, PARA CABO 1KV/35MM2 | CJ | 70.04
MAT052450 |  | EMULSAO ACRILICA, REAXCRIL OU SIMILAR | L | 13.1
MAT052500 |  | EMULSAO ADESIVA K-Z, HEY'DI OU SIMILAR | KG | 17.06
MAT052550 |  | EMULSAO ASFALTICA CATIONICA, A GRANEL, RM-1C | KG | 2.05
MAT052600 |  | EMULSAO ASFALTICA CATIONICA, A GRANEL, RR-1C | KG | 2.26
MAT052650 |  | EMULSAO ASFALTICA DE RUPTURA CONTROLADA, MODIFICADA POR POLIMERO TIPO SBR, LARC, PROBITEC OU SIMILAR | KG | 2.19
MAT052700 |  | EMULSAO EXPLOSIVA, ENCARTUCHADA, ADITIVADA, ALUMINIZADA, PREMIUM, DE 7/8", ORICA OU SIMILAR | KG | 8.6
MAT052750 |  | EMULSAO OLEOSA SEPAROL OU SIMILAR, TAMBOR DE 200KG | KG | 5.14
MAT052800 |  | ENCADERNACAO ATE 100 FOLHAS | UN | 3
MAT052840 |  | AVALIACAO DE ESPESSURA DE CARBONATACAO, POR PONTO, ATRAVES DE ASPERSAO DE SOLUCAO DE FENOLFTALEINA | UN | 336.56
MAT052900 |  | DETERMINACAO DE INDICE DE VAZIOS, MASSA ESPECIFICA E ABSORCAO, POR CORPO DE PROVA, CONFORME NBR-9778 | UN | 648.36
MAT052950 |  | DETERMINACAO DE TEOR DE CLORETOS, POR AMOSTRA, CONFORME NORMA ACI-318/31-BR36 | UN | 363.92
MAT053000 |  | DETERMINACAO DE TEOR DE SULFATOS, POR AMOSTRA, CONFORME BOLETIM NO 25 DO IPT | UN | 363.92
MAT053050 |  | RECONSTITUICAO DO TRACO DE CONCRETO, POR AMOSTRA, CONFORME BOLETIM NO 25 DO IPT | UN | 1895.13
MAT053060 |  | ENSAIO TECNOLOGICO PARA VERIFICACAO POTENCIAL DE CORROSAO ARMADURA,POR ENSAIO,CONFORME ASTM-C-876/87 | M2 | 1201.2
MAT053100 |  | EXTRACAO, CORTE, PREPARO E ENSAIOS DE COMPRESSAO AXIAL, POR CORPO DE PROVA, CONFORME NBR-7680 E 5739 | UN | 607.41
MAT053200 |  | ESCADA EXTENSIVEL, EM DURALUMINIO, COM 13 DEGRAUS, ALCANCE DE 6,95M | UN | 471.45
MAT053250 |  | ESCADA MARINHEIRO, LARGURA DE 0,40M, BARRAS VERTICAIS DE FERRO (1 1/2"X1/4"), DEGRAUS DE FERRO 5/8" | M | 294
MAT053350 |  | ESCAMAS PRE-MOLDADAS DE CONCRETO FCK 21MPA, FORNECIMENTO, LANCAMENTO E MOLDAGEM DO CONCRETO | M3 | 1573
MAT053360 |  | ESCOVA DE ACO, DE 30CM COM CABO | UN | 2.77
MAT053400 |  | ESCOVA DE ACO, DE (18X6)CM SEM CABO E SEM ALCA | UN | 5.63
MAT053450 |  | ESCOVA OVAL COM CERDAS DE NYLON | UN | 1.64
MAT053500 |  | ESCOVARIO EM ACO INOXIDAVEL, PADRAO SAUDE, DE (150X50)CM, PARA 3 TORNEIRAS | UN | 1190
MAT053550 |  | ESCOVARIO EM ACO INOXIDAVEL, PADRAO SAUDE, DE (260X50)CM, PARA 4 TORNEIRAS | UN | 2480
MAT053560 |  | ESPACADOR PARA FIXACAO DE FORRACAO DE PEAD 100% RECICLAVEL | UN | 0.55
MAT053580 |  | ESPACADOR CIRCULAR PLASTICO PARA COBRIMENTO DE ARMADURA DE 4,2 A 12,5MM, PARA CONCRETO ARMADO | UN | 0.07
MAT053600 |  | ESPELHO CRISTAL, ESPESSURA DE 4MM | M2 | 134.38
MAT053650 |  | ESPELHO EM LATAO CROMADO, REFERENCIA 134, LA FONTE OU SIMILAR | UN | 43.63
MAT053660 |  | ESPELHO PARA CAIXA 4 X 4", LINHA PIALPLUS, FABRICACAO PIAL LEGRAND OU SIMILAR | UN | 9.6
MAT053663 |  | ESPELHO SUPORTE PARA CAIXA 4 X 4", LINHA PIALPLUS, FABRICACAO PIAL LEGRAND OU SIMILAR | UN | 2.05
MAT053700 |  | ESPELHO PARA FECHADURA DE CENTRO | UN | 12.6
MAT053750 |  | ESPIGAO SEM AMIANTO, NORMAL | UN | 36
MAT053850 |  | ESPORTE-REDE DE NYLON, PARA FUTEBOL DE SALAO | PAR | 48.4
MAT053900 |  | ESPORTE-REDE DE VOLEI OFICIAL, COM CABO DE ACO | UN | 129.95
MAT053950 |  | ESPORTE-TABELA DE BASQUETE EM COMPENSADO NAVAL, COM ARO E REDE | PAR | 923.57
MAT054000 |  | ESPORTE-ESTRUTURA METALICA PARA BASQUETE COM TABELA | PAR | 1350
MAT054050 |  | ESPORTE-TRAVE PARA FUTEBOL DE SALAO, DE TUBO GALVANIZADO, INCLUSIVE BUCHAS | PAR | 1705.68
MAT054100 |  | ESPUMA DE POLIURETANO EM SPRAY, DE 500ML | UN | 29.2
MAT054150 |  | ESTACAS DE CONCRETO CENTRIFUGADO, EMENDAVEL, TIPO SCAC OU SIMILAR, POSTA NO CANTEIRO, DIAMETRO 20CM | M | 97
MAT054200 |  | ESTACAS DE CONCRETO CENTRIFUGADO, EMENDAVEL, TIPO SCAC OU SIMILAR, POSTA NO CANTEIRO, DIAMETRO 26CM | M | 97
MAT054250 |  | ESTACAS DE CONCRETO CENTRIFUGADO, EMENDAVEL, TIPO SCAC OU SIMILAR, POSTA NO CANTEIRO, DIAMETRO 33CM | M | 128
MAT054400 |  | ESTACA PRANCHA ARMCO USG-7 OU SIMILAR, SEM PINTURA, DO TIPO ENCAIXE, COM COMPRIMENTO DE 12 PES | UN | 543.51
MAT054450 |  | ESTACA-PRANCHA ARMCO USG-7 OU SIMILAR, SEM PINTURA, DO TIPO FLANGE, COM COMPRIMENTO DE 12 PES | UN | 341.48
MAT054500 |  | ESTACA RAIZ, PERFURADA EM SOLO, INCLUINDO TODO FORNECIMENTO DO MATERIAL E INJECAO, DIAMETRO DE 6" | M | 355.5
MAT054550 |  | ESTACA RAIZ, PERFURADA EM SOLO, INCLUINDO TODO FORNECIMENTO DO MATERIAL E INJECAO, DIAMETRO DE 8" | M | 467.48
MAT054600 |  | ESTACA RAIZ, PERFURADA EM SOLO, INCLUINDO TODO FORNECIMENTO DO MATERIAL E INJECAO, DIAMETRO DE 10" | M | 566.81
MAT054650 |  | ESTACA RAIZ, PERFURADA EM SOLO, INCLUINDO TODO FORNECIMENTO DO MATERIAL E INJECAO, DIAMETRO DE 12" | M | 746.41
MAT054700 |  | ESTANHO EM BARRA | KG | 56
MAT054750 |  | ESTOPA | KG | 5.4
MAT054800 |  | EXECUCAO DE JUNTA SERRADA, 5CM EM CONCRETO, EXCLUSIVE MOBILIZACAO E DESMOBILIZACAO DO EQUIPAMENTO | M | 9
MAT054850 |  | EXEL-HTD OU SIMILAR, METRAGEM DE 4M E ESPERA DE 200 MS | UN | 7.84
MAT054900 |  | EXEL-CA OU SIMILAR, METRAGEM DE 6M E ESPERA DE 275 MS | UN | 10.48
MAT054950 |  | EXTINTOR DE AGUA PRESSURIZADA (AP) - 10L | UN | 93.81
MAT055000 |  | EXTINTOR DE GAS CARBONICO (CO2), DE 4KG | UN | 351.5
MAT055050 |  | EXTINTOR DE GAS CARBONICO (CO2), DE 6KG | UN | 319.6
MAT055100 |  | EXTINTOR DE GAS CARBONICO (CO2), DE 10KG | UN | 1119.04
MAT055150 |  | EXTINTOR DE PO QUIMICO SECO (PQS), DE 4KG | UN | 81.53
MAT055200 |  | EXTINTOR DE PO QUIMICO SECO (PQS), DE 6KG | UN | 109.05
MAT055250 |  | EXTINTOR DE PO QUIMICO SECO (PQS), DE 12KG | UN | 169.1
MAT055300 |  | EXTINTOR DE PO QUIMICO SECO (PQS), DE 30KG, COM CARRETA | UN | 2154.6
MAT055350 |  | EXTRAVASOR SIFAO/LADRAO, PARA AAC (APROVEITAMENTE DE AGUA DE CHUVA), DE 100MM | UN | 273
MAT055400 |  | EXTRAVASOR SIFAO/LADRAO, PARA AAC (APROVEITAMENTE DE AGUA DE CHUVA), DE 200MM | UN | 1170.75
MAT055450 |  | EXTRAVASOR SIFAO/LADRAO, PARA AAC (APROVEITAMENTE DE AGUA DE CHUVA), DE 400MM | UN | 3113.25
MAT055500 |  | EXTREMIDADE DE FERRO FUNDIDO, FB, JE, PN-10, DIAMETRO NOMINAL DE 80MM | UN | 180.57
MAT055550 |  | EXTREMIDADE DE FERRO FUNDIDO, FB, JE, PN-10, DIAMETRO NOMINAL DE 100MM | UN | 193.95
MAT055600 |  | EXTREMIDADE DE FERRO FUNDIDO, FB, JE, PN-10, DIAMETRO NOMINAL DE 150MM | UN | 231.55
MAT055650 |  | EXTREMIDADE DE FERRO FUNDIDO, FB, JE, PN-10, DIAMETRO NOMINAL DE 200MM | UN | 410.57
MAT055700 |  | EXTREMIDADE DE FERRO FUNDIDO, FB, JE, PN-10, DIAMETRO NOMINAL DE 250MM | UN | 571.18
MAT055750 |  | EXTREMIDADE DE FERRO FUNDIDO, FB, JE, PN-10, DIAMETRO NOMINAL DE 300MM | UN | 642.54
MAT055850 |  | EXTREMIDADE DE FERRO FUNDIDO, FP, JE, PN-10, DIAMETRO NOMINAL DE 80MM | UN | 204.8
MAT055900 |  | EXTREMIDADE DE FERRO FUNDIDO, FP, JE, PN-10, DIAMETRO NOMINAL DE 100MM | UN | 318.45
MAT055950 |  | EXTREMIDADE DE FERRO FUNDIDO, PF, PN-10, COM ABA DE VEDACAO, DIAMETRO NOMINAL DE 100MM | UN | 374.67
MAT056000 |  | EXTREMIDADE DE FERRO FUNDIDO, PF, PN-10, COM ABA DE VEDACAO, DIAMETRO NOMINAL DE 150MM | UN | 525.88
MAT056050 |  | EXTREMIDADE DE FERRO FUNDIDO, PF, PN-10, COM ABA DE VEDACAO, DIAMETRO NOMINAL DE 200MM | UN | 808.76
MAT056100 |  | EXTREMIDADE DE FERRO FUNDIDO, PF, PN-10, COM ABA DE VEDACAO, DIAMETRO NOMINAL DE 250MM | UN | 1274.31
MAT056150 |  | EXTREMIDADE DE FERRO FUNDIDO, PF, PN-10, COM ABA DE VEDACAO, DIAMETRO NOMINAL DE 300MM | UN | 1593.87
MAT056200 |  | EXTREMIDADE DE PVC RIGIDO, PBA, BF, DIAMETRO NOMINAL DE 50MM | UN | 45.39
MAT056250 |  | EXTREMIDADE DE PVC RIGIDO, PBA, BF, DIAMETRO NOMINAL DE 75MM | UN | 76.74
MAT056300 |  | EXTREMIDADE DE PVC RIGIDO, PBA, BF, DIAMETRO NOMINAL DE 100MM | UN | 96.43
MAT056350 |  | EXTREMIDADE DE PVC RIGIDO, PBA, PF, DIAMETRO NOMINAL DE 50MM | UN | 38.36
MAT056400 |  | EXTREMIDADE DE PVC RIGIDO, PBA, PF, DIAMETRO NOMINAL DE 75MM | UN | 69.19
MAT056450 |  | EXTREMIDADE DE PVC RIGIDO, PBA, PF, DIAMETRO NOMINAL DE 100MM | UN | 86.43
MAT056500 |  | FAIXA DE LAMINADO ELASTOPLASTICO, ESPESSURA DE 1,50MM, LARGURA ATE 50CM, COR AMARELA, DE 150 A 500M2 | M2 | 142.41
MAT056550 |  | FAIXA DE LAMINADO ELASTOPLASTICO, ESPESSURA DE 1,50MM, LARGURA ATE 50CM COR AMARELA, DE 500 A 1000M2 | M2 | 138.85
MAT056600 |  | FAIXA DE LAMINADO ELASTOPLASTICO, ESPESSURA DE 1,50MM, LARGURA ATE 50CM COR AMARELA, ACIMA DE 1000M2 | M2 | 133.88
MAT056650 |  | FAIXA DE LAMINADO ELASTOPLASTICO, ESPESSURA DE 1,50MM, LARGURA ATE 50CM, COLORIDO, DE 150 A 500M2 | M2 | 142.41
MAT056700 |  | FAIXA DE LAMINADO ELASTOPLASTICO, ESPESSURA DE 1,50MM, LARGURA ATE 50CM, COLORIDO, DE 500 A 1000M2 | M2 | 138.85
MAT056750 |  | FAIXA DE LAMINADO ELASTOPLASTICO, ESPESSURA DE 1,50MM, LARGURA ATE 50CM, COLORIDO, ACIMA DE 1000M2 | M2 | 133.88
MAT056800 |  | FAIXA DE LAMINADO ELASTOPLASTICO, ESPESSURA DE 1,50MM, LARGURA ATE 50CM, COR BRANCA, DE 150 A 500M2 | M2 | 142.41
MAT056850 |  | FAIXA DE LAMINADO ELASTOPLASTICO, ESPESSURA DE 1,50MM, LARGURA ATE 50CM, COR BRANCA, DE 500 A 1000M2 | M2 | 138.85
MAT056900 |  | FAIXA DE LAMINADO ELASTOPLASTICO, ESPESSURA DE 1,50MM, LARGURA ATE 50CM, COR BRANCA, ACIMA DE 1000M2 | M2 | 133.88
MAT056950 |  | FECHADURA CAIXAO DE SOBREPOR, REFERENCIA 360/100, HAGA OU SIMILAR | UN | 14.96
MAT057000 |  | FECHADURA CROMADA DE CILINDRO, PARA PORTAS DE CORRER EXTERNA, REFERENCIA 1222, LA FONTE OU SIMILAR | UN | 73.87
MAT057050 |  | FECHADURA CROMADA DE CILINDRO, PARA PORTAS DE ENTRADA, REFERENCIA 330-ST2, LA FONTE OU SIMILAR | UN | 110.23
MAT057100 |  | FECHADURA CROMADA DE SEGURANCA PARA PORTAS EXTERNAS, REFERENCIA 378, LA FONTE OU SIMILAR | UN | 64.77
MAT057150 |  | FECHADURA CROMADA, CILINDRO A CRUZ, REFERENCIA 142, PAPAIZ OU SIMILAR | UN | 95.72
MAT057200 |  | FECHADURA CROMADA, CILINDRO LATAO OVAL, UTILIZADA EM PERFIL ESTREITO, REF. 1330, LA FONTE OU SIMILAR | UN | 68.56
MAT057250 |  | FECHADURA DE EMBUTIR, TIPO GEORGE, PARA PORTAS INTERNAS, CROMADA, REF. 1515-ST2, LA FONTE OU SIMILAR | UN | 42.3
MAT057300 |  | FECHADURA CROMADA, PARA ARMARIO, REFERENCIA 1010, LA FONTE OU SIMILAR | UN | 58
MAT057350 |  | FECHADURA CROMADA, PARA WC, REFERENCIA 1070, LA FONTE OU SIMILAR | UN | 47.04
MAT057400 |  | FECHADURA CROMADA, TIPO BICO DE PAPAGAIO, COM PINO DE SEGURANCA, REF. 4020, LA FONTE OU SIMILAR | UN | 56.83
MAT057450 |  | FECHADURA CROMADA, TIPO TRAQUETA, PARA PORTAS DE BANHEIROS, REFERENCIA 7070-ST2, LA FONTE OU SIMILAR | UN | 51.87
MAT057500 |  | FECHADURA CROMADA, TIPO TUBULAR, CILINDRO CENTRAL, PARA ESCRITORIOS, REF. 030, LA FONTE OU SIMILAR | UN | 58
MAT057550 |  | FECHADURA DE CENTRO, PARA PORTA DE BLINDEX OU SIMILAR | UN | 92.26
MAT057600 |  | FECHADURA EM FERRO CROMADO, DE SOBREPOR, COM CILINDRO, PARA PORTAO, REFERENCIA 032, HAGA OU SIMILAR | UN | 34.71
MAT057650 |  | FECHO DE SOBREPOR LIVRE-OCUPADO EM LATAO FUNDIDO CROMADO, REFERENCIA CR-719 AZ, LA FONTE OU SIMILAR | UN | 36.8
MAT057700 |  | FECHO EM LATAO CROMADO, DE EMBUTIR, DE (40CM X3/4"), REFERENCIA 400, LA FONTE OU SIMILAR | UN | 69.72
MAT057750 |  | FECHO FIXADOR DE ACO INOXIDAVEL, AISI 304, PARA FITA DE 12,70MM | UN | 0.65
MAT057800 |  | FELTRO COM ESPESSURA DE 1MM, PARA QUADRO MURAL | M2 | 10.21
MAT057880 |  | FIBRA DE CELULOSE PARA MISTURAS ASFALTICAS | T | 6835
MAT057900 |  | FILLER DE CALCARIO PARA CONCRETO ASFALTICO | KG | 0.07
MAT058050 |  | FILTRO AUTOLIMPANTE, PARA AAC (APROVEITAMENTE DE AGUA DE CHUVA), PARA AREAS ATE 200M2, MODELO VF1 | UN | 1389
MAT058100 |  | FILTRO AUTOLIMPANTE, PARA AAC (APROVEITAMENTE DE AGUA DE CHUVA), PARA AREAS ATE 1500M2, MODELO VF6 | UN | 9800
MAT058105 |  | FILTRO ELETROSTATICO PARA EXAUSTAO MECANICA DE FOGOES COM DIFUSOR DE ENTRADA E SAIDA, MODELO FET21H3 | UN | 13942.73
MAT058110 |  | FILTRO INDUSTRIAL, COM VAZAO DE 1000L/H, LIDER OU SIMILAR | UN | 280.53
MAT058120 |  | FILTRO RESIDENCIAL, DE METAL, ESMALTADO, COM 1 VELA E REGISTRO | UN | 142.9
MAT058130 |  | FILTRO TERMOPLASTICO COM AREIA, MODELO 19TP-2, JACUZZI OU SIMILAR | UN | 2573
MAT058150 |  | FINCA PINO DE ACO CRAVADO, CALIBRE 22, LONGO | UN | 0.56
MAT058200 |  | FIO DE COBRE DE ESPINAR, ENCAPADO | M | 0.16
MAT058250 |  | FIO DE COBRE FLEXIVEL, PARALELO, 300V, PVC/70OC, DE (2X1,50MM2) | M | 0.73
MAT058300 |  | FIO DE COBRE FLEXIVEL, PARALELO, 300V, PVC/70OC, DE (2X2,5MM2) | M | 1.04
MAT058350 |  | FIO DE COBRE FLEXIVEL, PARALELO, 300V, PVC/70OC, DE (2X4MM2) | M | 1.91
MAT058400 |  | FIO DE COBRE NU, DE 1MM2 | M | 0.32
MAT058450 |  | FIO DE COBRE NU, DE 1,50MM2 | M | 0.41
MAT058500 |  | FIO DE COBRE NU, DE 2,50MM2 | M | 0.64
MAT058550 |  | FIO DE COBRE NU, DE 4MM2 | M | 1.64
MAT058600 |  | FIO DE COBRE NU, DE 6MM2 | M | 1.97
MAT058650 |  | FIO DE COBRE NU, DE 10MM2 | M | 3.37
MAT058700 |  | FIO DE COBRE NU, DE 16MM2 | M | 5.37
MAT058750 |  | FIO DE COBRE RIGIDO, 750V, PVC/70OC, 1MM2 | M | 0.98
MAT058800 |  | FIO DE COBRE RIGIDO, 750V, PVC/70OC, 1,50MM2 | M | 0.45
MAT058850 |  | FIO DE COBRE RIGIDO, 750V, PVC/70OC, 2,50MM2 | M | 0.79
MAT058900 |  | FIO DE COBRE RIGIDO, 750V, PVC/70OC, 4MM2 | M | 1.35
MAT058950 |  | FIO DE COBRE RIGIDO, 750V, PVC/70OC, 6MM2 | M | 2.02
MAT059000 |  | FIO DE COBRE RIGIDO, 750V, PVC/70OC, 10MM2 | M | 3.28
MAT059050 |  | FIO DE NYLON PARA PEDREIRO, ROLO COM 100M, MONOFIL OU SIMILAR | M | 0.03
MAT059100 |  | FIO TELEFONICO DE COBRE, TIPO FE-100, DE 1MM2 | M | 0.5
MAT059150 |  | FITA CREPE EM ROLO DE (19MMX50M) | UN | 2.03
MAT059200 |  | FITA DE ACO GALVANIZADO, DE (19X0,50)MM | KG | 10
MAT059250 |  | FITA DE ACO INOXIDAVEL, AISI 304, DE (12,70X0,70)MM | M | 1.74
MAT059300 |  | FITA DE AMARRACAO EM ALUMINIO, DE (10X1)MM | M | 0.94
MAT059350 |  | FITA DE VEDACAO EM PVC EXPANDIDO, COR PRETA, DE (15X3)MM, PARA SOBREPOSICAO DE TELHA | M | 0.56
MAT059400 |  | FITA DE VEDACAO/ISOLAMENTO EM PVC EXPANDIDO, COR PRETA, DE (40X3)MM, PARA SOBREPOSICAO DE TELHA | M | 1.43
MAT059450 |  | FITA ISOLANTE DE (19MMX20M) | UN | 10.4
MAT059500 |  | FITA ISOLANTE DE (19MMX10M), AUTO FUSAO | UN | 17.5
MAT059550 |  | FITA DE METAL PERFURADA DE (17MMX30M) COM ESPESSURA DE 1,9MM | ROLO | 29.8
MAT059600 |  | FITA PLASTICA, ZEBRADA, AMARELA E PRETA, ROLO DE 200M | M | 0.08
MAT059650 |  | FITA TEFLON, VEDA ROSCA, EM ROLO DE (1/2"X50M) | UN | 2.17
MAT059700 |  | FITA TEFLON, VEDA ROSCA, EM ROLO DE (3/4"X50M) | UN | 5.54
MAT059750 |  | FITA TEFLON, VEDA ROSCA, EM ROLO DE (1"X50M) | UN | 5.5
MAT059800 |  | FITILHO DE NYLON, REDONDO, NA COR BRANCA | KG | 14.23
MAT059850 |  | FIXACAO - BARRA DE TIRANTE ROSQUEADA GALVANIZADA, DE 1/4" | M | 2.22
MAT059900 |  | FIXACAO - CONJUNTO DE VEDACAO ELASTICA, PARA TELHA TRAPEZOIDAL, DE 5/16" | UN | 0.33
MAT059950 |  | FIXACAO - GANCHO DE ALUMINIO PARA FIXACAO DE TELHA DE (250MM X 1/4") COM PORCA E ARRUELA | UN | 2.5
MAT060000 |  | FIXACAO - GANCHO DE SUSPENSAO | UN | 9.9
MAT060050 |  | FIXACAO - GANCHO EM ACO GALVANIZADO DE (1/4" X 150MM), COM PORCA E ARRUELAS | UN | 0.82
MAT060150 |  | FIXACAO - GOIVA TRAPEZOIDAL DE FERRO GALVANIZADO, DE 5/16" | UN | 0.15
MAT060200 |  | FIXACAO - GRAMPO DE LINHA VIVA EM BRONZE FUNDIDO, ACABAMENTO ESTANHADO, PARA CABO DE 16 A 120MM | UN | 38
MAT060250 |  | FIXACAO - GRAMPO EM ACO CARBONO ZINCADO, TIPO "U", ROSCA DE 76MM, DE 5/8", NO 5 | UN | 24.86
MAT060300 |  | FIXACAO - GRAMPO PARA ARAME FARPADO 9BWG | KG | 4.94
MAT060350 |  | FIXACAO - PINO RETO DE FERRO GALVANIZADO, COM PORCA , DE (5/16" X 300MM) | UN | 0.51
MAT060400 |  | FIXACAO - TELHA DE ACO GALVANIZADO - EQUIVALENTE AO ELEMENTAR MAT030400 | KG | 5.58
MAT060450 |  | FIXACAO - TELHA DE ALUMINIO - EQUIVALENTE AO ELEMENTAR MAT095700 | KG | 14.67
MAT060500 |  | FIXACAO PARA BACIAS E BIDES DE LOUCA COMPOSTA DE PARAFUSO DE LATAO DE (48X65)MM, BUCHA DE NYLON S-08 | CJ | 3.52
MAT060550 |  | FIXACAO PARA TANQUE DE LOUCA DE 22 E 30 LITROS, REFERENCIA 88510200, CELITE OU SIMILAR. | CJ | 15.88
MAT060600 |  | FLANGE CEGO DE FERRO FUNDIDO DUCTIL, PN-10, DIAMETRO NOMINAL DE 80MM | UN | 85.06
MAT060650 |  | FLANGE CEGO DE FERRO FUNDIDO DUCTIL, PN-10, DIAMETRO NOMINAL DE 100MM | UN | 108.35
MAT060700 |  | FLANGE CEGO DE FERRO FUNDIDO DUCTIL, PN-10, DIAMETRO NOMINAL DE 150MM | UN | 151.98
MAT060750 |  | FLANGE CEGO DE FERRO FUNDIDO DUCTIL, PN-10, DIAMETRO NOMINAL DE 200MM | UN | 183.99
MAT060800 |  | FLANGE CEGO DE FERRO FUNDIDO DUCTIL, PN-10, DIAMETRO NOMINAL DE 250MM | UN | 205.46
MAT060850 |  | FLANGE DE ACO GALVANIZADO, PADRAO ANSI 16.5, CLASSE 150 LIBRAS, ROSCAVEL, DIAMETRO NOMINAL DE 1/2" | UN | 7.17
MAT060900 |  | FLANGE DE ACO GALVANIZADO, PADRAO ANSI 16.5, CLASSE 150 LIBRAS, ROSCAVEL, DIAMETRO NOMINAL DE 1" | UN | 13.41
MAT060950 |  | FLANGE DE ACO GALVANIZADO, PADRAO ANSI 16.5, CLASSE 150 LIBRAS, ROSCAVEL, DIAMETRO NOMINAL DE 2" | UN | 27.32
MAT061000 |  | FLANGE DE ACO GALVANIZADO, PADRAO ANSI 16.5, CLASSE 150 LIBRAS, ROSCAVEL, DIAMETRO NOMINAL DE 2 1/2" | UN | 38.74
MAT061050 |  | FLANGE DE ACO GALVANIZADO, PADRAO ANSI 16.5, CLASSE 150 LIBRAS, ROSCAVEL, DIAMETRO NOMINAL DE 3" | UN | 58.45
MAT061100 |  | FLANGE DE ACO GALVANIZADO, PADRAO ANSI 16.5, CLASSE 150 LIBRAS, ROSCAVEL, DIAMETRO NOMINAL DE 4" | UN | 72.43
MAT061150 |  | FLANGE DE ACO GALVANIZADO, PADRAO ANSI 16.5, CLASSE 150 LIBRAS, ROSCAVEL, DIAMETRO NOMINAL DE 6" | UN | 167.95
MAT061200 |  | FLANGE DE FERRO FUNDIDO DUCTIL, CLASSE PN-10, DIAMETRO NOMINAL DE 75MM | UN | 69.12
MAT061250 |  | FLANGE DE FERRO FUNDIDO DUCTIL, CLASSE PN-10, DIAMETRO NOMINAL DE 100MM | UN | 86.57
MAT061300 |  | FLANGE DE FERRO FUNDIDO DUCTIL, CLASSE PN-10, DIAMETRO NOMINAL DE 150MM | UN | 116.5
MAT061350 |  | FLANGE DE FERRO FUNDIDO DUCTIL, CLASSE PN-10, DIAMETRO NOMINAL DE 200MM | UN | 150.54
MAT061400 |  | FLANGE DE FERRO FUNDIDO DUCTIL, CLASSE PN-10, DIAMETRO NOMINAL DE 250MM | UN | 232.57
MAT061450 |  | FLANGE DE PVC RIGIDO, ROSCAVEL, SEXTAVADO E SEM FUROS, DIAMETRO NOMINAL DE 3/4" | UN | 3.37
MAT061500 |  | FORMA METALICA, PARA LAJE, ESPESSURA DE 0,80MM, VAOS ATE 4,40M, STEEL DECK MF-75, METFORM OU SIMILAR | M2 | 62.12
MAT061550 |  | FORMA METALICA, PARA LAJE, ESPESSURA DE 0,95MM, VAOS ATE 3,75M, STEEL DECK MF-75, METFORM OU SIMILAR | M2 | 65.98
MAT061600 |  | FORMA METALICA, PARA LAJE, ESPESSURA DE 1,25MM, VAOS ATE 4,40M, STEEL DECK MF-75, METFORM OU SIMILAR | M2 | 70.31
MAT061650 |  | FORMICIDA GRANULADA MIREX OU SIMILAR | KG | 21
MAT061700 |  | FORMIPLAC OU SIMILAR TEXTURIZADO DE (1,25X3,08)M, ESPESSURA DE 1,30MM | FOLHA | 151.92
MAT061750 |  | FORNECIMENTO DE VIGOTAS, TIJOLOS E ARMADURA NEGATIVA, COM SOBRECARGA DE 100KGF/M2, PARA VAO DE 4,40M | M2 | 23.5
MAT061800 |  | FORNECIMENTO DE VIGOTAS, TIJOLOS E ARMADURA NEGATIVA, COM SOBRECARGA DE 350KGF/M2, PARA VAO DE 4,10M | M2 | 30.5
MAT061850 |  | FORNECIMENTO DE VIGOTAS, TIJOLOS E ARMADURA NEGATIVA, COM SOBRECARGA DE 350KGF/M2, PARA VAO DE 5,20M | M2 | 49
MAT061900 |  | FORNECIMENTO DE VIGOTAS, TIJOLOS E ARMADURA NEGATIVA, COM SOBRECARGA DE 350KGF/M2, PARA VAO DE 6,20M | M2 | 71.1
MAT061950 |  | FORRO ACUSTICO, CIRRUS, RH-90, DE (625X625X19)MM, PERFIL JAVELIM, ARMSTRONG OU SIMILAR | M2 | 168
MAT062000 |  | FORRO ACUSTICO, FINE FISSURED, RH-90, DE (625X625X16)MM, PERFIL JAVELIM, ARMSTRONG OU SIMILAR | M2 | 86.2
MAT062050 |  | FORRO EM MADEIRA APARELHADA, TIPO COLMEIA - GRUPO III | M2 | 98.53
MAT062100 |  | FORRO EM PLACAS DE PVC, COR BRANCA OU GELO, COLOCADO | M2 | 45
MAT062150 |  | FORRO EM PLACAS, COM LA DE ROCHA FIBRAROC OU SIMILAR, COM PERFIL DE FERRO BRANCO, COLOCADO | M2 | 59
MAT062250 |  | FOSFATO NATURAL, ARAXA OU SIMILAR | KG | 0.37
MAT062300 |  | FOSSA INHOFF PARA 05 CONTRIBUINTES | UN | 798.6
MAT062350 |  | FOSSA INHOFF PARA 10 CONTRIBUINTES | UN | 798.6
MAT062400 |  | FOSSA INHOFF PARA 50 CONTRIBUINTES | UN | 3495.51
MAT062450 |  | FOSSA INHOFF PARA 100 CONTRIBUINTES | UN | 3221
MAT062500 |  | FRADE DE FERRO FUNDIDO, MODELO GG-25, COM ALTURA DE 800MM, ZANATA OU SIMILAR | UN | 202.53
MAT062550 |  | FREIO HIDRAULICO, PARA AAC (APROVEITAMENTE DE AGUA DE CHUVA), DE 100MM | UN | 123.9
MAT062600 |  | FREIO HIDRAULICO, PARA AAC (APROVEITAMENTE DE AGUA DE CHUVA), DE 200MM | UN | 1002.75
MAT062650 |  | FREIO HIDRAULICO, PARA AAC (APROVEITAMENTE DE AGUA DE CHUVA), DE 400MM | UN | 1848
MAT062700 |  | FUNGICIDA PARA TRATAMENTO FITOSSANITARIO EM ARVORES, CAPTAN OU SIMILAR | KG | 28.45
MAT062750 |  | FUSIVEL CARTUCHO, FIXO, DE 30A E 250W | UN | 1.55
MAT062800 |  | FUSIVEL CARTUCHO, FIXO, DE 60A E 250W | UN | 3.05
MAT062850 |  | FUSIVEL DIAZED, COM BASE, TAMPA, ANEL E PARAFUSO DE AJUSTE, DE 2A SIEMENS OU SIMILAR | UN | 13.2
MAT062900 |  | FUSIVEL DIAZED, COM BASE, TAMPA, ANEL E PARAFUSO DE AJUSTE, DE 10A SIEMENS OU SIMILAR | UN | 16.07
MAT062950 |  | FUSIVEL DIAZED, COM BASE, TAMPA, ANEL E PARAFUSO DE AJUSTE, DE 16A SIEMENS OU SIMILAR | UN | 16.1
MAT063000 |  | FUSIVEL DIAZED, COM BASE, TAMPA, ANEL E PARAFUSO DE AJUSTE, DE 35A SIEMENS OU SIMILAR | UN | 16.5
MAT063050 |  | FUSIVEL DIAZED, COM BASE, TAMPA E ANEL, DE 63A SIEMENS OU SIMILAR | UN | 16.5
MAT063100 |  | FUSIVEL DIAZED, COM BASE, TAMPA, ANEL E PARAFUSO DE AJUSTE, DE 100A, SIEMENS OU SIMILAR | UN | 41.31
MAT063150 |  | FUSIVEL NH, TAMANHO 00, DE 80A | UN | 6.59
MAT063200 |  | FUSIVEL NH, TAMANHO 00, DE 125A | UN | 7.74
MAT063250 |  | FUSIVEL NH, TAMANHO 00, DE 160A | UN | 6.6
MAT063300 |  | FUSIVEL NH, TAMANHO 1, DE 36A | UN | 5.1
MAT063350 |  | FUSIVEL NH, TAMANHO 1, DE 200A | UN | 15.5
MAT063400 |  | FUSIVEL NH, TAMANHO 1, DE 250A | UN | 15.5
MAT063450 |  | FUSIVEL NH, TAMANHO 3, DE 630A | UN | 76.51
MAT063500 |  | FUSIVEL FACA, DE 250V, FIXO, DE 600A | UN | 92
MAT063550 |  | GALPAO DINAMIC EM ACO GALVANIZADO, DE (22X18)M, PE DIREITO 5M, REVESTIDO EM PVC, FECHAMENTO ABOBODA | M2 | 521.48
MAT063650 |  | GALVANIZACAO POR IMERSAO A QUENTE | T | 1891.5
MAT063680 |  | GEL PARA PLANTIO (POLIMERO HIDRORRETENTOR) | KG | 21.26
MAT063700 |  | GEOGRELHA DE POLIESTER, FLEXIVEL, TIPO C-40/17, HATELIT, HUESKER OU SIMILAR | M2 | 29.32
MAT063750 |  | GEOGRELHA FLEXIVEL, EM POLIESTER DE (3,70X100)M, GRELHA (20X20)MM, TIPO 80/30-20, FORTRAC OU SIMILAR | M2 | 35.51
MAT063800 |  | GEOGRELHA FLEXIVEL, EM POLIESTER DE (3,70X200)M, GRELHA (20X20)MM, TIPO 20/13-20, FORTRAC OU SIMILAR | M2 | 16.31
MAT063850 |  | GEOGRELHA FLEXIVEL, EM POLIESTER DE (3,70X200)M, GRELHA (20X20)MM, TIPO 35/20-20, FORTRAC OU SIMILAR | M2 | 21.82
MAT063900 |  | GEOGRELHA FLEXIVEL, EM POLIESTER DE (3,70X200)M, GRELHA (20X20)MM, TIPO 55/30-20, FORTRAC OU SIMILAR | M2 | 29.75
MAT063950 |  | GESSO ACARTONADO PARA FORRO ACUSTICO | M2 | 16.48
MAT064000 |  | GESSO ESTUQUE | KG | 1.07
MAT064010 |  | ALONGADOR COM TRES ALTURAS CONJUGADO, EM TUBO DE ACO CARBONO, PINTURA NO PROCESSO ELETROSTATICO | UN | 2890
MAT064013 |  | ESQUI TRIPLO CONJUGADO, EM TUBO DE ACO ARBONO, PINTURA NO PROCESSO ELETROSTATICO | UN | 5500
MAT064016 |  | MULTI-EXERCITADOR CONJUGADO COM SEIS FUNCOES DISTINTAS, EM TUBO DE ACO ARBONO | UN | 5100
MAT064019 |  | PLACA ORIENTATIVA, EM TUBO DE ACO ARBONO, PINTURA NO PROCESSO ELETROSTATICO | UN | 2750
MAT064022 |  | PRESSAO DE PERNAS TRIPLO CONJUGADO, EM TUBO DE ACO ARBONO, PINTURA NO PROCESSO ELETROSTATICO | UN | 4100
MAT064025 |  | REMADA SENTADA, EM TUBO DE ACO ARBONO, PINTURA NO PROCESSO ELETROSTATICO | UN | 2250
MAT064028 |  | ROTACAO DIAGONAL DUPLA, APARELHO TRIPLO CONJUGADO, EM TUBO DE ACO ARBONO | UN | 3590
MAT064031 |  | ROTACAO VERTICAL, APARELHO TRIPLO CONJUGADO, EM TUBO DE ACO ARBONO | UN | 3963
MAT064034 |  | SIMULADOR DE CAMINHADA, TRIPLO CONJUGADO, EM TUBO DE ACO ARBONO, PINTURA NO PROCESSO ELETROSTATICO | UN | 5150
MAT064040 |  | SURF DUPLO CONJUGADO, EM TUBO DE ACO ARBONO, PINTURA NO PROCESSO ELETROSTATICO | UN | 2500
MAT064050 |  | GLOBO ESFERICO, EM VIDRO, DE (4"X6") | UN | 14.55
MAT064100 |  | GLOBO FIX OU SIMILAR, FRASCO COM 200ML | UN | 2
MAT064150 |  | GOMA LACA OU SIMILAR | KG | 28.03
MAT064200 |  | GRADE DE FERRO EM BARRAS QUADRADAS DE 3/8", CHUMBADO EM ALVENARIA, COLOCADO | M2 | 180
MAT064250 |  | GRADE METALICA EM ACO CARBONO, GALVANIZADA, NORMAS ASTM-A-123, TIPO PS 253-70, DE (1120X530)MM | UN | 261.8
MAT064300 |  | GRADE METALICA EM ACO CARBONO, GALVANIZADA, NORMAS ASTM-A-123, TIPO PS 253-70, DE (1120X570)MM | UN | 277.4
MAT064350 |  | GRADE METALICA EM ACO CARBONO, GALVANIZADA, NORMAS ASTM-A-123, TIPO PS 253-70, DE (1190X580)MM | UN | 298.2
MAT064400 |  | GRADE METALICA EM ACO CARBONO, GALVANIZADA, NORMAS ASTM-A-123, TIPO PS 253-70, DE (1195X530)MM | UN | 285.31
MAT064450 |  | GRADE PANTOGRAFICA DE FERRO, PERFIS DE 3/4", ALTURA DE 2,20M, CORRENDO SOBRE CANALETAS | M2 | 604.31
MAT064500 |  | GRADIL DE FERRO, ALTURA DE 1,20M, BARRAS VERTICAIS QUADRADAS DE 5/8", INCLUSIVE COLOCACAO | M | 1194.6
MAT064550 |  | GRADIL ELETROFUNDIDO, TIPO ORSOMETAL, MALHA DE (65X132)MM, PINTURA ELETROSTATICA VERDE OU CINZA | M2 | 173.36
MAT064600 |  | GRADIL EM ACO, COM BARRAS REDONDAS DE 5/8", PINTADO COM 1 DEMAO DE PRIMERS CINZA | M2 | 180
MAT064650 |  | GRADIL EM MODULOS DE (1454X1650)MM, MALHA DE (60X132)MM, COM PINTURA ELETROSTATICA CINZA GRAFITE | UN | 514.5
MAT064700 |  | GRADIL EM PAINEL DE TELA DE (1,50X1)M, MOLDURA TUBULAR DE (60X2,65)MM E TELA DE ACO EXPANDIDO | UN | 1154.65
MAT064750 |  | GRADIL EM PAINEL PARA PROPAGANDA, DE (1,50X1)M, MOLDURA TUBULAR DE (60X2,65)MM E CHAPA DE ACO | UN | 1108.43
MAT064800 |  | GRADIL NYLOFOR 3D, COM ALTURA 2,03M E COMPRIMENTO DE 2,50M, EXECUTADO EM PAINEL DE ACO GALVANIZADO | UN | 368.31
MAT064811 |  | GRADIL MULTIUSO EM PAINEL DE ACO, GALVANIZADO A QUENTE, MALHA RETANGULAR (200 X 50)MM EUROCERK OU SI | M2 | 504.11
MAT064820 |  | GRAMA SINTETICA,FIOS DE 50MM ALTURA,AREIA ESPECIAL,GRANULOS DE BORRACHA. FORNECIMENTO E INSTALACAO | M2 | 99
MAT064850 |  | GRANA DE GRANITO NO 1 PRETO | KG | 0.6
MAT064900 |  | GRANA DE GRANITO NO 1 VERMELHO | KG | 1
MAT064950 |  | GRANA DE MARMORE BRANCO NACIONAL NO 1, PARA MARMORITE | KG | 0.52
MAT065000 |  | GRANITO CAPAO BONITO, APICOADO, COM ESPESSURA DE 2CM | M2 | 360
MAT065050 |  | GRANITO CINZA ANDORINHA, APICOADO, PLACAS DE (40X40)CM, COM ESPESSURA DE 3CM | M2 | 258.59
MAT065100 |  | GRANITO CINZA ANDORINHA, SEM ACABAMENTO, COM ESPESSURA DE 2CM | M2 | 150
MAT065150 |  | GRANITO CINZA MIRACEMA, FLAMEADO, PLACAS DE (40X40)CM, COM ESPESSURA DE 3CM | M2 | 100
MAT065200 |  | GRANITO CINZA MIRACEMA, LEVIGADO, PLACAS DE (40X40)CM, COM ESPESSURA DE 3CM | M2 | 253.82
MAT065250 |  | GRANITO CINZA MIRACEMA, SERRADO E FACE NATURAL, CLASSIFICADO, PLACAS DE (40X40)CM, ESPESSURA DE 3CM | M2 | 47.5
MAT065300 |  | GRANITO JUPARANA TOPAZIO, POLIDO, PLACAS DE (40X40)CM, COM ESPESSURA DE 2CM | M2 | 319.21
MAT065350 |  | GRANITO ROSA MADEIRA, FLAMEADO, PLACAS DE (40X40)CM, COM ESPESSURA DE 3CM | M2 | 110
MAT065400 |  | GRANITO ROSA MADEIRA, LEVIGADO, PLACAS DE (40X40)CM, COM ESPESSURA DE 3CM | M2 | 110
MAT065450 |  | GRANITO ROSA MADEIRA, SERRADO E FACE NATURAL, CLASSIFICADO, PLACAS DE (40X40)CM, ESPESSURA DE 3CM | M2 | 59.92
MAT065500 |  | GRANITO RUSTICO, CORTE MANUAL, PLACAS DE (50X50)CM, COM ESPESSURA DE 3 A 4CM | UN | 11.2
MAT065550 |  | GRANITO - PLACA DE GRANITO CAPAO BONITO, POLIDO, ESPESSURA DE 2CM | M2 | 180
MAT065600 |  | GRANITO - PLACA DE GRANITO CINZA ANDORINHA, SERRADO, DE (1,50X0,60)M, COM ESPESSURA DE 3CM | M2 | 210
MAT065650 |  | GRANITO - RODAPE EM GRANITO, CINZA ANDORINHA, MEDINDO: (2X7)CM, COM CANTO RETO | M | 18
MAT065700 |  | GRANITO - RODAPE EM GRANITO, CINZA ANDORINHA, MEDINDO: (2X10)CM, COM CANTO BOLEADO | M | 20
MAT065750 |  | GRANITO - SOLEIRA DE GRANITO CINZA ANDORINHA, DE (3X15)CM | M | 50.4
MAT065800 |  | GRANITO - TENTO DE GRANITO, MEDINDO: (1,00X0,10X0,25)M | M | 22.5
MAT065850 |  | GRELHA DE ACO CARBONO, DE (2,40X0,70)M, BARRA DE (1/2"X1/4"), MALHA DE (5X5)CM, COLOCADA | UN | 775
MAT065870 |  | GRELHA E CAIXILHO DE CONCRETO ARMADO C50 | UN | 367.36
MAT065880 |  | GRELHA ARTICULADO DE FIBRA PLASTICA(100% PLASTICO RECICLADO/POLIURETANO)COMPLETA,(300X900)MM,250 KN | UN | 582
MAT065900 |  | GRELHA ARTICULADA EM FERRO FUNDIDO, DE 13KG, MEDINDO: (30X30X1,5)CM, COM CAIXILHO DE (34X34X3,5)CM | UN | 85
MAT065950 |  | GRELHA DE FERRO FUNDIDO, COMUM, DE (300X900)MM, TIPO PESADA (135KG) | UN | 341.44
MAT066000 |  | GRELHA DE FERRO FUNDIDO, ARTICULADA, DE (300X900)MM, TIPO PESADA (135KG) | UN | 351.14
MAT066050 |  | GRELHA DE FERRO FUNDIDO, DE (500X150)MM, PARA CANALETAS 50MM | UN | 85
MAT066100 |  | GRELHA DE FERRO FUNDIDO, DE (1000X150)MM, PARA CANALETAS 20MM | UN | 85
MAT066150 |  | GRELHA DE FERRO FUNDIDO, DE (1000X300)MM, PARA CANALETAS 20MM | UN | 130
MAT066200 |  | GRELHA DE FERRO FUNDIDO, DE (1000X400)MM, PARA CANALETAS 20MM | UN | 174
MAT066250 |  | GRELHA DE PVC, MEDINDO: (130X500)MM, REFORCADA, MODELO CGR 130, SUPRA OU SIMILAR | UN | 64.33
MAT066300 |  | GRELHA DE PVC, MEDINDO: (130X500)MM, SIMPLES, MODELO SGR 130, SUPRA OU SIMILAR | UN | 54.73
MAT066350 |  | GUARITA EM FIBER-GLASS, DE (1,00X1,00X2,20)M, MODELO KINI, GLASPAC OU SIMILAR | UN | 2265
MAT066400 |  | GUARITA EM FIBER-GLASS, DE (1,20X1,20X2,30)M, MODELO KINI, GLASPAC OU SIMILAR | UN | 2690
MAT066450 |  | GUIA DE LATAO 3/4" COM CANTONEIRA, LA FONTE OU SIMILAR | UN | 23.21
MAT066500 |  | GUICHE EM ALUMINIO ANODIZADO FOSCO, TIPO GUILHOTINA, MEDINDO (100X100)CM | UN | 522.5
MAT066550 |  | HASTE DE ATERRAMENTO COBREADA, ALTA CAMADA, DE (5/8"X2,40M) | UN | 29.7
MAT066600 |  | HASTE DE ATERRAMENTO COBREADA, ALTA CAMADA, DE (5/8"X3M) | UN | 49.8
MAT066650 |  | HASTE DE ATERRAMENTO COBREADA, ALTA CAMADA, DE (3/4"X3M) | UN | 102.43
MAT066700 |  | HASTE DE PLASTICO, PARA CHUVEIRO, COR BRANCA, DE 1/2" | UN | 2.71
MAT066750 |  | HASTE DE PROLONGAMENTO COM QUADRADO E BOCA DE CHAVE EM FERRO TREFILADO, LARGURA DE 1M, DE 1 1/8" | UN | 1381.61
MAT066800 |  | HIDRANTE DE COLUNA DE 100MM, COMPLETO, COM REGISTRO CUNHA DE BORRACHA | UN | 3612.01
MAT066900 |  | HIDROMETRO COM DIAMETRO DE 1/2", VAZAO DE 3M3/H | UN | 87.71
MAT066950 |  | HIDROMETRO COM DIAMETRO DE 3/4", VAZAO DE 5M3/H | UN | 116.23
MAT067000 |  | HIDROMETRO COM DIAMETRO DE 1", VAZAO DE 7M3/H | UN | 413
MAT067050 |  | IGOL 2 DA SIKA OU SIMILAR, EMBALAGEM DE 18KG | KG | 8.92
MAT067151 |  | IMPERMEABILIZANTE - MANTA MORTER-PLAS OU SIMILAR DE 3MM TIPO N/S (FILME EM POLIETILENO) | M2 | 33.31
MAT067200 |  | IMPERMEABILIZACAO POR CRISTALIZACAO, APLICACAO DE 2 DEMAOS | M2 | 85
MAT067250 |  | IMPERMEABILIZANTE A BASE DE ASFALTO MODIFICADO COM POLIMEROS ELASTOMERICOS DENVERPREN SBS OU SIMILAR | KG | 11.18
MAT067300 |  | IMPERMEABILIZANTE A BASE DE CIMENTO MODIFICADO COM ACRILICO E ADITIVOS, DENVERTEC 540 OU SIMILAR | KG | 8.56
MAT067350 |  | IMPERMEABILIZANTE A BASE DE CIMENTOS ESPECIAIS E ADITIVOS MINERAIS, DENVER LIT CINZA OU SIMILAR | KG | 2.23
MAT067400 |  | IMPERMEABILIZANTE A FRIO, COR MARRON-ESCURO, EMUPLASTICO-LATEX, TEXSA OU SIMILAR | KG | 5.33
MAT067450 |  | IMPERMEABILIZANTE A FRIO, BASE ACRILICA, TECRYL-D3 DA MARCRYL OU SIMILAR | KG | 10.51
MAT067500 |  | IMPERMEABILIZANTE ACRILICO HEY'DICRYL, HEY'DI OU SIMILAR | KG | 9.99
MAT067550 |  | IMPERMEABILIZANTE BI-COMPONENTE A BASE DE ASFALTO MODIFICADO, DENVERPREN SBS PRIMER OU SIMILAR | KG | 11.18
MAT067600 |  | IMPERMEABILIZANTE BICOMPONENTE DE POLIURETANO, NA COR CINZA CLARO, TIPO IMP-C, IMPERBRAS OU SIMILAR | KG | 45.6
MAT067650 |  | IMPERMEABILIZANTE - INTRAPLAST-N OU SIMILAR, LATA DE 20KG | KG | 13.56
MAT067700 |  | IMPERMEABILIZANTE - MANTA A BASE DE ASFALTO, TORODIN PL, DE 4MM, VIAPOL OU SIMILAR | M2 | 39.5
MAT067750 |  | SIKA FERROGARD 903 OU SIMILAR | KG | 35.06
MAT067800 |  | INSETICIDA MALATHION | L | 24.84
MAT067810 |  | INTERRUPTOR (PULSADOR) DE EMBUTIR, PARA CAMPAINHA, COM PLACA 4"X2", LINHA SILENTOQUE PIAL OU SIMILAR | UN | 6.69
MAT067820 |  | INTERRUPTOR LINHA PIALPLUS, FABRICACAO PIAL LEGRAND OU SIMILAR | UN | 9.63
MAT067850 |  | INTERRUPTOR DE EMBUTIR, COM PLACA DE 1 TECLA SIMPLES, REF.1100, LINHA SILENTOQUE, PIAL OU SIMILAR | UN | 2.13
MAT067900 |  | INTERRUPTOR DE EMBUTIR, COM PLACA DE 2 TECLAS PARALELAS, REF.2104, LINHA SILENTOQUE, PIAL OU SIMILAR | UN | 13.14
MAT067950 |  | INTERRUPTOR DE EMBUTIR, COM PLACA DE 3 TECLAS PARALELAS, REF.3106, LINHA SILENTOQUE, PIAL OU SIMILAR | UN | 28.35
MAT068000 |  | INTERRUPTOR SIMPLES CONJUGADO COM UMA TOMADA 10A/250V, 2P UNIVERSAL, REFERENCIA 4103, PIAL OU SIMILA | UN | 12.15
MAT068050 |  | INTERRUPTOR DE SOBREPOR SIMPLES 4A/250W | UN | 6.3
MAT068100 |  | ISOLADOR DE PORCELANA, BRANCO, TIPO ROLDANA, DE (50X30)MM E FURO DE 13MM, REX OU SIMILAR | UN | 2.33
MAT068150 |  | ISOLADOR TIPO CARRETILHA MARROM, DE (72X72)MM | UN | 3.22
MAT068200 |  | ISOLADOR TIPO OLHAL, DE SUSPENSAO, DE 13,8KV, DE 6" | UN | 73.21
MAT068250 |  | ISOLADOR, TIPO PINO, PARA 13,8KV | UN | 14.95
MAT068300 |  | JANELA BASCULANTE DE FERRO, CAIXILHO DE CANTONEIRA DE 3/4", BASCULAS DE CANTONEIRA DE 5/8", COLOCADA | M2 | 200
MAT068350 |  | JANELA BASCULANTE DE FERRO, DE (100X100)CM | UN | 245
MAT068400 |  | JANELA BASCULANTE DE FERRO, DE (150X150)CM | UN | 800.5
MAT068450 |  | JANELA BASCULANTE DE FERRO, DE (150X200)CM | UN | 1395
MAT068500 |  | JANELA BASCULANTE EM ACO LAMINADO, DE (40X60)CM, 1 BASCULA, CODIGO 6451100-9, SASAZAKI OU SIMILAR | UN | 76.52
MAT068550 |  | JANELA BASCULANTE EM ACO LAMINADO, DE (60X60)CM, 2 BASCULAS, CODIGO 6451110-6, SASAZAKI OU SIMILAR | UN | 87.39
MAT068600 |  | JANELA BASCULANTE EM ACO LAMINADO, DE (60X80)CM, 2 BASCULAS, CODIGO 6451111-4, SASAZAKI OU SIMILAR | UN | 111.66
MAT068650 |  | JANELA BASCULANTE EM ACO LAMINADO,DE (60X100)CM, 2 BASCULAS, CODIGO 6451112-2, SASAZAKI OU SIMILAR | UN | 143.29
MAT068700 |  | JANELA BASCULANTE EM ACO LAMINADO, DE (60X120)CM, 2 BASCULAS, CODIGO 6451113-0, SASAZAKI OU SIMILAR | UN | 167
MAT068750 |  | JANELA BASCULANTE EM ACO LAMINADO, DE (60X150)CM, 2 BASCULAS, CODIGO 6451114-9, SASAZAKI OU SIMILAR | UN | 195.79
MAT068800 |  | JANELA BASCULANTE EM ACO LAMINADO, DE (80X60)CM, 3 BASCULAS, CODIGO 6451120-3, SASAZAKI OU SIMILAR | UN | 145
MAT068850 |  | JANELA BASCULANTE EM ACO LAMINADO, DE (80X80)CM, 3 BASCULAS, CODIGO 6451121-1, SASAZAKI OU SIMILAR | UN | 143.29
MAT068900 |  | JANELA BASCULANTE EM ACO LAMINADO, DE (80X100)CM, 3 BASCULAS, CODIGO 6451122-0, SASAZAKI OU SIMILAR | UN | 167
MAT068950 |  | JANELA BASCULANTE EM ACO LAMINADO, DE (80X120)CM, 3 BASCULAS, CODIGO 6451123-8, SASAZAKI OU SIMILAR | UN | 175.38
MAT069050 |  | JANELA BASCULANTE EM ACO LAMINADO, DE (100X100)CM, 4 BASCULAS, CODIGO 6451132-7, SASAZAKI OU SIMILAR | UN | 248.22
MAT069100 |  | JANELA BASCULANTE EM ACO LAMINADO, DE (100X120)CM, 4 BASCULAS, CODIGO 6451133-5, SASAZAKI OU SIMILAR | UN | 307
MAT069150 |  | JANELA BASCULANTE EM ACO LAMINADO, DE (100X150)CM, 4 BASCULAS, CODIGO 6451134-3, SASAZAKI OU SIMILAR | UN | 341.28
MAT069250 |  | JANELA BASCULANTE EM ACO LAMINADO, DE (120X120)CM, 5 BASCULAS, CODIGO 6451143-2, SASAZAKI OU SIMILAR | UN | 341.28
MAT069350 |  | JANELA BASCULANTE EM ALUMINIO ANODIZADO, SERIE 28, COM 1 BASCULA MOVEL E 1 INFERIOR FIXA, COLOCADA | M2 | 219.78
MAT069400 |  | JANELA BASCULANTE EM ALUMINIO ANODIZADO, SERIE 28, COM 2 BASCULAS MOVEIS E 1 INFERIOR FIXA, COLOCADA | M2 | 237.6
MAT069450 |  | JANELA BASCULANTE,MADEIRA APARELHADA PINTURA,MEDINDO(80X145)CM,3 FOLHAS GUARNICAO COMPLETA - GRUPO V | UN | 1500
MAT069500 |  | JANELA ABRIR MADEIRA APARELHADA,TIPO VVP,VIDRO,VENEZIANA E POSTIGO,MEDINDO:(120X150X3)CM - GRUPO V | UN | 686
MAT069550 |  | JANELA DE CORRER EM ACO LAMINADO, DE (100X150)CM, 4 FOLHAS, COD. 6341311-9, SASAZAKI OU SIMILAR | UN | 334.02
MAT069600 |  | JANELA DE CORRER EM ACO LAMINADO, DE (100X200)CM, 4 FOLHAS, COD. 6341202-3, SASAZAKI OU SIMILAR | UN | 352.88
MAT069700 |  | JANELA DE CORRER EM ACO LAMINADO, DE (120X120)CM, 4 FOLHAS, COD. 6361150-6, SASAZAKI OU SIMILAR | UN | 448
MAT069750 |  | JANELA DE CORRER EM ACO LAMINADO, DE (120X150)CM, 4 FOLHAS, COD. 6351117-0, SASAZAKI OU SIMILAR | UN | 371.27
MAT069850 |  | JANELA DE CORRER EM ACO LAMINADO, DE (120X200)CM, 4 FOLHAS, COD. 6341112-4, SASAZAKI OU SIMILAR | UN | 368.11
MAT069900 |  | JANELA DE CORRER EM ACO LAMINADO, DE (120X200)CM, 4 FOLHAS, COD. 6351118-8, SASAZAKI OU SIMILAR | UN | 438.42
MAT069950 |  | JANELA DE CORRER EM ACO LAMINADO, DE (120X200)CM, 4 FOLHAS, COD. 6361252-9, SASAZAKI OU SIMILAR | UN | 465.8
MAT070050 |  | JANELA DE CORRER EM ACO LAMINADO, DE (100X150)CM, 4 FOLHAS, COD. 6341104-3, SASAZAKI OU SIMILAR | UN | 349
MAT070100 |  | JANELA DE CORRER EM ALUMINIO ANODIZADO, PERFIS SERIE 28, COM 2 FOLHAS DE CORRER, COLOCADA, SEM VIDRO | M2 | 222.39
MAT070150 |  | JANELA DE CORRER EM ALUMINIO ANODIZADO, PERFIS SERIE 28, COM 2 FOLHAS FIXAS E 2 DE CORRER, COLOCADA | M2 | 332.8
MAT070200 |  | JANELA DE CORRER EM ALUMINIO SERIE 28 (2 FOLHAS DE CORRER E BANDEIRA 50CM COM 2 PAINEIS BASCULANTES) | M2 | 247.1
MAT070250 |  | JANELA DE CORRER EM ALUMINIO SERIE 28 (2 FOLHAS FIXAS-2 CORRER-BANDEIRA 50CM C/2 PAINEIS BASCULANTE) | M2 | 247.1
MAT070300 |  | JANELA CORRER MADEIRA APARELHADA,MEDINDO:(110X140X3)CM,COM 2 FOLHAS E GUARNICAO COMPLETA - GRUPO V | UN | 468
MAT070350 |  | JANELA CORRER MADEIRA APARELHADA,MEDINDO:(150X150X3)CM,COM 2 FOLHAS E GUARNICAO COMPLETA - GRUPO V | UN | 2595.7
MAT070400 |  | JANELA CORRER MADEIRA APARELHADA,MEDINDO:(210X140X3)CM,COM 4 FOLHAS E GUARNICAO COMPLETA - GRUPO V | UN | 3471.6
MAT070450 |  | JANELA CORRER MAD. APAR.(300X200X3)CM,2 FOL. CORRER,2 FIXAS,4 BAND. VENEZ. GUARNICAO COMP. - GRUPO V | UN | 4541
MAT070500 |  | JANELA DE CORRER, EM ALUMINIO ANODIZADO FOSCO, EXTRUDADO LIGA ASTM 6063 (DUREZA T5), DE (9,50X1,75)M | M2 | 456.21
MAT070550 |  | JANELA CORRER MAD. APAR. VENEZIANA (230X80)CM,2 FOLHAS CORRER,2 FIXAS E GUARNICAO COMPLETA - GRUPO V | UN | 960
MAT070600 |  | JANELA COM FOLHAS VENEZIANA TOPO FIXA, EM ALUMINIO ANODIZADO, DE (1,70X0,40)M, PERFIS SERIE ESPECIAL | M2 | 1096.26
MAT070650 |  | JANELA MAXIM-AR EM ALUMINIO ANODIZADO, DE (170X95)CM, 2 FOLHAS, PERFIS SERIE ESPECIAL | M2 | 451.34
MAT070700 |  | JANELA MAXIM-AR EM ALUMINIO ANODIZADO, DE (60X175)CM, 2 FOLHAS, 1 FOLHA FIXA, PERFIS SERIE ESPECIAL | M2 | 2375.23
MAT070800 |  | JANELA GUILHOTINA MADEIRA APARELHADA,MEDINDO:(150X150X3)CM,COM 2 FOLHAS GUARNICAO COMPLETA - GRUPO V | UN | 2725.49
MAT070850 |  | JANELA MAXIM-AR - JUNCAO VERTICAL DE 60CM, CODIGO 3305420-3, MODELO JUV, SASAZAKI OU SIMILAR | UN | 34.65
MAT070900 |  | JANELA MAXIM-AR - JUNCAO VERTICAL DE 140CM, CODIGO 3305460-2, MODELO JUV, SASAZAKI OU SIMILAR | UN | 34.65
MAT070950 |  | JANELA MAXIM-AR EM ACO LAMINADO, DE (40X60)CM, 1 FOLHA, CODIGO 6541303-5, SASAZAKI OU SIMILAR | UN | 136
MAT071000 |  | JANELA MAXIM-AR EM ACO LAMINADO, DE (60X60)CM, 1 FOLHA, CODIGO 6541323-0, SASAZAKI OU SIMILAR | UN | 94.43
MAT071050 |  | JANELA MAXIM-AR EM ACO LAMINADO, DE (140X60)CM, 2 FOLHAS, CODIGO 6541363-9, SASAZAKI OU SIMILAR | UN | 452
MAT071100 |  | JANELA MAXIM-AR EM ACO LAMINADO, DE (40X60)CM, 1 FOLHA, CODIGO 6541703-0, SASAZAKI OU SIMILAR | UN | 163
MAT071150 |  | JANELA MAXIM-AR EM ACO LAMINADO, DE (60X60)CM, 1 FOLHA, CODIGO 6541723-5, SASAZAKI OU SIMILAR | UN | 207
MAT071250 |  | JANELA MAXIM-AR EM ACO LAMINADO, DE (100X60)CM, 1 FOLHA, CODIGO 6541743-0, SASAZAKI OU SIMILAR | UN | 270
MAT071300 |  | JANELA MAXIM-AR EM ACO LAMINADO, DE (120X60)CM, 1 FOLHA, CODIGO 6541753-7, SASAZAKI OU SIMILAR | UN | 327
MAT071450 |  | JANELA MAXIM-AR EM ACO LAMINADO, DE (140X60)CM, 2 FOLHAS, CODIGO 6541763-4, SASAZAKI OU SIMILAR | UN | 374
MAT071550 |  | JANELA MAXIM-AIR EM ALUMINIO ANODIZADO FOSCO, ALTURA DE 50CM, 4 MODULOS DE 1M, PERFIS SERIE 25 | M2 | 468.66
MAT071600 |  | JANELA MAXIM-AIR EM ALUMINIO ANODIZADO FOSCO, ALTURA DE 90CM, 4 MODULOS DE 1M, PERFIS SERIE 25 | M2 | 317.15
MAT071650 |  | JANELA MAXIM-AR EM ALUMINIO ANODIZADO, COM 1 PAINEL DESLIZANTE PROJETANTE, PERFIS SERIE 25, COLOCADA | M2 | 284.16
MAT071700 |  | JANELA MAXIM-AR EM ALUMINIO ANODIZADO, DE (0,60X0,90)M, PERFIS SERIE 25 | M2 | 213.28
MAT071750 |  | JANELA VENEZIANA EM ACO LAMINADO, DE (100X200)CM, 6 FOLHAS, CODIGO 6231142-8, SASAZAKI OU SIMILAR | UN | 530
MAT071850 |  | JANELA VENEZIANA EM ACO LAMINADO, DE (120X150)CM, 6 FOLHAS, COD. 6241207-0, SASAZAKI OU SIMILAR | UN | 530
MAT071900 |  | JANELA VENEZIANA EM ACO LAMINADO, DE (120X200)CM, 6 FOLHAS, CODIGO 6121108-0, SASAZAKI OU SIMILAR | UN | 1234
MAT071950 |  | JANELA VVP,VIDRO,VENEZIANA E POSTIGO,MADEIRA APARELHADA,MEDINDO:(100X100X3)CM,COM 2 FOLHAS - GRUPO V | UN | 1573.8
MAT072200 |  | JOELHO DE PVC, 60O, CIRCULAR, DIAMETRO NOMINAL DE 88MM, LINHA AQUAPLUV, TIGRE OU SIMILAR | UN | 7.37
MAT072250 |  | JOELHO DE PVC, 90O, CIRCULAR, DIAMETRO NOMINAL DE 88MM, LINHA AQUAPLUV, TIGRE OU SIMILAR | UN | 7.66
MAT072300 |  | JOELHO DE ACO GALVANIZADO, 45O, DIAMETRO NOMINAL DE 1" | UN | 11.55
MAT072350 |  | JOELHO DE ACO GALVANIZADO, 45O, DIAMETRO NOMINAL DE 2 1/2" | UN | 53.48
MAT072400 |  | JOELHO DE ACO GALVANIZADO, 90O, DIAMETRO NOMINAL DE 1/2" | UN | 3.7
MAT072450 |  | JOELHO DE ACO GALVANIZADO, 90O, CLASSE 10, ROSCA BSP, DIAMETRO NOMINAL DE 3/4" | UN | 5.57
MAT072500 |  | JOELHO DE ACO GALVANIZADO, 90O, CLASSE 10, ROSCA BSP, DIAMETRO NOMINAL DE 1" | UN | 8.59
MAT072550 |  | JOELHO DE ACO GALVANIZADO, 90O, CLASSE 10, ROSCA BSP, DIAMETRO NOMINAL DE 1 1/4" | UN | 14.25
MAT072600 |  | JOELHO DE ACO GALVANIZADO, 90O, CLASSE 10, ROSCA BSP, DIAMETRO NOMINAL DE 1 1/2" | UN | 18.98
MAT072650 |  | JOELHO DE ACO GALVANIZADO, 90O, CLASSE 10, ROSCA BSP, DIAMETRO NOMINAL DE 2" | UN | 30.05
MAT072700 |  | JOELHO DE ACO GALVANIZADO, 90O, CLASSE 10, ROSCA BSP, DIAMETRO NOMINAL DE 2 1/2" | UN | 57.86
MAT072750 |  | JOELHO DE ACO GALVANIZADO, 90O, CLASSE 10, ROSCA BSP, DIAMETRO NOMINAL DE 3" | UN | 78.51
MAT072800 |  | JOELHO DE ACO GALVANIZADO, 90O, CLASSE 10, ROSCA BSP, DIAMETRO NOMINAL DE 4" | UN | 140.67
MAT072850 |  | JOELHO DE COBRE, 90O, BOLSA-BOLSA, SEM ANEL, DIAMETRO NOMINAL DE 22MM | UN | 3.89
MAT072900 |  | JOELHO DE COBRE, 90O, BOLSA-BOLSA, SEM ANEL, DE 28MM | UN | 7.25
MAT073050 |  | JOELHO DE FERRO FUNDIDO, 87O30', PARA ESGOTO PREDIAL, DE 100MM, J87SBB, SAINT-GOBAIN OU SIMILAR | UN | 90.54
MAT073100 |  | JOELHO DE PVC RIGIDO, 45O, DIAMETRO NOMINAL DE 40MM | UN | 0.75
MAT073150 |  | JOELHO DE PVC RIGIDO, 45O, DIAMETRO NOMINAL DE 50MM | UN | 1.25
MAT073200 |  | JOELHO DE PVC RIGIDO, 45O, SERIE R, DIAMETRO NOMINAL DE 75MM | UN | 9.04
MAT073250 |  | JOELHO DE PVC RIGIDO, 45O, SERIE R, DIAMETRO NOMINAL DE 100MM | UN | 13.36
MAT073300 |  | JOELHO DE PVC RIGIDO, 45O, SERIE R, DIAMETRO NOMINAL DE 150MM | UN | 42.28
MAT073350 |  | JOELHO DE PVC RIGIDO, 90O, PB, PARA ESGOTO PREDIAL, DIAMETRO NOMINAL DE 50MM | UN | 1.22
MAT073400 |  | JOELHO DE PVC RIGIDO, 90O, LEVE, DIAMETRO NOMINAL DE 200MM | UN | 111.23
MAT073450 |  | JOELHO DE PVC RIGIDO, 90O, ESGOTO PREDIAL, SERIE NORMAL, DIAMETRO NOMINAL DE 150MM | UN | 24.12
MAT073500 |  | JOELHO DE PVC RIGIDO, 90O, ROSCAVEL, DIAMETRO NOMINAL DE 1/2" | UN | 0.95
MAT073550 |  | JOELHO DE PVC RIGIDO, 90O, ROSCAVEL, DIAMETRO NOMINAL DE 3/4" | UN | 1.41
MAT073600 |  | JOELHO DE PVC RIGIDO, 90O, ROSCAVEL, DIAMETRO NOMINAL DE 1" | UN | 2.56
MAT073650 |  | JOELHO DE PVC RIGIDO, 90O, ROSCAVEL, DIAMETRO NOMINAL DE 1 1/4" | UN | 6.64
MAT073700 |  | JOELHO DE PVC RIGIDO, 90O, ROSCAVEL, DIAMETRO NOMINAL DE 1 1/2" | UN | 7.26
MAT073750 |  | JOELHO DE PVC RIGIDO, 90O, ROSCAVEL, DIAMETRO NOMINAL DE 2" | UN | 14.9
MAT073800 |  | JOELHO DE PVC RIGIDO, 90O, ROSCAVEL, DIAMETRO NOMINAL DE 2 1/2" | UN | 30.61
MAT073850 |  | JOELHO DE PVC RIGIDO MARROM, 90O, SOLDAVEL, DE 20MM | UN | 0.46
MAT073900 |  | JOELHO DE PVC RIGIDO MARROM, 90O, SOLDAVEL, DE 25MM | UN | 0.59
MAT073950 |  | JOELHO DE PVC RIGIDO MARROM, 90O, SOLDAVEL, DE 32MM | UN | 0.98
MAT074000 |  | JOELHO DE PVC RIGIDO, 90O, SOLDAVEL, DIAMETRO NOMINAL DE 40MM | UN | 2.61
MAT074050 |  | JOELHO DE PVC RIGIDO MARROM, 90O, SOLDAVEL, DE 60MM | UN | 10.25
MAT074100 |  | JOELHO DE PVC RIGIDO MARROM, 90O, SOLDAVEL, DE 85MM | UN | 21.65
MAT074150 |  | JOELHO DE PVC RIGIDO MARROM, 90O, SOLDAVEL, DE 110MM | UN | 45.34
MAT074200 |  | JOELHO DE PVC RIGIDO, 90O, SERIE R, DIAMETRO NOMINAL DE 50MM | UN | 4.21
MAT074250 |  | JOELHO DE PVC RIGIDO, 90O, SERIE R, DIAMETRO NOMINAL DE 75MM | UN | 10.04
MAT074300 |  | JOELHO DE PVC RIGIDO, 90O, SERIE R, DIAMETRO NOMINAL DE 100MM | UN | 16.57
MAT074350 |  | JOELHO DE PVC RIGIDO, 90O, PB, PARA ESGOTO PREDIAL, DIAMETRO NOMINAL DE 40MM | UN | 0.88
MAT074400 |  | JOELHO DE PVC RIGIDO, 90O, PARA ESGOTO PREDIAL, DIAMETRO NOMINAL DE 75MM | UN | 3.26
MAT074450 |  | JOELHO DE PVC RIGIDO, 90O, PB, PARA ESGOTO PREDIAL, DIAMETRO NOMINAL DE 100MM | UN | 4.19
MAT074500 |  | JUNCAO DE CERAMICA VIDRADA, 45O, DIAMETRO NOMINAL DE 100MM | UN | 10.4
MAT074550 |  | JUNCAO DE CERAMICA VIDRADA, 45O, DIAMETRO NOMINAL DE 150MM | UN | 14.5
MAT074600 |  | JUNCAO DE CERAMICA VIDRADA, 45O, DIAMETRO NOMINAL DE 200MM | UN | 22.81
MAT074650 |  | JUNCAO DE FERRO FUNDIDO, 45O, FFF, PN-10, DIAMETRO NOMINAL DE (80X80)MM | UN | 336.72
MAT074700 |  | JUNCAO DE REDUCAO DE FERRO FUNDIDO, 45O, FFF, PN-10, DIAMETRO NOMINAL DE (100X80)MM | UN | 385.84
MAT074750 |  | JUNCAO DE FERRO FUNDIDO, 45O, FFF, PN-10, DIAMETRO NOMINAL DE (100X100)MM | UN | 351.84
MAT074800 |  | JUNCAO DE FERRO FUNDIDO, 45O, FFF, PN-10, DIAMETRO NOMINAL DE (150X150)MM | UN | 738.55
MAT074850 |  | JUNCAO DE FERRO FUNDIDO, 45O, FFF, PN-10, DIAMETRO NOMINAL DE (250X250)MM | UN | 2043.23
MAT074950 |  | JUNCAO DE PVC RIGIDO, 45O, ESGOTO, DE 40MM | UN | 1.89
MAT075000 |  | JUNCAO DE PVC RIGIDO, 45O, PBA, BB, DE 50MM | UN | 17.36
MAT075050 |  | JUNCAO DE PVC RIGIDO, 45O, BBB, JE, DE 100MM, PARA COLETOR DE ESGOTO | UN | 23.08
MAT075100 |  | JUNCAO SIMPLES DE PVC RIGIDO, PB, PARA ESGOTO PREDIAL, DIAMETRO NOMINAL DE (50X50)MM | UN | 4.48
MAT075150 |  | JUNCAO SIMPLES DE PVC RIGIDO, PB, PARA ESGOTO PREDIAL, DIAMETRO NOMINAL DE (75X50)MM | UN | 5.49
MAT075200 |  | JUNCAO SIMPLES DE PVC RIGIDO, PB, PARA ESGOTO PREDIAL, DIAMETRO NOMINAL DE (100X75)MM | UN | 9.99
MAT075250 |  | JUNCAO SIMPLES DE PVC RIGIDO, PB, PARA ESGOTO PREDIAL, DIAMETRO NOMINAL DE (100X100)MM | UN | 12.61
MAT075300 |  | JUNCAO SIMPLES DE PVC RIGIDO, PBV, SERIE R, DIAMETRO NOMINAL DE (75X75)MM | UN | 18.05
MAT075350 |  | JUNCAO SIMPLES DE PVC RIGIDO, PBV, SERIE R, DIAMETRO NOMINAL DE (100X100)MM | UN | 30.44
MAT075400 |  | JUNCAO SIMPLES DE PVC RIGIDO, PBV, SERIE R, DIAMETRO NOMINAL DE (150X100)MM | UN | 67.47
MAT075450 |  | JUNCAO SIMPLES DE PVC RIGIDO, PBV, SERIE R, DIAMETRO NOMINAL DE (150X150)MM | UN | 87.62
MAT075500 |  | JUNTA DE DILATACAO E VEDACAO EM PERFIL ELASTOMERICO, COM LABIOS POLIMERICOS, DE 25MM. COLOCADO | M | 364
MAT075550 |  | JUNTA DE DILATACAO E VEDACAO EM PERFIL ELASTOMERICO, COM LABIOS POLIMERICOS, DE 35MM. COLOCADO | M | 723
MAT075600 |  | JUNTA DE DILATACAO E VEDACAO EM PERFIL ELASTOMERICO, COM LABIOS POLIMERICOS, DE 50MM. COLOCADO | M | 1189.5
MAT075650 |  | JUNTA DE DILATACAO E VEDACAO EM PERFIL ELASTOMERICO, COM LABIOS POLIMERICOS, DE 60MM. COLOCADO | M | 1054.5
MAT075700 |  | JUNTA DE DILATACAO E VEDACAO EM PERFIL ELASTOMERICO, COM LABIOS POLIMERICOS, DE 80MM. COLOCADO | M | 1100
MAT075750 |  | JUNTA DE DILATACAO E VEDACAO EM PERFIL ELASTOMERICO, COM LABIOS POLIMERICOS, DE 100MM. COLOCADO | M | 1240
MAT075800 |  | JUNTA DE DILATACAO E VEDACAO, COMPOSTA POR ASFALTO ELASTOMERICO E AGREGADOS APLICADO A QUENTE | M3 | 26102
MAT075900 |  | JUNTA ELASTICA PRE-MOLDADA, TIPO O-22, FUNGENBAND OU SIMILAR | M | 43.15
MAT075950 |  | JUNTA GIBAULT DE FERRO FUNDIDO, DIAMETRO NOMINAL DE 50MM | UN | 162.52
MAT076000 |  | JUNTA GIBAULT DE FERRO FUNDIDO, DIAMETRO NOMINAL DE 75MM | UN | 170.83
MAT076050 |  | JUNTA GIBAULT DE FERRO FUNDIDO, DIAMETRO NOMINAL DE 100MM | UN | 205.89
MAT076100 |  | JUNTA GIBAULT DE FERRO FUNDIDO, DIAMETRO NOMINAL DE 150MM | UN | 306.5
MAT076150 |  | JUNTA GIBAULT DE FERRO FUNDIDO, DIAMETRO NOMINAL DE 200MM | UN | 359.1
MAT076200 |  | JUNTA GIBAULT DE FERRO FUNDIDO, DIAMETRO NOMINAL DE 250MM | UN | 489.92
MAT076250 |  | JUNTA GIBAULT DE FERRO FUNDIDO, DIAMETRO NOMINAL DE 300MM | UN | 539.52
MAT076300 |  | JUNTA PLASTIFICADA PARA MARMORITE, ALTURA DE 17MM, ESPESSURA DE 3MM | M | 0.7
MAT076350 |  | KORODUR ESPESSURA DE 0,8CM, JUNTA PLASTICA, CONTRAPISO, 3 POLIMENTOS MECANICOS, COLOCADO | M2 | 101.92
MAT076400 |  | KORODUR ESPESSURA DE 0,8CM, PRETO, JUNTA PLASTICA, CONTRAPISO, 3 POLIMENTOS MECANICOS, COLOCADO | M2 | 80.64
MAT076450 |  | KORODUR PARA DEGRAU DE ESCADA, NA COR CINZA, APLICADO, INCLUSIVE 3 POLIMENTOS | M | 130
MAT076500 |  | KORODUR PARA DEGRAU DE ESCADA, NA COR PRETA, APLICADO, INCLUSIVE 3 POLIMENTOS | M | 145
MAT076550 |  | KORODUR PARA RODAPE, ALTURA DE 10CM, COR NATURAL DE CIMENTO, APLICADO, INCLUSIVE 3 POLIMENTOS | M | 36.02
MAT076600 |  | KORODUR PARA RODAPE, ALTURA DE 10CM, COR PRETA, APLICADO, INCLUSIVE 3 POLIMENTOS | M | 43.26
MAT076650 |  | KORODUR WH ANTIDERRAPANTE, ESPESSURA DE 0,8CM, COR NATURAL DE CIMENTO, CONTRAPISO 1:3, DE 3,2CM | M2 | 93.85
MAT076700 |  | KORODUR WH PARA RODAPE, ALTURA DE 10CM, COR NATURAL DO CIMENTO, ACABAMENTO DESEMPENADO | M | 36.02
MAT076750 |  | LA DE VIDRO EM MANTA, ESPESSURA DE 1", DENSIDADE DE 16KG/M3 | M2 | 6.25
MAT076800 |  | LACO DE ROLDANA DE ACO, REFERENCIA SPL-1310-P | UN | 2.15
MAT076850 |  | LACO DE ROLDANA DE ACO, REFERENCIA SPL-1316-T | UN | 3.85
MAT076900 |  | LACO DUPLO PRE-FORMADO COM COXIM PARA AMARRACAO DE CONDUTORES DE AL (CAA), MALHA DE 1/0AWG | UN | 14.81
MAT077250 |  | LAMINA ISOLANTE REFLETIVA EM "FOIL" DE ALUMINIO EM AMBAS AS FACES, MODELO MULTI/2, GIB OU SIMILAR | M2 | 5.74
MAT077300 |  | LAMINA ISOLANTE REFLETIVA EM "FOIL" DE ALUMINIO EM UMA FACE, MODELO BASICO MULTI, GIB OU SIMILAR | M2 | 6.7
MAT077350 |  | LAMINA ISOLANTE REFLETIVA EM "FOIL" DE ALUMINIO UMA FACE, MODELO RESIDENCIAL BRANCO, GIB OU SIMILAR | M2 | 3.94
MAT077400 |  | LAMINADO MELAMINICO, MEDINDO (3,08X1,25X0,001)M, PARA CANETA, BRANCOLINE F-608, FORMICA OU SIMILAR | FOLHA | 204.9
MAT077450 |  | LAMINADO MELAMINICO, MEDINDO (3,08X1,25X0,001)M, PARA GIZ, LOUSALINE F-208, FORMICA OU SIMILAR | FOLHA | 208.87
MAT077500 |  | LAMPADA DE MULTIVAPOR METALICA (MVM), ALTA PRESSAO, BASE E-27, BULBO OVOIDE, DE 70W | UN | 182.25
MAT077550 |  | LAMPADA DE MULTIVAPOR METALICA (MVM), ALTA PRESSAO, BASE E-27, BULBO OVOIDE, DE 150W | UN | 287.02
MAT077600 |  | LAMPADA DE MULTIVAPOR METALICA (MVM), DUPLO CONTATO, BULBO EXTERNO, TUBO DE DESCARGA DE QUARTZO, 70W | UN | 99.5
MAT077625 |  | LAMPADA DE MULTIVAPOR METALICA (MVM), PROTECAO ANTI-UV, BASE E-27, BULBO OVOIDE CLARO, DE 100W | UN | 201.88
MAT077630 |  | LAMPADA DE MULTIVAPOR METALICA (MVM), BASE E-27, BULBO OVOIDE, DIFUSO REDUZIDO, DE 100W | UN | 158.16
MAT077650 |  | LAMPADA DE MULTIVAPOR METALICA (MVM), BASE G-12, BULBO TUBULAR, CLARA, DE 150W | UN | 114.5
MAT077700 |  | LAMPADA DE MULTIVAPOR METALICA (MVM), BASE E-40, BULBO TUBULAR, 250W, 4000/4600OK, PULSO 0,58/0,75KV | UN | 58.11
MAT077750 |  | LAMPADA DE MULTIVAPOR METALICA (MVM), ALTA PRESSAO, BASE E-40, BULBO OVOIDE, DE 250W | UN | 42.87
MAT077800 |  | LAMPADA DE MULTIVAPOR METALICA (MVM), ALTA PRESSAO, BASE E-40, BULBO TUBULAR, DE 400W | UN | 70.9
MAT077850 |  | LAMPADA DE MULTIVAPOR METALICA (MVM), ALTA PRESSAO, BASE E-40, HQI, 5900K, BULBO OVOIDE, DE 400W | UN | 46.99
MAT077900 |  | LAMPADA DE VAPOR DE SODIO, BASE E-27, BULBO OVOIDE, DE 70W | UN | 19.4
MAT077950 |  | LAMPADA DE VAPOR DE SODIO, ALTA PRESSAO, BASE E-40, BULBO OVOIDE, DE 100W | UN | 25.17
MAT078000 |  | LAMPADA DE VAPOR DE SODIO, ALTA PRESSAO, BASE E-40, BULBO OVOIDE, STAND BY, DE 100W, GE OU SIMILAR | UN | 13.6
MAT078050 |  | LAMPADA DE VAPOR DE SODIO, ALTA PRESSAO, BASE E-40, BULBO OVOIDE, DE 150W | UN | 33.3
MAT078100 |  | LAMPADA DE VAPOR DE SODIO, ALTA PRESSAO, BASE E-40, BULBO OVOIDE, STAND BY, DE 150W, GE OU SIMILAR | UN | 37.54
MAT078150 |  | LAMPADA DE VAPOR DE SODIO, ALTA PRESSAO, BASE E-40, BULBO OVOIDE, DE 250W | UN | 47.5
MAT078200 |  | LAMPADA DE VAPOR DE SODIO, ALTA PRESSAO, BASE E-40, BULBO TUBULAR, DE 100W | UN | 36.01
MAT078250 |  | LAMPADA DE VAPOR DE SODIO, ALTA PRESSAO, BASE E-40, BULBO TUBULAR, DE 150W | UN | 28.95
MAT078300 |  | LAMPADA DE VAPOR DE SODIO, ALTA PRESSAO, EM VIDRO BOROSILICATO, BULBO TUBULAR, DE 250W | UN | 58.3
MAT078350 |  | LAMPADA DE VAPOR DE SODIO, ALTA PRESSAO, EM VIDRO BOROSILICATO, BULBO TUBULAR, DE 400W | UN | 68.48
MAT078400 |  | LAMPADA DE VAPOR METALICO, DE 70W | UN | 40
MAT078450 |  | LAMPADA DE VAPOR METALICO, ALTA PRESSAO, BASE E-40, BULBO OVOIDE, VERDE/ROSA/AZUL OU ACQUA, DE 400W | UN | 46.99
MAT078500 |  | LAMPADA DICROICA DE 50W, 12V, ABERTURA NO ANGULO DE 38O | UN | 5.12
MAT078550 |  | LAMPADA DICROICA DE 75W, 110/130V, ABERTURA NO ANGULO DE 38O | UN | 28.24
MAT078600 |  | LAMPADA FLUORESCENTE, DE 20W | UN | 5.35
MAT078650 |  | LAMPADA FLUORESCENTE, DE 40W | UN | 5.6
MAT078700 |  | LAMPADA FLUORESCENTE, NO FORMATO ESPIRAL, 15W, BASE E-27, TENSAO 127V, TEMPERATURA DE COR 2.700K | UN | 9.9
MAT078705 |  | LAMPADA FLUORESCENTE NO FORMATO ESPIRAL, 15W, BASE E-27, TENSAO 220V, TEMPERATURA DE COR 2.700 K | UN | 15.72
MAT078750 |  | LAMPADA FLUORESCENTE, DE 18W, DUPLA, COR 41, G-24 | UN | 8.7
MAT078800 |  | LAMPADA FLUORESCENTE COMPACTA ELETRONICA, DE 23W, 120V, COR 41, MODELO DULUX EL, OSRAM OU SIMILAR | UN | 12.71
MAT078850 |  | LAMPADA FLUORESCENTE, DE 26W, DUPLA | UN | 9.18
MAT078870 |  | LAMPADA FLUORESCENTE, NO FORMATO ESPIRAL, 58W, BASE E-27, TENSAO 220V, TEMPERATURA DE COR 6.400 K | UN | 43.26
MAT078880 |  | LAMPADA FLUORESCENTE, NO FORMATO ESPIRAL, 85W, BASE E-27, TENSAO 220V, TEMPERATURA DE COR 6.400 K | UN | 46.25
MAT078900 |  | LAMPADA FLUORESCENTE, TUBULAR, DE 16W, MODELO ENERGY SAVER L16/21-840, OSRAM OU SIMILAR | UN | 10.57
MAT078950 |  | LAMPADA FLUORESCENTE, TUBULAR, DE 32W, MODELO ENERGY SAVER L32/21-840, OSRAM OU SIMILAR | UN | 7.8
MAT079000 |  | LAMPADA FLUORESCENTE, TUBULAR, DE 32W, MODELO TLD-RS, SUPER-84, PHILIPS OU SIMILAR | UN | 5.75
MAT079050 |  | LAMPADA FLUORESCENTE, TUBULAR, DE 36W, MODELO ENERGY SAVER L36/21-840, OSRAM OU SIMILAR | UN | 10.5
MAT079100 |  | LAMPADA HALOGENA, DE 300W, TIPO LAPISEIRA OU PALITO | UN | 6.73
MAT079150 |  | LAMPADA INCANDESCENTE, DE 54W/130V, PARA SINAL DE TRANSITO, COM FILAMENTO REFORCADO E GAS KRYPTON | UN | 16.85
MAT079200 |  | LAMPADA INCANDESCENTE, DE 90W/130V, PARA SINAL DE TRANSITO, COM FILAMENTO REFORCADO E GAS KRYPTON | UN | 16.85
MAT079300 |  | LAMPADA INCANDESCENTE, REFLETORA, DE 100W/127V | UN | 7.15
MAT079350 |  | LAMPADA INCANDESCENTE, DE 150W/127V | UN | 2.34
MAT079450 |  | LAMPADA INCANDESCENTE, DE 100W-127/220V | UN | 3.08
MAT079600 |  | LAMPADA MISTA, COMPOSTA DE VAPOR DE MERCURIO E FILAMENTO INCANDESCENTE, DE 250W | UN | 18.9
MAT079650 |  | LAMPADA PAR DE MULTIVAPOR METALICA (MVM), 3000K-30O, DE 35W | UN | 109.5
MAT079700 |  | LANTERNA DE SEGURANCA GIRATORIA, COM FILTRO VERMELHO, EM ESTRUTURA DE ACO PINTADO | UN | 612.81
MAT079750 |  | LAVA-OLHOS DE EMERGENCIA, ACIONAMENTO MANUAL, TUBULACAO E CONEXOES DE 1", ROSCA BSP, PINTURA EPOXI | UN | 542.5
MAT079800 |  | LAVATORIO, COR BRANCA, DE (42X30)CM | UN | 63
MAT079840 |  | LAVATORIO DE LOUCA PARA DEFICIENTE FISICO, COR GELO, LINHA VOGUE PLUS CONFORTO REF. L51 DECA/SIMILAR | UN | 293.9
MAT079850 |  | LAVATORIO DE LOUCA, GELO POLAR, DE (52X42)CM, COD. 86.9100, AZALEA, CELITE OU SIMILAR | UN | 80.68
MAT079900 |  | LAVATORIO SUSPENSO DE LOUCA, GELO POLAR, DE (41,50X30)CM, COD. 86.9102, AZALEA, CELITE OU SIMILAR | UN | 63
MAT079950 |  | LETRA FUNDIDA EM ACO INOXIDAVEL, NO 22, ALTURA DE 20CM | UN | 80
MAT080000 |  | LETRA FUNDIDA EM ALUMINIO, HELVETICA, ALTURA 10CM, E=5MM, LARGURA DA TARJA DE 2CM, PINOS FIXADORES | UN | 90
MAT080050 |  | LETRA FUNDIDA EM BRONZE, HELVETICA, ALTURA 10CM, E=5MM, LARGURA DA TARJA DE 2CM, COM PINOS FIXADORES | UN | 90
MAT080100 |  | LEVANTAMENTO DE PERFIL DE TRAFEGO DE SECOES DE VIAS URBANAS, COM ATE 4 FAIXAS | UN | 4039.2
MAT080150 |  | LIGACAO DE AGUA PELA CEDAE, SEM LIMITADOR DE CONSUMO E PASSEIO CIMENTADO (TABELAS III + IV), DE 3/4" | UN | 656.47
MAT080200 |  | LIMITADOR DE GRAMA EM PVC RECICLADO - LINHA COM BORDA | M | 2.5
MAT080250 |  | LIMITADOR DE GRAMA EM PVC RECICLADO - LINHA PLANA | M | 2.5
MAT080300 |  | LIXA D'AGUA NO 100 | UN | 0.87
MAT080350 |  | LIXA PARA MADEIRA NO 120 | UN | 0.4
MAT080400 |  | LONA DE POLIETILENO (LONA TERREIRO), ESPESSURA DE 0,20MM | M2 | 1
MAT080450 |  | LUBRIFICANTE ANTI-CORROSIVO WD-40, LATA DE 300ML | UN | 9.66
MAT080500 |  | LUMINARIA A PROVA DE EXPLOSAO, REFERENCIA LPE-751/3, LUMEN OU SIMILAR | UN | 153.34
MAT080551 |  | LUMINARIA ARTICULAVEL PARA LAMPADA FLUORESCENTE DE 15W | UN | 99.64
MAT080600 |  | LUMINARIA CILINDRICA, PARA BALIZAMENTO, MODELO UD-504/1, UNILUX OU SIMILAR | UN | 330
MAT080650 |  | LUMINARIA DE EMBUTIR EM ALUMINIO INJETADO, COMPLETA, INCLUSIVE LAMPADA DICROICA DE 50W/12V | UN | 110
MAT080700 |  | LUMINARIA DE EMBUTIR EM ALUMINIO INJETADO, PINTADO, PARA UMA LAMPADA DICROICA DE 50W | UN | 15.8
MAT080750 |  | LUMINARIA DE EMBUTIR, COM 02 LAMPADAS FLUORESCENTES DE 32W E REATOR ELETRONICO, TBS912/232CI REBAL | UN | 180.97
MAT080800 |  | LUMINARIA DE EMBUTIR EM CHAPA DE ACO TRATADO E PINTADA, PARA UMA LAMPADA INCANDESCENTE DE 150W | UN | 41.94
MAT080900 |  | LUMINARIA DE EMBUTIR, COM 1 LAMPADA FLUORESCENTE COMPACTA DE 23W E REATOR ELETRONICO, FBN 190-PLE-00 | UN | 73.83
MAT080950 |  | LUMINARIA DE EMBUTIR PARA LAMPADA DE VAPOR METALICO, 400W, REFERENCIA E-2020/400, LUMINI OU SIMILAR | UN | 485
MAT081000 |  | LUMINARIA DE SOBREPOR EM ACO, PARA LAMPADA FLUORESCENTE 2X32W, MODELO 332, ITAIM OU SIMILAR | UN | 89.77
MAT081050 |  | LUMINARIA DE SOBREPOR EM ACO, PARA LAMPADA MVM DE 150W, MODELO RSMV 150, LUMICENTER OU SIMILAR | UN | 109.64
MAT081100 |  | LUMINARIA DE SOBREPOR EM ALUMINIO PINTADO, DIFUSOR EM VIDRO FOSCO PARA LAMPADA INCANDESCENTE DE 100W | UN | 44.94
MAT081150 |  | LUMINARIA DE SOBREPOR EM ALUMINIO PINTADO, DIFUSOR EM VIDRO TRANSPARENTE P/LAMPADA INCAND. DE 100W | UN | 69.71
MAT081250 |  | LUMINARIA DE SOBREPOR, COM 02 LAMPADAS FLUORESCENTES DE 32W E REATOR ELETRONICO, TCS912/232CI REBL | UN | 233.26
MAT081300 |  | LUMINARIA DE SOBREPOR, PARA 2 LAMPADAS FLUORESCENTES DE 32W E REATOR ELETRONICO, TMS-600/232 REBA | UN | 201.16
MAT081350 |  | LUMINARIA DE SOBREPOR/EMBUTIR EM CHAPA DE ACO TRATADA, PARA 2 LAMPADAS FLUORESCENTES DE 40W | UN | 160.77
MAT081450 |  | LUMINARIA DECORATIVA, LDRJ-14/1A (1XFC18W), COM EQUIPAMENTO AUXILIAR INTEGRADO | UN | 324.3
MAT081550 |  | LUMINARIA DECORATIVA LDRJ-15, PARA LAMPADA FLUORESCENTE COMPACTA DE 26W, BASE G-24D-3 | UN | 348.9
MAT081600 |  | LUMINARIA DECORATIVA, LDRJ-06/1.2 (1XVS/MVM 70W), COM EQUIPAMENTO AUXILIAR INTEGRADO | UN | 572.96
MAT081650 |  | LUMINARIA DECORATIVA, LDRJ-07 (1XVS/MVM 70W), COM EQUIPAMENTO AUXILIAR INTEGRADO | UN | 693
MAT081700 |  | LUMINARIA DECORATIVA, LDRJ-09 (1XVS/MVM 70W), COM EQUIPAMENTO AUXILIAR INTEGRADO | UN | 693
MAT081725 |  | LUMINARIA LDRJ-11, PARA LAMPADA MVM 150W, PROJETOR PARA VM BIPINO, BILATERAL, REBATEDOR E SUPORTE | UN | 3700.65
MAT081750 |  | LUMINARIA DECORATIVA, LDRJ-06/1.3 (1XVS/MVM 150W), COM EQUIPAMENTO AUXILIAR INTEGRADO | UN | 572.96
MAT081800 |  | LUMINARIA DECORATIVA, LDRJ-16 (1XMVM70/100/150W), RECEPTACULO E-27 | UN | 516.03
MAT081850 |  | LUMINARIA DECORATIVA, LDRJ-20 (1XMVM 100W), COM EQUIPAMENTO AUXILIAR INTEGRADO | UN | 983.2
MAT081900 |  | LUMINARIA ELEVADA DE MEDIA INTENSIDADE PARA CIRCUITO PARALELO OU SIMILAR COM REFRATOR PRISMATICO | UN | 540.55
MAT081950 |  | LUMINARIA FECHADA, CORPO E GRADE DE PROTECAO EM LIGA DE ALUMINIO FUNDIDO, DI-290, REPUME OU SIMILAR | UN | 81.37
MAT082100 |  | LUMINARIA HERMETICA DE EMBUTIR, DE 2X40W, REFERENCIA IHE, GUARILUX OU SIMILAR | UN | 171.78
MAT082150 |  | LUMINARIA HERMETICA DE EMBUTIR, DE 4X40W, REFERENCIA IHE, GUARILUX OU SIMILAR | UN | 229.07
MAT082200 |  | LUMINARIA INDUSTRIAL, PARA UMA LAMPADA MISTA DE 250W, COM VIDRO, MODELO T-39/3, PETERCO OU SIMILAR | UN | 157.97
MAT082360 |  | LUMINARIA LRJ-34 PARA LAMPADA VAPOR SODIO OU MULTIVAPOR METALICO 150W,IP-66,COM EQUIPAMENTO INGRADO | UN | 566
MAT082401 |  | LUMINARIA LRJ-35/1 P/ LAMPADA VS/MVM 70 W, TENSAO 220V, VIDRO POLICURVADO, IP-65, RECEPTACULO E-27 | UN | 299
MAT082451 |  | LUMINARIA LRJ-35/1 P/ LAMPADA VS/MVM 100 W, TENSAO 220V, VIDRO POLICURVADO, IP-65, RECEPTACULO E-40 | UN | 308.3
MAT082501 |  | LUMINARIA LRJ-36/1 P/ LAMPADA VS/MVM 150 W, TENSAO 220V, VIDRO POLICURVADO, IP-65, RECEPTACULO E-40 | UN | 480
MAT082551 |  | LUMINARIA LRJ-37/1 P/ LAMPADA VS/MVM 250 W, TENSAO 220V, VIDRO POLICURVADO, IP-65, RECEPTACULO E-40 | UN | 690
MAT082600 |  | LUMINARIA LRJ-33 (1XVS/MVM 250W), IP-66, COM EQUIPAMENTO AUXILIAR INTEGRADO | UN | 685
MAT082650 |  | LUMINARIA LRJ-32 (1XVS/MVM 400W), IP-66, COM EQUIPAMENTO AUXILIAR INTEGRADO | UN | 761
MAT082700 |  | LUMINARIA VEDADA DE SOBREPOR LPT100 ITAIM, CORPO E REFLETOR EM CHAPA DE ACO E PINTURA ELETROSTATICA | UN | 407.25
MAT082750 |  | LUVA DE ACO GALVANIZADO, PARA ELETRODUTO, DIAMETRO NOMINAL DE 1/2" | UN | 0.62
MAT082800 |  | LUVA DE ACO GALVANIZADO, PARA ELETRODUTO, DIAMETRO NOMINAL DE 3/4" | UN | 1.08
MAT082850 |  | LUVA DE ACO GALVANIZADO, PARA ELETRODUTO, DIAMETRO NOMINAL DE 1" | UN | 1.03
MAT082900 |  | LUVA DE ACO GALVANIZADO, PARA ELETRODUTO, DIAMETRO NOMINAL DE 3" | UN | 9.84
MAT082950 |  | LUVA DE ACO GALVANIZADO, ROSCA BSP, DIAMETRO NOMINAL DE 3/4" | UN | 4.7
MAT083000 |  | LUVA DE ACO GALVANIZADO, ROSCA BSP, DIAMETRO NOMINAL DE 1" | UN | 7.28
MAT083050 |  | LUVA DE ACO GALVANIZADO, ROSCA BSP, DIAMETRO NOMINAL DE 1 1/4" | UN | 10.57
MAT083100 |  | LUVA DE ACO GALVANIZADO, ROSCA BSP, DIAMETRO NOMINAL DE 1 1/2" | UN | 14.14
MAT083150 |  | LUVA DE ACO GALVANIZADO, ROSCA BSP, DIAMETRO NOMINAL DE 2" | UN | 21.34
MAT083200 |  | LUVA DE ALUMINIO, DE 3" | UN | 30.45
MAT083250 |  | LUVA DE CORRER DE PVC RIGIDO DEFOFO, PARA ADUCAO E DISTRIBUICAO DE AGUA, DIAMETRO NOMINAL DE 100MM | UN | 24.56
MAT083300 |  | LUVA DE CORRER DE PVC RIGIDO DEFOFO, PARA ADUCAO E DISTRIBUICAO DE AGUA, DIAMETRO NOMINAL DE 150MM | UN | 50.21
MAT083350 |  | LUVA DE CORRER DE PVC RIGIDO DEFOFO, PARA ADUCAO E DISTRIBUICAO DE AGUA, DIAMETRO NOMINAL DE 200MM | UN | 87.52
MAT083400 |  | LUVA DE CORRER DE PVC RIGIDO DEFOFO, PARA ADUCAO E DISTRIBUICAO DE AGUA, DIAMETRO NOMINAL DE 250MM | UN | 158.8
MAT083450 |  | LUVA DE CORRER DE PVC RIGIDO DEFOFO, PARA ADUCAO E DISTRIBUICAO DE AGUA, DIAMETRO NOMINAL DE 300MM | UN | 274.7
MAT083500 |  | LUVA DE CORRER DE PVC RIGIDO, PARA COLETOR DE ESGOTO, DIAMETRO NOMINAL DE 100MM | UN | 4.5
MAT083550 |  | LUVA DE CORRER DE PVC RIGIDO, PARA COLETOR DE ESGOTO, DIAMETRO NOMINAL DE 150MM | UN | 16.98
MAT083600 |  | LUVA DE CORRER DE PVC RIGIDO, PARA COLETOR DE ESGOTO, DIAMETRO NOMINAL DE 200MM | UN | 27.41
MAT083650 |  | LUVA DE CORRER DE PVC RIGIDO, PARA COLETOR DE ESGOTO, DIAMETRO NOMINAL DE 250MM | UN | 72.49
MAT083700 |  | LUVA DE CORRER DE PVC RIGIDO, PARA COLETOR DE ESGOTO, DIAMETRO NOMINAL DE 300MM | UN | 172.78
MAT083750 |  | LUVA DE CORRER DE PVC RIGIDO, PBA, DIAMETRO NOMINAL DE 50MM | UN | 6.55
MAT083800 |  | LUVA DE CORRER DE PVC RIGIDO, PBA, DIAMETRO NOMINAL DE 75MM | UN | 19.68
MAT083850 |  | LUVA DE CORRER DE PVC RIGIDO, PBA, DIAMETRO NOMINAL DE 100MM | UN | 28.99
MAT083900 |  | LUVA DE EMENDA, DIAMETRO NOMINAL DE 100, LINHA KANASAN DA KANAFLEX OU SIMILAR | UN | 9.87
MAT083950 |  | LUVA DE EMENDA, DIAMETRO NOMINAL DE 150, LINHA KANASAN DA KANAFLEX OU SIMILAR | UN | 19.8
MAT084000 |  | LUVA DE FERRO FUNDIDO DUCTIL, JGS, BB, DIAMETRO NOMINAL DE 100MM | UN | 177.08
MAT084050 |  | LUVA DE FERRO FUNDIDO DUCTIL, JGS, BB, DIAMETRO NOMINAL DE 150MM | UN | 289.46
MAT084100 |  | LUVA DE FERRO FUNDIDO DUCTIL, JGS, BB, DIAMETRO NOMINAL DE 200MM | UN | 385.64
MAT084150 |  | LUVA DE PVC RIGIDO, PARA ELETRODUTO, DIAMETRO NOMINAL DE 1/2" | UN | 0.46
MAT084200 |  | LUVA DE PVC RIGIDO, PARA ELETRODUTO, DIAMETRO NOMINAL DE 3/4" | UN | 0.51
MAT084250 |  | LUVA DE PVC RIGIDO, PARA ELETRODUTO, DIAMETRO NOMINAL DE 1" | UN | 0.65
MAT084300 |  | LUVA DE PVC RIGIDO, PARA ELETRODUTO, DIAMETRO NOMINAL DE 1 1/4" | UN | 1
MAT084350 |  | LUVA DE PVC RIGIDO, PARA ELETRODUTO, DIAMETRO NOMINAL DE 1 1/2" | UN | 1.37
MAT084400 |  | LUVA DE PVC RIGIDO, PARA ELETRODUTO, DIAMETRO NOMINAL DE 2" | UN | 3.36
MAT084450 |  | LUVA DE PVC RIGIDO, PARA ELETRODUTO, DIAMETRO NOMINAL DE 2 1/2" | UN | 4.78
MAT084500 |  | LUVA DE PVC RIGIDO, PARA ELETRODUTO, DIAMETRO NOMINAL DE 3" | UN | 6.25
MAT084550 |  | LUVA DE PVC RIGIDO, PARA ELETRODUTO, DIAMETRO NOMINAL DE 4" | UN | 22.89
MAT084600 |  | LUVA DE PVC RIGIDO, ROSCAVEL, DIAMETRO NOMINAL DE 1/2" | UN | 0.71
MAT084650 |  | LUVA DE PVC RIGIDO, ROSCAVEL, DIAMETRO NOMINAL DE 3/4" | UN | 1.1
MAT084700 |  | LUVA DE PVC RIGIDO, ROSCAVEL, DIAMETRO NOMINAL DE 1" | UN | 1.53
MAT084750 |  | LUVA DE PVC RIGIDO, ROSCAVEL, DIAMETRO NOMINAL DE 1 1/4" | UN | 3.63
MAT084800 |  | LUVA DE PVC RIGIDO, ROSCAVEL, DIAMETRO NOMINAL DE 1 1/2" | UN | 4.15
MAT084850 |  | LUVA DE PVC RIGIDO, ROSCAVEL, DIAMETRO NOMINAL DE 2" | UN | 7.44
MAT084900 |  | LUVA DE PVC RIGIDO, ROSCAVEL, DIAMETRO NOMINAL DE 2 1/2" | UN | 13.42
MAT084950 |  | LUVA DE PVC RIGIDO, ROSCAVEL, DIAMETRO NOMINAL DE 3" | UN | 18.66
MAT085000 |  | LUVA DE PVC RIGIDO, ROSCAVEL, DIAMETRO NOMINAL DE 4" | UN | 25.47
MAT085050 |  | LUVA DE PVC RIGIDO, SIMPLES, SERIE R, DE 100MM | UN | 5.47
MAT085100 |  | LUVA SIMPLES DE PVC RIGIDO, SOLDAVEL, DIAMETRO NOMINAL DE 32MM | UN | 0.78
MAT085150 |  | LUVA DE PVC RIGIDO, SOLDAVEL, COR AZUL, DE 50MM, LINHA IRRIGA LF, TIGRE OU SIMILAR | UN | 5.02
MAT085200 |  | LUVA DE PVC RIGIDO, SOLDA E ROSCA (SR), DE 25MMX1/2" | UN | 0.82
MAT085250 |  | LUVA DE REDUCAO DE ACO GALVANIZADO, DE 1 1/2"X3/4" | UN | 15.68
MAT085300 |  | LUVA DUPLA DE PVC RIGIDO, PB, PARA ESGOTO PREDIAL, DIAMETRO NOMINAL DE 50MM | UN | 5.27
MAT085350 |  | LUVA DUPLA DE PVC RIGIDO, PB, PARA ESGOTO PREDIAL, DIAMETRO NOMINAL DE 75MM | UN | 4.97
MAT085400 |  | LUVA METALICA 130MM, DIAMETRO INTERNO DE 2" | UN | 54.45
MAT085450 |  | LUVA SIMPLES DE PVC RIGIDO, PBA, DIAMETRO NOMINAL DE 50MM | UN | 18.63
MAT085500 |  | LUVA SIMPLES DE PVC RIGIDO, PBA, DIAMETRO NOMINAL DE 75MM | UN | 25.44
MAT085550 |  | LUVA SIMPLES DE PVC RIGIDO, PBA, DIAMETRO NOMINAL DE 100MM | UN | 43.25
MAT085600 |  | MACANETA EM ZAMAC, CROMADA, REFERENCIA 205-Z, LA FONTE OU SIMILAR | PAR | 59.25
MAT085650 |  | MACANETA EM LATAO CROMADO, REFERENCIA 204, LA FONTE OU SIMILAR | PAR | 162.31
MAT085690 |  | MADEIRA - ASSOALHO EM REGUAS DE MADEIRA APARELHADA, SECAO (2 X 10)CM - GRUPO VI | M2 | 169
MAT085700 |  | MADEIRA - ASSOALHO EM REGUAS DE MADEIRA APARELHADA, SECAO (20 X 2)CM - GRUPO VI | M2 | 222.82
MAT085710 |  | MADEIRA - ASSOALHO EM TACOS DE MADEIRA APARELHADA, DIMENSOES (7 X 21)CM - GRUPO VI | M2 | 39
MAT085750 |  | MADEIRA EM TORA DE ATE 06M DE COMPRIMENTO, COM DIAMETRO MEDIO DE 12CM - GRUPO I | M | 6
MAT085800 |  | MADEIRA EM TORA DE ATE 10M DE COMPRIMENTO, COM DIAMETRO MEDIO DE 15CM - GRUPO I | M | 12.1
MAT085850 |  | MADEIRA EM TORA DE ATE 10M DE COMPRIMENTO, COM DIAMETRO MEDIO DE 25CM - GRUPO I | M | 33
MAT085900 |  | MADEIRA EM TORA, AUTO CLAVADO, ATE 10M DE COMPRIMENTO, COM DIAMETRO MEDIO DE 15CM - GRUPO I | M | 28.56
MAT086000 |  | MADEIRA - SARRAFO EM MADEIRA APARELHADA, DE (5 X 2,5)CM - GRUPO V | M | 4.55
MAT086050 |  | MADEIRA - ADUELA EM MADEIRA APARELHADA, DE (13 X 3)CM - GRUPO V | M | 16.96
MAT086100 |  | MADEIRA - ADUELA EM MADEIRA APARELHADA, SECAO (14 X 3)CM - GRUPO V | M | 15.49
MAT086150 |  | MADEIRA - ALIZAR EM MADEIRA APARELHADA, SECAO (5 X 2)CM - GRUPO V | M | 4.04
MAT086200 |  | MADEIRA - MARCO EM MADEIRA APARELHADA, SECAO (7 X 3)CM - GRUPO V | M | 15
MAT086300 |  | MADEIRA - CORDAO EM MADEIRA APARELHADA, SECAO (1 X 1)CM - GRUPO V | M | 1.6
MAT086350 |  | MADEIRA SERRADA, SECAO (5CM X 7,5CM / 2" X 3") - GRUPOS I E II | M | 8.12
MAT086400 |  | MADEIRA APARELHADA, ESPESSURA DE (3,75CM / 1 1/2"), EM TABUAS PARA ESQUADRIAS - GRUPO V | M3 | 6184
MAT086450 |  | MADEIRA APARELHADA, SECAO (1 X 10)CM, REGUAS MACHO / FEMEA PARA FORRO - GRUPOS III E IV | M2 | 22
MAT086525 |  | MADEIRA APARELHADA, SECAO (35 X 3)CM, COM 120CM DE COMPRIMENTO, DEGRAU DE MADEIRA - GRUPO III | UN | 233.38
MAT086550 |  | MADEIRA APARELHADA, SECAO (40 X 3)CM - GRUPO III | M | 52
MAT086600 |  | MADEIRA APARELHADA, DIMENSOES (300 X 10 X 1)CM - LAMBRI - GRUPO III | M2 | 44.6
MAT086650 |  | MADEIRA APARELHADA, SECAO (2,5CM X 10CM / 1" X 4") - GRUPO I | M | 4.02
MAT086700 |  | MADEIRA APARELHADA, SECAO (2,5 X 30)CM - GRUPO I | M | 15.1
MAT086750 |  | MADEIRA APARELHADA, SECAO (7,5CM X 15CM / 3" X 6") - GRUPO I | M | 31.2
MAT086800 |  | MADEIRA APARELHADA, SECAO (1,5 X 3)CM - GRUPO I | M | 3
MAT086850 |  | MADEIRA APARELHADA, SECAO (1,5 X 5)CM - GRUPO I | M | 1.9
MAT086950 |  | MADEIRA - PILAR DE MADEIRA SERRADA, SECAO (15 X 10)CM - GRUPO I | M | 75.9
MAT087000 |  | MADEIRA - PRANCHAO DE MADEIRA APARELHADA, SECAO (15 X 4,5)CM - GRUPO I | M | 24.9
MAT087050 |  | MADEIRA - PILAR DE MADEIRA SERRADA, SECAO (15 X 15)CM - GRUPO I | M | 53.18
MAT087100 |  | MADEIRA - SARRAFO DE MADEIRA SERRADA, SECAO (2 X 5)CM - GRUPO I | M | 1.85
MAT087150 |  | MADEIRA - PRANCHAO DE MADEIRA SERRADA, SECAO (7 X 20)CM - GRUPO I | M | 33.48
MAT087200 |  | MADEIRA SERRADA, SECAO (3,75CM X 7,5CM / 1 1/2" X 3") - GRUPOS I E II | M | 4.67
MAT087250 |  | MADEIRA SERRADA, SECAO (7,5CM X 7,5CM / 3" X 3") - GRUPO I | M | 2.47
MAT087300 |  | MADEIRA SERRADA, SECAO (7,5CM X 11,25CM / 3" X 4 1/2") - GRUPO I | M | 23.7
MAT087350 |  | MADEIRA SERRADA, SECAO (7,5CM X 22,5CM / 3" X 9") - GRUPO I | M | 28.86
MAT087400 |  | MADEIRA SERRADA, SECAO (7,5CM X 30CM / 3" X 12") - GRUPO I | M | 48.01
MAT087450 |  | MADEIRA SERRADA, SECAO (7,5CM X 22,5CM / 3" X 9") - GRUPO I | M | 28.86
MAT087500 |  | MADEIRA SERRADA, SECAO (5CM X 20CM / 2" X 8"), PRANCHAO - GRUPO I | M | 20.25
MAT087550 |  | MADEIRA SERRADA, SECAO (1,5 X 4)CM, RIPA PARA TELHADO - GRUPO II | M | 0.95
MAT087600 |  | MADEIRA APARELHADA, SECAO (2 X 10)CM - GRUPO III | M | 9.3
MAT087700 |  | MADEIRA SERRADA, SECAO (7,5CM X 15CM / 3" X 6") - GRUPO I | M | 15.45
MAT087750 |  | MADEIRA APARELHADA, COM CANTO BOLEADO, SECAO (2 X 5)CM, RODAPE - GRUPOS III E IV | M | 6.32
MAT087800 |  | MADEIRA APARELHADA, COM CANTO BOLEADO, SECAO (2 X 7)CM, RODAPE - GRUPOS III E IV | M | 5.63
MAT087820 |  | MADEIRA APARELHADA, COM CANTO BOLEADO, SECAO (2 X 2)CM, SARRAFO - GRUPOS III E IV | M | 2.5
MAT087850 |  | MADEIRA MACICA SERRADA - GRUPO V | M3 | 4200
MAT087900 |  | MANCAL SUPERIOR, PARA PORTA BLINDEX OU SIMILAR | UN | 7.11
MAT087950 |  | MANGUEIRA CRISTAL DE PVC, FLEXIVEL, DIAMETRO DE 1/2" | M | 1.71
MAT088000 |  | MANGUEIRA CRISTAL DE PVC, FLEXIVEL, DIAMETRO DE 3/4" | M | 3.18
MAT088050 |  | MANGUEIRA CRISTAL DE PVC, FLEXIVEL, DIAMETRO DE 1" | M | 4.52
MAT088100 |  | MANILHA CERAMICA, PARA ESGOTO SANITARIO, CLASSE B, DIAMETRO NOMINAL DE 100MM | M | 7.47
MAT088150 |  | MANILHA CERAMICA, PARA ESGOTO SANITARIO, CLASSE B, DIAMETRO NOMINAL DE 150MM | M | 10.75
MAT088200 |  | MANILHA CERAMICA, PARA ESGOTO SANITARIO, CLASSE B, DIAMETRO NOMINAL DE 200MM | M | 17.2
MAT088250 |  | MANILHA CERAMICA, PARA ESGOTO SANITARIO, CLASSE B, DIAMETRO NOMINAL DE 250MM | M | 45.2
MAT088300 |  | MANILHA CERAMICA, PARA ESGOTO SANITARIO, CLASSE B, DIAMETRO NOMINAL DE 300MM | M | 58.89
MAT088350 |  | MANILHA RETA EM ACO FORJADO DE 1/4" | UN | 3.3
MAT088400 |  | MANTA A BASE DE ASFALTO PLASTICO PURO, COM PROVA DE DENSIDADE, ESPESSURA DE 3MM | M2 | 26
MAT088450 |  | MANTA A BASE DE ASFALTO PLASTICO PURO, COM PROVA DE DENSIDADE, ESPESSURA DE 4MM | M2 | 39.5
MAT088500 |  | MANTA A BASE DE ASFALTO PLASTICO PURO, COM PROTECAO MECANICA PRIMARIA DE GEOTEXTIL, ESPESSURA DE 4MM | M2 | 32.97
MAT088600 |  | MANTA DE PVC, ESPESSURA DE 0,50MM | M2 | 11.6
MAT088700 |  | MANTA EM GEOTEXTIL DE POLIESTER, NAO-TECIDO, TIPO OP-20, BIDIM OU SIMILAR | M2 | 2.9
MAT088750 |  | MANTA EM GEOTEXTIL DE POLIESTER, NAO-TECIDO, TIPO OP-30, BIDIM OU SIMILAR | M2 | 4.94
MAT088800 |  | MANTA EM GEOTEXTIL DE POLIESTER, NAO-TECIDO, TIPO OP-40, BIDIM OU SIMILAR | M2 | 7.48
MAT088850 |  | MANTA EM GEOTEXTIL DE POLIESTER, NAO-TECIDO, TIPO OP-60, BIDIM OU SIMILAR | M2 | 12.64
MAT088900 |  | MANTA EM GEOTEXTIL DE POLIESTER, NAO-TECIDO, TIPO VP-75, BIDIM OU SIMILAR | M2 | 3.77
MAT088950 |  | MANTA EM POLIPROPILENO, GEOTEXTIL TECIDO 4004, LARGURA DE 4,40M | M2 | 4.8
MAT089000 |  | MANTA FLEX 4MM, DE (1,10X10)M | M | 21.68
MAT089050 |  | MANTA PRE-FABRICADA DE BORRACHA, ANTI-DERRAPANTE, COM MDI, REGUPOL PD 6510, RECOMA OU SIMILAR | M2 | 460
MAT089100 |  | MANTA PRE-FABRICADA DE BORRACHA COM PARTICULAS SELECIONADAS, COM MDI, REGUPOL 7608 RECOMA OU SIMILAR | M2 | 655
MAT089150 |  | MANTA PRE-FABRICADA DE PARTICULA DE BORRACHA SBR, ESPESSURA 8MM, REGUPOL 5410 FLAT RECOMA OU SIMILAR | M2 | 335
MAT089200 |  | MANTOPIM OU SIMILAR, DE 1M | UN | 2.26
MAT089250 |  | MAO FRANCESA PLANA, DE (6,3X32X610)MM | UN | 9.79
MAT089301 |  | MARCO TOPOGRAFICO DE CONCRETO SIMPLES, DE (10X10X50)CM - EQUIVALENTE AO ELEMENTAR MAT036750 | M3 | 288.83
MAT089350 |  | MARMORE - PLACA DE MARMORE, BRANCO CINTILANTE, COM ESPESSURA DE 3CM | M2 | 800
MAT089400 |  | MARMORE - PLACA DE MARMORE BRANCO NACIONAL, ESPESSURA DE 2CM | M2 | 270
MAT089450 |  | MARMORE - PLACA DE MARMORE BRANCO NACIONAL, ESPESSURA DE 3CM | M2 | 290
MAT089500 |  | MARMORE - PO DE MARMORE | KG | 0.14
MAT089550 |  | MASSA DE VEDACAO PARA CIMENTO AMIANTO | KG | 9.94
MAT089600 |  | MASSA EPOXI ENDURECEDORA PARA VEDACAO DUREPOXI OU SIMILAR | KG | 46.1
MAT089650 |  | MASSA A OLEO NO 8711, YPIRANGA OU SIMILAR | GL | 47.62
MAT089700 |  | MASSA ACRILICA A BASE DE RESINA ACRILICA, SHERWIN WILLIANS OU SIMILAR | BLD | 105.73
MAT089750 |  | MASSA CORRIDA A BASE DE PVA, PARA INTERIORES, SUVINIL-GLASURIT OU SIMILAR | BLD | 66.25
MAT089800 |  | MASSA EPOXI, BI-COMPONENTE, COMPOSTO DE SOLUCAO E ENDURECEDOR | GL | 122.67
MAT089850 |  | MASSA PLASTICA, COM CATALISADOR, EM EMBALAGEM DE 1KG, TEMPERLACK OU SIMILAR | UN | 15.82
MAT089900 |  | MASSA PRONTA, PARA REVESTIMENTO, SACO DE 50KG, QUALIMASSA OU SIMILAR | KG | 0.49
MAT090050 |  | MEIO-FIO EM GRANITO, TIPO PARALELOGRAMO, DE 83O, SEM POLIMENTO, CHANFRO DE 1CM, DE (20X25)CM | M | 57
MAT090100 |  | MEIO-FIO EM GRANITO, TIPO RETO, APICOADO, COM ALTURA DE 35CM | M | 57
MAT090200 |  | MICRO-ESFERA DE VIDRO, TIPO DROP-ON OU SIMILAR | KG | 4.66
MAT090250 |  | MICRO-ESFERA DE VIDRO, TIPO PRE-MIX OU SIMILAR | KG | 4.66
MAT090300 |  | MICTORIO COLETIVO DE ACO INOXIDAVEL CHAPA 20/304, DE (100X58X30)CM | M | 850
MAT090350 |  | MICTORIO COM SIFAO INTEGRADO, COR BRANCA | UN | 136.87
MAT090400 |  | MIDIA DVD-R | UN | 0.62
MAT090500 |  | MISTURADOR PARA BOX OU BANHEIRA, REFERENCIA B-2116, FABRIMAR OU SIMILAR | UN | 60.33
MAT090550 |  | MISTURADOR PARA LAVATORIO, ACABAMENTO CROMADO, LINHA AQUARIUS, REF. C-1875-A, FABRIMAR OU SIMILAR | UN | 165.37
MAT090560 |  | MODULO FOCAL A LED PARA BLOCO REPETIDOR DE 200MM NA COR AMARELA | UN | 395
MAT090563 |  | MODULO FOCAL A LED PARA BLOCO REPETIDOR DE 200MM NA COR VERDE | UN | 395
MAT090566 |  | MODULO FOCAL A LED PARA BLOCO REPETIDOR DE 200MM NA COR VERMELHA | UN | 395
MAT090569 |  | MODULO FOCAL A LED PARA BLOCO PRINCIPAL DE 300MM NA COR AMARELA | UN | 720
MAT090572 |  | MODULO FOCAL A LED PARA BLOCO PRINCIPAL DE 300MM NA COR VERDE | UN | 680
MAT090575 |  | MODULO FOCAL A LED PARA BLOCO PRINCIPAL DE 300MM NA COR VERMELHA | UN | 650
MAT090578 |  | MODULO FOCAL A LED PARA BLOCO DE PEDESTRE COM FORMATO BONECO NA COR VERDE | UN | 480
MAT090582 |  | MODULO FOCAL A LED PARA BLOCO DE PEDESTRE COM FORMATO MAO ESPALMADA NA COR VERMELHA | UN | 450
MAT090600 |  | MOIRAO DE CONCRETO ARMADO, DE (0,10X2,50)M, PARA CARGA HORIZONTAL NOMINAL NO TOPO DE 80KGF | UN | 53.67
MAT090650 |  | MOLA AEREA AUTOMATICA | UN | 87.35
MAT090700 |  | MOLA HIDRAULICA DE PISO, REFERENCIA BTS-75, DORMA OU SIMILAR | UN | 200
MAT090750 |  | MOLDE DE GRAFITE SEMI-PERMANENTE, USINADO, REFERENCIA GRB.16.W3, ERICO OU SIMILAR | UN | 90.29
MAT090800 |  | MOLDE DE GRAFITE SEMI-PERMANENTE, USINADO, REFERENCIA GTB.16.Y.1, ERICO OU SIMILAR | UN | 90.29
MAT090850 |  | MOLDE DE GRAFITE SEMI-PERMANENTE, USINADO, REFERENCIA HBA.16.W3, ERICO OU SIMILAR | UN | 259.31
MAT090900 |  | MOLDE DE GRAFITE SEMI-PERMANENTE, USINADO, REFERENCIA VBC.W3, ERICO OU SIMILAR | UN | 113.17
MAT090950 |  | MOLDE DE GRAFITE SEMI-PERMANENTE, USINADO, REFERENCIA XXB.W3.W3, ERICO OU SIMILAR | UN | 113.17
MAT091000 |  | MONTAGEM DE MACICO, INCLUSIVE CARGA, DESCARGA E TRANSPORTE DE ESCAMAS, COM AUXILIO DE MUNCK | M2 | 185
MAT091050 |  | MONTAGEM DE PORTA PRX-AUREA OU SIMILAR | M2 | 189
MAT091101 |  | MUDA DE ESPECIE FLORESTAL NATIVA COM ALTURA ENTRE 0,50M E 0,70M | UN | 3.7
MAT091110 |  | MUDA DE ESPECIE FLORESTAL NATIVA COM ALTURA ENTRE 0,70M E 1,00M | UN | 4
MAT091120 |  | MUDA DE ESPECIE FLORESTAL NATIVA COM ALTURA ENTRE 1,00M E 1,30M | UN | 12
MAT091130 |  | MUDA DE ESPECIE FLORESTAL NATIVA COM ALTURA ENTRE 1,30M E 1,60M | UN | 17
MAT091150 |  | MUFLA TERMINAL, EXTERNA, PARA CABO DE 50MM2 | UN | 150.39
MAT091200 |  | NEOPRENE PARA PLACAS DE APOIO, FRETADO | KG | 21.28
MAT091250 |  | NIPLE DE PVC RIGIDO, ROSCAVEL, DIAMETRO NOMINAL DE 1/2" | UN | 0.46
MAT091300 |  | NIPLE DE PVC RIGIDO, ROSCAVEL, DIAMETRO NOMINAL DE 1" | UN | 1.25
MAT091350 |  | NIPLE DE PVC RIGIDO, ROSCAVEL, DIAMETRO NOMINAL DE 1 1/2" | UN | 3.7
MAT091400 |  | NIPLE DUPLO DE ACO GALVANIZADO, DIAMETRO NOMINAL DE 3/4" | UN | 1.83
MAT091450 |  | NIPLE DUPLO DE ACO GALVANIZADO, DIAMETRO NOMINAL DE 3" | UN | 22.76
MAT091500 |  | NIPLE DE PVC RIGIDO, ROSCAVEL, DIAMETRO NOMINAL DE 3/4" | UN | 0.78
MAT091550 |  | NIPLE DE PVC RIGIDO, ROSCAVEL, DIAMETRO NOMINAL DE 2" | UN | 7.98
MAT091556 |  | NUCLEO SIMPLES PARA LUMINARIAS EM ACO DE BAIXO TEOR DE CARBONO SAE 1010/1020, NUCLEO DIAMETRO INTERN | PC | 70
MAT091559 |  | NUCLEO SIMPLES PARA LUMINARIAS EM ACO DE BAIXO TEOR DE CARBONO SAE 1010/1020, NUCLEO DIAMETRO INTERN | PC | 140
MAT091562 |  | NUCLEO DUPLO PARA LUMINARIAS EM ACO DE BAIXO TEOR DE CARBONO SAE 1010/1020, NUCLEO DIAMETRO INTERNO | PC | 90
MAT091565 |  | NUCLEO DUPLO PARA LUMINARIAS EM ACO DE BAIXO TEOR DE CARBONO SAE 1010/1020, GALVANIZADO A FUSAO, | PC | 168.52
MAT091568 |  | NUCLEO TRIPLO PARA LUMINARIAS EM ACO DE BAIXO TEOR DE CARBONO SAE 1010/1020, NUCLEO DIAMETRO INTERNO | PC | 162
MAT091569 |  | NUCLEO TRIPLO PARA LUMINARIAS EM ACO DE BAIXO TEOR DE CARBONO SAE 1010/1020, NUCLEO DIAMETRO INTERNO | PC | 271.06
MAT091570 |  | NUCLEO QUADRUPLO PARA LUMINARIAS EM ACO SAE 1010/1020, GALVANIZADO A FUSAO, DIAM. INT. 68MM | UN | 140
MAT091571 |  | NUCLEO QUADRUPLO PARA LUMINARIAS EM ACO DE BAIXO TEOR DE CARBONO SAE 1010/1020, NUCLEO DIAMETRO INTE | PC | 316.74
MAT091575 |  | NUCLEO SIMPLES, EM ACO GALVANIZADO A FUSAO, POR IMERSAO EM ZINCO, PARA LUMINARIA LDRJ-11 | UN | 544.57
MAT091600 |  | OXIGENIO, EM GARRAFAS DE 9,3M3 | M3 | 7
MAT091650 |  | PAINEL PARA USO EM DIVISORIAS OU BIOMBOS RADIOLOGICOS, INSTALADO, BLINDADO COM CHUMBO DE 1MM | M2 | 657
MAT091700 |  | PAINEL PARA USO EM DIVISORIAS OU BIOMBOS RADIOLOGICOS, INSTALADO, BLINDADO COM CHUMBO DE 1,50MM | M2 | 769
MAT091750 |  | PAINEL DE COMANDO, COM CONTROLE AUTOMATICO, PARA SUPERVISIONAR GRUPO GERADOR, DE 145KVA | UN | 14960
MAT091800 |  | PAINEL DE CONCRETO CELULAR AUTOCLAVADO, PARA VEDACAO, DE (3,00X0,50X0,10)M, SICAL OU SIMILAR | M2 | 86.3
MAT091850 |  | PAINEL FIXO EM ALUMINIO ANODIZADO, DE (60X195)CM, TIPO VENEZIANA, PERFIS SERIE ESPECIAL | M2 | 450
MAT091860 |  | PAINEL DE CONTROLE PARA SINALIZACAO ELETRONICA DE FAIXA REVERSIVEL, "X" E "SETA", A LED COM 01 DISPL | CJ | 19954
MAT091866 |  | PAINEL DE CONTROLE PARA SINALIZACAO ELETRONICA DE FAIXA REVERSIVEL, "X" E "SETA", A LED COM 01 DISPL | CJ | 19954
MAT091873 |  | PAINEL DE CONTROLE PARA SINALIZACAO ELETRONICA DE FAIXA REVERSIVEL, "X" E "SETA", A LED COM 01 DISPL | CJ | 23470
MAT091876 |  | PAINEL DE CONTROLE PARA SINALIZACAO ELETRONICA DE FAIXA REVERSIVEL, "X" E "SETA", A LED COM 01 DISPL | CJ | 23470
MAT091883 |  | PAINEL DE CONTROLE PARA SINALIZACAO ELETRONICA DE FAIXA REVERSIVEL, "X" E "SETA", A LED COM 02 DISPL | CJ | 29013.28
MAT091890 |  | PAINEL DE MENSAGENS VARIAVEIS MOVEL CONFIGURACAO 48 COLUNAS 24 LINHAS REBOCAVEL C/ ALIMENTACAO SOLAR | UN.MÊS | 11000
MAT091900 |  | PAINEL CEGO, REVESTIDO FIBROCIMENTO, NATURAL, MIOLO MACICO FW1, DE (2100X1200X40)MM, WALL OU SIMILAR | UN | 231.02
MAT091950 |  | PAINEL CEGO, REVESTIDO FIBROCIMENTO, NATURAL, MIOLO MACICO FW1, DE (2500X1200X40)MM, WALL OU SIMILAR | UN | 263.41
MAT092000 |  | PANO DE POLIPROPILENO TNT, GRAMATURA 60 E LARGURA DE 1,40M, NA COR PRETA | M | 1.41
MAT092050 |  | PAPELEIRA DE LOUCA, DE (15X15)CM, COR BRANCA | UN | 21.47
MAT092100 |  | PAPELEIRA DE POLIETILENO, CAPACIDADE PARA 50L, DE (75,50X34,50X43,50)CM | UN | 116.93
MAT092150 |  | PARAFINA | KG | 22
MAT092155 |  | PARAFUSO DE ACO INOXIDAVEL, ROSCA (3,5 X 32)MM | UN | 0.4
MAT092156 |  | PARAFUSO DE ACO INOXIDAVEL, ROSCA (4,8 X 32)MM | UN | 0.35
MAT092157 |  | PARAFUSO DE ACO INOXIDAVEL, CABECA FRANCESA 1/4" X 5" | UN | 2.2
MAT092200 |  | PARAFUSO CABECA CHATA DE FERRO ZINCADO, MEDINDO: (4,20X40)MM | UN | 0.07
MAT092250 |  | PARAFUSO DE ACO CARBONO, CABECA SEXTAVADA, ROSCA DE MAQUINA, MEDINDO: (1/2"X1 1/2") | UN | 0.55
MAT092300 |  | PARAFUSO DE ACO CARBONO, CABECA SEXTAVADA, MEDINDO: (5/16"X2") | UN | 0.34
MAT092350 |  | PARAFUSO DE ACO CARBONO, CABECA SEXTAVADA, MEDINDO: (3/8"X1") | UN | 0.28
MAT092400 |  | PARAFUSO DE ACO CARBONO, CABECA SEXTAVADA, MEDINDO: (3/8"X1 1/2") | UN | 0.4
MAT092450 |  | PARAFUSO DE ACO CARBONO, CABECA SEXTAVADA, MEDINDO: (3/8"X2") | UN | 0.47
MAT092500 |  | PARAFUSO DE ACO CARBONO, CABECA SEXTAVADA, MEDINDO: (1/2"X2") | UN | 0.72
MAT092550 |  | PARAFUSO DE ACO GALVANIZADO, CABECA SEXTAVADA, MEDINDO: (1/4"X2") | UN | 0.2
MAT092600 |  | PARAFUSO DE ACO GALVANIZADO, CABECA SEXTAVADA, MEDINDO: (5/8"X1 1/2") | UN | 1.14
MAT092650 |  | PARAFUSO DE ACO GALVANIZADO, CABECA SEXTAVADA, MEDINDO: (5/8"X2") | UN | 1.5
MAT092700 |  | PARAFUSO EM LATAO FUNDIDO, TORNEADO, DE 60MM, REFERENCIA 462-C, MAFFEI OU SIMILAR | UN | 4.48
MAT092750 |  | PARAFUSO DE ACO GALVANIZADO COM PORCA, DE (16X80)MM, PARA TUBO DE FERRO FUNDIDO FLANGEADO | UN | 3
MAT092800 |  | PARAFUSO DE ACO GALVANIZADO COM PORCA, DE (20X90)MM, PARA TUBO DE FERRO FUNDIDO FLANGEADO | UN | 4.27
MAT092850 |  | PARAFUSO DE ACO GALVANIZADO COM PORCA, DE (24X100)MM, PARA TUBO DE FERRO FUNDIDO FLANGEADO | UN | 11.06
MAT092900 |  | PARAFUSO DE ACO GALVANIZADO, CABECA REDONDA, ROSCA SOBERBA, MEDINDO: (1/4"X2") | UN | 0.15
MAT092950 |  | PARAFUSO DE ACO, TRAXX AUTO-PERFURANTE, ACABAMENTO CLIMASEAL, 12X14X1", COM ARRUELA DE NEOPRENE | UN | 0.2
MAT093000 |  | PARAFUSO DE FERRO GALVANIZADO, ROSCA SOBERBA, DE (8X110)MM, PARA FIXACAO DE TELHAS | UN | 0.57
MAT093050 |  | PARAFUSO DE FERRO GALVANIZADO, ROSCA SOBERBA, DE (8X150)MM, PARA FIXACAO DE TELHAS | UN | 0.84
MAT093100 |  | PARAFUSO DE FERRO GALVANIZADO, ROSCA SOBERBA, DE (8X165)MM, PARA FIXACAO DE TELHAS | UN | 0.78
MAT093150 |  | PARAFUSO DE FERRO GALVANIZADO, ROSCA SOBERBA, DE (8X230)MM, PARA FIXACAO DE TELHAS | UN | 1.4
MAT093200 |  | PARAFUSO DE FERRO GALVANIZADO, ROSCA SOBERBA, DE (8X250)MM, PARA FIXACAO DE TELHAS | UN | 1.75
MAT093250 |  | PARAFUSO DE FERRO, ROSCA SOBERBA, DE (3,2X20)MM | UN | 0.03
MAT093300 |  | PARAFUSO DE FERRO, ROSCA SOBERBA, DE (3,8X30)MM | UN | 0.05
MAT093350 |  | PARAFUSO DE FERRO, ROSCA SOBERBA, DE (4,8X40)MM | UN | 0.08
MAT093400 |  | PARAFUSO DE FERRO, ROSCA SOBERBA, DE (4,8X65)MM | UN | 0.14
MAT093450 |  | PARAFUSO DE FERRO, ROSCA SOBERBA, DE (5,5X50)MM | UN | 0.13
MAT093500 |  | PARAFUSO DE LATAO, ROSCA SOBERBA, CABECA CHATA, NO 12, MEDINDO: (2 1/2"X5,5MM) | UN | 0.83
MAT093550 |  | PARAFUSO EM ACO CARBONO 1020, SEXTAVADO, ROSCA PARCIAL, M8X40 | UN | 0.21
MAT093600 |  | PARAFUSO ESPACADOR DE ACO 1020, MEDINDO: (16X500)MM | UN | 11.77
MAT093650 |  | PARAFUSO FRANCES DE FERRO GALVANIZADO, COM PORCA, MEDINDO: (5/16"X2") | UN | 0.4
MAT093700 |  | PARAFUSO FRANCES DE FERRO GALVANIZADO, COM PORCA, MEDINDO: (1/4"X2") | UN | 0.29
MAT093750 |  | PARAFUSO FRANCES DE FERRO GALVANIZADO, COM PORCA, MEDINDO: (3/8"X8") | UN | 1.65
MAT093850 |  | PARAFUSO FRANCES DE FERRO GALVANIZADO, COM PORCA, MEDINDO: (5/8"X2 1/2") | UN | 2.66
MAT093900 |  | PARAFUSO FRANCES DE FERRO GALVANIZADO, COM PORCA, MEDINDO: (5/8"X6") | UN | 4.77
MAT093950 |  | PARAFUSO PARA FLANGE, MEDINDO: (5/8"X3 1/2") | UN | 2.64
MAT094000 |  | PARAFUSO PARA MADEIRA, MEDINDO: (5/16"X2") | UN | 0.23
MAT094050 |  | PARALELEPIPEDO | UN | 0.99
MAT094100 |  | PARALOID TB 148 S | KG | 53.25
MAT094150 |  | PARA-RAIOS DE DISTRIBUICAO EM OXIDO DE ZINCO, CLASSE 10KA, POTENCIA DE 15KV, BALESTRO OU SIMILAR | UN | 158.17
MAT094200 |  | PAREDE DE GESSO ACARTONADO COM ESTRUTURA SIMPLES, ESPESSURA DE 100MM, LAFARGE-GYPSUM OU SIMILAR | M2 | 100
MAT094300 |  | PASTA LUBRIFICANTE COM 5KG | UN | 75
MAT094350 |  | PASTILHA CERAMICA, MEDINDO: (7,50X7,50)CM, LINHA PRISMA, PORTOBELLO OU SIMILAR | M2 | 46.18
MAT094400 |  | PASTILHA DE PORCELANA, ESMALTADA, MEDINDO: (4X4)CM, LINHA CLASSICA, REF. JC-1810, JATOBA OU SIMILAR | M2 | 34.65
MAT094450 |  | PASTILHA DE PORCELANA, ESMALTADA, MEDINDO: (5X5)CM, LINHA VERDE REAL, NGK OU SIMILAR | M2 | 68
MAT094500 |  | PASTILHA DE PORCELANA, SEMI-BRILHANTE, DE (4X4)CM, LINHA ARTESANAL, REF. JR-3204, JATOBA OU SIMILAR | M2 | 30.45
MAT094550 |  | PASTILHA FOSCA, MEDINDO: (2,50X2,50)CM | M2 | 98
MAT094600 |  | PASTILHA MOSAICO DE VIDRO, MEDINDO: (2X2)CM, COR AZUL ESCURO, REFERENCIA O-42, MURVI OU SIMILAR | M2 | 99.05
MAT094650 |  | PASTILHA DE VIDRO, MEDINDO: (2X2)CM, NA COR AZUL, VERDE OU MARROM, VITRO COLORI OU SIMILAR | M2 | 26.68
MAT094700 |  | PASTILHA DE VIDRO, MEDINDO: (2X2)CM, NA COR VERMELHO, LARANJA OU AMARELO, VITRO COLORI OU SIMILAR | M2 | 99.05
MAT094750 |  | PASTILHA DE VIDRO, MEDINDO: (3X3)CM, NA COR VERDE, PRETA OU BRANCO, VITRO COLORI OU SIMILAR | M2 | 26.68
MAT094800 |  | PASTILHA DE VIDRO, MEDINDO: (5X5)CM, NA COR AZUL OU BRANCO, VITRO COLORI OU SIMILAR | M2 | 17.59
MAT094900 |  | PE DE GALINHA PARA FIXACAO DE LUMINARIA OU PLAFONIER | UN | 1.21
MAT094950 |  | PEDESTAL EM CONCRETO ARMADO, PARA ARMARIO DE DISTRIBUICAO, MODELO ARD-AL 10/14, PADRAO TELERJ | UN | 1529.75
MAT095000 |  | PEDESTAL TUBULAR COM BANDEJA PARA CONTROLADORES DE TRAFEGO TIPO TESC, DATAPROM OU SIMILAR | UN | 753.9
MAT095050 |  | PEDRA DE ALVENARIA DE UMA FACE | M3 | 78.57
MAT095100 |  | PEDRA DE ENROCAMENTO | M3 | 112.5
MAT095150 |  | PEDRA DE MAO | M3 | 51.93
MAT095200 |  | PEDRA PORTUGUESA | M2 | 46.25
MAT095250 |  | PEDRA SAO THOME, SERRADA EM DIMENSOES QUADRADAS, COM ESPESSURA DE 2CM | M2 | 99.9
MAT095260 |  | PELICULA DE SEGURANCA REFLETIVA E CONTROLE SOLAR, COLOCADO | M2 | 45
MAT095300 |  | PELICULA PROTETORA, ANTI PICHACAO, DE (1,22X45,70)M, SERIE 1150, PARA PLACAS DE SINALIZACAO, 3M | M2 | 68.45
MAT095350 |  | PELICULAS REFLETIVAS COM ESFERAS ENCAPSULADAS, TIPO II, NBR14644 (ALTA INTENSIDADE), ROLO 610MMX20M | ROLO | 3700.79
MAT095400 |  | PELICULAS REFLETIVAS COM ESFERAS INCLUSAS, TIPO I-A, NBR14644 (GRAU TECNICO), ROLO (610MMX20M) | ROLO | 1170.48
MAT095403 |  | PERFIL 50X20MM EM MADEIRA PLASTICA EM PEAD 100% RECICLAVEL PARA AS TRANSVERSAIS TIPO GRANZEPE | M | 15.35
MAT095406 |  | PERFIL 100X30MM EM MDEIRA PLASTICA EM PEAD 100% RECICLAVEL PARA FORRACAO COM GOIVETE PARA APLICACAO | M2 | 390
MAT095415 |  | PERFIL PARA ESTRUTURA E FIXACAO DE FORRO DE PVC - EQUIVALENTE AO ELEMENTAR MAT095800 | KG | 5.7
MAT095420 |  | PERFIL GUIA DE CHAPA ZINCADA PARA PAINEL WALL - EQUIVALENTE AO ELEMENTAR MAT095800 | KG | 5.7
MAT095440 |  | PERFIL TIPO "H" PARA MONTANTE DE PAINEL WALL - EQUIVALENTE AO ELEMENTAR MAT095800 | KG | 5.7
MAT095450 |  | PERFIL "H" DE ACO CARBONO, PADRAO AMERICANO, DE (6"X6") | KG | 4.2
MAT095500 |  | PERFIL "I" DE ACO CARBONO, 1A ALMA, DE (10"X4 5/8") | KG | 3.86
MAT095550 |  | PERFIL "I" DE ACO CARBONO, PADRAO AMERICANO, DE (8"X4") | KG | 4.19
MAT095600 |  | PERFIL DE ALUMINIO ANODIZADO, SERIE 42 | KG | 15.06
MAT095650 |  | PERFIL DE ALUMINIO NATURAL, TIPO "L", COM ABAS IGUAIS, DE (1 1/2"X1/8") | KG | 15.2
MAT095700 |  | PERFIL DE ALUMINIO SOLIDO, SERIE 25 | KG | 14.67
MAT095750 |  | PERFIL DE ARREMATE PARA RODAPE, FADEMAC OU SIMILAR | M | 6.42
MAT095800 |  | PERFIL RETANGULAR DE TUBO INDUSTRIAL GALVANIZADO, (50X30X2)MM, CHAPA 14 TIPO METALON | KG | 5.7
MAT095900 |  | PERSIANA HORIZONTAL DE ALUMINIO, LAMINAS MICRO 25 (2,5CM), MEDINDO: (1,25X1,85)M, COLOCADA | UN | 160
MAT096020 |  | PERSIANA HORIZONTAL METALICA 16MM,COR BRANCA,SEM BANDO,COM TRILHOS,MATERIAIS NECESSARIOS,COLOCADO | M2 | 120
MAT096050 |  | PERSIANA VERTICAL DE TECIDO COMUM, COLOCADA | M2 | 118.77
MAT096070 |  | PERSIANA VERTICAL EM PVC,COR BRANCA,SEM BANDO,COM TRILHOS,MATERIAIS NECESSARIOS,COLOCADO | M2 | 85
MAT096100 |  | PIGTAIL-MANGUEIRA DE BORRACHA FLEXIVEL REFORCADA DE 1/2", REVESTIDA DE NYLON, ROSCAS EM LATAO, DE 1M | UN | 17.61
MAT096150 |  | PINGADEIRA 49 DE PVC | UN | 0.65
MAT096200 |  | PINHA DE FERRO FUNDIDO, DE 34CM | UN | 44.88
MAT096350 |  | PECA DE MADEIRA SERRADA, SECAO (7,5CM X 15CM / 3" X 6") - GRUPO II | M | 14.98
MAT096450 |  | PECA DE MADEIRA SERRADA, SECAO (2,5CM X 5CM / 1" X 2") - GRUPO II | M | 1.11
MAT096500 |  | PECA DE MADEIRA SERRADA, SECAO (2,5CM X 22,5CM / 1" X 9") - GRUPO II | M | 3.93
MAT096550 |  | PECA DE MADEIRA SERRADA, SECAO (2,5CM X 22,5CM / 1" X 9") - GRUPO II | M2 | 22.22
MAT096600 |  | PECA DE MADEIRA SERRADA, SECAO (2,5CM X 30CM / 1" X 12") - GRUPO II | M | 6.29
MAT096650 |  | PECA DE MADEIRA SERRADA, SECAO (2,5CM X 30CM / 1" X 12") - GRUPO II | M3 | 983.33
MAT096700 |  | PECA DE MADEIRA SERRADA, SECAO (2,5CM X 30CM / 1" X 12") - GRUPO II | M2 | 24.81
MAT096800 |  | PECA DE MADEIRA SERRADA, SECAO (7,5CM X 7,5CM / 3" X 3") - GRUPO II | M | 3.35
MAT096850 |  | PECA DE MADEIRA SERRADA, SECAO (2,5CM X 10CM / 1" X 4") - GRUPO II | M | 1.27
MAT096900 |  | PECA DE MADEIRA SERRADA, SECAO (5,0CM X 5,0CM / 2" X 2") - GRUPO II | M | 9
MAT096950 |  | PINO DE ACO CRAVADO, COM FUROS, 1/4" - (3X30)MM | UN | 0.2
MAT097000 |  | PINO DE FERRO PARA CRUZETA DE MADEIRA, COM ROSCA DE CHUMBO DE 1", MEDINDO: (290X150X16)MM | UN | 13.09
MAT097050 |  | PINO GALVANIZADO, COM ROSCA EXTERNA MEDINDO: (30X20)MM, DE 1/4" | UN | 0.24
MAT097100 |  | PISO ALERTA EM PLACAS MARMORIZADAS, VIBRO-PRENSADAS, COR CINZA, DE (40X40X3,50)CM | M2 | 71.74
MAT097150 |  | PISO ALERTA EM PLACAS MARMORIZADAS, VIBRO-PRENSADAS, COR VERMELHA, DE (40X40X3,50)CM | M2 | 76.8
MAT097200 |  | PISO CERAMICO APARENTE, ANTIDERRAPANTE, DE (11X22)CM, ESP. 1,5CM, COD. 1122/LV, BRASTEC OU SIMILAR | M2 | 25.99
MAT097250 |  | PISO CERAMICO, COR BRANCA, MEDINDO: (20X20)CM | M2 | 21.9
MAT097300 |  | PISO DE BORRACHA ANTIDERRAPANTE, SUPERFICIE GRAO DE ARROZ, DE 3MM, COR NEGRO, MECUR OU SIMILAR | M2 | 85
MAT097350 |  | PISO DE BORRACHA ESPECIAL SBR, ANTI-IMPACTO, ESPESSURA DE 6MM, REGUPOL EVER-ROLL RECOMA OU SIMILAR | M2 | 203
MAT097400 |  | PISO DE BORRACHA, FLEXIVEL, SUPERFICIE PASTILHADA, ESPESSURA DE 3,50MM, REFERENCIA G.15, OU SIMILAR | M2 | 27.9
MAT097450 |  | PISO DE GRAMA SINTETICA EUROPEIA, FIOS COM COMPRIMENTO DE 28MM, COLOCADO | M2 | 101.04
MAT097550 |  | PISO ELEVADO, PLACAS DE (60X60)CM, ESPESSURA DE 40MM, REVESTIDO EM PAVIFLEX, DIMOPISO OU SIMILAR | M2 | 280
MAT097600 |  | PISO EM LADRILHO HIDRAULICO TRATADO 25 DADOS (20X20)CM, NA COR CINZA | M2 | 65
MAT097750 |  | PISO SINTETICO FLEXIVEL EM BORRACHA SBR E GRANULADO FINO DE EPDM, LISOTAN 12MM, LISONDA OU SIMILAR | M2 | 440.7
MAT097770 |  | PISO DE SINALIZACAO PORCELANATO, LINHA ARQTEC, AMARELA, GO OU STOP, ELIANE OU SIMILAR | M2 | 486.18
MAT097775 |  | PISO DE SINALIZACAO PORCELANATO, LINHA ARQTEC, AZUL, GO OU STOP, ELIANE OU SIMILAR | M2 | 453.36
MAT097800 |  | PISO VINILICO FLEXIVEL, HOMOGENEO (30X30)CM, 2MM, PAVIFLEX CLASSIC COM FLASH, FADEMAC OU SIMILAR | M2 | 41.12
MAT097850 |  | PISO VINILICO FLEXIVEL HOMOGENEO, (30X30)CM, 2MM, PAVIFLEX DINAMIC, MESCLADO, FADEMAC OU SIMILAR | M2 | 52.5
MAT097860 |  | PISO VINILICO SEMIFLEXIVEL HOMOGENEO, (60X60)CM, 2MM, PAVIFLEX SIXTY THRU, FADEMAC OU SIMILAR | M2 | 70.42
MAT097900 |  | PISO VINILICO FLEXIVEL HOMOGENEO, (30X30)CM, 3,2MM, PAVIFLEX LINHA CHROMA, LISO, FADEMAC OU SIMILAR | M2 | 87
MAT097950 |  | PISO VINILICO FLEXIVEL, HOMOGENEO (30X30)CM, 3,2MM, PAVIFLEX INTENSITY COM FLASH, FADEMAC OU SIMILAR | M2 | 69.7
MAT098000 |  | PISO VINILICO, PAVIFLEX CHROMA TPCL, ESPESSURA DE 2MM, FADEMAC OU SIMILAR | M2 | 47.25
MAT098050 |  | PISO VINILICO FLEXIVEL HETEROGENEO, (2X20)M, 2MM, ABSOLUTE TOTALSAFE, PIGMENTADO, FADEMAC OU SIMILAR | M2 | 125
MAT098100 |  | PISO VINILICO FLEXIVEL HETEROGENEO, (2X20)M, 2MM, ABSOLUTE LINHA LINO, FADEMAC OU SIMILAR | M2 | 93.31
MAT098150 |  | PISO VINILICO FLEXIVEL HETEROGENEO, (2X20)M, 3MM, ABSOLUTE LINHA ACUSTIC UNI, FADEMAC OU SIMILAR | M2 | 106.9
MAT098200 |  | PISO VINILICO FLEXIVEL HOMOGENEO, ANTIESTATICO, (61X61)CM, 2MM, PAVIFLOOR ELITE, FADEMAC OU SIMILAR | M2 | 134.9
MAT098225 |  | PISO VINILICO FLEXIVEL HOMOGENEO, (2X23)M, 2MM, LINHA MICRA PREMIUM | M2 | 199
MAT098250 |  | PISO VINILICO FLEXIVEL HOMOGENEO, CONDUTIVO, (6IX61)CM, 2MM, TRAFFIC ELS, FADEMAC OU SIMILAR | M2 | 157.25
MAT098300 |  | PISO VINILICO - CORDAO DE SOLDA PARA PISO VINILICO, LINHA ABSOLUTE, FADEMAC OU SIMILAR | M | 4.98
MAT098350 |  | PISO VINILICO - RODAPE DE PVC TIPO PLANO, ALTURA DE 7,5CM, PARA LINHA PAVIFLEX, FADEMAC OU SIMILAR | M | 10.3
MAT098400 |  | PISO VINILICO - RODAPE DE PVC HOSPITALAR DE SOBREPOR, ALTURA DE 7,5CM, PARA PISO DA LINHA PAVIFLEX | M | 12.2
MAT098450 |  | PISO VINILICO - TESTEIRA DE PVC (50X43)MM, PARA PISO DA LINHA PAVIFLEX, FADEMAC OU SIMILAR | M | 18
MAT098500 |  | PITAO METALICO, ZINCADO, M4X70 COM BUCHA DE NYLON (8X40)MM, TIPO SB8/3P, FISCHER OU SIMILAR | CJ | 0.27
MAT098550 |  | PIVO, PARA PORTA BLINDEX OU SIMILAR | UN | 10
MAT098600 |  | PLACA DE ACO ESCOVADO, PARA IDENTIFICACAO DE MONUMENTOS OU ARVORES NOTAVEIS, DE (15,5X15)CM ESP. 1MM | UN | 108.95
MAT098650 |  | PLACA DE ACRILICO, MEDINDO: (25X8)CM, COM ESPESSURA DE 4MM, PARA IDENTIFICACAO DE PORTA | UN | 23.4
MAT098750 |  | PLACA DE ALUMINIO COM IMPRESSOES DE SIMBOLOS E LETRAS, EM 3 CORES, DE (16,9X9,9)CM, ESP. 0,80MM | UN | 66.5
MAT098800 |  | PLACA DE BRONZE, DE (35X50)CM, PARA INAUGURACAO | UN | 3500
MAT098850 |  | PLACA DE CERAMICA, ANTIDERRAPANTE, MEDINDO: (11,5X24X1,4)CM, REF. 9574, STANDARD, GRESSIT OU SIMILAR | M2 | 91.81
MAT098900 |  | PLACA DE DURALUMINIO, DE (40X60)CM, PARA INAUGURACAO | UN | 60
MAT098920 |  | PLACA EM ACO INOX ESCOVADO, (30X20)CM, BITOLA NO 22, GRAVACAO EM FOTOCORROSAO, TEXTO PRETO, COM LOGO | UN | 192
MAT098925 |  | PLACA EM ACO INOX ESCOVADO, (40X30)CM, BITOLA NO 22, GRAVACAO EM FOTOCORROSAO, TEXTO PRETO, COM LOGO | UN | 408
MAT098940 |  | PLACA DE INAUGURACAO EM LATAO, COM GRAVACAO ATRAVES DE FOTOCORROSAO, ESPESSURA DE 3MM, DE (60 X 40) | UN | 1530
MAT098950 |  | PLACA DE GESSO, PRE-MOLDADA, MEDINDO: (60X60)CM | M2 | 11
MAT099000 |  | PLACA DE ISOPOR, MEDINDO: (0,50X1)M, COM ESPESSURA DE 10MM | M2 | 2.38
MAT099050 |  | PLACA DE ISOPOR, MEDINDO: (0,50X1)M, COM ESPESSURA DE 25MM | M2 | 5.59
MAT099100 |  | PLACA DE ISOPOR, MEDINDO: (0,50X1)M, COM ESPESSURA DE 30MM | M2 | 6.75
MAT099150 |  | PLACA DE NUMERACAO DE IMOVEIS, MEDINDO: (12X18)CM | UN | 32.55
MAT099200 |  | PLACA DE PLASTICO, CEGA, PARA CAIXAS (4"X2") | UN | 1.49
MAT099250 |  | PLACA DE PLASTICO, DE UMA SECAO, PARA CAIXAS (4"X2") | UN | 1.49
MAT099300 |  | PLACA DE PLASTICO, DE 2 SECOES, PARA CAIXAS (4"X4") | UN | 3.1
MAT099350 |  | PLACA DE REGULAMENTACAO, DE RESINA POLIESTER, FIBRA DE VIDRO E CARGAS MINERAIS, DE 500MM | UN | 65.36
MAT099400 |  | PLACA DE SINALIZACAO DE OBRAS, REFLETIVAS, COM PELICULA REFLETIVA GRAU TECNICO | M2.MÊS | 27
MAT099450 |  | PLACA EM PS (POLIESTIRENO) COM 1MM DE ESPESSURA, COR CINZA CLARO, TEXTOS COR LARANJA, DE (25X25)CM | UN | 32
MAT099500 |  | PLACA EM PS (POLIESTIRENO) COM 1MM DE ESPESSURA, COR CINZA CLARO, TEXTOS COR LARANJA, DE (100X30)CM | UN | 45.2
MAT099550 |  | PLACA DE SINALIZACAO DE ALUMINIO ESPESSURA 1,5MM, COM FUNDO, SIMBOLOS E TARJAS EM PELICULA REFLETIVA | M2 | 677.32
MAT099600 |  | PLACA DE SINALIZACAO DE ALUMINIO ESPESSURA 1,5MM, COM FUNDO, SIMBOLOS E TARJAS EM PELICULA REFLETIVA | M2 | 526.57
MAT099650 |  | PLACA DE SINALIZACAO DE ALUMINIO ESPESSURA 1,5MM COM FUNDO EM PELICULA REFLETIVA COM ESFERAS INCLUSA | M2 | 580
MAT099700 |  | PLACA DE SINALIZACAO EM ALUMINIO, ESPESSURA 1,5MM, COM FUNDO PINTADO, SIMBOLOS E TARJAS EM PELICULA | M2 | 419
MAT099750 |  | PLACA DE SINALIZACAO DE ALUMINIO, ESPESSURA 1,5MMM, COM FUNDO, SIMBOLOS E TARJAS PINTADOS | M2 | 360
MAT099800 |  | PLACA DE SINALIZACAO MODULADA DE ALUMINIO, ESPESSURA 2,0MM, COM FUNDO, SIMBOLOS E TARJAS EM PELICULA | M2 | 951.55
MAT099850 |  | PLACA DE SINALIZACAO MODULADA DE ALUMINIO, ESPESSURA 2,0MM, COM FUNDO, SIMBOLOS E TARJAS EM PELICULA | M2 | 730.13
MAT099900 |  | PLACA DE SINALIZACAO MODULADA DE ALUMINIO, ESPESSURA 2,0MM, COM FUNDO EM PELICULA REFLETIVA | M2 | 801.36
MAT099950 |  | PLACA DE VEDACAO, PARA TELHA TIPO CANALETE 90 OU SIMILAR | UN | 6.79
MAT100000 |  | PLACA DE VENTILACAO, PARA TELHA TIPO CANALETE 90 OU SIMILAR | UN | 3.84
MAT100050 |  | PLACA INDICATIVA DE ROTA DE FUGA (SAIDA), EM FUNDO VERDE, MEDINDO (359X213X29)MM, AUTOLUMINESCENTE | UN | 600
MAT100100 |  | PLACA METALICA, PARA ANCORAGEM, MEDINDO: (120X120X20)MM | UN | 34.65
MAT100150 |  | PLACA METALICA, PARA ANCORAGEM, MEDINDO: (160X160X19)MM | UN | 60.64
MAT100170 |  | PLACA PARA MECANISMO DE 01 POSTO, PIALPLUS CONTENDO SUPORTE, PARA CANALETA EM PVC TIPO EVOLUTIVA DLP | UN | 9.49
MAT100200 |  | PLAFONIER EM ALUMINIO REPUXADO, VIDRO TEMPERADO, PARA LAMPADA VAPOR METALICO DE 70W, SEM EQUIPAMENTO | UN | 44
MAT100250 |  | PLAFONIER REPUXADO DE ALUMINIO | UN | 6
MAT100300 |  | PLAFONIER TIPO DROP'S COM VIDRO LEITOSO, 2 ALAVANCAS E SOQUETE E-27, REFERENCIA C-2019/M | UN | 21.38
MAT100500 |  | PLANTA - ESPECIE VEGETAL COM ALTURA DE (0,40 A 1,50)M, TIPO GARDENIA JASMINOIDES (JASMIM DO CABO) | UN | 16
MAT100550 |  | PLANTA - ESPECIE VEGETAL COM ALTURA DE (0,60 A 1,50)M, TIPO CALLIANDRA TWEEDII (ESPONJINHA VERMELHA) | UN | 8
MAT100800 |  | PLANTA - ESPECIE VEGETAL COM ALTURA DE (0,25 A 1,00)M, TIPO SANCHEZIA NOBILIS (SANQUESIA) OU SIMILAR | UN | 8
MAT100850 |  | PLANTA - ESPECIE VEGETAL COM ALTURA DE (0,40 A 1,50)M, TIPO ARUNDINA BAMBUSIFOLIA (ORQUIDEA BAMBU) | UN | 13
MAT101000 |  | PLANTA - ESPECIE VEGETAL COM ALTURA DE (0,10 A 0,40)M, TIPO JASMINUM NITIDUM (JASMIM ESTRELA) | UN | 10
MAT101100 |  | PLANTA - ESPECIE VEGETAL COM ALTURA (0,20 A 0,80)M, TIPO HELICONIA PSITTACORUM (HELICONIA PAPAGAIO) | UN | 8
MAT101350 |  | PLANTA - ESPECIE VEGETAL COM ALTURA DE (0,15 A 0,40)M, TIPO PACHYSTACHYS LUTEA (CAMARAO AMARELO) | UN | 3
MAT101400 |  | PLANTA - ESPECIE VEGETAL COM ALTURA DE (0,20 A 0,40)M, TIPO CTENANTHE SETOSA (MARANTA CINZA) | UN | 2.9
MAT101650 |  | PLANTA - ESPECIE VEGETAL COM ALTURA DE (0,10 A 0,20)M, TIPO CUPHEA GRACILIS (ERICA) OU SIMILAR | UN | 0.5
MAT101750 |  | PLANTA - ESPECIE VEGETAL COM ALTURA DE (0,10 A 0,30)M, TIPO LANTANA CAMARA (CAMBARA) OU SIMILAR | UN | 0.5
MAT101800 |  | PLANTA - ESPECIE VEGETAL COM ALTURA DE (0,10 A 0,20)M, TIPO HEMEROCALLIS FLAVA (HEMEROCALIS, LIRIO) | UN | 1.23
MAT101850 |  | PLANTA - GRAMA TIPO ZOIZIA JAPONICA (GRAMA ESMERALDA), PLACA COM LARGURA DE 0,40M | M2 | 7.3
MAT102000 |  | PLANTA - ESPECIE VEGETAL COM ALTURA (0,15 A 0,30)M, TIPO OPHIOPOGON JABURAN (BARBA - DE - SERPENTE) | UN | 2
MAT102100 |  | PLANTA - ESPECIE VEGETAL ALTURA (0,30 A 2,00)M, ARBUSTO DRACAENA MARGINATA (DRACENA DE MADAGASCAR) | UN | 25
MAT102300 |  | PLANTA - ESPECIE VEGETAL ALTURA (0,4 A 2,0)M, ARBUSTO PHILODENDRON BIPINNATIFIDUM (BANANA DE MACACO) | UN | 18
MAT103150 |  | PLANTA - ESPECIE VEGETAL COM ALTURA DE (0,60 A 1,00)M, ALMEIRA PHOENIX ROEBELENII (TAMAREIRA ANA) | UN | 70
MAT103201 |  | PLANTA - ESPECIE VEGETAL DE (2,50 A 3,50)M, PALMEIRA SYAGRUS ROMANZOFFIANA (BABA-DE-BOI / GERIVA) | UN | 60
MAT103202 |  | PLANTA - ESPECIE VEGETAL COM ALTURA TOTAL DE (6,00 A 7,00)M TIPO SYAGRUS ROMANZOFFIANA (PALMEIRA) | UN | 228
MAT104070 |  | PLANTA - ESPECIE VEGETAL NATIVA COM CAP ENTRE 0,10 E 0,15M E ALTURA ENTRE 2,50 E 3,00M | UN | 80
MAT104073 |  | PLANTA - ESPECIE VEGETAL NATIVA COM CAP ENTRE 0,15 E 0,20M E ALTURA ENTRE 3,00 E 3,50M | UN | 150
MAT104076 |  | PLANTA - ESPECIE VEGETAL NATIVA COM CAP ENTRE 0,20 E 0,25M E ALTURA ENTRE 3,50 E 4,00M | UN | 250
MAT104100 |  | PLANTA - GRAMA EM PLACAS BATATAIS, COM TRANSPORTE | M2 | 4.71
MAT104150 |  | PLANTA - GRAMA TIPO STENOTAPHRUM SECUNDATUM, VARIACAO VARIEGATUM | M2 | 8.8
MAT104700 |  | PLASTICO NIGHT AND DAY, TRANSLUCIDO, BRANCO, LARGURA DE 1,45M | M2 | 25
MAT104750 |  | PLASTIMENT VZ OU SIMILAR, LIQUIDO | KG | 4.18
MAT104800 |  | PLUG DE PVC RIGIDO, DE 100MM, PARA ESGOTO PRIMARIO | UN | 3.01
MAT104850 |  | PLUG LINHA 6, 3P 20A-125/250V, PRETO, REFERENCIA 54341, PIAL OU SIMILAR | UN | 7.2
MAT104900 |  | PO CALCARIO DOLOMITICO PARA CALAGEM DE SOLOS | T | 80
MAT104950 |  | PO CREPE ATB, SOBRE ALVENARIA, PARA REVESTIMENTO TEXTURIZADO | M2 | 9.75
MAT105000 |  | PO XADREZ, VERMELHO, COM EMBALAGEM DE 25KG (OXIDO DE FERRO VERMELHO SINTETICO) | KG | 8.56
MAT105050 |  | PO-DE-PEDRA, COM TRANSPORTE | M3 | 53.04
MAT105100 |  | POLICARBONATO ALVEOLAR, COR CRISTAL, MEDINDO: (1,05X5,8)M, COM ESPESSURA DE 10MM | UN | 395.15
MAT105150 |  | POLICARBONATO ALVEOLAR, COR CRISTAL, MEDINDO: (2,10X5,8)M, COM ESPESSURA DE 10MM | UN | 846
MAT105200 |  | POLICARBONATO COMPACTO, COR CRISTAL, MEDINDO: (2,44X1,22)M, COM ESPESSURA DE 4MM | M2 | 142.37
MAT105250 |  | POLICARBONATO COMPACTO, COR CRISTAL, MEDINDO: (2,44X1,22)M, COM ESPESSURA DE 6MM | M2 | 257.96
MAT105300 |  | POLICARBONATO COMPACTO, COR CRISTAL, MEDINDO: (2,44X1,22)M, COM ESPESSURA DE 8MM | M2 | 327.27
MAT105350 |  | POLICARBONATO COMPACTO, COR CRISTAL, MEDINDO: (2,44X1,22)M, COM ESPESSURA DE 10MM | M2 | 424.25
MAT105400 |  | PONTA DE LANCA DE FERRO FUNDIDO MEDINDO 12CM, DIAMETRO DE 22MM | UN | 6.3
MAT105450 |  | PONTA DE LANCA DE FERRO FUNDIDO MEDINDO 14CM, DIAMETRO DE 35MM | UN | 6.02
MAT105500 |  | PONTA DE LANCA DE FERRO FUNDIDO MEDINDO 21CM, DIAMETRO DE 33MM | UN | 9.13
MAT105550 |  | PONTA DE LANCA DE FERRO FUNDIDO MEDINDO 22CM, DIAMETRO DE 20MM | UN | 5.77
MAT105800 |  | PORCA SEXTAVADA DE ACO, PARA PROTENSAO, DE (30X40)MM, COM PROTECAO ANTICORROSIVA, DIWIDAG OU SIMILAR | UN | 19.8
MAT105850 |  | PORCA SEXTAVADA DE ANCORAGEM DE ACO, GEWI, PARA PROTENSAO, COM ALTURA DE 50MM | UN | 24.2
MAT105900 |  | PORCA OLHAL DE ACO GALVANIZADO, DE 5/8" | UN | 6.47
MAT105950 |  | PORCA SEXTAVADA DE ACO CARBONO, DE (12X1,75)MM | UN | 0.23
MAT106000 |  | PORCA SEXTAVADA DE ACO CARBONO, DE 5/16" | UN | 0.05
MAT106050 |  | PORCA SEXTAVADA DE ACO CARBONO, DE 3/8" | UN | 0.12
MAT106100 |  | PORCA SEXTAVADA DE ACO CARBONO, DE 1 1/2" | UN | 6.29
MAT106150 |  | PORCA SEXTAVADA DE ACO CARBONO, DE 2" | UN | 22.23
MAT106200 |  | PORCA SEXTAVADA DE ACO GALVANIZADO, DE 1/4" | UN | 0.06
MAT106250 |  | PORCA SEXTAVADA DE ACO GALVANIZADO, DE 5/8" | UN | 0.45
MAT106300 |  | PORCA SEXTAVADA DE ACO INOX, DE 1/2" | UN | 0.99
MAT106320 |  | PORCELANATO PANNA PLUS, MARCA ELIANE OU SIMILAR, 50X50CM | M2 | 64.2
MAT106325 |  | PORCELANATO PANNA PLUS, MARCA ELIANE OU SIMILAR, LINHA ARQTEC (PANNA OU PLATINA) NO SLIP 50X50CM | M2 | 81.9
MAT106350 |  | PORTA ACUSTICA, HERMETICA, EM CHAPA DE ACO GALVANIZADO, ENCHIMENTO ACUSTICO, (1,60X2,10)M, COLOCADA | UN | 34299
MAT106400 |  | PORTA ACUSTICA, HERMETICA, EM CHAPA DE ACO GALVANIZADO, ENCHIMENTO ACUSTICO, (1,80X2,10)M, COLOCADA | UN | 6564
MAT106450 |  | PORTA ACUSTICA, HERMETICA, EM CHAPA DE ACO GALVANIZADO, ENCHIMENTO ACUSTICO, (2X2,10)M, COLOCADA | UN | 38139
MAT106500 |  | PORTA CACAMBA DE ACO INOXIDAVEL, CHAPA 18/304, LIXEIRA, MEDINDO: (300X300)MM | UN | 300
MAT106550 |  | PORTA CADEADO DE FERRO ZINCADO, DE 4 1/2" | UN | 4.12
MAT106650 |  | PORTA VENEZIANA EM MADEIRA APARELHADA, MEDINDO: (70 X 210 X 3,5)CM - GRUPO V | UN | 249
MAT106750 |  | PORTA CORTA-FOGO, REVESTIDA EM CHAPA DE ACO, MEDINDO: (0,90X2,10X0,045)M | UN | 440
MAT106800 |  | PORTA DE ABRIR EM ACO LAMINADO, DE (217X87)CM, 1 FOLHA, COD. 6651244-4, SASAZAKI OU SIMILAR | UN | 547
MAT106850 |  | PORTA DE ABRIR EM ACO LAMINADO, DE (217X87)CM, 1 FOLHA, COD. 6621204-1, SASAZAKI OU SIMILAR | UN | 447
MAT106900 |  | PORTA DE ABRIR EM ACO LAMINADO, DE (217X140)CM, 2 FOLHAS, COD. 6681526-9, SASAZAKI OU SIMILAR | UN | 1159
MAT106950 |  | PORTA-BALCAO DE ABRIR EM ACO LAMINADO, DE (217X120)CM, 4 FOLHAS, COD. 6661001-2, SASAZAKI OU SIMILAR | UN | 1627.56
MAT107000 |  | PORTA DE ABRIR EM ACO LAMINADO VENEZIANA DE (217X67)CM, 1 FOLHA, COD. 6641239-3, SASAZAKI OU SIMILAR | UN | 485
MAT107050 |  | PORTA DE ABRIR EM ACO LAMINADO VENEZIANA DE (217X77)CM, 1 FOLHA, COD. 6641237-7, SASAZAKI OU SIMILAR | UN | 384.48
MAT107100 |  | PORTA DE ABRIR EM ACO LAMINADO VENEZIANA DE (217X87)CM, 1 FOLHA, COD. 6641235-0, SASAZAKI OU SIMILAR | UN | 378.13
MAT107150 |  | PORTA DE ABRIR EM ACO LAMINADO, DE (217X87)CM, 1 FOLHA, COD. 6631214-3, SASAZAKI OU SIMILAR | UN | 279.02
MAT107200 |  | PORTA DE CORRER EM ACO LAMINADO, DE (217X200)CM, 4 FOLHAS, COD. 6951200-3, SASAZAKI OU SIMILAR | UN | 807.84
MAT107250 |  | PORTA DE CORRER EM ALUMINIO ANODIZADO, DE (5,70X2,70)M, COM CONTRA MARCO, PERFIS SERIE 30 | M2 | 400
MAT107300 |  | PORTA DE ENROLAR EM CHAPA ARTICULADA RAIADA NO 24, COLOCADA | M2 | 295
MAT107350 |  | PORTA DE FERRO EM BARRAS HORIZONTAIS, DE 1 1/4"X1/4", A CADA 10CM, COLOCADA | M2 | 180
MAT107400 |  | PORTA DURADOOR OU SIMILAR, DE (70X210)CM | UN | 69.5
MAT107450 |  | PORTA DURADOOR OU SIMILAR, DE (80X210)CM | UN | 69.5
MAT107500 |  | PORTA EM ALUMINIO ANODIZADO, DE (0,80X2,10)M, PERFIS SERIE 25 | M2 | 700
MAT107550 |  | PORTA EM ALUMINIO ANODIZADO, DE (1,60X2,10)M, PERFIS SERIE 25 | M2 | 542.92
MAT107600 |  | PORTA COMPENSADA, MEDINDO: (60 X 210 X 3,5)CM - GRUPO V | UN | 90.6
MAT107650 |  | PORTA COMPENSADA, MEDINDO: (70 X 210 X 3,5)CM - GRUPO V | UN | 92.66
MAT107700 |  | PORTA COMPENSADA, MEDINDO: (80 X 210 X 3,5)CM - GRUPO V | UN | 115
MAT107750 |  | PORTA COMPENSADA, MEDINDO: (100 X 210 X 3,5)CM, GRUPO V | UN | 195
MAT107800 |  | PORTA EM FERRO, TIPO GRADE (10X10)CM, 2 FOLHAS DE ABRIR, DE (2,40X2,14)M, COM PINTURA ELETROSTATICA | UN | 9687.16
MAT107850 |  | PORTA EM FERRO, TIPO GRADE, 2 FOLHAS DE ABRIR, EM TELA ARAMADA (1X1)CM, DE (2,40X2,14)M | UN | 19876.58
MAT108000 |  | PORTA FLEXIVEL, MEDINDO 1,40M DE LARGURA E 2,10M DE ALTURA, COM FECHAMENTO AUTOMATICO | UN | 2980
MAT108100 |  | PORTA MEXICANA EM MADEIRA APARELHADA, MEDINDO: (70 X 210 X 3,5)CM - GRUPO V | UN | 377.28
MAT108150 |  | PORTA MEXICANA EM MADEIRA APARELHADA, MEDINDO: (80 X 210 X 3,5)CM - GRUPO V | UN | 377.28
MAT108200 |  | PORTA RADIOLOGICA PRX-AUREA OU SIMILAR, EM MADEIRA MACICA BLINDADA COM CHUMBO DE 0,50MM | M2 | 1253
MAT108250 |  | PORTA RADIOLOGICA PRX-AUREA OU SIMILAR, EM MADEIRA MACICA BLINDADA COM CHUMBO DE 1MM | M2 | 1411.5
MAT108300 |  | PORTA RADIOLOGICA PRX-AUREA OU SIMILAR, EM MADEIRA MACICA BLINDADA COM CHUMBO DE 2MM | M2 | 1900
MAT108350 |  | PORTA SANFONADA EM PVC, DE (0,60X2,10)M, SEM COLOCACAO | UN | 91.42
MAT108400 |  | PORTA SANFONADA EM PVC, DE (0,70X2,10)M, SEM COLOCACAO | UN | 100.74
MAT108450 |  | PORTA SANFONADA EM PVC, DE (0,80X2,10)M, SEM COLOCACAO | UN | 116.29
MAT108500 |  | PORTA SANFONADA EM PVC, DE (1,00X2,10)M, SEM COLOCACAO | UN | 119.47
MAT108550 |  | PORTA VENEZIANA EM ALUMINIO ANODIZADO, PERFIS SERIE 25, COLOCADA | M2 | 1706
MAT108600 |  | PORTAO DE ABRIR DE FERRO, COM BARRAS REDONDAS DE 5/8", COM 1 DEMAO TINTA ANTICORROSIVA, COLOCADO | M2 | 715
MAT108650 |  | PORTAO DE CHAPA GALVANIZADA NO 16, EM 2 FOLHAS, ALTURA DE 3M E AREA TOTAL DE 9M2 | M2 | 1402.95
MAT108720 |  | PORTAO DESLIZANTE DE FERRO, TUBULAR, MARCA EUROCERK OU SIMILAR | M2 | 787.4
MAT108726 |  | PORTAO PIVOTANTE DE FERRO, TUBULAR, MARCA EUROCERK OU SIMILAR | M2 | 898.77
MAT108750 |  | PORTAO DE FERRO, DE (3X1,50)M, COM 2 FOLHAS E BARRAS VERTICAIS DE 1 1/4"X1/4" | M2 | 540.1
MAT108800 |  | PORTINHOLA EM ACO GALVANIZADO NO 16, DE (80X80)CM, COM GUARNICAO E ALCA PARA FECHAMENTO A CADEADO | M2 | 470
MAT108850 |  | POSTE DE ACO CURVO DUPLO, CONICO CONTINUO, COM SAPATA, COMPRIMENTO DE (9X2,5)M | UN | 3918.05
MAT108900 |  | POSTE DE ACO CURVO DUPLO, CONICO CONTINUO, SEM SAPATA, COMPRIMENTO DE (9X2,5)M | UN | 1305.21
MAT108950 |  | POSTE DE ACO CURVO SIMPLES, CONICO CONTINUO, COM SAPATA, COMPRIMENTO DE (9X2,5)M | UN | 3229.2
MAT109000 |  | POSTE DE ACO CURVO SIMPLES, CONICO CONTINUO, DE (9X2,50)M, SEM SAPATA | UN | 1960
MAT109200 |  | POSTE DE ACO GALVANIZADO POR IMERSAO A QUENTE, PINTADO COM ESMALTE SINTETICO, COR VERDE, TIPO G8 | UN | 235.46
MAT109250 |  | POSTE DE ACO GALVANIZADO POR IMERSAO A QUENTE, PINTADO COM ESMALTE SINTETICO, COR VERDE, TIPO G7 | UN | 300
MAT109300 |  | POSTE DE ACO GALVANIZADO POR IMERSAO A QUENTE, PINTADO COM ESMALTE SINTETICO, COR VERDE, TIPO G9 | UN | 340.61
MAT109350 |  | POSTE DE ACO GALVANIZADO POR IMERSAO A QUENTE, PINTADO COM ESMALTE SINTETICO, TIPO G4 | UN | 2457.75
MAT109500 |  | POSTE DE ACO GALVANIZADO POR IMERSAO A QUENTE, PINTADO COM ESMALTE SINTETICO, TIPO S4 | UN | 4870.8
MAT109550 |  | POSTE DE ACO GALVANIZADO POR IMERSAO A QUENTE, PINTADO COM ESMALTE SINTETICO, TIPO S5 | UN | 1908.46
MAT109600 |  | POSTE DE ACO GALVANIZADO POR IMERSAO A QUENTE, PINTADO COM ESMALTE SINTETICO, TIPO S7 OU G5 | UN | 4993
MAT109650 |  | POSTE DE ACO GALVANIZADO RETO, CILINDRICO, MULTI-USO, DE 9,50M, DIAMETRO DE 6", ESPESSURA DE 7,11MM | UN | 15877.93
MAT109700 |  | POSTE DE ACO GALVANIZADO RETO, CONICO CONTINUO, POLIGONAL, COMPRIMENTO DE 12M | UN | 4242.11
MAT109750 |  | POSTE DE ACO RETO, CONICO CONTINUO, COM ALTURA DE 3,50M, COM SAPATA CIRCULAR E BASE | UN | 1749.11
MAT109800 |  | POSTE DE ACO RETO, CONICO CONTINUO, SEM SAPATA, COMPRIMENTO DE 3,50M | UN | 220
MAT109850 |  | POSTE DE ACO RETO, CONICO CONTINUO, COM ALTURA DE 4,50M, COM SAPATA | UN | 320
MAT109900 |  | POSTE DE ACO RETO, CONICO CONTINUO, COM ALTURA DE 4,50M, SEM SAPATA | UN | 275
MAT109950 |  | POSTE DE ACO SAE 1006/1020, RETO, PADRAO HADOCK LOBO, MONTAGEM 1, ALTURA UTIL DE 4,50M, COM FLANGE | UN | 1357
MAT110000 |  | POSTE DE ACO SAE 1006/1020, RETO, PADRAO HADOCK LOBO, MONTAGEM 2, ALTURA UTIL DE 4,50M, COM FLANGE | UN | 1786.8
MAT110050 |  | POSTE DE ACO RETO, CONICO CONTINUO, COM ALTURA DE 6M, SEM SAPATA | UN | 725.53
MAT110100 |  | POSTE DE ACO SAE 1006/1020, RETO, PADRAO HADOCK LOBO, MONTAGEM 1, ALTURA UTIL DE 6,00M, COM FLANGE | UN | 1556.2
MAT110200 |  | POSTE DE ACO RETO, CONICO CONTINUO, COM ALTURA DE 7M, SEM SAPATA | UN | 903.63
MAT110250 |  | POSTE DE ACO RETO, CONICO CONTINUO, COM ALTURA DE 9M, COM SAPATA | UN | 1150.89
MAT110300 |  | POSTE DE ACO RETO, CONICO CONTINUO, SEM SAPATA, COMPRIMENTO DE 9M | UN | 1150.89
MAT110600 |  | POSTE DE ACO RETO, CONICO CONTINUO, COM ALTURA DE 15M, DIAMETRO DE TOPO DE 114MM, COM SAPATA | UN | 9826.75
MAT110750 |  | POSTE DE ACO RETO, ESCALONADO, DE 7M, COM SAPATA, TIPO I, PADRAO RIOMAR | UN | 8474
MAT110850 |  | POSTE DE ACO RETO, ESCALONADO, DE 7M, COM SAPATA, TIPO II, PADRAO RIOMAR | UN | 8930
MAT110950 |  | POSTE DE ACO RETO, ESCALONADO, DE 7M, COM SAPATA, TIPO III, PADRAO RIOMAR | UN | 8187
MAT111050 |  | POSTE DE CONCRETO, RETO, COM SECAO CIRCULAR, TIPO LEVE, COMPRIMENTO DE 11M | UN | 890.95
MAT111100 |  | POSTE DE CONCRETO, RETO, COM SECAO CIRCULAR, TIPO LEVE, COMPRIMENTO DE 12M | UN | 1045.5
MAT111150 |  | POSTE DE CONCRETO, RETO, COM SECAO CIRCULAR, TIPO PESADO, COMPRIMENTO DE 11M | UN | 1135
MAT111200 |  | POSTE DE CONCRETO, RETO, COM SECAO CIRCULAR, TIPO PESADO, COMPRIMENTO DE 12M | UN | 1216
MAT111250 |  | POSTE DE CONCRETO, CONICIDADE REDUZIDA, COMPRIMENTO DE 13M | UN | 3394
MAT111300 |  | POSTE DE CONCRETO, CONICIDADE REDUZIDA, COMPRIMENTO DE 17M | UN | 3900
MAT111350 |  | POSTE DE CONCRETO, CONICIDADE REDUZIDA, COMPRIMENTO DE 22,50M | UN | 5786
MAT111450 |  | POSTE DE CONCRETO, RETO, SECAO CIRCULAR, CARGA NOMINAL HORIZONTAL NO TOPO 100KGF, PADRAO ABNT, DE 7M | UN | 455
MAT111500 |  | POSTE DE CONCRETO, RETO, SECAO CIRCULAR, CARGA NOMINAL HORIZONTAL NO TOPO 200KGF, PADRAO ABNT, DE 7M | UN | 482
MAT111550 |  | POSTE DE CONCRETO, RETO, SECAO CIRCULAR, CARGA NOMINAL HORIZONTAL NO TOPO 300KGF, PADRAO ABNT, DE 7M | UN | 647
MAT111600 |  | POSTE DE CONCRETO, RETO, SECAO CIRCULAR, CARGA NOMINAL HORIZONTAL NO TOPO 300KGF, PADRAO ABNT, DE 9M | UN | 751
MAT111651 |  | POSTE DE POLIESTER REFORCADO COM FIBRA DE VIDRO, ALTURA 4,50M, CARGA NOMINAL 50 DAN | UN | 1341.53
MAT111660 |  | POSTE DE POLIESTER REFORCADO COM FIBRA DE VIDRO, ALTURA 6 M, CARGA NOMINAL 50 DAN | UN | 2534.75
MAT111670 |  | POSTE DE POLIESTER REFORCADO COM FIBRA DE VIDRO, ALTURA 7 M, CARGA NOMINAL 200 DAN | UN | 1019.35
MAT111675 |  | POSTE DE POLIESTER REFORCADO COM FIBRA DE VIDRO, ALTURA 9 M, CARGA NOMINAL 60 DAN | UN | 2179.26
MAT111680 |  | POSTE DE POLIESTER REFORCADO COM FIBRA DE VIDRO, ALTURA 9 M, CARGA NOMINAL 300 DAN | UN | 1928.66
MAT111695 |  | POSTE DE POLIESTER REFORCADO COM FIBRA DE VIDRO, ALTURA 11 M, CARGA NOMINAL 200 DAN | UN | 4130.52
MAT111701 |  | POSTE DE POLIESTER REFORCADO COM FIBRA DE VIDRO, ALTURA 11M, CARGA NOMINAL 400 DAN | UN | 2895.7
MAT111705 |  | POSTE DE POLIESTER REFORCADO COM FIBRA DE VIDRO, ALTURA 11M, CARGA NOMINAL 600 DAN | UN | 4197.55
MAT111710 |  | POSTE DE POLIESTER REFORCADO COM FIBRA DE VIDRO, ALTURA 12 M, CARGA NOMINAL 400 DAN | UN | 3707.96
MAT111725 |  | POSTE DE POLIESTER REFORCADO COM FIBRA DE VIDRO, ALTURA 15 M, CARGA NOMINAL 200 DAN | UN | 10590.12
MAT111751 |  | POSTE INTERMEDIARIO NYLOFOR 3D, COM ALTURA DE 2,08M, MEDINDO: (60X40)CM, BASE APARAFUSADA | UN | 112.88
MAT111752 |  | GRADIL MULTIUSO EM POSTE TRIANGULAR COM ALTURA 2,08 COM BASE PARA APARAFUSAR OU POSTE 60 X 40 X 1,55 | M2 | 504.11
MAT111850 |  | POSTE PARA VOLEI GALVANIZADO, COM CREMALHEIRA E BUCHA | PAR | 817.31
MAT112000 |  | POSTE TIPO TORRE EM ACO SAE 1010/1020 GALVANIZADO A FOGO, DE 20M, COM PLATAFORMA PARA 6 PROJETORES | UN | 68350.89
MAT112050 |  | PREGO COM CABECA, DE (15X15) | KG | 4.92
MAT112100 |  | PREGO COM CABECA, DE (16X24) | KG | 4.55
MAT112150 |  | PREGO COM CABECA, DE (18X30) | KG | 5.52
MAT112200 |  | PREGO COM CABECA, DE (19X36) - (3 1/2"X9 BWG) | KG | 6.36
MAT112250 |  | PREGO COM CABECA, DE (23X54) | KG | 6.29
MAT112300 |  | PREGO DE COBRE, DE (1,80MMX2 1/2") | KG | 49.87
MAT112350 |  | PREGO GALVANIZADO, COM CABECA, DE (17X27), PARA FIXACAO DE TELHAS ONDULINE OU SIMILAR | UN | 0.3
MAT112400 |  | PREGO SEM CABECA, DE (15X15) | KG | 6.22
MAT112450 |  | PREGO SEM CABECA, DE (17X27) | KG | 4.83
MAT112500 |  | PREGO QUADRADO GALVANIZADO A FOGO, TIPO 1/2 FORO, DIMENSOES DE (4,38X79)MM | KG | 12.81
MAT112600 |  | PRIMER EPOXI TIPO QUINNDUCOT 5800/14 NA COR VERMELHA, QUIMICA UNIAO OU SIMILAR | GL | 155.34
MAT112650 |  | PRIMER EPOXI TIPO QUINNDUCOT 5806 NA COR BRANCA, QUIMICA UNIAO OU SIMILAR | GL | 133.35
MAT112700 |  | PRIMER VITSOL-50, TAMBOR COM 200KG | KG | 10.09
MAT112750 |  | PRISMA BICOLOR DE SINALIZACAO | UN | 365.5
MAT112800 |  | PROJETOR DE EMBUTIR, FECHADO, (1XVM 70W/150W), REFERENCIA MBF-230-170-00, PHILIPS OU SIMILAR | UN | 61.58
MAT112850 |  | PROJETOR EM ALUMINIO FUNDIDO, COM REFLETOR EM ALUMINIO TEXTURIZADO, DIFUSOR EM VIDRO TEMPERADO | UN | 61.58
MAT112900 |  | PROJETOR EM ALUMINIO, REVESTIDO COM PINTURA EM POLIESTER, VIDRO TEMPERADO, ESPESSURA DE 5MM | UN | 171.4
MAT112950 |  | PROJETOR EM LIGA DE ALUMINIO FUNDIDO, PRJ-01, (1XVM/MVM250/400W) | UN | 580
MAT113050 |  | PROJETOR TIPO LE-512, LUMEN OU SIMILAR | UN | 1298.3
MAT113820 |  | PROJETOR TIPO PRJ-27 / IP 65 (1XVS/MVM 250/400W), COM EQUIPAMENTO AUXILIAR INTEGRADO, SEM LAMPADA | UN | 820
MAT113826 |  | PROJETOR TIPO PRJ-28/IP 65(1XVS 50/70/100/150W) OU (1XMVM 35/70/100/150W) EQUIP AUX INTEG. S/LAMPADA | UN | 759
MAT113850 |  | PROJETOR SUBAQUATICO COM LAMPADA INCANDESCENTE DE 150/200WX127/220V, MODELO PI200, CASTRO OU SIMILAR | UN | 1150
MAT113900 |  | PROJETOR SUBAQUATICO COM LAMPADA MISTA DE 160WX220V, MODELO PM160, CASTRO OU SIMILAR | UN | 1595
MAT113950 |  | PROJETOR SUBAQUATICO COM LAMPADA MISTA DE 250WX220V, MODELO PM250, CASTRO OU SIMILAR | UN | 1720
MAT114000 |  | PROJETOR SUBAQUATICO COM LAMPADA MISTA DE 500WX220V, MODELO PM500, CASTRO OU SIMILAR | UN | 2250
MAT114050 |  | PROJETOR SUBAQUATICO, COM LAMPADA HALOGENA DE 300WX127/220V, MODELO PH300, CASTRO OU SIMILAR | UN | 1300
MAT114100 |  | PROJETOR SUBAQUATICO, COM LAMPADA HALOGENA DE 500WX127/220V, MODELO PH500, CASTRO OU SIMILAR | UN | 1300
MAT114150 |  | PROJETOR SUBAQUATICO, COM LAMPADA HALOGENA DICROICA, DE 50WX127/220V, MODELO PD50, CASTRO OU SIMILAR | UN | 438.4
MAT114200 |  | PROLONGADOR SUPERIOR PARA CAIXA DE RALO PRE-MOLDADO EM CONCRETO, DE (0,30X0,30X0,90)M | UN | 88.04
MAT114250 |  | PROMOTOR DE ADESAO MONOCOMPONENTE, A BASE DE POLIURETANO, COR AMBAR, TIPO PA-2, IMPERBRAS OU SIMILAR | L | 30.65
MAT114300 |  | PROTETOR (GOLA) DE ARVORE, DIMENSOES DE (1,00X1,00)M E DIAMETRO DE 0,60M, ZANATTA OU SIMILAR | UN | 609.8
MAT114350 |  | PROTETOR (GOLA) DE ARVORE, DIMENSOES DE (1,28X1,28)M E DIAMETRO DE 0,90M, ZANATTA OU SIMILAR | UN | 782.58
MAT114400 |  | PROTETOR DE CANTOS, ACABAMENTO TEXTURIZADO, LARGURA DE 5CM, MODELO C/S ACROVYN SSM 20 OU SIMILAR | M | 112.05
MAT114450 |  | PROTETOR DE MADEIRA PARA FIO TERRA, COMPRIMENTO DE 2700MM | M | 4.54
MAT114500 |  | PROTETOR DE PAREDES, TEXTURIZADO, ALTURA 10CM, MOD. C/S ACROVYN SCR 40, WALL PROTECTION OU SIMILAR | M | 245
MAT114550 |  | PROTETOR DE PAREDES, ACABAMENTO TEXTURIZADO, ALTURA DE 15CM, MODELO C/S ACROVYN HRB 4C OU SIMILAR | M | 460
MAT114600 |  | PROTETOR DE PAREDES, TEXTURIZADO, ALTURA 15CM, MOD. C/S ACROVYN SCR 48, WALL PROTECTION OU SIMILAR | M | 282
MAT114650 |  | PROTETOR DE PAREDES, TEXTURIZADO, ALTURA 20CM, MOD. C/S ACROVYN SCR 64, WALL PROTECTION OU SIMILAR | M | 368
MAT114750 |  | PUXADOR DE MADEIRA, PARA PORTA BLINDEX OU SIMILAR | UN | 22
MAT114850 |  | QUADRO DE EMBUTIR EM PVC, PARA 3 DISJUNTORES, COM PORTA, SEM GERAL, NEUTRO E TERRA, DE 220/127V | UN | 10.81
MAT114900 |  | QUADRO DE DISTRIBUICAO, DE EMBUTIR, COM PORTA, SEM PREVISAO PARA GERAL, PARA 6 POSICOES MONOFASICAS | UN | 18.5
MAT114950 |  | QUADRO DE DISTRIBUICAO, DE EMBUTIR, COM PORTA E BARRAMENTO NEUTRO, PARA 12 POSICOES MONOFASICAS | UN | 103.83
MAT115000 |  | QUADRO DE DISTRIBUICAO, DE EMBUTIR, COM PORTA E BARRAMENTO NEUTRO, PARA 18 POSICOES MONOFASICAS | UN | 96
MAT115050 |  | QUADRO DE DISTRIBUICAO, DE EMBUTIR, COM PORTA E BARRAMENTO NEUTRO, PARA 24 POSICOES MONOFASICAS | UN | 119
MAT115100 |  | QUADRO DE DISTRIBUICAO, DE EMBUTIR, COM PORTA E BARRAMENTO NEUTRO, PARA 32 POSICOES MONOFASICAS | UN | 159.4
MAT115150 |  | QUADRO DE DISTRIBUICAO, DE EMBUTIR, COM PORTA E BARRAMENTO NEUTRO, PARA 40 POSICOES MONOFASICAS | UN | 353.98
MAT115200 |  | QUADRO DE DISTRIBUICAO, DE EMBUTIR, COM PORTA E BARRAMENTO NEUTRO, PARA 50 POSICOES MONOFASICAS | UN | 1088.01
MAT115300 |  | QUADRO MONOBLOCO EM CHAPA DE ACO, ESPESSURA DE 1,5MM, BEGE, DE (1200X600X300)MM | UN | 943.23
MAT115350 |  | QUEROSENE, A GRANEL, 5000L | L | 3.2
MAT115500 |  | RABICHO DE METAL CROMADO, FLEXIVEL, COMPRIMENTO DE 30CM, SAIDA DE 1/2" | UN | 9.93
MAT115550 |  | RABICHO DE METAL CROMADO, FLEXIVEL, COMPRIMENTO DE 40CM, SAIDA DE 1/2" | UN | 10.62
MAT115600 |  | RABICHO DE PVC, COMPRIMENTO DE 30CM, SAIDA DE 1/2" | UN | 2.17
MAT115650 |  | RALO DE FERRO FUNDIDO, ARTICULADO (21KG), DE (190X190)MM, SAIDA DE 100MM | UN | 151.01
MAT115700 |  | RALO DE FERRO FUNDIDO, DE COBERTURA, SEMI-ESFERICO, TIPO ABACAXI, DIAMETRO NOMINAL DE 3" | UN | 7.6
MAT115750 |  | RALO DE FERRO FUNDIDO, DE COBERTURA, SEMI-ESFERICO, TIPO ABACAXI, DIAMETRO NOMINAL DE 4" | UN | 18.7
MAT115800 |  | RALO DE PVC RIGIDO, SIFONADO, CILINDRICO, COR BRANCA, MEDINDO: (100X40)MM | UN | 3
MAT115850 |  | RALO DE PVC RIGIDO, SIFONADO, SAIDA DE 75MM, GRELHA REDONDA E PORTA GRELHA NO 414, DE (150X185X75)MM | UN | 20.66
MAT115950 |  | RALO SECO DE PVC RIGIDO, CILINDRICO, DE (100X40)MM, COM GRELHA REDONDA BRANCA | UN | 4.39
MAT116000 |  | REATOR AEREO PARA LAMPADA VS/MVM DE 70W, IGNITOR COM PICO TENSAO 2,8 A 4KV, FATOR DE POTENCIA 220V | UN | 35.58
MAT116050 |  | REATOR AEREO PARA LAMPADA VS/MVM DE 70W, COM IGNITOR COM PICO TENSAO 2,8 A 4KV, 220/250V | UN | 27.09
MAT116100 |  | REATOR AEREO PARA LAMPADA VS/MVM DE 100W, COM IGNITOR COM PICO TENSAO 2,8 A 4KV, 220/250V | UN | 28.94
MAT116150 |  | REATOR AEREO PARA LAMPADA VS/MVM DE 150W, COM IGNITOR COM PICO TENSAO 2,8 A 4KV, 220/250V | UN | 49.19
MAT116200 |  | REATOR AEREO PARA LAMPADA VS/MVM DE 150W, COM IGNITOR COM PICO TENSAO 2,8 A 4KV, 220V | UN | 37
MAT116300 |  | REATOR AEREO PARA LAMPADA VS/MVM DE 400W, COM IGNITOR COM PICO TENSAO 2,8 A 4KV, 220/250V | UN | 73.76
MAT116350 |  | REATOR DE PARTIDA CONVENCIONAL, FATOR DE POTENCIA NATURAL, PARA LAMPADA FLUORESCENTE DE 18W COMPACTA | UN | 9.17
MAT116400 |  | REATOR DE PARTIDA CONVENCIONAL, FATOR DE POTENCIA NATURAL, PARA LAMPADA FLUORESCENTE DE 20W | UN | 11.07
MAT116450 |  | REATOR DE PARTIDA CONVENCIONAL, FATOR DE POTENCIA NATURAL, PARA LAMPADA FLUORESCENTE DE 40W | UN | 19.17
MAT116500 |  | REATOR DE PARTIDA RAPIDA, DUPLO, ALTO FATOR DE POTENCIA, PARA LAMPADA FLUORESCENTE DE 20W | UN | 33.57
MAT116550 |  | REATOR DE PARTIDA RAPIDA, DUPLO, ALTO FATOR DE POTENCIA, PARA LAMPADA FLUORESCENTE DE 40W | UN | 37.9
MAT116600 |  | REATOR ELETRONICO PARA 2 LAMPADAS FLUORESCENTES TUBULARES DE 16W, 120V | UN | 17.61
MAT116650 |  | REATOR ELETRONICO PARA 2 LAMPADAS FLUORESCENTES TUBULARES DE 32W, 120V | UN | 15.35
MAT116700 |  | REATOR ELETRONICO PARA 2 LAMPADAS FLUORESCENTES TUBULARES DE 36W, QTIS-B 2X36W, OSRAM OU SIMILAR | UN | 13.8
MAT116750 |  | REATOR EXTERNO, DE 220V/60HZ, ALTO FATOR DE POTENCIA, PARA LAMPADA DE VAPOR DE MERCURIO DE 250W | UN | 29.95
MAT116800 |  | REATOR EXTERNO, 220V/60HZ, ALTO FATOR DE POTENCIA, PARA LAMPADA VAPOR METALICO DE 150W, COM IGNITOR | UN | 37
MAT116850 |  | REATOR INTEGRADO PARA LAMPADA VS/MVM DE 70W, COM IGNITOR COM PICO TENSAO 2,8 A 4KV, 220/250V | UN | 23.24
MAT116900 |  | REATOR INTEGRADO PARA LAMPADA VS/MVM DE 150W, COM IGNITOR COM PICO TENSAO 2,8 A 4KV, 220/250V | UN | 36.03
MAT116950 |  | REATOR INTEGRADO, 220V/60HZ, ALTO FATOR DE POTENCIA, VP750, PARA LAMPADA MULTIVAPOR METALICO DE 400W | UN | 74.71
MAT117000 |  | REATOR PARA LAMPADA DE VAPOR DE SODIO, COM IGNITOR, REF. RVS70A26-IG, DE 70W, PHILIPS OU SIMILAR | UN | 63.13
MAT117050 |  | REATOR SIMPLES, 220V/60HZ, PARTIDA RAPIDA, ALTO FATOR DE POTENCIA, PARA LAMPADA FLUORESCENTE DE 40W | UN | 16.37
MAT117100 |  | REATOR SIMPLES, PARTIDA CONVENCIONAL 220V/60HZ, BAIXO FATOR DE POTENCIA, LAMPADA FLUORESCENTE DE 26W | UN | 11.83
MAT117150 |  | REATOR TIPO SUBTERRANEO PARA LAMPADA VS/MVM DE 70W, COM IGNITOR COM PICO TENSAO 2,8 A 4KV, 220V | UN | 31.88
MAT117200 |  | REATOR TIPO SUBTERRANEO PARA LAMPADA VS/MVM DE 150W, COM IGNITOR COM PICO TENSAO 2,8 A 4KV, 220V | UN | 41.74
MAT117250 |  | REATOR TIPO SUBTERRANEO PARA LAMPADA VS/MVM DE 250W, COM IGNITOR COM PICO TENSAO 2,8 A 4KV, 220V | UN | 57.26
MAT117300 |  | REATOR TIPO SUBTERRANEO PARA LAMPADA VS/MVM DE 400W, COM IGNITOR COM PICO TENSAO 2,8 A 4KV, 220V | UN | 78.31
MAT117350 |  | REBITE POP, DE (1/8"X3/8"), REFERENCIA 440, REFAL OU SIMILAR | UN | 0.04
MAT117400 |  | REBOCO PRONTO, TIPO MASSA ESPECIAL EXTERNA BRANCA | KG | 0.88
MAT117450 |  | REBOTEX OU SIMILAR, COM SILICONE | KG | 1.3
MAT117500 |  | RECEPTACULO DE PORCELANA PARA LAMPADA, LORENZETTI OU SIMILAR | UN | 1.38
MAT117550 |  | REDUCAO DE ALUMINIO, DE (100X75)MM | UN | 6.57
MAT117600 |  | REDUCAO DE FERRO FUNDIDO, FF, PN-10, DIAMETRO NOMINAL DE (80X50)MM | UN | 184.03
MAT117650 |  | REDUCAO DE FERRO FUNDIDO, FF, PN-10, DIAMETRO NOMINAL DE (100X80)MM | UN | 280.18
MAT117700 |  | REDUCAO DE FERRO FUNDIDO, FF, PN-10, DIAMETRO NOMINAL DE (150X80)MM | UN | 391.47
MAT117750 |  | REDUCAO DE FERRO FUNDIDO, FF, PN-10, DIAMETRO NOMINAL DE (150X100)MM | UN | 358.9
MAT117800 |  | REDUCAO DE FERRO FUNDIDO, FF, PN-10, DIAMETRO NOMINAL DE (200X100)MM | UN | 672.31
MAT117850 |  | REDUCAO DE FERRO FUNDIDO, FF, PN-10, DIAMETRO NOMINAL DE (200X150)MM | UN | 569.75
MAT117900 |  | REDUCAO DE FERRO FUNDIDO, FF, PN-10, DIAMETRO NOMINAL DE (250X200)MM | UN | 870.96
MAT117950 |  | REDUCAO DE FERRO FUNDIDO, PB, JE, DIAMETRO NOMINAL DE (100X80)MM | UN | 138.83
MAT118000 |  | REDUCAO DE FERRO FUNDIDO, PB, JE, DIAMETRO NOMINAL DE (150X80)MM | UN | 212
MAT118050 |  | REDUCAO DE FERRO FUNDIDO, PB, JE, DIAMETRO NOMINAL DE (150X100)MM | UN | 204.07
MAT118100 |  | REDUCAO DE FERRO FUNDIDO, PB, JE, DIAMETRO NOMINAL DE (200X100)MM | UN | 342.93
MAT118150 |  | REDUCAO DE FERRO FUNDIDO, PB, JE, DIAMETRO NOMINAL DE (200X150)MM | UN | 349.07
MAT118400 |  | REDUCAO DE PVC RIGIDO, PBA, PB, DIAMETRO NOMINAL DE (75X50)MM | UN | 9.25
MAT118450 |  | REDUCAO DE PVC RIGIDO, PBA, PB, DIAMETRO NOMINAL DE (100X50)MM | UN | 19.5
MAT118500 |  | REDUCAO DE PVC RIGIDO, PBA, PB, DIAMETRO NOMINAL DE (100X75)MM | UN | 23.64
MAT118550 |  | REDUCAO DE PVC, RIGIDO, CLASSE 12, LINHA PBA, DE (160X110)MM | UN | 33.36
MAT118600 |  | REDUCAO DE PVC, RIGIDO, CLASSE 12, LINHA PBA, DE (200X160)MM | UN | 111.35
MAT118650 |  | REDUCAO EXCENTRICA DE FERRO FUNDIDO, FF, PN-10, DIAMETRO NOMINAL DE (80X50)MM | UN | 149.71
MAT118700 |  | REDUCAO EXCENTRICA DE FERRO FUNDIDO, FF, PN-10, DIAMETRO NOMINAL DE (100X80)MM | UN | 282.14
MAT118750 |  | REDUCAO EXCENTRICA DE FERRO FUNDIDO, FF, PN-10, DIAMETRO NOMINAL DE (150X80)MM | UN | 386.02
MAT118800 |  | REDUCAO EXCENTRICA DE FERRO FUNDIDO, FF, PN-10, DIAMETRO NOMINAL DE (150X100)MM | UN | 476.2
MAT118850 |  | REDUCAO EXCENTRICA DE FERRO FUNDIDO, FF, PN-10, DIAMETRO NOMINAL DE (200X100)MM | UN | 770.23
MAT118900 |  | REDUCAO EXCENTRICA DE PVC RIGIDO, PB, PARA COLETOR DE ESGOTO, DIAMETRO NOMINAL DE (150X100)MM | UN | 14.35
MAT118950 |  | REDUCAO EXCENTRICA DE PVC RIGIDO, PB, PARA COLETOR DE ESGOTO, DIAMETRO NOMINAL DE (200X150)MM | UN | 42.3
MAT119000 |  | REDUCAO EXCENTRICA DE PVC RIGIDO, PB, PARA COLETOR DE ESGOTO, DIAMETRO NOMINAL DE (250X200)MM | UN | 55.55
MAT119050 |  | REDUCAO EXCENTRICA DE PVC RIGIDO, PB, PARA COLETOR DE ESGOTO, DIAMETRO NOMINAL DE (300X250)MM | UN | 150.35
MAT119100 |  | REDUCAO EXCENTRICA DE PVC RIGIDO, SERIE R, DE (75X50)MM | UN | 4.42
MAT119150 |  | REGISTRO DE DERIVACAO EM BRONZE, SEM VIROLA, DE 3/4" | UN | 140.28
MAT119200 |  | REGISTRO DE ESFERA DE PVC RIGIDO, ROSCAVEL, DIAMETRO NOMINAL DE 1/2" | UN | 8.36
MAT119250 |  | REGISTRO DE ESFERA DE PVC RIGIDO, ROSCAVEL, DIAMETRO NOMINAL DE 1 1/2" | UN | 28.95
MAT119300 |  | REGISTRO DE ESFERA DE PVC RIGIDO, SOLDAVEL, DIAMETRO NOMINAL DE 20MM | UN | 9.47
MAT119350 |  | REGISTRO DE ESFERA DE PVC RIGIDO, SOLDAVEL, DIAMETRO NOMINAL DE 25MM | UN | 11.81
MAT119400 |  | REGISTRO DE ESFERA DE PVC RIGIDO, SOLDAVEL, DIAMETRO NOMINAL DE 32MM | UN | 19.4
MAT119450 |  | REGISTRO DE ESFERA DE PVC RIGIDO, SOLDAVEL, DIAMETRO NOMINAL DE 40MM | UN | 24.37
MAT119500 |  | REGISTRO DE ESFERA DE PVC RIGIDO, SOLDAVEL, DIAMETRO NOMINAL DE 50MM | UN | 24.53
MAT119550 |  | REGISTRO DE GAVETA BRUTO, EM BRONZE, DIAMETRO NOMINAL DE 1/2" | UN | 14.17
MAT119600 |  | REGISTRO DE GAVETA BRUTO, EM BRONZE, DIAMETRO NOMINAL DE 3/4" | UN | 17.43
MAT119650 |  | REGISTRO DE GAVETA BRUTO, EM BRONZE, DIAMETRO NOMINAL DE 1" | UN | 31.5
MAT119700 |  | REGISTRO DE GAVETA BRUTO, EM BRONZE, DIAMETRO NOMINAL DE 1 1/4" | UN | 34.32
MAT119750 |  | REGISTRO DE GAVETA BRUTO, EM BRONZE, DIAMETRO NOMINAL DE 1 1/2" | UN | 47.32
MAT119800 |  | REGISTRO DE GAVETA BRUTO, EM BRONZE, DIAMETRO NOMINAL DE 2" | UN | 71.76
MAT119850 |  | REGISTRO DE GAVETA BRUTO, EM BRONZE, DIAMETRO NOMINAL DE 2 1/2" | UN | 169.79
MAT119900 |  | REGISTRO DE GAVETA BRUTO, EM BRONZE, DIAMETRO NOMINAL DE 3" | UN | 233.53
MAT119950 |  | REGISTRO DE GAVETA BRUTO, EM BRONZE, DIAMETRO NOMINAL DE 4" | UN | 435.88
MAT120000 |  | REGISTRO DE GAVETA DE FERRO FUNDIDO, BB, DIAMETRO NOMINAL DE 100MM | UN | 533.71
MAT120050 |  | REGISTRO DE GAVETA CHATO DE FERRO FUNDIDO, FF, PN-10, DIAMETRO NOMINAL DE 100MM | UN | 531.92
MAT120100 |  | REGISTRO DE GAVETA CHATO DE FERRO FUNDIDO, FF, PN-10, DIAMETRO NOMINAL DE 150MM | UN | 890.23
MAT120150 |  | REGISTRO DE GAVETA CHATO DE FERRO FUNDIDO, FF, PN-10, DIAMETRO NOMINAL DE 200MM | UN | 1551.73
MAT120200 |  | REGISTRO DE GAVETA CHATO DE FERRO FUNDIDO, FF, PN-10, DIAMETRO NOMINAL DE 300MM | UN | 4259.8
MAT120220 |  | REGISTRO DE GAVETA CHATO DE FERRO FUNDIDO, FF, PN-16, DIAMETRO NOMINAL DE 80MM | UN | 447.55
MAT120230 |  | REGISTRO DE GAVETA CHATO DE FERRO FUNDIDO, FF, PN-16, DIAMETRO NOMINAL DE 250MM | UN | 2147.02
MAT120250 |  | REGISTRO DE GAVETA OVAL COM BY PASS DE FERRO FUNDIDO DUCTIL, DIAMETRO NOMINAL DE 400MM | UN | 29425.82
MAT120300 |  | REGISTRO DE GAVETA EM BRONZE, CROMADO, DE 1 1/4", REF. 1509, LINHA AQUARIUS, FABRIMAR OU SIMILAR | UN | 60.17
MAT120350 |  | REGISTRO DE GAVETA EM BRONZE, CROMADO, DE 1 1/2", REF. 1509, LINHA AQUARIUS, FABRIMAR OU SIMILAR | UN | 85.5
MAT120400 |  | REGISTRO DE PRESSAO BRUTO EM BRONZE, DE 1/2" | UN | 27.63
MAT120450 |  | REGISTRO DE PRESSAO EM BRONZE, CROMADO, DE 1/2", REF. 1416, LINHA DIGITAL LINE OU SIMILAR | UN | 36.04
MAT120500 |  | REGISTRO DE PRESSAO EM BRONZE, CROMADO, DE 3/4", REF. 1416, LINHA AQUARIUS, FABRIMAR OU SIMILAR | UN | 42.3
MAT120525 |  | REGISTRO REGULADOR DE VAZAO EM BRONZE LINHA ECONOMASTER REFERENCIA 1450, CROMADO, COM SAIDA DE 1/2" | UN | 25.6
MAT120550 |  | REGUA PARA CTI, 1 LEITO COM 3 MODULOS, DE (1,45X0,30)M, REF. 71-7595, AIR LIQUIDE OU SIMILAR | UN | 3475.56
MAT120600 |  | REGUA PARA ENFERMAGEM, 1 LEITO COM 3 MODULOS, DE (1,00X0,30)M, REF. 71-7596, AIR LIQUIDE OU SIMILAR | UN | 2374.07
MAT120650 |  | REGULADOR PARA BOTIJOES DE GAS GLP, COM 13KG | UN | 13.29
MAT120700 |  | REGULADOR PARA BOTIJOES DE GAS GLP, COM 45KG | UN | 39.04
MAT120730 |  | REJUNTE JUNTA PLUS SUPERADITIVADO OU SIMILAR | KG | 3.35
MAT120740 |  | ARGAMASSA DE REJUNTAMENTO E-FLEX COR CINZA CLARO PORTOKOLL OU SIMILAR | KG | 1.34
MAT120750 |  | REJUNTAMENTO COMUM, PRETO GRAFITE, QUARTZOLIT OU SIMILAR | KG | 2.14
MAT120800 |  | RELE BIMETALICO, DE 25 A 36A, MODELO 3UA 54, SIEMENS OU SIMILAR | UN | 168.07
MAT120850 |  | RELE BIMETALICO, DE 90 A 120A, MODELO 3UA 62, SIEMENS OU SIMILAR | UN | 2235.36
MAT120900 |  | RELE DE FALTA DE FASE, 220V/60HZ | UN | 240.58
MAT120950 |  | RELE DE TEMPO, MODELO 7 PU60, SIEMENS OU SIMILAR | UN | 69.8
MAT121000 |  | RELE FOTOELETRICO TEMPORIZADO PROGRAMADO 01/NF, LINSA OU SIMILAR | UN | 10.83
MAT121050 |  | RELE FOTOELETRONICO EM POLICARBONATO AZUL, FAIL-OFF, 10A, TENSAO 105/305V, POTENCIA 1000W OU 1800VA | UN | 28.18
MAT121100 |  | RELE TEMPORIZADO, TIPO RTQD, COEL OU SIMILAR | UN | 157.5
MAT121150 |  | RELE TERMICO, DE 10 A 13A, MODELO LR1 D12316, TELEMECANIQUE OU SIMILAR | UN | 120.9
MAT121200 |  | RELE TERMICO, DE 10 A 15A | UN | 125
MAT121250 |  | RELE TERMICO, DE 16 A 25A | UN | 165
MAT121300 |  | RELE TERMICO, DE 2,5 A 4A, MODELO 3UA50.00-1E, SIEMENS OU SIMILAR | UN | 101.2
MAT121350 |  | RELE TERMICO, DE 4 A 6A, MODELO 3UA50.00-1G, SIEMENS OU SIMILAR | UN | 74.9
MAT121400 |  | RELE TERMICO, DE 38 A 50A, MODELO LR1 D63357, SIEMENS OU SIMILAR | UN | 335.98
MAT121450 |  | REMOVEDOR DE TINTAS CONVENCIONAIS, LATA DE 5L, PINT-OFF OU SIMILAR | UN | 83.18
MAT121500 |  | REMOVEDOR - REDUTOR SOLVENTLACK NO 95230, YPIRANGA OU SIMILAR | L | 11.44
MAT121550 |  | REMOVEDOR - SOLVENTE DE 1A, GALAO DE 5L, THINNER OU SIMILAR | GL | 47.09
MAT121560 |  | REPARADOR INSTANTANEO INSTANT PAV, EMBALADO EM SACOS MULTIFOLIADOS DE PAPEL KRAFT COM 40 KG | UN | 88
MAT121600 |  | REPARO PARA VALVULA DE DESCARGA, DE 1 1/2" | UN | 16.54
MAT121650 |  | RESERVATORIO EM FIBRA DE VIDRO PARA AGUA NAO POTAVEL E APROVEITAMENTE AGUA DE CHUVA, DE 10000 LITROS | UN | 3826.14
MAT121700 |  | RESERVATORIO EM FIBRA DE VIDRO PARA AGUA NAO POTAVEL E APROVEITAMENTE AGUA DE CHUVA, DE 20000 LITROS | UN | 8564.02
MAT121750 |  | RESERVATORIO EM FIBRA DE VIDRO PARA AGUA NAO POTAVEL E APROVEITAMENTE AGUA DE CHUVA, DE 30000 LITROS | UN | 31890
MAT121800 |  | RESERVATORIO METALICO PARA AGUA POTAVEL ESTILO TACA AGUA TOTAL, COM CAPACIDADE PARA 50M3, INSTALADO | UN | 35640
MAT121850 |  | RESERVATORIO METALICO PARA AGUA POTAVEL ESTILO TACA AGUA TOTAL, COM CAPACIDADE PARA 100M3, INSTALADO | UN | 67330
MAT121900 |  | REVELACAO (10X15)CM | UN | 0.95
MAT121960 |  | REVESTIMENTO ACUSTICO EM ESPUMA DE POLIORETANO 35MM DE ESPESSURA SONEX NA COR GRAFITE, OU SIMILAR | M2 | 85
MAT122000 |  | REVESTIMENTO MELAMINICOS AUTOPORTANTES, EM PAINEIS MRX-SMEL OU SIMILAR | M2 | 470
MAT122050 |  | REVESTIMENTO PROTETOR BICOMPONENTE DE POLIURETANO, SEMI-BRILHO, TIPO TOP-COAT, IMPERBRAS OU SIMILAR | KG | 143.69
MAT122070 |  | RODAPE DE CERAMICA TIPO PORCELANATO, LINHA ESSENCIAL GRANILITE CINZA STR 8 X 45CM | PC | 7
MAT122100 |  | RODIZIO DE LATAO 6MM, REFERENCIA 170, LA FONTE OU SIMILAR | UN | 16.05
MAT122150 |  | RODIZIO DE LATAO 8MM, REFERENCIA 172, LA FONTE OU SIMILAR | UN | 18.88
MAT122200 |  | ROLDANA DE ACO, DIAMETRO DE 30MM, PARA MASTRO METALICO | UN | 28
MAT122250 |  | ROLDANA DE ACO PARA TRILHO (50X60)MM, REFERENCIA 304, LA FONTE OU SIMILAR | UN | 32.05
MAT122300 |  | ROLDANA DE PORCELANA, DE (76X76X19)MM | UN | 4.16
MAT122350 |  | ROSETA EM ZAMAC, CROMADA, REFERENCIA 203-R/Z, LA FONTE OU SIMILAR | PAR | 14.29
MAT122400 |  | RUFO SEM AMIANTO PARA CANALETE 90 OU SIMILAR | UN | 12.44
MAT122450 |  | RUFO DE ALUMINIO DE (0,8X1056)MM | UN | 32.2
MAT122500 |  | RUFO LATERAL DE ALUMINIO, ESTAMPADO, TRAPEZOIDAL, ESPESSURA DE 0,80MM, 2 ABAS DE 0,30M, SEM PINTURA | M | 33.57
MAT122510 |  | RUFO LATERAL DE ACO GALVANIZADO, LISO, ESPESSURA DE 0,43MM, LARGURA DE 0,40M, SEM PINTURA | M | 31.48
MAT122513 |  | RUFO LATERAL DE ACO GALVANIZADO, LISO, DE 0,43MM, LARGURA 0,40M, PINTURA ELETROSTATICA EM 1 SO FACE | M | 23
MAT122516 |  | RUFO LATERAL DE ACO GALVANIZADO, LISO, DE 0,43MM, LARGURA 0,40M, PINTURA ELETROSTATICA NAS 2 FACES | M | 38.95
MAT122550 |  | RUFO DE ALUMINIO, TRAPEZOIDAL, DE (1265X600X0,8)MM, ACABAMENTO DE VERNIZ E PINTURA LIQUIDA | M | 31.02
MAT122600 |  | RUFO DE ALUMINIO, TRAPEZOIDAL, DE (1265X600X0,8)MM, ACABAMENTO DE VERNIZ EM AMBAS AS FACES | M | 37.95
MAT122650 |  | RUFO DE ALUMINIO, TRAPEZOIDAL, LARGURA DE 1,265M, 2 ABAS DE 0,30M, ESPESSURA DE 0,8MM | UN | 33.57
MAT122700 |  | RUFO SEM AMIANTO PARA CANALETE 49 OU SIMILAR | UN | 17.61
MAT122750 |  | RUFO LATERAL OU CONTRA-RUFO TRANSLUCIDO, TRAPEZOIDAL, DE RESINA DE POLIESTER REFORCADA | M | 16.14
MAT122800 |  | SABONETEIRA PLASTICA DE SOBREPOR, PARA SABONETE LIQUIDO | UN | 23.76
MAT122850 |  | SACO PLASTICO DE 100L, ESPESSURA DE 0,12MM, PACOTE COM 100 UN | UN | 51.2
MAT122900 |  | SACO PLASTICO PARA MUDAS FLORESTAIS, MEDINDO (14X14)CM E ESPESSURA DE 0,08MM | UN | 0.06
MAT122950 |  | SACO PLASTICO SANFONADO, PERFURADO, COR PRETA, DE (10X15)CM, ESPESSURA DE 0,10MM | KG | 14.5
MAT123000 |  | SACO PLASTICO SANFONADO, PERFURADO, COR PRETA, DE (13X14)CM, ESPESSURA DE 0,15MM, COM COSTURA | KG | 14.5
MAT123050 |  | SACO PLASTICO SANFONADO, PERFURADO, COR PRETA, DE (14X18)CM, ESPESSURA DE 0,15MM, COM COSTURA | KG | 23.8
MAT123100 |  | SACO PLASTICO SANFONADO, PERFURADO, COR PRETA, DE (14X20)CM, ESPESSURA DE 0,15MM | KG | 12.9
MAT123150 |  | SACO PLASTICO SANFONADO, PERFURADO, COR PRETA, DE (15X25)CM, ESPESSURA DE 0,15MM | KG | 10.16
MAT123200 |  | SACO PLASTICO SANFONADO, PERFURADO, COR PRETA, DE (17X30)CM, ESPESSURA DE 0,15MM | KG | 12.9
MAT123250 |  | SACO PLASTICO SANFONADO, PERFURADO, COR PRETA, DE (20X30)CM, ESPESSURA DE 0,20MM | KG | 12.9
MAT123300 |  | SACO PLASTICO SANFONADO, PERFURADO, COR PRETA, DE (22X27)CM, ESPESSURA DE 0,15MM, COM COSTURA | KG | 12.9
MAT123350 |  | SACO PLASTICO SANFONADO, PERFURADO, COR PRETA, DE (25X35)CM, ESPESSURA DE 0,22MM | KG | 12.9
MAT123400 |  | SACO PLASTICO SANFONADO, PERFURADO, COR PRETA, DE (28X35)CM, ESPESSURA DE 0,22MM | KG | 12.9
MAT123450 |  | SAIBRO, COM TRANSPORTE | M3 | 55.43
MAT123500 |  | SAPATILHA PARA ALCA DE DISTRIBUICAO | UN | 1.81
MAT123550 |  | SEGREGADORES DE FAIXAS, DE (450X170X70)MM | UN | 83.5
MAT123600 |  | SELA PARA CRUZETA DE MADEIRA | UN | 8.06
MAT123650 |  | SELANTE ASFALTICO A BASE DE RESINA ACRILICA E SOLVENTE AROMATICO | BLD | 399.17
MAT123700 |  | SELANTE DE SILICONE, CURA NEUTRA, A PROVA D'AGUA, COM 300ML, SILASTIC 790, DOW CORNING OU SIMILAR | TB | 22.55
MAT123750 |  | SELIM ELASTICO DE PVC RIGIDO, JE, PARA COLETOR DE ESGOTO, DIAMETRO NOMINAL DE (150X100)MM | UN | 12.9
MAT123800 |  | SELIM ELASTICO DE PVC RIGIDO, JE, PARA COLETOR DE ESGOTO, DIAMETRO NOMINAL DE (200X100)MM | UN | 19
MAT123850 |  | SELIM ELASTICO DE PVC RIGIDO, JE, PARA COLETOR DE ESGOTO, DIAMETRO NOMINAL DE (250X100)MM | UN | 36
MAT123900 |  | SELIM ELASTICO DE PVC RIGIDO, JE, PARA COLETOR DE ESGOTO, DIAMETRO NOMINAL DE (300X100)MM | UN | 48
MAT123950 |  | SELO DE ACO GALVANIZADO, PARA FIXACAO DE FITAS, DE (19MMX0,50MM) | UN | 0.38
MAT124000 |  | SELO DE ALUMINIO, DE 1/2" | UN | 0.2
MAT124150 |  | SERVICO DE TESTE DE FUNCIONAMENTO E INSTALACAO DE LACO INDUTIVO PERMANENTE | UN | 1000
MAT124200 |  | SIFAO CROMADO DE (1"X1 1/4") | UN | 97.87
MAT124250 |  | SIFAO CROMADO DE (1 1/2"X1 1/2") | UN | 82.8
MAT124300 |  | SIFAO CROMADO DE (1 1/2"X2") | UN | 92.96
MAT124350 |  | SIFAO DE PVC RIGIDO, ROSCAVEL, PARA PIA OU LAVATORIO, DIAMETRO NOMINAL DE (1"X1 1/2") | UN | 7.29
MAT124400 |  | SIFAO DE PVC RIGIDO, ROSCAVEL, DIAMETRO NOMINAL DE (1 1/4"X1 1/2") | UN | 9.68
MAT124450 |  | SIGUNIT M, SACO DE 25KG, SIKA OU SIMILAR | KG | 4.76
MAT124500 |  | SIKADUR 31, LATA DE 1KG, SIKA OU SIMILAR | KG | 36.5
MAT124550 |  | SIKADUR 52, LATA DE 1KG, SIKA OU SIMILAR | KG | 74.44
MAT124600 |  | SIKAGROUT, SIKA OU SIMILAR | KG | 1.6
MAT124650 |  | SIKA 1, LATA DE 18KG, SIKA OU SIMILAR | KG | 4.82
MAT124700 |  | SIKACARBODUR S512, SIKA OU SIMILAR | M | 74.92
MAT124750 |  | SIKADUR 30 (A+B), COM 5KG, SIKA OU SIMILAR | CJ | 475.24
MAT124800 |  | SIKADUR 330 (A+B), COM 5KG, SIKA OU SIMILAR | CJ | 486.89
MAT124850 |  | SIKAFIX SUPER, SACO DE 1KG, SIKA OU SIMILAR | KG | 11.73
MAT124900 |  | SIKAFLEX 1A PLUS, CINZA CLARO, CARTUCHO COM 310ML, SIKA OU SIMILAR | UN | 20.04
MAT124950 |  | SIKATOP 108 ARMATEC, SIKA OU SIMILAR | KG | 16.28
MAT125000 |  | SIKAWRAP 230C, SIKA OU SIMILAR | M2 | 461.47
MAT125050 |  | SILICONE, BRANCO LEITOSO, BISNAGA DE 300ML, SILPRUF OU SIMILAR | UN | 17.84
MAT125100 |  | SILICONE, COR PRETO, BISNAGA DE 300G | UN | 15.86
MAT125150 |  | SIMBOLO DE LAMINADO ELASTOPLASTICO, ESPESSURA DE 1,50MM, EM CORES, FORNECIMENTO DE 150 A 500M2 | M2 | 153.8
MAT125200 |  | SIMBOLO DE LAMINADO ELASTOPLASTICO, ESPESSURA DE 1,50MM, EM CORES, FORNECIMENTO DE 500 A 1000M2 | M2 | 149.96
MAT125250 |  | SIMBOLO DE LAMINADO ELASTOPLASTICO, ESPESSURA DE 1,50MM, EM CORES, FORNECIMENTO ACIMA DE 1000M2 | M2 | 144.59
MAT125300 |  | SINALIZADOR ELETRONICO A LED BIDIRECIONAL PARA USO EM CONES, CAVALETES E BARREIRAS | UN | 82.95
MAT125350 |  | SISAL PARA FORRO DE GESSO | KG | 11
MAT125400 |  | SISTEMA DE CONFINAMENTO CELULAR EM POLIETILENO TEXTURIZADO, DE (2,40X12X0,10)M | M2 | 21.73
MAT125500 |  | SISTEMA DE CONFINAMENTO CELULAR EM POLIETILENO TEXTURIZADO, DE (2,40X6X0,10)M | M2 | 59.54
MAT125550 |  | SOLDA PARA COBRE TIPO CARRETEL (50X50), ESPESSURA DE 1,5MM | KG | 59.05
MAT125600 |  | SOLDA - PASTA PARA SOLDA | KG | 13.87
MAT125650 |  | SOLUCAO LIMPADORA DE PVC, FRASCO PLASTICO DE 1000ML | UN | 38.92
MAT125700 |  | SOLUPAN TECNICO EM SACO DE 25KG | KG | 13.03
MAT125750 |  | SONDAGEM SOLO A PERCURSSAO TERRENO PLANO,INCL.DESLOC. TRIPE ATE 50M DISTAN.,ENTRE FUROS, DENTRO CANT | M | 70
MAT125800 |  | SPOT EMBUTIDO EM ALUMINIO, PINTURA PO EPOXI, PARA LAMPADA INCANDESCENTE DE 60W | UN | 12.15
MAT125850 |  | STARTER DE 20W | UN | 0.93
MAT125900 |  | STARTER DE 40W | UN | 0.93
MAT125950 |  | SUBCOBERTURA EM MANTA DE POLIETILENO DE ALTA RESISTENCIA, TYVEK, (VIAPOL) DU PONT OU SIMILAR | M2 | 10.86
MAT126000 |  | SUMIDOURO PARA 10 CONTRIBUINTES | UN | 752.99
MAT126050 |  | SUPORTE PARA BLOCO SEMAFORICO, TIPO BASCULANTE | UN | 57.5
MAT126100 |  | SUPORTE CURVO PARA RODAPE, FADEMAC OU SIMILAR | M | 9.1
MAT126150 |  | SUPORTE DE ACO GALVANIZADO PARA FIXACAO DE TRANSFORMADOR EM POSTE, DIAMETRO DE 225MM | UN | 85.56
MAT126200 |  | SUPORTE DE FIXACAO DE BLOCO SEMAFORICO PRINCIPAL AO BRACO PROJETADO, DIAMETRO DE 88,9MM, COM LIGACAO | UN | 119.9
MAT126250 |  | SUPORTE DE ACO GALVANIZADO, DE CENTRO, PARA VIDRO TEMPERADO DE 10MM | UN | 8.74
MAT126300 |  | SUPORTE DE ACO GALVANIZADO, SIMPLES DE CANTO, PARA VIDRO TEMPERADO DE 10MM | UN | 15.3
MAT126350 |  | SUPORTE EM CHAPA DE ACO GALVANIZADO, DE (1 3/4"X5/8"), COM COMPRIMENTO DE 400MM E HASTE DE 2" | UN | 125.15
MAT126400 |  | SUPORTE EM CHAPA DE ACO GALVANIZADO, DE (1 3/4"X5/8"), COM COMPRIMENTO DE 700MM E HASTE DE 2" | UN | 163.66
MAT126450 |  | SUPORTE EM CHAPA DE ACO GALVANIZADO, DE (1 3/4" X5/8"), COM COMPRIMENTO DE 700MM E HASTE DE 4" | UN | 185
MAT126500 |  | SUPORTE TERMOPLASTICO, BRANCO, ANTIVIBRATORIO, PARA LAMPADA FLUORESCENTE | UN | 1.35
MAT126550 |  | SUPORTE ZINCADO DOBRADO AQUAPLUV BEIRAL OU SIMILAR | UN | 26.26
MAT126601 |  | TACHA BIDIRECIONAL TIPO II, CONFORME NBR 14636:2000 | UN | 12.9
MAT126651 |  | TACHA MONODIRECIONAL TIPO II, CONFORME NBR 14636:2000 | UN | 11.5
MAT126701 |  | TACHAO BIDIRECIONAL, CONFORME NBR 15576:2008 | UN | 45
MAT126751 |  | TACHAO MONODIRECIONAL, CONFORME NBR 15576:2008 | UN | 40
MAT126800 |  | TACO DE FIXACAO EM MADEIRA SERRADA, DE (2,5 X 10 X 10)CM - GRUPO IV | UN | 1.09
MAT126850 |  | TACO DE FIXACAO EM MADEIRA SERRADA, DE (2,5 X 10 X 20)CM - GRUPO IV | UN | 1.28
MAT126950 |  | TAMPA DE FERRO RETANGULAR, MEDINDO (1,07X0,52)M, PARA CAIXA SUBTERRANEA, MODELO QC-43, PADRAO TELERJ | UN | 360
MAT126970 |  | TAMPA FLEXIVEL PARA CANALETA EVOLUTIVA DLP 80X35MM, FABRICACAO PIAL LEGRAND OU SIMILAR | UN | 21.4
MAT127000 |  | TAMPAO DE FERRO FUNDIDO NODULAR ARTICULADO, DIAMETRO DE 30CM, COM TRANCA, PARA CARGA DE 4.500KG | UN | 230.5
MAT127050 |  | TAMPAO DE FERRO FUNDIDO NODULAR ARTICULADO, DIAMETRO DE 60CM, COM TRANCA, PARA CARGA DE 4.500KG | UN | 390.75
MAT127090 |  | TAMPAO DE FERRO FUNDIDO, TIPO LEVE, DE 6KG, ARTICULADO, MEDINDO: (300X300)MM | UN | 66.74
MAT127150 |  | TAMPAO DE FERRO FUNDIDO, TIPO LEVE, DE 25KG, MEDINDO: (530X400)MM | UN | 160
MAT127200 |  | TAMPAO DE FERRO FUNDIDO, TIPO LEVE, DE 19KG, ARTICULADO, MEDINDO: (240X240)MM | UN | 88
MAT127250 |  | TAMPAO DE FERRO FUNDIDO, TIPO LEVE, DE 21KG, ARTICULADO, COM DIAMETRO DE 300MM | UN | 99
MAT127300 |  | TAMPAO DE FERRO FUNDIDO, TIPO LEVE, DE 22KG, REBAIXADO, COM DIAMETRO DE 320MM | UN | 169
MAT127350 |  | TAMPAO DE FERRO FUNDIDO, TIPO LEVE, DE 36KG, REBAIXADO, COM DIAMETRO DE 420MM | UN | 288
MAT127400 |  | TAMPAO DE FERRO FUNDIDO, TIPO LEVE, DE 64KG, COM DIAMETRO DE 600MM, PADRAO RIOLUZ | UN | 168
MAT127450 |  | TAMPAO DE FERRO FUNDIDO, TIPO LEVE, DE 64KG, ARTICULADO, COM DIAMETRO DE 600MM, PADRAO CET-RIO | UN | 325.85
MAT127500 |  | TAMPAO DE FERRO FUNDIDO, ARTICULADO, CLASSE D400, CARGA 400KN, PESO 60KG, DIAMETRO 600MM, COMPLETO | UN | 390
MAT127550 |  | TAMPAO DE FERRO FUNDIDO, TIPO PESADO, DE 100KG, ARTICULADO, COM DIAMETRO DE 600MM | UN | 320
MAT127600 |  | TAMPAO DE FERRO FUNDIDO, TIPO PESADO, DE 126KG, COM DIAMETRO DE 600MM, PADRAO CEDAE | UN | 370.54
MAT127650 |  | TAMPAO DE FERRO FUNDIDO, TIPO PESADO, DE 175KG, COM DIAMETRO DE 600MM, PADRAO RIOLUZ OU CET-RIO | UN | 408.86
MAT127700 |  | TAMPAO DE FERRO FUNDIDO, TIPO PESADO, DE 175KG, COM DIAMETRO DE 600MM | UN | 412.25
MAT127750 |  | TAMPAO DE FERRO FUNDIDO, TIPO PESADO, 790KG, COMPOSTO DE 3 SECOES, DE (1520X910)MM | UN | 2608
MAT127770 |  | TAMPAO ARTICULADO DE FIBRA PLASTICA (100% PLASTICO RECICLADO OU POLIURETANO)COMPLETO,ARTICULADO 60CM | UN | 611.1
MAT127800 |  | TAMPAO EM POLIETILENO DE ALTA DENSIDADE, PRETO, DE 5"X225MM, PARA VEDACAO DE DUTOS ESPIRALADOS | UN | 15.78
MAT127850 |  | TAMPAO ESPIRAL TIPO KANALEX OU SIMILAR, DE 2" | UN | 8.91
MAT127900 |  | TAMPAO MISTO DE FERRO FUNDIDO, TIPO LEVE, DE 31KG, COM DIAMETRO DE 650MM | UN | 160
MAT127950 |  | TAMPAO MISTO (FERRO FUNDIDO E CONCRETO), TIPO PESADO, DE 105KG, COM DIAMETRO DE 600MM, PADRAO CEDAE | UN | 390
MAT128050 |  | TANQUE DE ACO INOXIDAVEL, EM CHAPA 22/304, MEDINDO: (520X540X300)MM, COM ESFREGADOR, CAPACIDADE 30L | UN | 1250
MAT128100 |  | TANQUE DE EXPURGO EM ACO INOXIDAVEL, MEDINDO (600X500X850)MM, MODELO TQ-EXP, INCONOX OU SIMILAR | UN | 2805.9
MAT128150 |  | TANQUE DE LOUCA, NA COR BRANCA, MEDINDO: (63X55)CM | UN | 220.5
MAT128200 |  | TANQUE DE MARMORE SINTETICO, MEDINDO: (47X60)CM | UN | 232.9
MAT128250 |  | TANQUE DE PVC, DE (80X80X57)CM, ESPESSURA DE 6/8MM, DOTADO DE TAMPAS E DRENO | UN | 3207.15
MAT128300 |  | TAPETE ANTI-ALERGICO E ANTI-ESTATICO, DE 6MM, COR CASTOR, MODELO BRASILIA, AVANTI OU SIMILAR | M2 | 82.37
MAT128350 |  | TARGETAO DE ACO GALVANIZADO, (5/8"X160MM), REFERENCIA 831, DATTI OU SIMILAR | UN | 33.82
MAT128400 |  | TARIFA DE VAZAMENTO DE MATERIAL DE BOTA-FORA EM ATERRO LICENCIADOS POR ORGAO AMBIENTAL COMPETENTE | T | 14.59
MAT128450 |  | TARJETA DE FERRO CROMADO, COM FIO REDONDO, DE 2'', CR-1 FR, LA FONTE OU SIMILAR | UN | 1.07
MAT128500 |  | TARIFA DE AGUA, COMERCIAL, SEM ESGOTO, TARIFA A | M3 | 12.06
MAT128550 |  | TARIFA DE ENERGIA ELETRICA TIPO COMERCIAL | KWH | 0.74
MAT128700 |  | TE DE ACO GALVANIZADO, 90O, CLASSE 10, ROSCA BSP, DIAMETRO NOMINAL DE 3" | UN | 85.03
MAT128750 |  | TE DE ACO GALVANIZADO, 90O, CLASSE 10, ROSCA BSP, DIAMETRO NOMINAL DE 2" | UN | 21.53
MAT128800 |  | TE DE COBRE, BOLSA-BOLSA-BOLSA, SEM ANEL, DIAMETRO NOMINAL DE 22MM | UN | 5.95
MAT128850 |  | TE DE FERRO FUNDIDO, FFF, PN-10, DIAMETRO NOMINAL DE (80X80)MM | UN | 292.6
MAT128900 |  | TE DE FERRO FUNDIDO, FFF, PN-10, DIAMETRO NOMINAL DE (100X100)MM | UN | 388.61
MAT128950 |  | TE DE FERRO FUNDIDO, FFF, PN-10, DIAMETRO NOMINAL DE (150X150)MM | UN | 617.06
MAT128975 |  | TE DE REDUCAO DE FERRO FUNDIDO, FFF, PN-25, DIAMETRO NOMINAL DE (200X150)MM | UN | 1118.65
MAT129000 |  | TE DE FERRO FUNDIDO, FFF, PN-10, DIAMETRO NOMINAL DE (200X200)MM | UN | 983.05
MAT129025 |  | TE DE REDUCAO DE FERRO FUNDIDO, FFF, PN-25, DIAMETRO NOMINAL DE (250X200)MM | UN | 1544.33
MAT129050 |  | TE DE FERRO FUNDIDO, FFF, PN-10, DIAMETRO NOMINAL DE (250X250)MM | UN | 1446.69
MAT129100 |  | TE DE FERRO FUNDIDO, BBB, JGS, DIAMETRO NOMINAL DE (80X80)MM | UN | 210.15
MAT129150 |  | TE DE FERRO FUNDIDO, BBB, JGS, DIAMETRO NOMINAL DE (100X100)MM | UN | 261.51
MAT129200 |  | TE DE FERRO FUNDIDO, BBB, JGS, DIAMETRO NOMINAL DE (150X150)MM | UN | 384.91
MAT129225 |  | TE DE REDUCAO DE FERRO FUNDIDO, BBB, JGS, DIAMETRO NOMINAL DE (200X150)MM | UN | 632.89
MAT129250 |  | TE DE FERRO FUNDIDO, BBB, JGS, DIAMETRO NOMINAL DE (200X200)MM | UN | 601.69
MAT129300 |  | TE DE FERRO FUNDIDO, BBB, JGS, DIAMETRO NOMINAL DE (250X250)MM | UN | 983.92
MAT129325 |  | TE DE REDUCAO DE FERRO FUNDIDO, BBB, JGS, DIAMETRO NOMINAL DE (300X250)MM | UN | 1488.41
MAT129330 |  | TE DE FERRO FUNDIDO, BBB, JGS, DIAMETRO NOMINAL DE (300X300)MM | UN | 1174.98
MAT129350 |  | TE DE INSPECAO DE PVC RIGIDO, SERIE R, DIAMETRO NOMINAL DE (75X75)MM | UN | 19.45
MAT129400 |  | TE DE PVC RIGIDO, 90O, BBB, PARA COLETOR DE ESGOTO, DIAMETRO NOMINAL DE 100MM | UN | 13.86
MAT129450 |  | TE DE PVC RIGIDO, 90O, BBB, PARA COLETOR DE ESGOTO, DIAMETRO NOMINAL DE 150MM | UN | 36.29
MAT129500 |  | TE DE PVC RIGIDO, 90O, BBB, PARA COLETOR DE ESGOTO, DIAMETRO NOMINAL DE 200MM | UN | 73.83
MAT129550 |  | TE DE PVC RIGIDO, 90O, BBB, PARA COLETOR DE ESGOTO, DIAMETRO NOMINAL DE 250MM | UN | 173.04
MAT129600 |  | TE DE PVC RIGIDO, 90O, BBB, PARA COLETOR DE ESGOTO, DIAMETRO NOMINAL DE 300MM | UN | 290.76
MAT129650 |  | TE SANITARIO DE PVC RIGIDO, PB, PARA ESGOTO PREDIAL, DIAMETRO NOMINAL DE (150X150)MM | UN | 40.82
MAT129700 |  | TE DE PVC RIGIDO, 90O, PBA, BBB, DIAMETRO NOMINAL DE 50MM | UN | 8.24
MAT129750 |  | TE DE PVC RIGIDO, 90O, PBA, BBB, DIAMETRO NOMINAL DE 75MM | UN | 20.16
MAT129800 |  | TE DE PVC RIGIDO, 90O, PBA, BBB, DIAMETRO NOMINAL DE 100MM | UN | 26.43
MAT129850 |  | TE DE PVC RIGIDO, 90O, ROSCAVEL, DIAMETRO NOMINAL DE 1/2" | UN | 1.5
MAT129900 |  | TE DE PVC RIGIDO, 90O, ROSCAVEL, DIAMETRO NOMINAL DE 3/4" | UN | 1.98
MAT129950 |  | TE DE PVC RIGIDO, 90O, ROSCAVEL, DIAMETRO NOMINAL DE 1 1/4" | UN | 9.26
MAT130000 |  | TE DE PVC RIGIDO, 90O, ROSCAVEL, DIAMETRO NOMINAL DE 1 1/2" | UN | 11.66
MAT130050 |  | TE DE PVC RIGIDO, 90O, ROSCAVEL, DIAMETRO NOMINAL DE 2" | UN | 18.88
MAT130100 |  | TE DE PVC RIGIDO, 90O, COR AZUL, COM BOLSAS SOLDAVEIS, DE 50MM, LINHA IRRIGA LF, TIGRE OU SIMILAR | UN | 5.17
MAT130150 |  | TE DE PVC, RIGIDO, COM 3 BOLSAS, CLASSE 12, LINHA PBA, DE 160MM | UN | 197.33
MAT130200 |  | TE DE REDUCAO DE ACO GALVANIZADO, DIAMETRO NOMINAL DE (3/4"X1/2") | UN | 7.44
MAT130300 |  | TE DE REDUCAO DE ACO GALVANIZADO, DIAMETRO NOMINAL DE (1 1/4"X3/4") | UN | 20.48
MAT130350 |  | TE DE REDUCAO DE FERRO FUNDIDO, FFF, PN-10, DIAMETRO NOMINAL DE (80X50)MM | UN | 205.41
MAT130400 |  | TE DE REDUCAO DE FERRO FUNDIDO, FFF, PN-10, DIAMETRO NOMINAL DE (100X50)MM | UN | 330.11
MAT130450 |  | TE DE REDUCAO DE FERRO FUNDIDO, FFF, PN-10, DIAMETRO NOMINAL DE (100X80)MM | UN | 398.6
MAT130500 |  | TE DE REDUCAO DE FERRO FUNDIDO, FFF, PN-10, DIAMETRO NOMINAL DE (150X50)MM | UN | 517.97
MAT130550 |  | TE DE REDUCAO DE FERRO FUNDIDO, FFF, PN-10, DIAMETRO NOMINAL DE (150X80)MM | UN | 608.86
MAT130600 |  | TE DE REDUCAO DE FERRO FUNDIDO, FFF, PN-10, DIAMETRO NOMINAL DE (150X100)MM | UN | 635.74
MAT130650 |  | TE DE REDUCAO DE FERRO FUNDIDO, FFF, PN-10, DIAMETRO NOMINAL DE (250X50)MM | UN | 1527.06
MAT130700 |  | TE DE REDUCAO DE FERRO FUNDIDO, FFF, PN-10, DIAMETRO NOMINAL DE (200X80)MM | UN | 890.22
MAT130750 |  | TE DE REDUCAO DE FERRO FUNDIDO, FFF, PN-10, DIAMETRO NOMINAL DE (200X100)MM | UN | 819.25
MAT130800 |  | TE DE REDUCAO DE FERRO FUNDIDO, BBB, JGS, DIAMETRO NOMINAL DE (100X80)MM | UN | 256.86
MAT130850 |  | TE DE REDUCAO DE FERRO FUNDIDO, BBB, JGS, DIAMETRO NOMINAL DE (150X80)MM | UN | 363.64
MAT130900 |  | TE DE REDUCAO DE FERRO FUNDIDO, BBB, JGS, DIAMETRO NOMINAL DE (150X100)MM | UN | 382.59
MAT130950 |  | TE DE REDUCAO DE FERRO FUNDIDO, BBB, JGS, DIAMETRO NOMINAL DE (200X100)MM | UN | 558.93
MAT131200 |  | TE DE REDUCAO DE PVC RIGIDO, 90O, BBB, PARA COLETOR DE ESGOTO, DIAMETRO NOMINAL DE (200X150)MM | UN | 79.67
MAT131250 |  | TE DE REDUCAO DE PVC RIGIDO, 90O, BBB, PARA COLETOR DE ESGOTO, DIAMETRO NOMINAL DE (250X150)MM | UN | 143.03
MAT131300 |  | TE DE REDUCAO DE PVC RIGIDO, 90O, BBB, PARA COLETOR DE ESGOTO, DIAMETRO NOMINAL DE (300X150)MM | UN | 218.62
MAT131350 |  | TE DE REDUCAO DE PVC RIGIDO, 90O, PBA, BBB, DIAMETRO NOMINAL DE (75X50)MM | UN | 17.1
MAT131400 |  | TE DE REDUCAO DE PVC RIGIDO, 90O, PBA, BBB, DIAMETRO NOMINAL DE (100X50)MM | UN | 31.32
MAT131450 |  | TE DE REDUCAO DE PVC RIGIDO, 90O, PBA, BBB, DIAMETRO NOMINAL DE (100X75)MM | UN | 34.43
MAT131500 |  | TE DE REDUCAO DE PVC RIGIDO, 90O, ROSCAVEL, DIAMETRO NOMINAL DE (3/4"X1/2") | UN | 2.85
MAT131550 |  | TE DE REDUCAO DE PVC RIGIDO, 90O, ROSCAVEL, DIAMETRO NOMINAL DE (1"X3/4") | UN | 4.21
MAT131600 |  | TE DE REDUCAO DE PVC RIGIDO, 90O, ROSCAVEL, DIAMETRO NOMINAL DE (1 1/2"X3/4") | UN | 10.01
MAT131650 |  | TE DE REDUCAO DE PVC RIGIDO, 90O, SOLDAVEL, DE (50X32)MM | UN | 5.74
MAT131700 |  | TE DE REDUCAO DE PVC, RIGIDO, COM 3 BOLSAS, CLASSE 12, LINHA PBA, DE (160 X 85)MM | UN | 113.25
MAT131750 |  | TE DE REDUCAO DE PVC RIGIDO, COM 3 BOLSAS, CLASSE 12, LINHA PBA, DE (160X110)MM | UN | 159.37
MAT131800 |  | TE DE REDUCAO DE PVC, RIGIDO, COM 3 BOLSAS, CLASSE 12, LINHA PBA, DE (200X60)MM | UN | 201.23
MAT131850 |  | TE SANITARIO DE FERRO FUNDIDO, 87O30', ESGOTO PREDIAL, DE 100MM, TS87SBB, SAINT-GOBAIN OU SIMILAR | UN | 223.23
MAT131900 |  | TE SANITARIO DE PVC RIGIDO, PB, PARA ESGOTO PREDIAL, DIAMETRO NOMINAL DE (75X75)MM | UN | 5.87
MAT131950 |  | TE SANITARIO DE PVC RIGIDO, PB, PARA ESGOTO PREDIAL, DIAMETRO NOMINAL DE (100X100)MM | UN | 5.62
MAT132000 |  | TE SANITARIO DE PVC RIGIDO, PBV, SERIE R, DIAMETRO NOMINAL DE (100X75)MM | UN | 19.47
MAT132050 |  | TE SANITARIO DE PVC RIGIDO, PBV, SERIE R, DIAMETRO NOMINAL DE (100X100)MM | UN | 27.46
MAT132100 |  | TE SANITARIO DE PVC RIGIDO, PBV, SERIE R, DIAMETRO NOMINAL DE (75X75)MM | UN | 11.97
MAT132200 |  | TELA EM ACO GALVANIZADO, FIO 2,7MM, MALHA HEXAGONAL DE 8X10CM | M2 | 44.54
MAT132250 |  | TELA DE ARAME GALVANIZADO, FIO 8, MALHA LOSANGULAR DE 1 1/2" | M2 | 49.72
MAT132300 |  | TELA DE ARAME GALVANIZADO, FIO 8, MALHA QUADRANGULAR, ONDULADA, DE (20X20)MM | M2 | 111.88
MAT132350 |  | TELA DE ARAME GALVANIZADO, FIO 8, MALHA QUADRANGULAR, ONDULADA, DE (50X50)MM | M2 | 41.91
MAT132400 |  | TELA DE ARAME GALVANIZADO, FIO 12, MALHA LOSANGULAR DE (25X25)MM | M2 | 37.3
MAT132450 |  | TELA DE ARAME GALVANIZADO, FIO 12, MALHA LOSANGULAR DE (50X50)CM | M2 | 19
MAT132500 |  | TELA DE ARAME GALVANIZADO, FIO 12, MALHA QUADRANGULAR DE (25X25)MM | M2 | 40.2
MAT132550 |  | TELA DE ARAME, PLASTIFICADO, FIO 12, MALHA LOSANGULAR DE (7,50X7,50)CM | M2 | 17.12
MAT132600 |  | TELA DE ARAME GALVANIZADO REVESTIDO DE PVC, FIO NO 12, MALHA LOSANGULAR DE 50MM | M2 | 30.64
MAT132650 |  | TELA DE ARAME GALVANIZADO, FIO 14, MALHA LOSANGULAR DE (60X60)MM | M2 | 12.22
MAT132700 |  | TELA DE ARAME GALVANIZADO, FIO 14, MALHA LOSANGULAR DE 1/2" | M2 | 80.45
MAT132750 |  | TELA DE ARAME GALVANIZADO, FIO 18, MALHA QUADRANGULAR DE 3MM | M2 | 79.04
MAT132800 |  | TELA EM CHAPA DE METAL EXPANDIDO EM FERRO, ACABAMENTO NATURAL, MALHA LOSANGULAR, DE (150X56X3,04)MM | M2 | 74.2
MAT132850 |  | TELA EM CHAPA DE METAL EXPANDIDO EM FERRO, ACABAMENTO NATURAL, MALHA LOSANGULAR, DE (200X75X4,76)MM | M2 | 126.51
MAT132900 |  | TELA DE NYLON, COM PROTECAO DE 80%, SOMBRIT OU SIMILAR | M2 | 7.95
MAT132950 |  | TELA DE POLIETILENO DE ALTA DENSIDADE, MALHA DE (5X5)CM, ESTABILIZADO CONTRA RAIOS ULTRA-VIOLETA | M2 | 10.63
MAT132960 |  | TELA DE POLIETILENO DE ALTA DENSIDADE, MALHA DE (10X10)CM, COM RESISTENCIA A TRACAO DE 250KGF, ESTA | M2 | 3.74
MAT133000 |  | TELA DE PVC, COR AZUL, MALHA DE (3X3)MM, LARGURA DE 1,50M OU 2,85M, PARA PROTECAO DE FACHADA | M2 | 0.9
MAT133050 |  | TELA DEPLAYER, DE (1X1)M | M | 1.7
MAT133100 |  | TELA EM ACO REVESTIDO EM PVC, FIO 2,4MM, MALHA HEXAGONAL DE (8X10)CM | M2 | 49.42
MAT133150 |  | TELA ESTRUTURANTE DE POLIESTER, DE (1X1)M | M2 | 1.33
MAT133151 |  | TELA DE POLIETILENO MALHA (5X5)CM FIO DE 2MM, INCLUINDO O FORNECIMENTO DO GANCHO GALVANIZADO DE 8CM | M2 | 34.56
MAT133200 |  | TELA METALICA REFORCADA, FIO 12, MALHA QUADRANGULAR, DE 3CM | M2 | 37.01
MAT133251 |  | TELA PLASTICA, COR LARANJA, COM ALTURA DE 1,20M E COMPRIMENTO DE 50M, FORNECIMENTO | M | 1.28
MAT133300 |  | TELA TIPO L-159, TELCON OU SIMILAR | M2 | 7.49
MAT133350 |  | TELA TIPO Q-61, TELCON OU SIMILAR | M2 | 4.9
MAT133400 |  | TELA TIPO Q-75, TELCON OU SIMILAR | M2 | 5.07
MAT133450 |  | TELA TIPO Q-92, TELCON OU SIMILAR | M2 | 7.4
MAT133500 |  | TELA TIPO Q-113, TELCON OU SIMILAR | M2 | 6.91
MAT133550 |  | TELA TIPO Q-138, TELCON OU SIMILAR | KG | 4.22
MAT133600 |  | TELA TIPO Q-196, TELCON OU SIMILAR | M2 | 15.38
MAT133650 |  | TELA TIPO Q-246, TELCON OU SIMILAR | M2 | 21.11
MAT133700 |  | TELA TIPO Q-283, TELCON OU SIMILAR | M2 | 19.45
MAT133750 |  | TELA TIPO Q-335, TELCON OU SIMILAR | M2 | 23.74
MAT133800 |  | TELA TIPO Q-396, TELCON OU SIMILAR | M2 | 19.04
MAT133850 |  | TELA TIPO Q-503, TELCON OU SIMILAR | M2 | 43.88
MAT133900 |  | TELA TIPO Q-636, TELCON OU SIMILAR | M2 | 56.4
MAT133950 |  | TELHA CANAL, DE 1A COMUM | UN | 1.2
MAT134000 |  | TELHA CERAMICA PORTUGUESA | UN | 1.24
MAT134050 |  | TELHA DE ACO GALVANIZADO, TRAPEZOIDAL 40CM, MEDINDO (1035X0,65)MM, PINTADA NAS DUAS FACES | M | 47.19
MAT134100 |  | TELHA DE ACO GALVANIZADO, TRAPEZOIDAL, REVESTIMENTO "B" CSN (270GRZN/M2), DE (808X6600X0,65)MM | UN | 265.72
MAT134150 |  | TELHA DE ALUMINIO, COM ESPESSURA DE 0,5MM, ONDULADA, COM LIGA APROPRIADA | M2 | 25.2
MAT134200 |  | TELHA DE CIMENTO AMINATO CANALETE 90 OU SIMILAR, DE 9,20M | UN | 336.64
MAT134250 |  | TELHA DE CONCRETO, VERMELHA, DE (330X420X12)MM, LINHA TEGULA TRADICAO CLASSICA, LAFARGE OU SIMILAR | UN | 2.24
MAT134300 |  | TELHA SEM AMIANTO, MEDINDO: (2,30X0,605)M, COM ESPESSURA DE 8MM, MODULADA, ETERNIT OU SIMILAR | UN | 67.57
MAT134350 |  | TELHA SEM AMIANTO, MEDINDO: (3,00X1,064)M, COM ESPESSURA DE 6MM, MAXIPLAC, BRASILIT OU SIMILAR | UN | 116.62
MAT134400 |  | TELHA DE ALUMINIO, TRAPEZOIDAL, VERNIZ E PINTURA LIQUIDA, DE (1,265X12)M, ESPESSURA DE 0,5MM | M2 | 30.83
MAT134450 |  | TELHA DE ALUMINIO, TRAPEZOIDAL, VERNIZ EM AMBAS AS FACES, DE (1,265X12)M, ESPESSURA DE 0,5MM | M2 | 28.9
MAT134500 |  | TELHA FIBER-GLASS, ONDULADA TRANSLUCIDA, ESPESSURA DE 1,3MM | M2 | 27.18
MAT134550 |  | TELHA ONDULADA SEM AMIANTO, COM ESPESSURA DE 4MM, MEDINDO: (2,44X0,50)M, VOGATEX OU SIMILAR | M2 | 10.82
MAT134600 |  | TELHA ONDULADA SEM AMIANTO, COM ESPESSURA DE 6MM | M2 | 15.62
MAT134650 |  | TELHA ONDULADA SEM AMIANTO, COM ESPESSURA DE 8MM | M2 | 27.38
MAT134700 |  | TELHA ONDULADA DE FIBRAS VEGETAIS E MINERAIS, MEDINDO: (2000X950X3)MM, ONDULINE OU SIMILAR | M2 | 54.9
MAT134750 |  | TELHA TERMO-ISOLANTE, TRAPEZOIDAL, DE ACO GALVANIZADO 0,43MM, COM DUPLA ESTANQUIEDADE, SEM PINTURA | M2 | 53.5
MAT134800 |  | TELHA TERMO-ISOLANTE, TRAPEZOIDAL, DE ACO GALVANIZADO 0,43MM, DUPLA ESTANQUIEDADE, PINTURA EM 1 FACE | M2 | 58.83
MAT134850 |  | TELHA TERMO-ISOLANTE, TRAPEZOIDAL, ACO GALVANIZADO 0,43MM, DUPLA ESTANQUIEDADE, PINTURA NAS 2 FACES | M2 | 64.18
MAT134900 |  | TELHA TERMICA DE ALUMINIO, TRAPEZOIDAL DUPLA, ESPESSURA DE 30MM, LARGURA TOTAL DE 1,265M | M2 | 94.8
MAT134950 |  | TELHA TERMO-ISOLANTE PARA MONTAGEM, TRAPEZOIDAL, DE ALUMINIO 0,40MM, COM DUPLA ESTANQUIEDADE LATERAL | M2 | 85.7
MAT135000 |  | TELHA TRANSLUCIDA, CRISTAL, BRANCA LEITOSA OU NAS CORES BASICAS, TRAPEZOIDAL, DE RESINA DE POLIESTER | M2 | 29.6
MAT135050 |  | TELHA TRANSLUCIDA, CRISTAL, TRAPEZOIDAL, DE RESINA DE POLIESTER, COM VEU INTERNO DE POLIESTER | M2 | 37.13
MAT135100 |  | TELHA TIPO MARSELHA (FRANCESA), DE 1A COMUM | UN | 1.8
MAT135150 |  | TERMINAL DE VENTILACAO EM ALUMINIO, TIPO T, PARA SAIDA DE AR, COM DIAMETRO DE 75MM | UN | 10.83
MAT135200 |  | TERMINAL MECANICO PARA CABO DE 16MM2 | UN | 1.57
MAT135250 |  | TERMINAL MECANICO PARA CABO DE 25MM2 | UN | 2.04
MAT135300 |  | TERMINAL MECANICO PARA CABO DE 150MM2 | UN | 8
MAT135350 |  | TERMINAL MECANICO PARA CABO DE 240MM2 | UN | 11.61
MAT135400 |  | TERMINAL MECANICO PARA CABO DE 500MM2 | UN | 27.9
MAT135450 |  | TERRA ARMADA PARA ARRIMO DE MACICO TIPO GREIDE, SOBRECARGA RODOVIARIA COM ALTURA DE 0 E 6M | M2 | 462
MAT135500 |  | TERRA ARMADA PARA ARRIMO DE MACICO TIPO GREIDE, SOBRECARGA RODOVIARIA COM ALTURA DE 6 E 9M | M2 | 561
MAT135550 |  | TERRA ARMADA PARA ARRIMO DE MACICO TIPO GREIDE, SOBRECARGA RODOVIARIA COM ALTURA DE 9 E 12M | M2 | 731.76
MAT135600 |  | TERRA ESTRUMADA, INCLUINDO CARGA, TRANSPORTE E DESCARGA | M3 | 110
MAT135650 |  | TERRA PRETA PARA EMBOCO | M3 | 60.45
MAT135700 |  | TERRA PRETA SIMPLES | M3 | 110
MAT135750 |  | TERRA TIPO CAPA DE MORRO | M3 | 95
MAT135800 |  | TIJOLO CERAMICO, DE (6X9X20)CM, TIPO 4 FACES (BOCA DE SAPO) | UN | 0.85
MAT135850 |  | TIJOLO FURADO, DE (10X20X20)CM | UN | 0.54
MAT135900 |  | TIJOLO FURADO, DE (10X20X30)CM | UN | 0.85
MAT135950 |  | TIJOLO MACICO, DE (5,5X9,5X19,5)CM | UN | 0.6
MAT136000 |  | TINTA A BASE DE RESINA ACRILICA, ACABAMENTO FOSCO, NOVACOR PISO LISO, GLOBO OU SIMILAR | GL | 46.55
MAT136050 |  | TINTA A OLEO BRILHANTE | GL | 56.75
MAT136100 |  | TINTA ACRILICA ANTIMOFO, COR BRANCA, SEMI-BRILHO, BACTERKILL, SHERWIN WILLIANS OU SIMILAR | L | 12.36
MAT136150 |  | TINTA ACRILICA, NA COR BRANCA, PARA DEMARCACAO DE VIAS RODOVIARIAS, SUPERCRIL, INDUTIL OU SIMILAR | BLD | 781.3
MAT136200 |  | TINTA ACRILICA, RUGOSA, COM ADICAO DE QUARTZO, PADRAO SAMBODROMO, VIWACRIL, VIWALUX OU SIMILAR | BLD | 196.2
MAT136250 |  | TINTA ANTICORROSIVA, FERROLACK, NO 2500, YPIRANGA OU SIMILAR | GL | 80.75
MAT136270 |  | TINTA - ANTIGRAF FAT 300 OU SIMILAR, INCLUINDO CATALISADOR | GL | 257.25
MAT136276 |  | TINTA - ANTIGRAF ECO DRY CLEAN OU SIMILAR, INCLUINDO CATALISADOR | GL | 267.75
MAT136301 |  | TINTA DE PROTECAO ANTICORROSIVA E IMPERMEAVEL - TEXFILM FERROSO OU SIMULAR | KG | 22.43
MAT136400 |  | TINTA - FUNDO SINTETICO NIVELADOR NO 2306.001, CORAL OU SIMILAR | GL | 54.83
MAT136450 |  | TINTA - FUNGICIDA A BASE DE OXIDO CUPROSO, CUPROVIT, RECOP OU SIMILAR | KG | 35
MAT136550 |  | TINTA EPOXI, COR VERDE FLORESTA | GL | 223
MAT136600 |  | TINTA ESMALTE A BASE DE RESINA ACRILICA, ESMALCRIL ACETINADO CONCRETO, 55420/88, JUMBO OU SIMILAR | BLD | 310.14
MAT136650 |  | TINTA - ESMALTE CORALIT ACETINADO, SEMI FOSCO, BR 001, CORAL OU SIMILAR | LATA | 294.5
MAT136700 |  | TINTA ESMALTE SINTETICA, BRILHANTE, DURALACK, YPIRANGA OU SIMILAR | GL | 61.48
MAT136750 |  | TINTA ESMALTE SINTETICA, SERIGRAFICA, BRILHANTE, COM 900ML, NA COR AMARELO OURO | UN | 49.73
MAT136800 |  | TINTA ESMALTE SINTETICA, SERIGRAFICA, BRILHANTE, COM 900ML, NA COR AZUL REAL | UN | 45.22
MAT136850 |  | TINTA ESMALTE SINTETICA, SERIGRAFICA, BRILHANTE, COM 900ML, NA COR BRANCA | UN | 44.93
MAT136900 |  | TINTA ESMALTE SINTETICA, SERIGRAFICA, BRILHANTE, COM 900ML, NA COR PRETA | UN | 34.61
MAT136950 |  | TINTA ESMALTE SINTETICA, SERIGRAFICA, BRILHANTE, COM 900ML, NA COR VERMELHO VIVO | UN | 59.93
MAT137000 |  | TINTA LAGOLINE 039/3028, INTERNATIONAL OU SIMILAR | GL | 59.32
MAT137050 |  | TINTA LATEX PVA A BASE DE AGUA, FOSCO-AVELUDADO, SUVINIL, CORALMUR OU SIMILAR | BLD | 195.02
MAT137100 |  | TINTA LATEX COM RESINA ACRILICA E PIGMENTOS MINERAIS, VIWACRIL ACRILICO PISO | BLD | 176.53
MAT137150 |  | TINTA - LIQUI-BRILHO A BASE DE PVA, SUVINIL OU SIMILAR | BLD | 214.55
MAT137200 |  | TINTA - LIQUIDO SELADOR INCOLOR DE PAREDES, CORAL OU SIMILAR | L | 6
MAT137250 |  | TINTA LUMINOSA, COM 900ML, COLORGIN OU SIMILAR | UN | 121.37
MAT137300 |  | TINTA NIVELANTE PARA MADEIRA, COR BRANCA, ACABAMENTO FOSCO, LINHA NIVELITE, YPIRANGA OU SIMILAR | GL | 69.11
MAT137350 |  | TINTA - PENTOX OU SIMILAR | GL | 63.83
MAT137400 |  | TINTA PLASTICA ACRILICA FOSCA, METALATEX, COR BRANCA, SHERWIN WILLIANS OU SIMILAR | BLD | 256.13
MAT137450 |  | TINTA - PRIMER CONVERTEDOR DE FERRUGEM, PCF, QUIMATIC, TAPMATIC OU SIMILAR | L | 37.44
MAT137500 |  | TINTA - PRIMER DE PROTECAO ANTICORROSIVA FERROLOIDE, 9.832, YPIRANGA OU SIMILAR | GL | 77.94
MAT137520 |  | TINTA - ANTIGRAF PRIMER UNIVERSAL ACE/ACI OU SIMILAR | GL | 89.25
MAT137650 |  | TINTA - REMOVEDOR PASTOSO, GALAO DE 1/4, WANDA OU SIMILAR | UN | 28.74
MAT137700 |  | TINTA - REDUTOR A BASE DE POLIURETANO, LATA DE 5L, CORAL OU SIMILAR | UN | 70.28
MAT137750 |  | TINTA TERMOPLASTICA PELO PROCESSO DE ASPERSAO, NA COR BRANCO, SPRAYSOL AGM-122, INDUTIL OU SIMILAR | KG | 9.45
MAT137800 |  | TINTA TERMOPLASTICA PELO PROCESSO DE EXTRUSAO, NA COR BRANCO, EXTRUSOL AGM-222, INDUTIL OU SIMILAR | KG | 7.56
MAT137850 |  | TINTA - SELADOR ACRILICO A BASE DAGUA, JUMBOCRIL FOSCO, COR CONCRETO, REFERENCIA 5720/252, JUMBO | BLD | 66.84
MAT137900 |  | TINTA - SELADOR ACRILICO METALATEX 81300, SHERWIN WILLIANS OU SIMILAR | GL | 24.29
MAT137950 |  | TINTA - SELADORA PARA MADEIRA, SHERWIN WILLIANS OU SIMILAR | GL | 73.86
MAT138000 |  | TINTA - SOLVENTE PARA TINTA DE DEMARCACAO A BASE DE RESINA ACRILICA | BLD | 176.4
MAT138020 |  | TINTA - TEXTURA ACRILICA COR BRANCA CORAL OU SIMILAR | GL | 40.34
MAT138050 |  | TINTA - VERNIZ ACRILICO INCOLOR | GL | 38.02
MAT138100 |  | TINTA - VERNIZ ACRILICO PIGMENTADO, COR DE CONCRETO | L | 21.28
MAT138150 |  | TINTA - VERNIZ ACRILICO, INCOLOR, A BASE DAGUA, LEITOSO, REFERENCIA JUMBO 5700/16, UNIAO OU SIMILAR | L | 13.88
MAT138200 |  | TINTA - VERNIZ COPAL, NO 99060, YPIRANGA OU SIMILAR | GL | 45.62
MAT138250 |  | TINTA - VERNIZ ISOLANTE KNOTTING, NO 99150, YPIRANGA OU SIMILAR | GL | 95.15
MAT138300 |  | TINTA - VERNIZ SPARLACK CETOL CORES, YPIRANGA OU SIMILAR | GL | 69.8
MAT138350 |  | TINTA - VERNIZ SPARLACK EXTRA, NO 99195, YPIRANGA OU SIMILAR | GL | 65.55
MAT138400 |  | TINTA - WASH PRIMER OU SIMILAR | GL | 94
MAT138450 |  | TINTA - ZARCAO SECAGEM RAPIDA, 078/0033, INTERNATIONAL OU SIMILAR | GL | 51.3
MAT138500 |  | TIRANTE PARA CONTRAVENTAMENTO DE FERRO PARA CANALETE 90 OU SIMILAR | UN | 18.38
MAT138550 |  | TOALHEIRO PLASTICO DE 60CM, COM CONSOLOS EM LOUCA, COR BRANCA | UN | 17.1
MAT138600 |  | TOCO COM ABA DE VEDACAO EM FERRO FUNDIDO, FF, PN-10, DIAMETRO NOMINAL DE 100MM | UN | 474.49
MAT138650 |  | TOCO COM ABA DE VEDACAO EM FERRO FUNDIDO, FF, PN-10, DIAMETRO NOMINAL DE 150MM | UN | 772.13
MAT138700 |  | TOCO DE FERRO FUNDIDO, FF, LARGURA DE 0,25M, PN-10, DIAMETRO NOMINAL DE 50MM | UN | 396.3
MAT138725 |  | TOCO DE FERRO FUNDIDO, FF, LARGURA DE 0,25M, PN-25, DIAMETRO NOMINAL DE 80MM | UN | 263.77
MAT138750 |  | TOCO DE FERRO FUNDIDO, FF, LARGURA DE 0,25M, PN-10, DIAMETRO NOMINAL DE 100MM | UN | 228.3
MAT138800 |  | TOCO DE FERRO FUNDIDO, FF, LARGURA DE 0,25M, PN-10, DIAMETRO NOMINAL DE 150MM | UN | 325.63
MAT138850 |  | TOCO DE FERRO FUNDIDO, FF, LARGURA DE 0,25M, PN-10, DIAMETRO NOMINAL DE 200MM | UN | 528.15
MAT138900 |  | TOCO DE FERRO FUNDIDO, FF, LARGURA DE 0,25M, PN-10, DIAMETRO NOMINAL DE 250MM | UN | 776.71
MAT138950 |  | TOCO DE FERRO FUNDIDO, FF, LARGURA DE 0,50M, PN-10, DIAMETRO NOMINAL DE 50MM | UN | 447.63
MAT138975 |  | TOCO DE FERRO FUNDIDO, FF, LARGURA DE 0,50M, PN-25, DIAMETRO NOMINAL DE 80MM | UN | 406.21
MAT139000 |  | TOCO DE FERRO FUNDIDO, FF, LARGURA DE 0,50M, PN-10, DIAMETRO NOMINAL DE 100MM | UN | 289.34
MAT139050 |  | TOCO DE FERRO FUNDIDO, FF, LARGURA DE 0,50M, PN-10, DIAMETRO NOMINAL DE 150MM | UN | 713.46
MAT139075 |  | TOCO DE FERRO FUNDIDO, FF, LARGURA DE 0,50M, PN-25, DIAMETRO NOMINAL DE 200MM | UN | 680.88
MAT139080 |  | TOCO COM ABA DE VEDACAO EM FERRO FUNDIDO, FF, PN-25, DIAMETRO NOMINAL DE 80MM | UN | 478.68
MAT139090 |  | TOCO COM ABA DE VEDACAO EM FERRO FUNDIDO, FF, PN-25, DIAMETRO NOMINAL DE 200MM | UN | 1236.41
MAT139100 |  | TOMADA DE EMBUTIR TRIPOLAR, DE 20A, 125/250V, COM PLACA DE (4"X2") | UN | 11.79
MAT139150 |  | TOMADA DE EMBUTIR, 2 POLOS + TERRA, 15A-125V, PLACA 4"X2", REF. 54314, SILENTOQUE, PIAL OU SIMILAR | UN | 11.79
MAT139200 |  | TOMADA DE EMBUTIR, 2 POLOS, 10A-250V, UNIVERSAL, COM PLACA 4"X2", LINHA SILENTOQUE, PIAL OU SIMILAR | UN | 13.5
MAT139250 |  | TOMADA DE PISO UNIVERSAL, TIPO UNHA, COM CAIXA ALUMINIO FUNDIDO, TAMPA DE LATAO POLIDO, PLACA 4"X2" | UN | 62.48
MAT139300 |  | TOMADA FOSFORECENTE, EXTERNA, REFERENCIA 5506, LINHA SILENTOQUE, UNIVERSAL, PIAL OU SIMILAR | UN | 4.11
MAT139310 |  | TOMADA PADRAO BRASILEIRO 2P+T 10A/250V, LINHA PIALPLUS, FABRICACAO PIAL LEGRAND OU SIMILAR | UN | 10.43
MAT139320 |  | TOMADA 2P+T - 10A/250V PADRAO BRASILEIRO, SISTEMA "X" FABRICACAO PIAL LEGRAND OU SIMILAR | UN | 14.05
MAT139326 |  | TOMADA RJ11, EM MODULO PIALPLUS, FABRICACAO PIAL LEGRAND OU SIMILAR | UN | 25.35
MAT139330 |  | TOMADA RJ11 2 FIOS, SISTEMA "X" FABRICACAO PIAL LEGRAND OU SIMILA | UN | 30.6
MAT139350 |  | TORNEIRA BOIA DE PRESSAO, EM BRONZE, DE 3/4", COM BALAO PLASTICO | UN | 25.73
MAT139400 |  | TORNEIRA BOIA DE PRESSAO, EM BRONZE, DE 1", COM BALAO PLASTICO | UN | 48.25
MAT139450 |  | TORNEIRA BOIA DE PRESSAO, EM BRONZE, DE 1 1/4", COM BALAO PLASTICO | UN | 52.2
MAT139500 |  | TORNEIRA BOIA DE PRESSAO, EM BRONZE, DE 1 1/2", COM BALAO PLASTICO | UN | 88.23
MAT139550 |  | TORNEIRA BOIA DE PRESSAO, EM BRONZE, DE 2", COM BALAO PLASTICO | UN | 87.52
MAT139600 |  | TORNEIRA BOIA DE PVC RIGIDO, DE 1/2" | UN | 5.09
MAT139650 |  | TORNEIRA BOIA DE PVC RIGIDO, DE 3/4" | UN | 5.97
MAT139700 |  | TORNEIRA CROMADA COM AREJADOR, DE 1/2" | UN | 144
MAT139750 |  | TORNEIRA CROMADA, DE 1/2", PARA FILTRO | UN | 49.49
MAT139800 |  | TORNEIRA CROMADA, DE 1/2", REFERENCIA 1158-A, FABRIMAR OU SIMILAR, PARA TANQUE E COZINHA | UN | 63
MAT139850 |  | TORNEIRA DE PRESSAO, CROMADA, DE 1/2", PARA JARDIM | UN | 16.58
MAT139875 |  | TORNEIRA DE BANCA, CROMADA, COM FECHAMENTO AUTOMATICO LINHA ACQUAPRESS PARA LAVATORIO | UN | 203.33
MAT139900 |  | TORNEIRA DE PRESSAO, CROMADA, DE 1/2", PARA LAVATORIO | UN | 69.73
MAT139950 |  | TORNEIRA DE PRESSAO, CROMADA, PRESSMATIC BENEFIT DE MESA CHROME, DOCOL OU SIMILAR | UN | 174.8
MAT140000 |  | TORNEIRA DE PVC RIGIDO, DE 1/2", PARA TANQUE OU PIA | UN | 1.39
MAT140050 |  | TORNEIRA ELETRICA, DE PVC, 110/220V, DE 1/2", FAME OU SIMILAR | UN | 63
MAT140100 |  | TORNEIRA FOTOELETRICA | UN | 541.5
MAT140150 |  | TOTEM INFORMATIVO EM FIBRA DE VIDRO ANTI-PIXANTE, IMPRESSAO AGREGADA, DUPLA FACE, DE (0,50X1,50)M | UN | 1837.5
MAT140200 |  | TRANSFORMADOR DE CORRENTE, INTERNO, UMAX/15KV, NBI/110KV, 60HZ/31KV, RELACAO 100/5A, CLASSE 10A100 | UN | 2140.58
MAT140250 |  | TRANSFORMADOR DE DISTRIBUICAO MONOFASICO, PARA POSTE, 60HZ, 250/125V, DE 10KVA | UN | 1877
MAT140300 |  | TRANSFORMADOR DE DISTRIBUICAO MONOFASICO, PARA POSTE, 60HZ, 250/125V, DE 25KVA | UN | 2031
MAT140350 |  | TRANSFORMADOR DE DISTRIBUICAO TRIFASICO, 60HZ, DE 112,5KVA, PADRAO RIOLUZ | UN | 9860
MAT140400 |  | TRANSFORMADOR DISTRIBUICAO TRIFASICO, 60HZ, PARA POSTE, CL15KV, TENSAO 13,8KV / 220/127V, DE 225KVA | UN | 14316
MAT140450 |  | TRANSFORMADOR DISTRIBUICAO TRIFASICO, 60HZ, PARA POSTE, CL15KV, TENSAO 13,8KV / 220/127V, DE 15KVA | UN | 3895
MAT140500 |  | TRANSFORMADOR DISTRIBUICAO TRIFASICO, 60HZ, PARA POSTE, CL15KV, TENSAO 13,8KV / 220/127V, DE 30KVA | UN | 4980
MAT140550 |  | TRANSFORMADOR DISTRIBUICAO TRIFASICO, 60HZ, PARA POSTE, CL15KV, TENSAO 13,8KV / 220/127V, DE 45KVA | UN | 5508
MAT140600 |  | TRANSFORMADOR DISTRIBUICAO TRIFASICO, 60HZ, PARA POSTE, CL15KV, TENSAO 13,8KV / 220/127V, DE 75KVA | UN | 9616
MAT140650 |  | TRANSFORMADOR DISTRIBUICAO TRIFASICO, 60HZ, PARA POSTE, CL15KV, TENSAO 13,8KV / 380/220V, DE 75KVA | UN | 7659
MAT140700 |  | TRANSFORMADOR DE DISTRIBUICAO TRIFASICO 300KVA, 60HZ, 13,8KV, 220/127V, REFRIGERACAO A OLEO MINERAL | UN | 17817
MAT140750 |  | TRANSFORMADOR DISTRIBUICAO TRIFASICO, 60HZ, PARA POSTE, CL15KV, TENSAO 13,8KV / 220/127V, DE 500KVA | UN | 32655
MAT140800 |  | TRANSFORMADOR DE DISTRIBUICAO TRIFASICO 750KVA, 60HZ, 13,8KV, 220/127V, REFRIGERACAO A OLEO MINERAL | UN | 34229
MAT140850 |  | TRANSFORMADOR DE DISTRIBUICAO TRIFASICO 1000KVA, 60HZ, 13,8KV, 220/127V, REFRIGERACAO A OLEO MINERAL | UN | 44672
MAT140900 |  | TRANSFORMADOR DE DISTRIBUICAO TRIFASICO 1500KVA, 60HZ, 13,8KV, 220/127V, REFRIGERACAO A OLEO MINERAL | UN | 59120.5
MAT140950 |  | TRANSFORMADOR DE DISTRIBUICAO TRIFASICO 2000KVA, 60HZ, 13,8KV, 220/127V, REFRIGERACAO A OLEO MINERAL | UN | 73846
MAT141000 |  | TRANSFORMADOR DE DISTRIBUICAO TRIFASICO 2750KVA, 60HZ, 13,8KV, 220/127V, REFRIGERACAO A OLEO MINERAL | UN | 106347
MAT141050 |  | TRANSFORMADOR DE DISTRIBUICAO TRIFASICO, 300KVA, 60HZ, 13,8KV, 220/127V, REFRIGERACAO A SECO | UN | 23974
MAT141100 |  | TRANSFORMADOR DE DISTRIBUICAO TRIFASICO, 500KVA, 60HZ, 13,8KV, 220/127V, REFRIGERACAO A SECO | UN | 36674.5
MAT141150 |  | TRANSFORMADOR DE DISTRIBUICAO TRIFASICO, 750KVA, 60HZ, 13,8KV, 220/127V, REFRIGERACAO A SECO | UN | 44442
MAT141200 |  | TRANSFORMADOR DE DISTRIBUICAO TRIFASICO, 1000KVA, 60HZ, 13,8KV, 220/127V, REFRIGERACAO A SECO | UN | 55445
MAT141250 |  | TRANSFORMADOR DE DISTRIBUICAO TRIFASICO, 1500KVA, 60HZ, 13,8KV, 220/127V, REFRIGERACAO A SECO | UN | 61711
MAT141300 |  | TRANSFORMADOR ELETRONICO, 60HZ, 12V, 127/220V, PARA LAMPADA DICROICA DE 50W | UN | 9.45
MAT141400 |  | TRILHO DE ACO DE (50X60)MM COM 1M, REFERENCIA STANLEY, LA FONTE OU SIMILAR | UN | 47.27
MAT141450 |  | TRILHO DE ALUMINIO 6MM, REFERENCIA 801, LA FONTE OU SIMILAR | M | 3.5
MAT141500 |  | TRILHO TR-32 OU SIMILAR, USADO | KG | 3
MAT141550 |  | TRILHO TR-37 OU SIMILAR, USADO | KG | 3
MAT141600 |  | TRINCHA COMUM DE 3" | UN | 4.45
MAT141650 |  | TUBO CROMADO FLEXIVEL, DE 1/2" | M | 30.03
MAT141750 |  | TUBO DE ACO GALVANIZADO, COM COSTURA, BS, DE 6" | UN | 205.79
MAT141800 |  | TUBO DE ACO GALVANIZADO, COM COSTURA, DIN-2440, DIAMETRO NOMINAL DE 1/2" | M | 10.02
MAT141850 |  | TUBO DE ACO GALVANIZADO, COM COSTURA, DIN-2440, DIAMETRO NOMINAL DE 3/4" | M | 11.48
MAT141900 |  | TUBO DE ACO GALVANIZADO, COM COSTURA, DIN-2440, DIAMETRO NOMINAL DE 1" | M | 19.24
MAT141950 |  | TUBO DE ACO GALVANIZADO, COM COSTURA, DIN-2440, DIAMETRO NOMINAL DE 1 1/4" | M | 23.66
MAT142000 |  | TUBO DE ACO GALVANIZADO, COM COSTURA, DIN-2440, DIAMETRO NOMINAL DE 1 1/2" | M | 27.23
MAT142050 |  | TUBO DE ACO GALVANIZADO, COM COSTURA, DIN-2440, DIAMETRO NOMINAL DE 2" | M | 40.09
MAT142100 |  | TUBO DE ACO GALVANIZADO, COM COSTURA, DIN-2440, DIAMETRO NOMINAL DE 2 1/2" | M | 49.14
MAT142150 |  | TUBO DE ACO GALVANIZADO, COM COSTURA, DIN-2440, DIAMETRO NOMINAL DE 3" | M | 61.03
MAT142200 |  | TUBO DE ACO GALVANIZADO, COM COSTURA, DIN-2440, DIAMETRO NOMINAL DE 4" | M | 99.26
MAT142250 |  | TUBO DE ACO GALVANIZADO, COM COSTURA, DIN-2440, DIAMETRO NOMINAL DE 8" | M | 343.45
MAT142500 |  | TUBO DE ACO GALVANIZADO, SEM COSTURA, DIN-2440, DIAMETRO NOMINAL DE 1 1/2" | M | 27.23
MAT142550 |  | TUBO DE ACO GALVANIZADO, SEM COSTURA, DIN-2440, DIAMETRO NOMINAL DE 2" | M | 40.09
MAT142600 |  | TUBO DE ACO GALVANIZADO, SEM COSTURA, DIN-2440, DIAMETRO NOMINAL DE 2 1/2" | M | 49.14
MAT142650 |  | TUBO DE ACO GALVANIZADO, SEM COSTURA, DIN-2440, DIAMETRO NOMINAL DE 3" | M | 61.03
MAT142700 |  | TUBO DE ACO GALVANIZADO, SEM COSTURA, DIN-2440, DIAMETRO NOMINAL DE 4" | M | 99.26
MAT142750 |  | TUBO DE ACO GALVANIZADO, SEM COSTURA, SHEDULE 40-ASTM-A-106, DIAMETRO NOMINAL DE 1/2" | M | 24.87
MAT142800 |  | TUBO DE ACO GALVANIZADO, SEM COSTURA, SHEDULE 40-ASTM-A-106, DIAMETRO NOMINAL DE 1 1/4" | M | 42.41
MAT142850 |  | TUBO DE ALUMINIO COM RANHURAS ORTOGONAIS PARA TORPEDO | M | 87
MAT142900 |  | TUBO DE ALUMINIO, FLEXIVEL, PARA EXAUSTAO DE AQUECEDOR A GAS, COM DIAMETRO DE 75MM X 1000MM | UN | 14.47
MAT142950 |  | TUBO DE COBRE, CLASSE A, DIAMETRO NOMINAL DE 22MM | M | 37.89
MAT143000 |  | TUBO DE COBRE, CLASSE I, DIAMETRO NOMINAL DE 15MM | M | 28.46
MAT143050 |  | TUBO DE COBRE, CLASSE I, DIAMETRO NOMINAL DE 22MM | M | 46.16
MAT143100 |  | TUBO DE COBRE, CLASSE I, DIAMETRO NOMINAL DE 28MM | M | 63.28
MAT143150 |  | TUBO DE COBRE, CLASSE I, DIAMETRO NOMINAL DE 42MM | M | 111.98
MAT143156 |  | TUBO DE CONCRETO ARMADO, JUNTA ELASTICA, EA-2, PARA ESGOTO SANITARIO, DIAMETRO NOMINAL DE 300MM | M | 53.57
MAT143160 |  | TUBO DE CONCRETO ARMADO, JUNTA ELASTICA, EA-2, PARA ESGOTO SANITARIO, DIAMETRO NOMINAL DE 400MM | M | 168.37
MAT143165 |  | TUBO DE CONCRETO ARMADO, JUNTA ELASTICA, EA-2, PARA ESGOTO SANITARIO, DIAMETRO NOMINAL DE 500MM | M | 237.95
MAT143170 |  | TUBO DE CONCRETO ARMADO, JUNTA ELASTICA, EA-2, PARA ESGOTO SANITARIO, DIAMETRO NOMINAL DE 600MM | M | 290.82
MAT143180 |  | TUBO DE CONCRETO ARMADO, JUNTA ELASTICA, EA-2, PARA ESGOTO SANITARIO, DIAMETRO NOMINAL DE 700MM | M | 370.42
MAT143190 |  | TUBO DE CONCRETO ARMADO, JUNTA ELASTICA, EA-2, PARA ESGOTO SANITARIO, DIAMETRO NOMINAL DE 900MM | M | 511.83
MAT143200 |  | TUBO DE CONCRETO ARMADO, PARA AGUAS PLUVIAIS, PA-1, SEM PINTURA, DE 400MM | M | 74.88
MAT143250 |  | TUBO DE CONCRETO ARMADO, PARA AGUAS PLUVIAIS, PA-1, SEM PINTURA, DE 500MM | M | 98.88
MAT143300 |  | TUBO DE CONCRETO ARMADO, PARA AGUAS PLUVIAIS, PA-1, SEM PINTURA, DE 600MM | M | 132.76
MAT143350 |  | TUBO DE CONCRETO ARMADO, PARA AGUAS PLUVIAIS, PA-1, SEM PINTURA, DE 700MM | M | 149
MAT143400 |  | TUBO DE CONCRETO ARMADO, PARA AGUAS PLUVIAIS, PA-1, SEM PINTURA, DE 800MM | M | 201.35
MAT143450 |  | TUBO DE CONCRETO ARMADO, PARA AGUAS PLUVIAIS, PA-1, SEM PINTURA, DE 900MM | M | 257.04
MAT143500 |  | TUBO DE CONCRETO ARMADO, PARA AGUAS PLUVIAIS, PA-1, SEM PINTURA, DE 1000MM | M | 333.96
MAT143550 |  | TUBO DE CONCRETO ARMADO, PARA AGUAS PLUVIAIS, PA-1, SEM PINTURA, DE 1100MM | M | 438
MAT143600 |  | TUBO DE CONCRETO ARMADO, PARA AGUAS PLUVIAIS, PA-1, SEM PINTURA, DE 1200MM | M | 525.41
MAT143650 |  | TUBO DE CONCRETO ARMADO, PARA AGUAS PLUVIAIS, PA-1, SEM PINTURA, DE 1500MM | M | 720.32
MAT143700 |  | TUBO DE CONCRETO ARMADO, PARA AGUAS PLUVIAIS, PA-1, SEM PINTURA, DE 2000MM | M | 1383
MAT143750 |  | TUBO DE CONCRETO ARMADO, PARA AGUAS PLUVIAIS, PA-2, SEM PINTURA, DE 400MM | M | 96.43
MAT143800 |  | TUBO DE CONCRETO ARMADO, PARA AGUAS PLUVIAIS, PA-2, SEM PINTURA, DE 500MM | M | 136.23
MAT143850 |  | TUBO DE CONCRETO ARMADO, PARA AGUAS PLUVIAIS, PA-2, SEM PINTURA, DE 600MM | M | 174.49
MAT143860 |  | TUBO DE CONCRETO ARMADO, PARA AGUAS PLUVIAIS, PA-2, SEM PINTURA, DE 700MM | M | 203.12
MAT143870 |  | TUBO DE CONCRETO ARMADO, PARA AGUAS PLUVIAIS, PA-2, SEM PINTURA, DE 800MM | M | 240.07
MAT143880 |  | TUBO DE CONCRETO ARMADO, CLASSE PA-2, PARA GALERIAS DE AGUAS PLUVIAIS, COM DIAMETRO DE 0,90M | M | 197.12
MAT143900 |  | TUBO DE CONCRETO ARMADO, PARA AGUAS PLUVIAIS, PA-2, SEM PINTURA, DE 1000MM | M | 427.05
MAT143910 |  | TUBO DE CONCRETO ARMADO, PARA AGUAS PLUVIAIS, PA-2, SEM PINTURA, DE 1200MM | M | 545.5
MAT143920 |  | TUBO DE CONCRETO ARMADO, PARA AGUAS PLUVIAIS, PA-2, SEM PINTURA, DE 1500MM | M | 463.9
MAT143930 |  | TUBO DE CONCRETO ARMADO, PARA AGUAS PLUVIAIS, PA-2, SEM PINTURA, DE 2000MM | M | 1516
MAT143950 |  | TUBO DE CONCRETO SIMPLES, PARA AGUAS PLUVIAIS, PS-1, SEM PINTURA, DE 200MM | M | 24.31
MAT144000 |  | TUBO DE CONCRETO SIMPLES, PARA AGUAS PLUVIAIS, PS-1, SEM PINTURA, DE 300MM | M | 33.06
MAT144050 |  | TUBO DE CONCRETO SIMPLES, PARA AGUAS PLUVIAIS, PS-1, SEM PINTURA, DE 400MM | M | 47.46
MAT144100 |  | TUBO DE CONCRETO SIMPLES, PARA AGUAS PLUVIAIS, PS-1, SEM PINTURA, DE 500MM | M | 69.58
MAT144150 |  | TUBO DE CONCRETO SIMPLES, PARA AGUAS PLUVIAIS, PS-1, SEM PINTURA, DE 600MM | M | 92.87
MAT144200 |  | TUBO COLETOR DE ESGOTOS, DE POLIETILENO, CORRUGADO, DN DE 100, LINHA KANASAN DA KANAFLEX OU SIMILAR | M | 17.05
MAT144250 |  | TUBO COLETOR DE ESGOTOS, DE POLIETILENO, CORRUGADO, DN DE 150, LINHA KANASAN DA KANAFLEX OU SIMILAR | M | 24.15
MAT144300 |  | TUBO DE DESCIDA, LONGO, PARA CAIXA DE DESCARGA EXTERNA, DE 1 1/2" | UN | 5.9
MAT144350 |  | TUBO DE FERRO FUNDIDO DUCTIL, FF, CLASSE K-9, DE 80MM, EM PECAS DE 5,80M | M | 240.52
MAT144400 |  | TUBO DE FERRO FUNDIDO DUCTIL, FF, CLASSE K-9, DE 100MM, EM PECAS DE 5,80M | M | 272.82
MAT144450 |  | TUBO DE FERRO FUNDIDO DUCTIL, FF, CLASSE K-9, DE 150MM, EM PECAS DE 5,80M | M | 321.62
MAT144500 |  | TUBO DE FERRO FUNDIDO DUCTIL, FF, CLASSE K-9, DE 200MM, EM PECAS DE 5,80M | M | 413.42
MAT144550 |  | TUBO DE FERRO FUNDIDO DUCTIL, FF, CLASSE K-9, DE 250MM, EM PECAS DE 5,80M | M | 619.62
MAT144600 |  | TUBO DE FERRO FUNDIDO DUCTIL, FF, CLASSE K-9, DE 300MM, EM PECAS DE 5,80M | M | 600.5
MAT144750 |  | TUBO DE FERRO FUNDIDO, PONTA-PONTA, PARA ESGOTO PREDIAL, TSB, DE 100MM, SAINT-GOBAIN OU SIMILAR | M | 112.57
MAT144800 |  | TUBO DE FERRO FUNDIDO, PONTA-PONTA, PARA ESGOTO PREDIAL, TSB, DE 150MM, SAINT-GOBAIN OU SIMILAR | M | 180.98
MAT144850 |  | TUBO DE METAL CROMADO, COM ANEL EXPANSOR, PARA LIGACAO DE VASO SANITARIO | UN | 25.2
MAT144900 |  | TUBO DE PVC RIGIDO, ROSCAVEL, VARA COM 6M, DIAMETRO NOMINAL DE 1 1/4" | UN | 78.71
MAT144950 |  | TUBO DE PVC RIGIDO DEFOFO, VARA COM 6M, DE 100MM | M | 36.13
MAT145000 |  | TUBO DE PVC RIGIDO DEFOFO, VARA COM 6M, DE 150MM | M | 71.43
MAT145050 |  | TUBO DE PVC RIGIDO DEFOFO, VARA COM 6M, DE 200MM | M | 121.79
MAT145100 |  | TUBO DE PVC RIGIDO DEFOFO, VARA COM 6M, DE 250MM | M | 187.32
MAT145150 |  | TUBO DE PVC RIGIDO DEFOFO, VARA COM 6M, DE 300MM | M | 263.62
MAT145200 |  | TUBO DE PVC RIGIDO, FLEXIVEL, CORRUGADO, PERFURADO PARA DRENAGEM, VARA COM 6M, DIAMETRO DE 66MM | M | 7.47
MAT145250 |  | TUBO DE PVC RIGIDO, PB, PARA COLETOR DE ESGOTO, VARA COM 6M, DIAMETRO NOMINAL DE 100MM | M | 15.31
MAT145300 |  | TUBO DE PVC RIGIDO, PB, PARA COLETOR DE ESGOTO, VARA COM 6M, DIAMETRO NOMINAL DE 150MM | M | 33.18
MAT145350 |  | TUBO DE PVC RIGIDO, PB, PARA COLETOR DE ESGOTO, VARA COM 6M, DIAMETRO NOMINAL DE 200MM | M | 53.15
MAT145400 |  | TUBO DE PVC RIGIDO, PB, PARA COLETOR DE ESGOTO, VARA COM 6M, DIAMETRO NOMINAL DE 250MM | M | 85.13
MAT145450 |  | TUBO DE PVC RIGIDO, PB, PARA COLETOR DE ESGOTO, VARA COM 6M, DIAMETRO NOMINAL DE 300MM | M | 136.2
MAT145500 |  | TUBO DE PVC RIGIDO, PB, PARA COLETOR DE ESGOTO, VARA COM 6M, DIAMETRO NOMINAL DE 400MM | M | 218.66
MAT145550 |  | TUBO DE PVC RIGIDO, PB, PARA ESGOTO PREDIAL, VARA COM 6M, DIAMETRO NOMINAL DE 40MM | UN | 17.47
MAT145600 |  | TUBO DE PVC RIGIDO, PB, PARA ESGOTO, VARA COM 3M, DIAMETRO NOMINAL DE 40MM | UN | 9.07
MAT145650 |  | TUBO DE PVC RIGIDO, PB, PARA ESGOTO, VARA COM 3M, DIAMETRO NOMINAL DE 50MM | UN | 14.6
MAT145700 |  | TUBO DE PVC RIGIDO, PB, PARA ESGOTO, VARA COM 3M, DIAMETRO NOMINAL DE 100MM | UN | 21.86
MAT145750 |  | TUBO DE PVC RIGIDO, PB, SOLDAVEL, VARA COM 6M, DIAMETRO NOMINAL DE 150MM | UN | 113.64
MAT145800 |  | TUBO DE PVC RIGIDO, PB, SOLDAVEL, VARA COM 6M, DIAMETRO NOMINAL DE 200MM | UN | 216.65
MAT145850 |  | TUBO DE PVC RIGIDO, PB, SOLDAVEL, VARA COM 6M, DIAMETRO NOMINAL DE 250MM | M | 34.8
MAT145900 |  | TUBO DE PVC RIGIDO, PB, SOLDAVEL, VARA COM 6M, PN80, LINHA IRRIGA FIXA OU SIMILAR, DE 50MM | UN | 24.08
MAT145950 |  | TUBO DE PVC RIGIDO, PBA, CLASSE 12, VARA COM 6M, DIAMETRO NOMINAL DE 50MM | M | 9.41
MAT146000 |  | TUBO DE PVC RIGIDO, PBA, CLASSE 12, VARA COM 6M, DIAMETRO NOMINAL DE 75MM | M | 20.03
MAT146050 |  | TUBO DE PVC RIGIDO, PBA, CLASSE 12, VARA COM 6M, DIAMETRO NOMINAL DE 100MM | M | 24.98
MAT146100 |  | TUBO DE PVC RIGIDO, PBA, CLASSE 15, VARA COM 6M, DIAMETRO NOMINAL DE 50MM | M | 11.01
MAT146150 |  | TUBO DE PVC RIGIDO, PBA, CLASSE 15, VARA COM 6M, DIAMETRO NOMINAL DE 75MM | M | 20.85
MAT146200 |  | TUBO DE PVC RIGIDO, PBA, CLASSE 15, VARA COM 6M, DIAMETRO NOMINAL DE 100MM | M | 33.99
MAT146250 |  | TUBO DE PVC RIGIDO, PBA, CLASSE 20, DE 50MM, VARA COM 6M | M | 13.92
MAT146300 |  | TUBO DE PVC RIGIDO, PBA, CLASSE 20, DE 75MM, VARA COM 6M | M | 27.58
MAT146350 |  | TUBO DE PVC RIGIDO, PBA, CLASSE 20, DE 100MM, VARA COM 6M | M | 45.06
MAT146400 |  | TUBO DE PVC RIGIDO, ROSCAVEL, VARA COM 6M, DIAMETRO NOMINAL DE 1/2" | UN | 22.11
MAT146450 |  | TUBO DE PVC RIGIDO, ROSCAVEL, VARA COM 6M, DIAMETRO NOMINAL DE 3/4" | UN | 30.25
MAT146500 |  | TUBO DE PVC RIGIDO, ROSCAVEL, VARA COM 6M, DIAMETRO NOMINAL DE 1" | UN | 59.14
MAT146550 |  | TUBO DE PVC RIGIDO, ROSCAVEL, VARA COM 6M, DIAMETRO NOMINAL DE 1 1/2" | UN | 97.89
MAT146600 |  | TUBO DE PVC RIGIDO, ROSCAVEL, VARA COM 6M, DIAMETRO NOMINAL DE 2" | UN | 148.42
MAT146650 |  | TUBO DE PVC RIGIDO, ROSCAVEL, VARA COM 6M, DIAMETRO NOMINAL DE 2 1/2" | UN | 228.73
MAT146700 |  | TUBO DE PVC RIGIDO, ROSCAVEL, VARA COM 6M, DIAMETRO NOMINAL DE 3" | M | 47.69
MAT146750 |  | TUBO DE PVC RIGIDO, ROSCAVEL, VARA COM 6M, DIAMETRO NOMINAL DE 4" | UN | 356.49
MAT146800 |  | TUBO DE PVC RIGIDO, PBV, SERIE R, VARA COM 3M, DIAMETRO NOMINAL DE 50MM | UN | 22.37
MAT146850 |  | TUBO DE PVC RIGIDO, PBV, SERIE R, VARA COM 3M, DIAMETRO NOMINAL DE 75MM | UN | 26.2
MAT146900 |  | TUBO DE PVC RIGIDO, PBV, SERIE R, VARA COM 3M, DIAMETRO NOMINAL DE 100MM | UN | 46.54
MAT146950 |  | TUBO DE PVC RIGIDO, SOLDAVEL, VARA COM 6M, DIAMETRO NOMINAL DE 20MM | M | 1.99
MAT147000 |  | TUBO DE PVC RIGIDO, SOLDAVEL, VARA COM 6M, DIAMETRO NOMINAL DE 25MM | M | 2.3
MAT147050 |  | TUBO DE PVC RIGIDO, SOLDAVEL, VARA COM 6M, DIAMETRO NOMINAL DE 32MM | M | 4.8
MAT147100 |  | TUBO DE PVC RIGIDO, SOLDAVEL, VARA COM 6M, DIAMETRO NOMINAL DE 40MM | M | 6.78
MAT147150 |  | TUBO DE PVC RIGIDO, SOLDAVEL, VARA COM 6M, DIAMETRO NOMINAL DE 50MM | M | 8.89
MAT147200 |  | TUBO DE PVC RIGIDO, SOLDAVEL, VARA COM 6M, DIAMETRO NOMINAL DE 60MM | M | 11.69
MAT147250 |  | TUBO DE PVC RIGIDO, SOLDAVEL, VARA COM 6M, DIAMETRO NOMINAL DE 75MM | M | 21.35
MAT147300 |  | TUBO DE PVC RIGIDO, SOLDAVEL, VARA COM 6M, DIAMETRO NOMINAL DE 85MM | M | 26.22
MAT147350 |  | TUBO DE PVC RIGIDO, SOLDAVEL, VARA COM 6M, DIAMETRO NOMINAL DE 110MM | M | 42.91
MAT147400 |  | TUBO DE PVC, FLEXIVEL ESTRUTURADO, PARA DRENAGEM, DE 300MM, RIB LOC, TIGRE OU SIMILAR | M | 103.6
MAT147450 |  | TUBO DE PVC, FLEXIVEL ESTRUTURADO, PARA DRENAGEM, DE 400MM, RIB LOC, TIGRE OU SIMILAR | M | 131
MAT147500 |  | TUBO DE PVC, FLEXIVEL ESTRUTURADO, PARA DRENAGEM, DE 500MM, RIB LOC, TIGRE OU SIMILAR | M | 194.99
MAT147550 |  | TUBO DE PVC, FLEXIVEL ESTRUTURADO, PARA DRENAGEM, DE 600MM, RIB LOC, TIGRE OU SIMILAR | M | 258.27
MAT147600 |  | TUBO DE PVC, FLEXIVEL ESTRUTURADO, PARA DRENAGEM, DE 700MM, RIB LOC, TIGRE OU SIMILAR | M | 292.53
MAT147650 |  | TUBO DE PVC, FLEXIVEL ESTRUTURADO, PARA DRENAGEM, DE 800MM, RIB LOC, TIGRE OU SIMILAR | M | 429.89
MAT147700 |  | TUBO DE PVC, FLEXIVEL ESTRUTURADO, PARA DRENAGEM, DE 900MM, RIB LOC, TIGRE OU SIMILAR | M | 506.37
MAT147750 |  | TUBO DE PVC, FLEXIVEL ESTRUTURADO, PARA DRENAGEM, DE 1000MM, RIB LOC, TIGRE OU SIMILAR | M | 727.95
MAT147800 |  | TUBO DE PVC, FLEXIVEL ESTRUTURADO, PARA DRENAGEM, DE 1100MM, RIB LOC, TIGRE OU SIMILAR | M | 761.92
MAT147850 |  | TUBO DE PVC, FLEXIVEL ESTRUTURADO, PARA DRENAGEM, DE 1200MM, RIB LOC, TIGRE OU SIMILAR | M | 784.5
MAT148000 |  | TUBO EM LATAO FUNDIDO, DIAMETRO DE 25MM E COMPRIMENTO DE 200MM, REFERENCIA 369, MAFFEI OU SIMILAR | UN | 36.9
MAT148050 |  | UNIAO DE ACO GALVANIZADO, COM ASSENTO PLANO, DE 3/4" | UN | 15.35
MAT148100 |  | UNIAO DE PVC RIGIDO, ROSCAVEL, DIAMETRO NOMINAL DE 1/2" | UN | 2.63
MAT148150 |  | UNIAO DE PVC RIGIDO, ROSCAVEL, DIAMETRO NOMINAL DE 3/4" | UN | 3.32
MAT148200 |  | UNIAO DE PVC RIGIDO, ROSCAVEL, DIAMETRO NOMINAL DE 1" | UN | 8.64
MAT148250 |  | UNIAO DE PVC RIGIDO, ROCAVEL, DIAMETRO NOMINAL DE 1 1/4" | UN | 14.81
MAT148300 |  | UNIAO DE PVC RIGIDO, ROSCAVEL, COM ROSCA LIMITE, DIAMETRO NOMINAL DE 1 1/2" | UN | 15.88
MAT148350 |  | VALVULA ANGULAR EM BRONZE, 90O, DE 2 1/2", COM ADAPTADOR STORZ (CAP E TAMPAO) | UN | 352.48
MAT148400 |  | VALVULA BORBOLETA DE FERRO FUNDIDO DUCTIL, FF, DIAMETRO NOMINAL DE 100MM | UN | 2090
MAT148450 |  | VALVULA BORBOLETA DE FERRO FUNDIDO DUCTIL, FF, DIAMETRO NOMINAL DE 150MM | UN | 2850
MAT148500 |  | VALVULA BORBOLETA DE FERRO FUNDIDO DUCTIL, FF, DIAMETRO NOMINAL DE 200MM | UN | 4940
MAT148550 |  | VALVULA BORBOLETA DE FERRO FUNDIDO DUCTIL, FF, DIAMETRO NOMINAL DE 250MM | UN | 6536
MAT148600 |  | VALVULA BORBOLETA DE FERRO FUNDIDO DUCTIL, FF, DIAMETRO NOMINAL DE 300MM | UN | 7220
MAT148625 |  | VALVULA DE DESCARGA EXTERNA SILENT FLUX, REFERENCIA 3500 FABRIMAR OU SIMILAR | UN | 364.52
MAT148650 |  | VALVULA DE DESCARGA SILENCIOSA, CROMADA, DIAMETRO NOMINAL DE 1 1/4", LUXO | UN | 115.15
MAT148700 |  | VALVULA DE DESCARGA SILENCIOSA, CROMADA, DIAMETRO NOMINAL DE 1 1/2", LUXO | UN | 114.94
MAT148725 |  | VALVULA DE DESCARGA COM FECHAMENTO AUTOMATICO LINHA ACQUAPRESS PARA MICTORIO REFERENCIA 1181 | UN | 66
MAT148750 |  | VALVULA DE ESCOAMENTO, CROMADA, DE (1"X2 3/8") | UN | 19.8
MAT148800 |  | VALVULA DE ESCOAMENTO, CROMADA, TIPO AMERICANA, DE (3 1/2"X1 1/2") | UN | 20.47
MAT148850 |  | VALVULA DE ESCOAMENTO DE PVC, DE (1"X2 3/8") | UN | 1.05
MAT148900 |  | VALVULA DE ESCOAMENTO, CROMADA, PARA BANHEIRA, REFERENCIA 1604, DECA OU SIMILAR | UN | 13.2
MAT148925 |  | VALVULA DE ESCOAMENTO, CROMADA, UNIVERSAL, PARA CUBAS E LAVATORIOS, DE 1", FABRIMAR OU SIMILAR | UN | 12.15
MAT148950 |  | VALVULA DE ESFERA, EM BRONZE, DIAMETRO NOMINAL DE 1/2" | UN | 31.79
MAT149000 |  | VALVULA DE ESFERA, EM BRONZE, DIAMETRO NOMINAL DE 3/4" | UN | 38.29
MAT149050 |  | VALVULA DE ESFERA, EM BRONZE, DIAMETRO NOMINAL DE 1" | UN | 54.24
MAT149100 |  | VALVULA DE ESFERA, EM BRONZE, DIAMETRO NOMINAL DE 1 1/2" | UN | 85.63
MAT149150 |  | VALVULA DE PE COM CRIVO, EM BRONZE, DIAMETRO NOMINAL DE 3/4" | UN | 36.37
MAT149200 |  | VALVULA DE PE COM CRIVO, EM BRONZE, DIAMETRO NOMINAL DE 1" | UN | 34.11
MAT149250 |  | VALVULA DE PE COM CRIVO, EM BRONZE, DIAMETRO NOMINAL DE 1 1/4" | UN | 61.47
MAT149300 |  | VALVULA DE PE COM CRIVO, EM BRONZE, DIAMETRO NOMINAL DE 1 1/2" | UN | 68.34
MAT149350 |  | VALVULA DE PE COM CRIVO, EM BRONZE, DIAMETRO NOMINAL DE 2" | UN | 100.15
MAT149400 |  | VALVULA DE PE COM CRIVO, EM BRONZE, DIAMETRO NOMINAL DE 3" | UN | 242.85
MAT149450 |  | VALVULA DE PE COM CRIVO, EM BRONZE, DIAMETRO NOMINAL DE 4" | UN | 459.62
MAT149500 |  | VALVULA DE PVC RIGIDO, SEM UNHO, PARA PIA, DE 1", NO 02, AKROS OU SIMILAR | UN | 0.84
MAT149550 |  | VALVULA DE PVC RIGIDO, SEM UNHO, COM LADRAO, PARA LAVATORIO, DE 1", NO 06, AKROS OU SIMILAR | UN | 3.54
MAT149600 |  | VALVULA DE RETENCAO HORIZONTAL DE FERRO FUNDIDO, FLANGEADA, COM ANEL DE VEDACAO EM BRONZE, DE 150MM | UN | 2413
MAT149650 |  | VALVULA DE RETENCAO HORIZONTAL, EM BRONZE, DIAMETRO NOMINAL DE 3/4" | UN | 46.31
MAT149700 |  | VALVULA DE RETENCAO HORIZONTAL, EM BRONZE, DIAMETRO NOMINAL DE 1" | UN | 61.81
MAT149750 |  | VALVULA DE RETENCAO HORIZONTAL, EM BRONZE, DIAMETRO NOMINAL DE 1 1/2" | UN | 218.34
MAT149800 |  | VALVULA DE RETENCAO HORIZONTAL, EM BRONZE, DIAMETRO NOMINAL DE 2" | UN | 324.33
MAT149850 |  | VALVULA DE RETENCAO VERTICAL, EM BRONZE, DIAMETRO NOMINAL DE 3/4" | UN | 30.92
MAT149900 |  | VALVULA DE RETENCAO VERTICAL, EM BRONZE, DIAMETRO NOMINAL DE 1" | UN | 33.34
MAT149950 |  | VALVULA DE RETENCAO VERTICAL, EM BRONZE, DIAMETRO NOMINAL DE 1 1/4" | UN | 68.16
MAT150000 |  | VALVULA DE RETENCAO VERTICAL, EM BRONZE, DIAMETRO NOMINAL DE 1 1/2" | UN | 71.82
MAT150050 |  | VALVULA DE RETENCAO VERTICAL, EM BRONZE, DIAMETRO NOMINAL DE 2" | UN | 108.75
MAT150100 |  | VALVULA DE RETENCAO VERTICAL, EM BRONZE, DIAMETRO NOMINAL DE 2 1/2" | UN | 186.63
MAT150150 |  | VALVULA DE RETENCAO VERTICAL, EM BRONZE, DE 3" | UN | 268.82
MAT150200 |  | VALVULA DE RETENCAO VERTICAL, EM BRONZE, DIAMETRO NOMINAL DE 4" | UN | 467.36
MAT150250 |  | VALVULA REDUTORA DE PRESSAO DE FERRO FUNDIDO, COM ROSCAS, 1MPA, DIAMETRO NOMINAL DE 1" | UN | 1008.6
MAT150300 |  | VALVULA REDUTORA DE PRESSAO DE FERRO FUNDIDO, COM ROSCAS, 1MPA, DIAMETRO NOMINAL DE 1 1/2" | UN | 1656.73
MAT150350 |  | VALVULA REDUTORA DE PRESSAO DE FERRO FUNDIDO, COM ROSCAS, 1MPA, DIAMETRO NOMINAL DE 2" | UN | 2175.81
MAT150400 |  | VALVULA REDUTORA DE PRESSAO DE FERRO FUNDIDO, COM ROSCAS, 1MPA, DIAMETRO NOMINAL DE 3" | UN | 2438.8
MAT150450 |  | VALVULA REDUTORA DE PRESSAO, COM CORPO E EMBOLO EM BRONZE ASTM-B62, CL-10, 10KGF/CM2, DE 1 1/2" | UN | 3133.99
MAT150500 |  | VALVULA REDUTORA DE PRESSAO, COM CORPO E EMBOLO EM BRONZE ASTM-B62, CL-10, 10KGF/CM2, DE 2" | UN | 4072.08
MAT150550 |  | VALVULA REDUTORA DE PRESSAO, COM CORPO E EMBOLO EM BRONZE ASTM-B62, CL-10, 10KGF/CM2, DE 3" | UN | 6580.74
MAT150580 |  | VASO PLASTICO,TRONCO CONICO,FLEXIVEL 85 LITROS,ALTURA 50CM,DIAM. SUPERIOR 58CM E DIAM. INFERIOR 43CM | UN | 49.18
MAT150600 |  | VASO PLASTICO QUADRADO, TERRACOTA CERAMICA OU CINZA, LADOS ENTRE 34/40CM, ALT. ENTRE 28/34CM E PRATO | UN | 15
MAT150650 |  | VASO PLASTICO REDONDO, TERRACOTA CERAMICA OU CINZA, DIAM. ENTRE 30/40CM, ALT. ENTRE 30/35CM E PRATO | UN | 12
MAT150700 |  | VASO PLASTICO REDONDO, TERRACOTA CERAMICA OU CINZA, DIAM. ENTRE 41/50CM, ALT. ENTRE 36/40CM E PRATO | UN | 28
MAT150750 |  | VASO SANITARIO DE LOUCA, COM CAIXA ACOPLADA, LINHA AZALEA, BRANCA, CELITE OU SIMILAR | UN | 186.61
MAT150800 |  | VASO SANITARIO DE LOUCA, INFANTIL, COR BRANCA | UN | 194.9
MAT150850 |  | VASO SANITARIO DE LOUCA, SIFONADO, COR BRANCA | UN | 95.03
MAT150900 |  | VEDACAO DE BORRACHA, PARA CALHA DE 125MM, LINHA AQUAPLUV BEIRAL, TIGRE OU SIMILAR | UN | 0.37
MAT150950 |  | VENEZIANA DE ACO PINTADO, MEDINDO: (30X30X12)CM | UN | 274.3
MAT151000 |  | VENTILADOR DE PAREDE TIPO AXIAL, EM FIBER-GLASS, DIAMETRO DE 400MM, VAZAO DE 5000M3/H, PRESSAO 5MMCA | UN | 1965.08
MAT151050 |  | VENTILADOR DE PAREDE TIPO COMERCIAL, DIAMETRO DE 500MM, MOTOR DE 270W, 1500RPM | UN | 295
MAT151100 |  | VENTILADOR DE PAREDE TIPO INDUSTRIAL, DIAMETRO DE 600MM, MOTOR DE 1/8HP, 1500RPM COM 3 VELOCIDADES | UN | 360
MAT151150 |  | VENTILADOR DE TETO, PAS EM ACO PINTADO, CHAVE PARA VENTILACAO E EXAUSTAO, VENTACO OU SIMILAR | UN | 122.72
MAT151200 |  | VENTOSA TRIPLICE DE FERRO FUNDIDO DUCTIL, COM FLANGES, PN-10, DIAMETRO NOMINAL DE 50MM | UN | 1506.76
MAT151250 |  | VENTOSA TRIPLICE DE FERRO FUNDIDO DUCTIL, COM FLANGES, PN-10, DIAMETRO NOMINAL DE 100MM | UN | 1692.6
MAT151300 |  | VENTOSA TRIPLICE DE FERRO FUNDIDO DUCTIL, COM FLANGES, PN-10, DIAMETRO NOMINAL DE 150MM | UN | 4239.41
MAT151350 |  | VENTOSA TRIPLICE DE FERRO FUNDIDO DUCTIL, COM FLANGES, PN-10, DIAMETRO NOMINAL DE 200MM | UN | 6968.04
MAT151450 |  | VIDRO ARAMADO, ESPESSURA DE 7MM, SEM COLOCACAO | M2 | 220
MAT151500 |  | VIDRO FANTASIA, NACIONAL, COM ESPESSURA DE 4MM, COLOCADO | M2 | 86.98
MAT151550 |  | VIDRO LAMINADO, INCOLOR, COM ESPESSURA DE 6MM, COLOCADO | M2 | 227.19
MAT151600 |  | VIDRO LAMINADO, INCOLOR, COM ESPESSURA DE 10MM, COLOCADO | M2 | 250
MAT151650 |  | VIDRO LISO, INCOLOR, COM ESPESSURA DE 3MM, SEM COLOCACAO | M2 | 35
MAT151751 |  | VIDRO LISO, INCOLOR, COM ESPESSURA DE 4MM, SEM COLOCACAO | M2 | 44.5
MAT151800 |  | VIDRO LISO, INCOLOR, COM ESPESSURA DE 5MM, SEM COLOCACAO | M2 | 56
MAT151850 |  | VIDRO LISO, INCOLOR, COM ESPESSURA DE 5MM, COLOCADO | M2 | 105.25
MAT151900 |  | VIDRO LISO, INCOLOR, COM ESPESSURA DE 6MM, SEM COLOCACAO | M2 | 75
MAT151950 |  | VIDRO LISO, INCOLOR, COM ESPESSURA DE 10MM, COLOCADO | M2 | 250
MAT152000 |  | VIDRO PLUMBIFERO, ESPESSURA MAXIMA DE 8MM, DE (30X30)CM, COLOCADO | UN | 1900
MAT152150 |  | VIDRO TEMPERADO, INCOLOR, COM ESPESSURA DE 10MM, SEM COLOCACAO | M2 | 135
MAT152200 |  | VOLANTE DE FERRO FUNDIDO DUCTIL PARA REGISTROS E VALVULAS, DE 50MM, NO 34, BARBARA OU SIMILAR | UN | 19.85
MAT152250 |  | VOLANTE DE FERRO FUNDIDO DUCTIL PARA REGISTROS E VALVULAS, DE 75MM, NO 35, BARBARA OU SIMILAR | UN | 30.03
MAT152300 |  | VOLANTE DE FERRO FUNDIDO DUCTIL PARA REGISTROS E VALVULAS, DE 100MM, NO 36, BARBARA OU SIMILAR | UN | 68.69
MAT152350 |  | VOLANTE DE FERRO FUNDIDO DUCTIL PARA REGISTROS E VALVULAS, DE 150 E 200MM, NO 18, BARBARA OU SIMILAR | UN | 139.22
MAT152400 |  | VOLANTE DE FERRO FUNDIDO DUCTIL, PARA REGISTROS E VALVULAS, DE 250 E 300MM, NO21, BARBARA OU SIMILAR | UN | 194.52
MOD000050 |  | AGENTE OPERADOR DE TRAFEGO JUNIOR | H | 13.96
MOD000100 |  | AGENTE OPERADOR DE TRAFEGO SENIOR | H | 16.97
MOD000150 |  | AJUDANTE DE INSTALACAO E MANUTENCAO DE EQUIPAMENTOS, COM INSALUBRIDADE GRAU MEDIO (20%) | H | 13.16
MOD000200 |  | AJUDANTE DE MONTADOR ELETROMECANICO | H | 11.69
MOD000250 |  | AJUDANTE DE SERRALHEIRO | H | 10.38
MOD000300 |  | AJUDANTE DE SOLDADOR | H | 10.38
MOD000350 |  | AJUDANTE OPERACIONAL DE TRAFEGO | H | 13.96
MOD000400 |  | ARBORICULTOR | H | 18.88
MOD000450 |  | ARMADOR - DE CONCRETO ARMADO | H | 18.93
MOD000500 |  | ASSENTADOR DE TUBOS (PROFISSIONAL DO GRUPO II DO SINTRACONST-RIO/SINDUSCON) - REDES SUBTERRANEAS | H | 20.37
MOD000520 |  | AUXILIAR DE INSPETOR DE TRAFEGO | H | 25.04
MOD000550 |  | AUXILIAR DE MECANICO | H | 14.41
MOD000600 |  | BLASTER - COLOCACAO DE EXPLOSIVO E SUA DETONACAO | H | 19.58
MOD000650 |  | BOMBEIRO - INSTALACAO HIDRO-SANITARIA PREDIAL | H | 18.93
MOD000700 |  | CALAFATE - RASPAGEM DE TACO, CALAFETAGEM E LIMPEZA | H | 18.71
MOD000750 |  | CALCETEIRO - ASSENTAMENTO DE PARALELEPIPEDO, MEIO-FIO, TENTO, ETC. | H | 18.93
MOD000800 |  | CARPINTEIRO - ESQUADRIAS DE MADEIRA | H | 20.37
MOD000850 |  | CARPINTEIRO - FORMA DE CONCRETO | H | 18.93
MOD000900 |  | CAVOUQUEIRO - OPERADOR DE PERFURATRIZ OU BARRA DE MINA | H | 14.17
MOD000920 |  | CONTROLADOR DE TRAFEGO | H | 13.96
MOD000930 |  | CONTROLADOR DE TRAFEGO MOTOCICLISTA | H | 13.96
MOD000950 |  | ELETRICISTA - INSTALACAO ELETRICA PREDIAL E INDUSTRIAL COMUM | H | 18.93
MOD001000 |  | ENCUNHADOR TRABALHO MANUAL EM PEDRA (PONTEIRO, PIXOTE) | H | 13.28
MOD001050 |  | ESTUCADOR - REVESTIMENTO DE PAREDES E PISOS COM ARGAMASSA | H | 20.37
MOD001100 |  | FEITOR | H | 26.18
MOD001150 |  | GESSEIRO - REVESTIMENTO DE GESSO | H | 18.93
MOD001200 |  | HORTELAO | H | 18.88
MOD001220 |  | INSPETOR DE TRAFEGO | H | 24.61
MOD001230 |  | INSPETOR GERAL DE TRAFEGO | H | 37.66
MOD001250 |  | JARDINEIRO - TRABALHO DE JARDINAGEM | H | 18.88
MOD001300 |  | LADRILHEIRO - ASSENTAMENTO DE AZULEJO, CERAMICA E LADRILHO | H | 20.37
MOD001350 |  | MARCENEIRO - FABRICACAO DE ESQUADRIA DE MADEIRA ESPECIAL | H | 20.37
MOD001400 |  | MARMORISTA - ASSENTAMENTO DE MARMORE E GRANITO | H | 20.37
MOD001450 |  | MARMORISTA - EXECUCAO DE MARMORITE | H | 20.37
MOD001500 |  | MARROEIRO - TRABALHO MANUAL EM PEDRA (MARRETA) | H | 13.28
MOD001550 |  | MARTELETEIRO DE PRACA | H | 18.93
MOD001600 |  | MECANICO - REPARO DE CAMINHAO, TRATOR, ETC. | H | 21.26
MOD001650 |  | MECANICO DE HIDRAULICA | H | 10.38
MOD001700 |  | MECANICO DE REFRIGERACAO | H | 10.38
MOD001750 |  | MEIO OFICIAL DE INSTALACAO E MANUTENCAO DE EQUIPAMENTOS, COM INSALUBRIDADE GRAU MEDIO (20%) | H | 14.07
MOD001800 |  | MONTADOR A - MONTAGEM DE ESTRUTURAS METALICAS | H | 18.95
MOD001850 |  | MONTADOR B - MONTAGEM DE ESTRUTURAS METALICAS DE MENOR CATEGORIA | H | 16.44
MOD001900 |  | MUSEOLOGO RESTAURADOR PARA 40 HORAS SEMANAIS | H | 56.12
MOD001950 |  | OPERADOR DE EQUIPAMENTOS DE INSTALACAO E MANUTENCAO DE EQUIPAMENTOS, COM INSALUBRIDADE GRAU MEDIO (2 | H | 18.54
MOD002000 |  | OPERADOR DE MAQUINAS - TRATOR, ESCAVADEIRA, ETC. | H | 21.26
MOD002050 |  | OPERADOR DE MAQUINAS AUXILIARES - COMPRESSOR DE AR, ROLO COMPACTADOR LEVE, ETC. | H | 20.48
MOD002100 |  | PASTILHEIRO | H | 20.37
MOD002150 |  | PEDREIRO - ASSENTAMENTO DE TIJOLO, BLOCO DE CONCRETO, SERVICOS DE LANCAMENTO DE CONCRETO | H | 20.37
MOD002200 |  | PINTOR - SERVICO COMPLETO DE PINTURA, DESDE O ASSENTAMENTO ATE AS DEMAOS DE ACABAMENTO | H | 18.93
MOD002250 |  | PINTOR DE LETRAS | H | 18.93
MOD002300 |  | PROFISSIONAL DE INSTALACAO E MANUTENCAO DE EQUIPAMENTOS, COM PERICULOSIDADE (30%) | H | 22
MOD002350 |  | RASTILHEIRO | H | 19.58
MOD002400 |  | SERRALHEIRO - OFICIAL DE OFICINA DE ESQUADRIA DE ALUMINIO E FERRO | H | 18.93
MOD002450 |  | SERVENTE | H | 13.71
MOD002500 |  | SOLDADOR - SOLDA ELETRICA OU DE OUTROS TIPOS SIMPLES EM OBRAS CIVIS, CORTE COM MACARICO | H | 18.93
MOD002550 |  | SONDADOR A - ESPECIALISTA DA MAIS ALTA QUALIDADE | H | 26.18
MOD002600 |  | SONDADOR B - ESPECIALISTA DE MENOR CATEGORIA QUE O SONDADOR A | H | 22.38
MOD002650 |  | SONDADOR C - AUXILIAR DAS OPERACOES DE SONDAGEM OU INJECOES | H | 13.71
MOD002700 |  | TAQUEIRO - ASSENTAMENTO DE TACO DE MADEIRA | H | 20.37
MOD002750 |  | TORNEIRO MECANICO HORIZONTAL | H | 26.61
MOD002800 |  | VIDRACEIRO | H | 20.37
MOD900050 |  | AGENTE OPERADOR DE TRAFEGO JUNIOR (DESONERADO) | H | 12.65
MOD900100 |  | AGENTE OPERADOR DE TRAFEGO SENIOR (DESONERADO) | H | 15.38
MOD900150 |  | AJUDANTE DE INSTALACAO E MANUTENCAO DE EQUIPAMENTOS, COM INSALUBRIDADE GRAU MEDIO (20%). (DESONERADO | H | 11.92
MOD900200 |  | AJUDANTE DE MONTADOR ELETROMECANICO (DESONERADO) | H | 10.59
MOD900250 |  | AJUDANTE DE SERRALHEIRO (DESONERADO) | H | 9.4
MOD900300 |  | AJUDANTE DE SOLDADOR (DESONERADO) | H | 9.4
MOD900350 |  | AJUDANTE OPERACIONAL DE TRAFEGO (DESONERADO) | H | 12.65
MOD900400 |  | ARBORICULTOR (DESONERADO) | H | 17.11
MOD900450 |  | ARMADOR - DE CONCRETO ARMADO (DESONERADO) | H | 17.15
MOD900500 |  | ASSENTADOR DE TUBO (PROF DO GRUPO II DO SINTRACONST-RIO/SINDUSCON) - REDES SUBTERRANEAS (DESONERADO) | H | 18.46
MOD900520 |  | AUXILIAR DE INSPETOR DE TRAFEGO (DESONERADO) | H | 22.69
MOD900550 |  | AUXILIAR DE MECANICO (DESONERADO) | H | 13.05
MOD900600 |  | BLASTER - COLOCACAO DE EXPLOSIVO E SUA DETONACAO (DESONERADO) | H | 17.75
MOD900650 |  | BOMBEIRO - INSTALACAO HIDRO-SANITARIA PREDIAL (DESONERADO) | H | 17.15
MOD900700 |  | CALAFATE - RASPAGEM DE TACO, CALAFETAGEM E LIMPEZA (DESONERADO) | H | 16.96
MOD900750 |  | CALCETEIRO - ASSENTAMENTO DE PARALELEPIPEDO, MEIO-FIO, TENTO, ETC. (DESONERADO) | H | 17.15
MOD900800 |  | CARPINTEIRO - ESQUADRIAS DE MADEIRA (DESONERADO) | H | 18.46
MOD900850 |  | CARPINTEIRO - FORMA DE CONCRETO (DESONERADO) | H | 17.15
MOD900900 |  | CAVOUQUEIRO - OPERADOR DE PERFURATRIZ OU BARRA DE MINA (DESONERADO) | H | 12.84
MOD900920 |  | CONTROLADOR DE TRAFEGO (DESONERADO) | H | 12.65
MOD900930 |  | CONTROLADOR DE TRAFEGO MOTOCICLISTA (DESONERADO) | H | 12.65
MOD900950 |  | ELETRICISTA - INSTALACAO ELETRICA PREDIAL E INDUSTRIAL COMUM (DESONERADO) | H | 17.15
MOD901000 |  | ENCUNHADOR TRABALHO MANUAL EM PEDRA (PONTEIRO, PIXOTE) (DESONERADO) | H | 12.04
MOD901050 |  | ESTUCADOR - REVESTIMENTO DE PAREDES E PISOS COM ARGAMASSA (DESONERADO) | H | 18.46
MOD901100 |  | FEITOR (DESONERADO) | H | 23.72
MOD901150 |  | GESSEIRO - REVESTIMENTO DE GESSO (DESONERADO) | H | 17.15
MOD901200 |  | HORTELAO (DESONERADO) | H | 17.11
MOD901220 |  | INSPETOR DE TRAFEGO (DESONERADO) | H | 22.3
MOD901230 |  | INSPETOR GERAL DE TRAFEGO (DESONERADO) | H | 34.13
MOD901250 |  | JARDINEIRO - TRABALHO DE JARDINAGEM (DESONERADO) | H | 17.11
MOD901300 |  | LADRILHEIRO - ASSENTAMENTO DE AZULEJO, CERAMICA E LADRILHO (DESONERADO) | H | 18.46
MOD901350 |  | MARCENEIRO - FABRICACAO DE ESQUADRIA DE MADEIRA ESPECIAL (DESONERADO) | H | 18.46
MOD901400 |  | MARMORISTA - ASSENTAMENTO DE MARMORE E GRANITO (DESONERADO) | H | 18.46
MOD901450 |  | MARMORISTA - EXECUCAO DE MARMORITE (DESONERADO) | H | 18.46
MOD901500 |  | MARROEIRO - TRABALHO MANUAL EM PEDRA (MARRETA) (DESONERADO) | H | 12.04
MOD901550 |  | MARTELETEIRO DE PRACA (DESONERADO) | H | 17.15
MOD901600 |  | MECANICO - REPARO DE CAMINHAO, TRATOR, ETC. (DESONERADO) | H | 19.26
MOD901650 |  | MECANICO DE HIDRAULICA (DESONERADO) | H | 9.4
MOD901700 |  | MECANICO DE REFRIGERACAO (DESONERADO) | H | 9.4
MOD901750 |  | MEIO OFICIAL DE INSTALACAO E MANUTENCAO DE EQUIPAMENTOS, COM INSALUBRIDADE GRAU MEDIO (20%). (DESONE | H | 12.75
MOD901800 |  | MONTADOR A - MONTAGEM DE ESTRUTURAS METALICAS (DESONERADO) | H | 17.17
MOD901850 |  | MONTADOR B - MONTAGEM DE ESTRUTURAS METALICAS DE MENOR CATEGORIA (DESONERADO) | H | 14.9
MOD901900 |  | MUSEOLOGO RESTAURADOR PARA 40 HORAS SEMANAIS (DESONERADO) | H | 50.85
MOD901950 |  | OPERADOR DE EQUIPAMENTOS DE INSTALACAO E MANUTENCAO DE EQUIPAMENTOS, COM INSALUBRIDADE GRAU MEDIO (2 | H | 16.8
MOD902000 |  | OPERADOR DE MAQUINAS - TRATOR, ESCAVADEIRA, ETC. (DESONERADO) | H | 19.26
MOD902050 |  | OPERADOR DE MAQUINAS AUXILIARES - COMPRESSOR DE AR, ROLO COMPACTADOR LEVE, ETC. (DESONERADO) | H | 18.55
MOD902100 |  | PASTILHEIRO (DESONERADO) | H | 18.46
MOD902150 |  | PEDREIRO: ASSENTAMENTO DE TIJOLO, BLOCO DE CONCRETO, SERVICOS DE LANCAMENTO DE CONCRETO (DESONERADO) | H | 18.46
MOD902200 |  | PINTOR - SERVICO COMPLETO DE PINTURA, DESDE O ASSENTAMENTO ATE AS DEMAOS DE ACABAMENTO (DESONERADO) | H | 17.15
MOD902250 |  | PINTOR DE LETRAS (DESONERADO) | H | 17.15
MOD902300 |  | PROFISSIONAL DE INSTALACAO E MANUTENCAO DE EQUIPAMENTOS, COM PERICULOSIDADE (30%). (DESONERADO) | H | 19.94
MOD902350 |  | RASTILHEIRO (DESONERADO) | H | 17.75
MOD902400 |  | SERRALHEIRO - OFICIAL DE OFICINA DE ESQUADRIA DE ALUMINIO E FERRO (DESONERADO) | H | 17.15
MOD902450 |  | SERVENTE (DESONERADO) | H | 12.42
MOD902500 |  | SOLDADOR - SOLDA ELETRICA OU DE OUTROS TIPOS SIMPLES EM OBRAS CIVIS, CORTE COM MACARICO (DESONERADO) | H | 17.15
MOD902550 |  | SONDADOR A - ESPECIALISTA DA MAIS ALTA QUALIDADE (DESONERADO) | H | 23.72
MOD902600 |  | SONDADOR B - ESPECIALISTA DE MENOR CATEGORIA QUE O SONDADOR A (DESONERADO) | H | 20.28
MOD902650 |  | SONDADOR C - AUXILIAR DAS OPERACOES DE SONDAGEM OU INJECOES (DESONERADO) | H | 12.42
MOD902700 |  | TAQUEIRO - ASSENTAMENTO DE TACO DE MADEIRA (DESONERADO) | H | 18.46
MOD902750 |  | TORNEIRO MECANICO HORIZONTAL (DESONERADO) | H | 24.11
MOD902800 |  | VIDRACEIRO (DESONERADO) | H | 18.46
MOI000050 |  | AJUDANTE | H | 13.71
MOI000100 |  | ALMOXARIFE | H | 22.38
MOI000150 |  | APONTADOR - CONTROLE DE MATERIAL E PESSOAL | H | 22.38
MOI000200 |  | ARQUITETO JUNIOR DE SERVICOS TECNICOS DE CONSULTORIA DE ENGENHARIA E ARQUITETURA | H | 68.69
MOI000250 |  | ARQUITETO PLENO DE SERVICOS TECNICOS DE CONSULTORIA DE ENGENHARIA E ARQUITETURA | H | 106.85
MOI000300 |  | ARQUITETO SENIOR DE SERVICOS TECNICOS DE CONSULTORIA DE ENGENHARIA E ARQUITETURA | H | 152.64
MOI000350 |  | ARQUIVISTA TECNICO DE SERVICOS TECNICOS DE CONSULTORIA DE ENGENHARIA E ARQUITETURA | H | 10.41
MOI000400 |  | AUXILIAR DE ALMOXARIFE | H | 17.33
MOI000450 |  | AUXILIAR DE CALCULO TOPOGRAFICO | H | 18.95
MOI000480 |  | AUXILIAR DE ENFERMAGEM | H | 17.57
MOI000500 |  | AUXILIAR DE ESCRITORIO | H | 17.33
MOI000550 |  | AUXILIAR DE LABORATORISTA DE SERVICOS TECNICOS DE CONSULTORIA DE ENGENHARIA E ARQUITETURA | H | 9.55
MOI000600 |  | AUXILIAR DE TOPOGRAFIA - SERVICOS DE CAMPO | H | 18.95
MOI000650 |  | AUXILIAR DE TOPOGRAFIA DE SERVICOS TECNICOS DE CONSULTORIA DE ENGENHARIA E ARQUITETURA | H | 10.41
MOI000700 |  | TECNICO DE NIVEL MEDIO | H | 17.33
MOI000750 |  | TECNICO DE NIVEL MEDIO DE SERVICOS TECNICOS DE CONSULTORIA DE ENGENHARIA E ARQUITETURA | H | 10.41
MOI000800 |  | BIOLOGO PLENO DE SERVICOS TECNICOS DE CONSULTORIA DE ENGENHARIA E ARQUITETURA | H | 35.08
MOI000810 |  | BIOLOGO NA AREA DE MEIO AMBIENTE | H | 36.71
MOI000850 |  | CADISTA | H | 23
MOI000900 |  | CHEFE DE ESCRITORIO | H | 30.21
MOI000950 |  | CONSULTOR DE SERVICOS TECNICOS DE CONSULTORIA DE ENGENHARIA E ARQUITETURA | H | 106.85
MOI001000 |  | COORDENADOR DE SERVICOS TECNICOS DE CONSULTORIA DE ENGENHARIA E ARQUITETURA | H | 68.69
MOI001050 |  | DESENHISTA JUNIOR DE SERVICOS TECNICOS DE CONSULTORIA DE ENGENHARIA E ARQUITETURA | H | 15.97
MOI001100 |  | DESENHISTA PLENO | H | 27.6
MOI001150 |  | DESENHISTA PLENO DE SERVICOS TECNICOS DE CONSULTORIA DE ENGENHARIA E ARQUITETURA | H | 24.85
MOI001200 |  | DESENHISTA SENIOR DE SERVICOS TECNICOS DE CONSULTORIA DE ENGENHARIA E ARQUITETURA | H | 35.49
MOI001250 |  | DIGITADOR PLENO | H | 13.86
MOI001300 |  | ENCARREGADO DE INSTALACAO E MANUTENCAO DE EQUIPAMENTOS, COM INSALUBRIDADE GRAU MEDIO (20%) | H | 24.15
MOI001350 |  | ENCARREGADO DE MANUTENCAO MECANICA | H | 34.86
MOI001400 |  | ENCARREGADO DE MONTAGEM | H | 34.86
MOI001450 |  | ENCARREGADO DE SERVICOS TECNICOS DE CONSULTORIA DE ENGENHARIA E ARQUITETURA | H | 10.41
MOI001500 |  | ENCARREGADO DE TURMA | H | 26.18
MOI001530 |  | ENFERMEIRO | H | 40.38
MOI001550 |  | ENGENHEIRO JUNIOR DE SERVICOS TECNICOS DE CONSULTORIA DE ENGENHARIA E ARQUITETURA | H | 68.69
MOI001600 |  | ENGENHEIRO, ARQUITETO OU GEOLOGO JUNIOR - COM FUNCAO DE FISCALIZACAO E DIRECAO DE CANTEIRO DE OBRAS | H | 82.88
MOI001650 |  | ENGENHEIRO, ARQUITETO OU GEOLOGO SENIOR | H | 184.17
MOI001700 |  | ENGENHEIRO PLENO DE SERVICOS TECNICOS DE CONSULTORIA DE ENGENHARIA E ARQUITETURA | H | 106.85
MOI001750 |  | ENGENHEIRO SENIOR DE SERVICOS TECNICOS DE CONSULTORIA DE ENGENHARIA E ARQUITETURA | H | 152.64
MOI001800 |  | ENGENHEIRO OU ARQUITETO PLENO - COM FUNCAO DE SUPERVISAO DE OBRAS | H | 128.92
MOI001850 |  | ENGENHEIRO MECANICO DE INSTALACAO E MANUTENCAO DE EQUIPAMENTOS, COM INSALUBRIDADE | H | 99.45
MOI001880 |  | ENGENHEIRO DE SEGURANCA DO TRABALHO | H | 82.88
MOI001900 |  | ESCRITURARIO | H | 20.37
MOI001950 |  | ESTAGIARIO | H | 6.39
MOI002000 |  | GEOLOGO JUNIOR | H | 82.88
MOI002050 |  | GEOLOGO JUNIOR DE SERVICOS TECNICOS DE CONSULTORIA DE ENGENHARIA E ARQUITETURA | H | 68.69
MOI002100 |  | GEOLOGO PLENO DE SERVICOS TECNICOS DE CONSULTORIA DE ENGENHARIA E ARQUITETURA | H | 106.85
MOI002150 |  | GEOLOGO SENIOR DE SERVICOS TECNICOS DE CONSULTORIA DE ENGENHARIA E ARQUITETURA | H | 152.64
MOI002200 |  | LABORATORISTA DE SERVICOS TECNICOS DE CONSULTORIA DE ENGENHARIA E ARQUITETURA | H | 10.41
MOI002250 |  | LABORATORISTA DE SOLOS A | H | 31.49
MOI002300 |  | LABORATORISTA DE SOLOS B | H | 26.18
MOI002330 |  | MEDICO DO TRABALHO | H | 82.88
MOI002350 |  | MESTRE DE OBRAS A - ENCARREGADO GERAL, COM MAIS DE 5 ANOS DE EXPERIENCIA | H | 51.81
MOI002400 |  | MESTRE DE OBRAS B - ENCARREGADO GERAL, COM MENOS DE 5 ANOS DE EXPERENCIA | H | 43.26
MOI002450 |  | MOTORISTA DE CAMINHAO E CARRETA | H | 14
MOI002500 |  | MOTORISTA DE VEICULO LEVE DE SERVICO (INCLUSIVE ENCARGOS SOCIAIS). | H | 12.18
MOI002550 |  | MOTORISTA OPERADOR DE REBOQUE E MUNCK | H | 16.74
MOI002600 |  | NIVELADOR | H | 20.48
MOI002650 |  | NIVELADOR DE SERVICOS TECNICOS DE CONSULTORIA DE ENGENHARIA E ARQUITETURA | H | 9.55
MOI002700 |  | OPERADOR DE COMPUTADOR/TECNICO DE INFORMATICA | H | 13.64
MOI002750 |  | PROGRAMADOR DE COMPUTADOR PLENO | H | 20.48
MOI002800 |  | PROJETISTA JUNIOR DE SERVICOS TECNICOS DE CONSULTORIA DE ENGENHARIA E ARQUITETURA | H | 19.66
MOI002850 |  | PROJETISTA PLENO DE SERVICOS TECNICOS DE CONSULTORIA DE ENGENHARIA E ARQUITETURA | H | 30.6
MOI002900 |  | PROJETISTA SENIOR DE SERVICOS TECNICOS DE CONSULTORIA DE ENGENHARIA E ARQUITETURA | H | 43.7
MOI002950 |  | SECRETARIA | H | 20.37
MOI003000 |  | SECRETARIA EXECUTIVA DE SERVICOS TECNICOS DE CONSULTORIA DE ENGENHARIA E ARQUITETURA | H | 24.28
MOI003050 |  | SECRETARIA JUNIOR DE SERVICOS TECNICOS DE CONSULTORIA DE ENGENHARIA E ARQUITETURA | H | 19.66
MOI003100 |  | SUPERVISOR DE TRAFEGO | H | 31.15
MOI003130 |  | TECNICO DE SEGURANCA DO TRABALHO | H | 32.12
MOI003150 |  | TECNICO DE SONDAGEM - CHEFES DE TURMA DE SONDAGEM OU INJECOES | H | 26.18
MOI003200 |  | TECNICO EM ELETRONICA OU ELETROTECNICA | H | 22.3
MOI003250 |  | TECNOLOGO JUNIOR DE SERVICOS TECNICOS DE CONSULTORIA DE ENGENHARIA E ARQUITETURA | H | 19.66
MOI003300 |  | TECNOLOGO SENIOR DE SERVICOS TECNICOS DE CONSULTORIA DE ENGENHARIA E ARQUITETURA | H | 43.7
MOI003350 |  | TOPOGRAFO A - SERVICOS DE CAMPO E ESCRITORIO, COM RESPONSABILIDADE DE DIRIGI-LOS | H | 31.49
MOI003400 |  | TOPOGRAFO B - SERVICOS DE CAMPO | H | 26.18
MOI003450 |  | TOPOGRAFO DE SERVICOS TECNICOS DE CONSULTORIA DE ENGENHARIA E ARQUITETURA | H | 15.97
MOI003600 |  | VIGIA | H | 14.41
MOI900050 |  | AJUDANTE (DESONERADO) | H | 12.42
MOI900100 |  | ALMOXARIFE (DESONERADO) | H | 20.28
MOI900150 |  | APONTADOR - CONTROLE DE MATERIAL E PESSOAL (DESONERADO) | H | 20.28
MOI900200 |  | ARQUITETO JUNIOR DE SERVICOS TECNICOS DE CONSULTORIA DE ENGENHARIA E ARQUITETURA (DESONERADO) | H | 58.92
MOI900250 |  | ARQUITETO PLENO DE SERVICOS TECNICOS DE CONSULTORIA DE ENGENHARIA E ARQUITETURA (DESONERADO) | H | 91.66
MOI900300 |  | ARQUITETO SENIOR DE SERVICOS TECNICOS DE CONSULTORIA DE ENGENHARIA E ARQUITETURA (DESONERADO) | H | 130.94
MOI900350 |  | ARQUIVISTA TECNICO DE SERVICOS TECNICOS DE CONSULTORIA DE ENGENHARIA E ARQUITETURA (DESONERADO) | H | 8.93
MOI900400 |  | AUXILIAR DE ALMOXARIFE (DESONERADO) | H | 15.71
MOI900450 |  | AUXILIAR DE CALCULO TOPOGRAFICO (DESONERADO) | H | 17.17
MOI900480 |  | AUXILIAR DE ENFERMAGEM (DESONERADO) | H | 15.92
MOI900500 |  | AUXILIAR DE ESCRITORIO (DESONERADO) | H | 15.71
MOI900550 |  | AUXILIAR DE LABORATORISTA DE SERVICOS TECNICOS DE CONSULTORIA DE ENGENHARIA E ARQUITETURA | H | 8.19
MOI900600 |  | AUXILIAR DE TOPOGRAFIA - SERVICOS DE CAMPO (DESONERADO) | H | 17.17
MOI900650 |  | AUXILIAR DE TOPOGRAFIA DE SERVICOS TECNICOS DE CONSULTORIA DE ENGENHARIA E ARQUITETURA (DESONERADO) | H | 8.93
MOI900700 |  | TECNICO DE NIVEL MEDIO. (DESONERADO) | H | 15.71
MOI900750 |  | TECNICO DE NIVEL MEDIO DE SERVICOS TECNICOS DE CONSULTORIA DE ENGENHARIA E ARQUITETURA (DESONERADO) | H | 8.93
MOI900800 |  | BIOLOGO PLENO DE SERVICOS TECNICOS DE CONSULTORIA DE ENGENHARIA E ARQUITETURA (DESONERADO) | H | 30.09
MOI900810 |  | BIOLOGO NA AREA DE MEIO AMBIENTE (DESONERADO) | H | 33.26
MOI900850 |  | CADISTA (DESONERADO) | H | 20.84
MOI900900 |  | CHEFE DE ESCRITORIO (DESONERADO) | H | 27.38
MOI900950 |  | CONSULTOR DE SERVICOS TECNICOS DE CONSULTORIA DE ENGENHARIA E ARQUITETURA (DESONERADO) | H | 91.66
MOI901000 |  | COORDENADOR DE SERVICOS TECNICOS DE CONSULTORIA DE ENGENHARIA E ARQUITETURA (DESONERADO) | H | 58.92
MOI901050 |  | DESENHISTA JUNIOR DE SERVICOS TECNICOS DE CONSULTORIA DE ENGENHARIA E ARQUITETURA (DESONERADO) | H | 13.7
MOI901100 |  | DESENHISTA PLENO (DESONERADO) | H | 25.01
MOI901150 |  | DESENHISTA PLENO DE SERVICOS TECNICOS DE CONSULTORIA DE ENGENHARIA E ARQUITETURA (DESONERADO) | H | 21.32
MOI901200 |  | DESENHISTA SENIOR DE SERVICOS TECNICOS DE CONSULTORIA DE ENGENHARIA E ARQUITETURA (DESONERADO) | H | 30.44
MOI901250 |  | DIGITADOR PLENO (DESONERADO) | H | 12.55
MOI901300 |  | ENCARREGADO DE INSTALACAO E MANUTENCAO DE EQUIPAMENTOS, COM INSALUBRIDADE GRAU MEDIO (20%). (DESONER | H | 21.88
MOI901350 |  | ENCARREGADO DE MANUTENCAO MECANICA (DESONERADO) | H | 31.59
MOI901400 |  | ENCARREGADO DE MONTAGEM (DESONERADO) | H | 31.59
MOI901450 |  | ENCARREGADO DE SERVICOS TECNICOS DE CONSULTORIA DE ENGENHARIA E ARQUITETURA (DESONERADO) | H | 8.93
MOI901500 |  | ENCARREGADO DE TURMA (DESONERADO) | H | 23.72
MOI901530 |  | ENFERMEIRO (DESONERADO) | H | 36.59
MOI901550 |  | ENGENHEIRO JUNIOR DE SERVICOS TECNICOS DE CONSULTORIA DE ENGENHARIA E ARQUITETURA (DESONERADO) | H | 58.92
MOI901600 |  | ENGENHEIRO, ARQUITETO OU GEOLOGO JUNIOR - COM FUNCAO DE FISCALIZACAO E DIRECAO DE CANTEIRO DE OBRAS | H | 75.1
MOI901650 |  | ENGENHEIRO, ARQUITETO OU GEOLOGO SENIOR (DESONERADO) | H | 166.88
MOI901700 |  | ENGENHEIRO PLENO DE SERVICOS TECNICOS DE CONSULTORIA DE ENGENHARIA E ARQUITETURA (DESONERADO) | H | 91.66
MOI901750 |  | ENGENHEIRO SENIOR DE SERVICOS TECNICOS DE CONSULTORIA DE ENGENHARIA E ARQUITETURA (DESONERADO) | H | 130.94
MOI901800 |  | ENGENHEIRO OU ARQUITETO PLENO - COM FUNCAO DE SUPERVISAO DE OBRAS (DESONERADO) | H | 116.82
MOI901850 |  | ENGENHEIRO MECANICO DE INSTALACAO E MANUTENCAO DE EQUIPAMENTOS, COM INSALUBRIDADE (DESONERADO) | H | 90.11
MOI901880 |  | ENGENHEIRO DE SEGURANCA DO TRABALHO (DESONERADO) | H | 75.1
MOI901900 |  | ESCRITURARIO (DESONERADO) | H | 18.46
MOI901950 |  | ESTAGIARIO (DESONERADO) | H | 6.39
MOI902000 |  | GEOLOGO JUNIOR (DESONERADO) | H | 75.1
MOI902050 |  | GEOLOGO JUNIOR DE SERVICOS TECNICOS DE CONSULTORIA DE ENGENHARIA E ARQUITETURA (DESONERADO) | H | 58.92
MOI902100 |  | GEOLOGO PLENO DE SERVICOS TECNICOS DE CONSULTORIA DE ENGENHARIA E ARQUITETURA (DESONERADO) | H | 91.66
MOI902150 |  | GEOLOGO SENIOR DE SERVICOS TECNICOS DE CONSULTORIA DE ENGENHARIA E ARQUITETURA (DESONERADO) | H | 130.94
MOI902200 |  | LABORATORISTA DE SERVICOS TECNICOS DE CONSULTORIA DE ENGENHARIA E ARQUITETURA (DESONERADO) | H | 8.93
MOI902250 |  | LABORATORISTA DE SOLOS A (DESONERADO) | H | 28.53
MOI902300 |  | LABORATORISTA DE SOLOS B (DESONERADO) | H | 23.72
MOI902330 |  | MEDICO DO TRABALHO (DESONERADO) | H | 75.1
MOI902350 |  | MESTRE DE OBRAS A - ENCARREGADO GERAL, COM MAIS DE 5 ANOS DE EXPERIENCIA (DESONERADO) | H | 46.95
MOI902400 |  | MESTRE DE OBRAS B - ENCARREGADO GERAL, COM MENOS DE 5 ANOS DE EXPERENCIA (DESONERADO) | H | 39.2
MOI902450 |  | MOTORISTA DE CAMINHAO E CARRETA (DESONERADO) | H | 12.69
MOI902500 |  | MOTORISTA DE VEICULO LEVE DE SERVICO (INCLUSIVE ENCARGOS SOCIAIS). (DESONERADO) | H | 11.04
MOI902550 |  | MOTORISTA OPERADOR DE REBOQUE E MUNCK (DESONERADO) | H | 15.17
MOI902600 |  | NIVELADOR (DESONERADO) | H | 18.55
MOI902650 |  | NIVELADOR DE SERVICOS TECNICOS DE CONSULTORIA DE ENGENHARIA E ARQUITETURA (DESONERADO) | H | 8.19
MOI902700 |  | OPERADOR DE COMPUTADOR/TECNICO DE INFORMATICA (DESONERADO) | H | 12.36
MOI902750 |  | PROGRAMADOR DE COMPUTADOR PLENO (DESONERADO) | H | 18.55
MOI902800 |  | PROJETISTA JUNIOR DE SERVICOS TECNICOS DE CONSULTORIA DE ENGENHARIA E ARQUITETURA (DESONERADO) | H | 16.87
MOI902850 |  | PROJETISTA PLENO DE SERVICOS TECNICOS DE CONSULTORIA DE ENGENHARIA E ARQUITETURA (DESONERADO) | H | 26.25
MOI902900 |  | PROJETISTA SENIOR DE SERVICOS TECNICOS DE CONSULTORIA DE ENGENHARIA E ARQUITETURA (DESONERADO) | H | 37.49
MOI902950 |  | SECRETARIA (DESONERADO) | H | 18.46
MOI903000 |  | SECRETARIA EXECUTIVA DE SERVICOS TECNICOS DE CONSULTORIA DE ENGENHARIA E ARQUITETURA (DESONERADO) | H | 20.83
MOI903050 |  | SECRETARIA JUNIOR DE SERVICOS TECNICOS DE CONSULTORIA DE ENGENHARIA E ARQUITETURA (DESONERADO) | H | 16.87
MOI903100 |  | SUPERVISOR DE TRAFEGO (DESONERADO) | H | 28.22
MOI903130 |  | TECNICO DE SEGURANCA DO TRABALHO (DESONERADO) | H | 29.11
MOI903150 |  | TECNICO DE SONDAGEM - CHEFES DE TURMA DE SONDAGEM OU INJECOES (DESONERADO) | H | 23.72
MOI903200 |  | TECNICO EM ELETRONICA OU ELETROTECNICA (DESONERADO) | H | 20.21
MOI903250 |  | TECNOLOGO JUNIOR DE SERVICOS TECNICOS DE CONSULTORIA DE ENGENHARIA E ARQUITETURA (DESONERADO) | H | 16.87
MOI903300 |  | TECNOLOGO SENIOR DE SERVICOS TECNICOS DE CONSULTORIA DE ENGENHARIA E ARQUITETURA (DESONERADO) | H | 37.49
MOI903350 |  | TOPOGRAFO A - SERVICOS DE CAMPO E ESCRITORIO, COM RESPONSABILIDADE DE DIRIGI-LOS (DESONERADO) | H | 28.53
MOI903400 |  | TOPOGRAFO B - SERVICOS DE CAMPO (DESONERADO) | H | 23.72
MOI903450 |  | TOPOGRAFO DE SERVICOS TECNICOS DE CONSULTORIA DE ENGENHARIA E ARQUITETURA (DESONERADO) | H | 13.7
MOI903600 |  | VIGIA (DESONERADO) | H | 13.05
REQ000050 | EQ25050100 | BATE ESTACAS SOBRE ROLOS, DE QUEDA SIMPLES COM MARTELO DE 1,5T A 2,2T, COM OPERADOR, ENCARREGADO GER | H | 129.39
REQ000100 | EQ25050103 | BATE ESTACAS SOBRE ROLOS, DE QUEDA SIMPLES COM MARTELO DE 1,5T A 2,2T, COM OPERADOR, ENCARREGADO GER | H | 109.78
REQ000150 | EQ25050106 | BATE ESTACAS SOBRE ROLOS, DE QUEDA SIMPLES COM MARTELO DE 1,5T A 2,2T, COM OPERADOR, ENCARREGADO GER | H | 96.74
REQ000200 | EQ25050050 | BATE ESTACAS SOBRE ROLOS, DE QUEDA SIMPLES COM MARTELO DE ATE 0,75T, COM OPERADOR, ENCARREGADO GERAL | H | 121.54
REQ000250 | EQ25050053 | BATE ESTACAS SOBRE ROLOS, DE QUEDA SIMPLES COM MARTELO DE ATE 0,75T, COM OPERADOR, ENCARREGADO GERAL | H | 105.77
REQ000300 | EQ25050056 | BATE ESTACAS SOBRE ROLOS, DE QUEDA SIMPLES COM MARTELO DE ATE 0,75T, COM OPERADOR, ENCARREGADO GERAL | H | 95.29
REQ000350 | EQ25050200 | BATE ESTACAS TIPO FRANKI OU SIMILAR PARA ESTACAS DE ATE 600MM DE DIAMETRO, COM OPERADOR, ENCARREGADO | H | 166.69
REQ000400 | EQ25050203 | BATE ESTACAS TIPO FRANKI OU SIMILAR PARA ESTACAS DE ATE 600MM DE DIAMETRO, COM OPERADOR, ENCARREGADO | H | 139.2
REQ000450 | EQ25050206 | BATE ESTACAS TIPO FRANKI OU SIMILAR PARA ESTACAS DE ATE 600MM DE DIAMETRO, COM OPERADOR, ENCARREGADO | H | 121.05
REQ000500 | EQ25050150 | BATE ESTACAS SOBRE ROLOS, DE QUEDA SIMPLES COM MARTELO DE 2,5T A 3,0T, COM OPERADOR, ENCARREGADO GER | H | 137.29
REQ000550 | EQ25050153 | BATE ESTACAS SOBRE ROLOS, DE QUEDA SIMPLES COM MARTELO DE 2,5T A 3,0T, COM OPERADOR, ENCARREGADO GER | H | 113.83
REQ000600 | EQ25050156 | BATE ESTACAS SOBRE ROLOS, DE QUEDA SIMPLES COM MARTELO DE 2,5T A 3,0T, COM OPERADOR, ENCARREGADO GER | H | 98.24
REQ000650 | EQ30050150 | BETONEIRA COM CAPACIDADE DE 320L DE MISTURA SECA, SEM OPERADOR, COM MATERIAL DE OPERACAO E MATERIAL | H | 6.15
REQ000700 | EQ30050100 | BETONEIRA COM CAPACIDADE DE 320L DE MISTURA SECA, SEM OPERADOR, COM MATERIAL DE OPERACAO, ENERGIA EL | H | 2.57
REQ000750 | EQ30050106 | BETONEIRA COM CAPACIDADE DE 320L DE MISTURA SECA, SEM OPERADOR, COM AS SEGUINTES ESPECIFICACOES MINI | H | 0.21
REQ000800 | EQ35100200 | BOMBA CENTRIFUGA SUBMERSIVEL ELETRICA, PARA DRENAGEM DE AGUA LIMPA OU COM IMPUREZAS E PARTICULAS ABR | H | 7.74
REQ000850 | EQ35100203 | BOMBA CENTRIFUGA SUBMERSIVEL ELETRICA, PARA DRENAGEM DE AGUA LIMPA OU COM IMPUREZAS E PARTICULAS ABR | H | 2.98
REQ000900 | EQ35100450 | MOTO-BOMBA SOBRE RODAS, COM BOMBA CENTRIFUGA AUTO-ESCORVANTE DE ROTOR ABERTO DE 4CV, PARA DRENAGEM D | H | 3.13
REQ000950 | EQ05050050 | CAMINHAO BASCULANTE, CAPACIDADE DE 5M3, COM MOTORISTA, MATERIAL DE OPERACAO E MATERIAL DE MANUTENCAO | H | 91.86
REQ001000 | EQ05050056 | CAMINHAO BASCULANTE, CAPACIDADE DE 5M3, COM MOTORISTA, COM AS SEGUINTES ESPECIFICACOES MINIMAS: MOTO | H | 20.98
REQ001050 | EQ05050062 | CAMINHAO BASCULANTE, CAPACIDADE DE 5M3, COM MOTORISTA, MATERIAL DE OPERACAO, MATERIAL DE MANUTENCAO | UN.MÊS | 8231.12
REQ001100 | EQ05050150 | CAMINHAO BASCULANTE, COM CAPACIDADE DE 8M3 A 10M3, COM MOTORISTA, MATERIAL DE OPERACAO E MATERIAL DE | H | 117.93
REQ001150 | EQ05050200 | CAMINHAO BASCULANTE, COM CAPACIDADE DE 10M3 A 12M3, COM MOTORISTA, MATERIAL DE OPERACAO E MATERIAL D | H | 124.04
REQ001155 | EQ05050206 | CAMINHAO BASCULANTE, COM CAPACIDADE DE 10M3 A 12M3, COM MOTORISTA, COM AS SEGUINTES ESPECIFICACOES M | H | 29.97
REQ001200 | EQ05050156 | CAMINHAO BASCULANTE, COM CAPACIDADE DE 8M3 A 10M3, COM MOTORISTA, COM AS SEGUINTES ESPECIFICACOES MI | H | 28.69
REQ001250 | EQ05100050 | CAMINHAO COM CARROCERIA FIXA, CAPACIDADE DE 7,5T, EQUIPADO COM GUINDASTE HIDRAULICO COM CAPACIDADE D | H | 108.06
REQ001300 | EQ05050312 | CAMINHAO CARROCERIA FIXA, CAPACIDADE DE 3,5T, COM MOTORISTA, MATERIAL DE OPERACAO, MATERIAL DE MANUT | UN.MÊS | 7462.54
REQ001350 | EQ05050300 | CAMINHAO COM CARROCERIA FIXA, CAPACIDADE DE 3,5T, COM MOTORISTA, MATERIAL DE OPERACAO E MATERIAL DE | H | 82.61
REQ001400 | EQ05050303 | CAMINHAO COM CARROCERIA FIXA, CAPACIDADE DE 3,5T, COM MOTORISTA E MATERIAL DE OPERACAO, COM AS SEGUI | H | 41.92
REQ001425 | EQ05050306 | CAMINHAO COM CARROCERIA FIXA, CAPACIDADE DE 3,5T, COM MOTORISTA, COM AS SEGUINTES ESPECIFICACOES MIN | H | 20.63
REQ001450 | EQ05050400 | CAMINHAO COM CARROCERIA FIXA, CAPACIDADE DE 7,5T, COM MOTORISTA, MATERIAL DE OPERACAO E MATERIAL DE | H | 109.22
REQ001500 | EQ05050403 | CAMINHAO COM CARROCERIA FIXA, CAPACIDADE DE 7,5T, COM MOTORISTA E MATERIAL DE OPERACAO, COM AS SEGUI | H | 52.48
REQ001550 | EQ05050406 | CAMINHAO COM CARROCERIA FIXA, CAPACIDADE DE 7,5T, COM MOTORISTA, COM AS SEGUINTES ESPECIFICACOES MIN | H | 19.42
REQ001600 | EQ05100053 | CAMINHAO COM CARROCERIA FIXA, CAPACIDADE DE 7,5T, EQUIPADO COM GUINDASTE HIDRAULICO COM CAPACIDADE D | H | 111.51
REQ001650 | EQ05050415 | CAMINHAO COM CARROCERIA FIXA, CAPACIDADE DE 7,5T, EQUIPADO COM GUINDASTE HIDRAULICO COM CAPACIDADE D | H | 140.6
REQ001700 | EQ05050421 | CAMINHAO COM CARROCERIA FIXA, CAPACIDADE DE 7,5T, EQUIPADO COM GUINDASTE HIDRAULICO COM CAPACIDADE D | H | 46.67
REQ001750 | EQ05050418 | CAMINHAO COM CARROCERIA FIXA, CAPACIDADE DE 7,5T, EQUIPADO COM GUINDASTE HIDRAULICO COM CAPACIDADE D | H | 79.73
REQ001800 | EQ05050350 | CAMINHAO CARROCERIA FIXA, CAPACIDADE DE 3,5T, EQUIPADO COM PLATAFORMA ELEVATORIA PANTOGRAFICA HIDRAU | H | 124.03
REQ001850 | EQ05050600 | CAMINHAO TANQUE, COM CAPACIDADE DE 6000 LITROS, COM MOTORISTA, MATERIAL DE OPERACAO E MATERIAL DE MA | H | 112.73
REQ001870 | EQ05050615 | CAMINHAO TANQUE, CAPACIDADE DE 10.000L, COM MOTORISTA, MATERIAL DE OPERACAO E MATERIAL DE MANUTENCAO | H | 120.44
REQ001900 | EQ05050603 | CAMINHAO TANQUE, COM CAPACIDADE DE 6000 LITROS, COM MOTORISTA E MATERIAL DE OPERACAO, COM AS SEGUINT | H | 53.99
REQ001950 | EQ05050606 | CAMINHAO TANQUE, COM CAPACIDADE DE 6000 LITROS, COM MOTORISTA, COM AS SEGUINTES ESPECIFICACOES MINIM | H | 20.93
REQ001970 | AD15150200 | CAMINHONETA DE SERVICO, CAPACIDADE PARA 13 PASSAGEIROS OU 1650KG, COM MOTORISTA, MATERIAL DE OPERACA | H | 41.75
REQ002000 | AD15150401 | CAMINHONETA DE SERVICO, CAPACIDADE DE 7 PASSAGEIROS OU 600 KG, COM MOTORISTA, MATERIAL DE OPERACAO E | UN.MÊS | 5125.09
REQ002050 | AD15150250 | CAMINHONETA DE SERVICO, CAPACIDADE PARA 13 PASSAGEIROS OU 1650KG, COM MOTORISTA, MATERIAL DE OPERACA | H | 109.03
REQ002100 | AD15150300 | CAMINHONETA DE SERVICO, CAPACIDADE PARA 13 PASSAGEIROS OU 1650KG, COM MOTORISTA E MATERIAL DE OPERAC | H | 55.19
REQ002150 | AD15150350 | CAMINHONETA DE SERVICO, CAPACIDADE PARA 13 PASSAGEIROS OU 1650KG, COM MOTORISTA, COM AS SEGUINTES ES | H | 19.48
REQ002200 | EQ25050300 | CAMPANULA PARA TUBULAO PNEUMATICO, CAPACIDADE DE ICAMENTO DE ATE 800KG, SEM OPERADOR, COM AS SEGUINT | H | 15.67
REQ002250 | EQ25050303 | CAMPANULA PARA TUBULAO PNEUMATICO, CAPACIDADE DE ICAMENTO DE ATE 800KG, SEM OPERADOR, COM AS SEGUINT | H | 11.58
REQ002300 | EQ15050450 | PA-CARREGADEIRA (CARREGADOR FRONTAL), ARTICULADA, SOBRE RODAS, COM OPERADOR, MATERIAL DE OPERACAO E | H | 147.33
REQ002350 | EQ15050453 | PA-CARREGADEIRA (CARREGADOR FRONTAL), ARTICULADA, SOBRE RODAS, COM OPERADOR E MATERIAL DE OPERACAO, | H | 67.13
REQ002400 | EQ15050456 | PA-CARREGADEIRA (CARREGADOR FRONTAL), ARTICULADA, SOBRE RODAS, COM OPERADOR, COM AS SEGUINTES ESPECI | H | 47.34
REQ002450 | EQ15050461 | PA-CARREGADEIRA (CARREGADOR FRONTAL) SOBRE RODAS, CAPACIDADE RASA DE 2,66M3, COM OPERADOR, MATERIAL | H | 247.84
REQ002500 | EQ15050467 | PA-CARREGADEIRA (CARREGADOR FRONTAL) SOBRE RODAS, CAPACIDADE RASA DE 2,66M3, COM OPERADOR, COM AS SE | H | 77.36
REQ002550 | AD15150550 | CARRETA PARA TRANSPORTE PESADO, COM CAPACIDADE DE CARGA UTIL DE 60/80T, COM MOTORISTA OPERADOR, MATE | H | 277.2
REQ002570 | AD15150700 | CARRETA PARA TRANSPORTE PESADO, COM CAPACIDADE DE CARGA UTIL DE 30T, COM MOTORISTA OPERADOR, MATERIA | H | 210.75
REQ002600 | AD15150600 | CARRETA PARA TRANSPORTE PESADO, COM CAPACIDADE DE CARGA UTIL DE 60/80T, COM MOTORISTA OPERADOR E MAT | H | 116.33
REQ002650 | AD15150650 | CARRETA PARA TRANSPORTE PESADO, COM CAPACIDADE DE CARGA UTIL DE 60/80T, COM MOTORISTA OPERADOR, COM | H | 94.7
REQ002700 | EQ20050200 | COMPACTADOR DE PNEUS, COM SETE PNEUS, COM OPERADOR, MATERIAL DE OPERACAO E MATERIAL DE MANUTENCAO, C | H | 113.79
REQ002750 | EQ20050203 | COMPACTADOR DE PNEUS, COM SETE PNEUS, COM OPERADOR, MATERIAL DE OPERACAO, COM AS SEGUINTES ESPECIFIC | H | 60.75
REQ002800 | EQ20050206 | COMPACTADOR DE PNEUS, COM SETE PNEUS, COM OPERADOR, COM AS SEGUINTES ESPECIFICACOES MINIMAS: MOTOR D | H | 32.38
REQ002850 | EQ20050500 | ROLO COMPACTADOR PE-DE-CARNEIRO, REBOCAVEL DUPLO, COM PESO LIQUIDO 2,1T SEM LASTRO E COM LASTRO DE A | H | 2.84
REQ002900 | EQ20050506 | ROLO COMPACTADOR PE-DE-CARNEIRO, REBOCAVEL DUPLO, COM PESO LIQUIDO 2,1T SEM LASTRO E COM LASTRO DE A | H | 1.78
REQ002950 | EQ45050100 | COMPRESSOR DE AR, PORTATIL E REBOCAVEL, SEM OPERADOR, COM MATERIAL DE OPERACAO E MATERIAL DE MANUTEN | H | 59.48
REQ003000 | EQ45050103 | COMPRESSOR DE AR, PORTATIL E REBOCAVEL, SEM OPERADOR, COM MATERIAL DE OPERACAO, COM AS SEGUINTES ESP | H | 24.92
REQ003050 | EQ45050106 | COMPRESSOR DE AR, PORTATIL E REBOCAVEL, SEM OPERADOR, COM AS SEGUINTES ESPECIFICACOES MINIMAS: MOTOR | H | 5.63
REQ003100 | EQ45050150 | COMPRESSOR DE AR, PORTATIL E REBOCAVEL, SEM OPERADOR, COM MATERIAL DE OPERACAO E MATERIAL DE MANUTEN | H | 63.14
REQ003150 | EQ45050156 | COMPRESSOR DE AR, PORTATIL E REBOCAVEL, SEM OPERADOR, COM MATERIAL DE OPERACAO, COM AS SEGUINTES ESP | H | 26.75
REQ003200 | EQ45050159 | COMPRESSOR DE AR, PORTATIL E REBOCAVEL, SEM OPERADOR, COM AS SEGUINTES ESPECIFICACOES MINIMAS: MOTOR | H | 7.46
REQ003250 | EQ45050162 | COMPRESSOR DE AR, PORTATIL E REBOCAVEL, SEM OPERADOR, COM MATERIAL DE OPERACAO E MATERIAL DE MANUTEN | H | 104.4
REQ003300 | EQ45050200 | COMPRESSOR DE AR, ESTACIONARIO, SEM OPERADOR, COM MATERIAL DE OPERACAO E MATERIAL DE MANUTENCAO, COM | H | 135.63
REQ003350 | EQ45050203 | COMPRESSOR DE AR, ESTACIONARIO, SEM OPERADOR, COM MATERIAL DE OPERACAO, COM AS SEGUINTES ESPECIFICAC | H | 25.79
REQ003400 | EQ45050206 | COMPRESSOR DE AR, ESTACIONARIO, SEM OPERADOR, COM AS SEGUINTES ESPECIFICACOES MINIMAS: MOTOR DIESEL | H | 14.18
REQ003450 | EQ30050300 | CONJUNTO PARA PROJECAO DE CONCRETO. CUSTO HORARIO PRODUTIVO. | H | 17.05
REQ003550 | SE20200100 | CUSTO HORARIO PRODUTIVO WAGON DRILL (NAO UTILIZAR COMO ITEM DE ORCAMENTO). | H | 373.45
REQ003600 | SE20200150 | CUSTO HORARIO IMPRODUTIVO WAGON DRILL (NAO UTILIZAR COMO ITEM DE ORCAMENTO). | H | 126.36
REQ003650 | SE20200300 | CUSTO HORARIO PRODUTIVO WIDIA OU SIMILAR-ALTERACAO E ROCHA (NAO UTILIZAR COMO ITEM DE ORCAMENTO). | H | 154.94
REQ003700 | SE20200200 | CUSTO HORARIO PRODUTIVO WIDIA OU SIMILAR-SOLO (NAO UTILIZAR COMO ITEM DE ORCAMENTO). | H | 154.94
REQ003750 | SE20200250 | CUSTO HORARIO IMPRODUTIVO (MOTOR FUNCIONANDO) WIDIA OU SIMILAR-SOLO (NAO UTILIZAR COMO ITEM DE ORCAM | H | 108.89
REQ003800 | SE20200350 | CUSTO HORARIO PRODUTIVO DIAMANTE ROCHA SA (NAO UTILIZAR COMO ITEM DE ORCAMENTO). | H | 297.36
REQ003850 | SE20200400 | CUSTO HORARIO IMPRODUTIVO DIAMANTE ROCHA SA (NAO UTILIZAR COMO ITEM DE ORCAMENTO). | H | 107.53
REQ003900 | SE20200450 | DISTANCIOMETRO ELETRONICO COMPLETO. | H | 0.99
REQ003950 | EQ20050250 | DISTRIBUIDOR DE ASFALTO MONTADO SOBRE CAMINHAO COM MOTOR A DIESEL DE 150CV, COM MOTORISTA E OPERADOR | H | 189.78
REQ004000 | EQ20050256 | DISTRIBUIDOR DE ASFALTO MONTADO SOBRE CAMINHAO COM MOTOR A DIESEL DE 150CV, COM MOTORISTA E OPERADOR | H | 50.69
REQ004150 | EQ40050250 | EQUIPAMENTO PARA DESOBSTRUCAO DE GALERIAS (BUCKET - MACHINE), SEM OPERADOR, COM MATERIAL DE OPERACAO | H | 20.27
REQ004200 | EQ15050212 | ESCAVADEIRA HIDRAULICA, SOBRE ESTEIRAS, COM OPERADOR, MATERIAL DE OPERACAO E MATERIAL DE MANUTENCAO, | H | 148.34
REQ004250 | EQ15050215 | ESCAVADEIRA HIDRAULICA, SOBRE ESTEIRAS, COM OPERADOR E MATERIAL DE OPERACAO, COM AS SEGUINTES ESPECI | H | 77.29
REQ004300 | EQ15050218 | ESCAVADEIRA HIDRAULICA, SOBRE ESTEIRAS, COM OPERADOR, COM AS SEGUINTES ESPECIFICACOES MINIMAS: MOTOR | H | 45.98
REQ004350 | EQ20050300 | ESPALHADOR DE AGREGADOS, REBOCAVEL, CAPACIDADE RASA DE 1,3M3, SEM OPERADOR, COM MATERIAL DE MANUTENC | H | 2.77
REQ004375 | EQ60990400 | ESTACAO TOTAL ELETRONICA TOPCON, GTS236W OU SIMILAR, COM BATERIA, TRIPE, PRISMA, ACESSORIOS E SOFTWA | H | 8.14
REQ004400 | EQ15050300 | FRESADORA A FRIO, COM OPERADOR, MATERIAL DE OPERACAO E MATERIAL DE MANUTENCAO, COM AS SEGUINTES ESPE | H | 546.8
REQ004450 | EQ15050306 | FRESADORA A FRIO, COM OPERADOR, COM AS SEGUINTES ESPECIFICACOES MINIMAS: MOTOR DE 211CV, LARGURA DE | H | 113.39
REQ004500 | EQ15050350 | GRADE DE DISCO, PESO DE 13T, EXCLUSIVE OPERADOR, COM MATERIAL DE MANUTENCAO, COM AS SEGUINTES ESPECI | H | 3.63
REQ004550 | EQ15050356 | GRADE DE DISCO, PESO DE 13T, EXCLUSIVE OPERADOR, COM AS SEGUINTES ESPECIFICACOES MINIMAS: ARMADURA L | H | 1.91
REQ004600 | EQ45100150 | GRUPO GERADOR ESTACIONARIO, COM POTENCIA DE 139/150KVA, SEM OPERADOR, COM MATERIAL DE OPERACAO E MAT | H | 118.82
REQ004650 | EQ45100050 | GRUPO GERADOR TRANSPORTAVEL, COM POTENCIA DE 2500W, SEM OPERADOR, COM MATERIAL DE OPERACAO E MATERIA | H | 6.34
REQ004700 | EQ45100056 | GRUPO GERADOR TRANSPORTAVEL, COM POTENCIA DE 2500W, SEM OPERADOR, COM AS SEGUINTES ESPECIFICACOES MI | H | 0.23
REQ004750 | EQ05050800 | GUINCHO PARA TRANSPORTE VERTICAL DE CARGAS, EXCLUSIVE O OPERADOR, A TORRE E O RESPECTIVO ESTAIAMENTO | H | 8.01
REQ004803 | EQ05050806 | GUINCHO PARA TRANSPORTE VERTICAL DE CARGAS, EXCLUSIVE O OPERADOR, A TORRE E O RESPECTIVO ESTAIAMENTO | H | 1.4
REQ004850 | EQ05050750 | GUINDAUTO SOBRE CHASSIS, CAPACIDADE DE 3,5T, EXCLUSIVE OPERADOR, INCLUSIVE 2 AJUDANTES, COM MATERIAL | H | 40.55
REQ004900 | EQ05050756 | GUINDAUTO SOBRE CHASSIS, CAPACIDADE DE 3,5T, EXCLUSIVE OPERADOR, INCLUSIVE 2 AJUDANTES, COM AS SEGUI | H | 36.62
REQ004950 | EQ05050700 | GUINDASTE SOBRE RODAS, CAPACIDADE DE 10T, COM OPERADOR E UM AUXILIAR, MATERIAL DE OPERACAO E MATERIA | H | 139.16
REQ004953 | EQ05050703 | GUINDASTE SOBRE RODAS, CAPACIDADE DE 10T, COM OPERADOR E UM AUXILIAR, MATERIAL DE OPERACAO, COM AS S | H | 78.28
REQ004956 | EQ05050706 | GUINDASTE SOBRE RODAS, CAPACIDADE DE 10T, COM OPERADOR E UM AUXILIAR, COM AS SEGUINTES ESPECIFICACOE | H | 47.97
REQ005000 | EQ05050733 | GUINDASTE SOBRE RODAS, INCLUSIVE ESTE, CAPACIDADE DE 30T, COM OPERADOR E OPERADOR AUXILIAR, MATERIAL | H | 154.74
REQ005050 | EQ05050721 | GUINDASTE SOBRE RODAS, CAPACIDADE DE 15T, COM OPERADOR E UM AUXILIAR, COM AS SEGUINTES ESPECIFICACOE | H | 109.22
REQ005100 | EQ05050715 | GUINDASTE SOBRE RODAS, CAPACIDADE DE 15T, COM OPERADOR E UM AUXILIAR, MATERIAL DE OPERACAO E MATERIA | H | 259.74
REQ005150 | EQ05050730 | GUINDASTE SOBRE RODAS, INCLUSIVE ESTE, CAPACIDADE DE 30T, COM OPERADOR, OPERADOR AUXILIAR E UM AJUDA | H | 366.55
REQ005200 | EQ05050736 | GUINDASTE SOBRE RODAS, INCLUSIVE ESTE, CAPACIDADE DE 30T, COM OPERADOR E OPERADOR AUXILIAR, COM AS S | H | 124.43
REQ005250 | EQ20050871 | KIT DO SISTEMA DE NIVELAMENTO ELETRONICO PARA VIBRO-ACABADORAS. CUSTO HORARIO. | H | 2.96
REQ005300 | EQ50050150 | MAQUINA DEMARCADORA DE FAIXAS, MONTADA SOBRE CAMINHAO, COM FUSOR APLICADOR DE MASSA TERMOPLASTICA PO | H | 146.29
REQ005350 | EQ50050050 | MAQUINA DEMARCADORA DE FAIXAS, A FRIO, SEM OPERADOR. CUSTO HORARIO PRODUTIVO. | H | 143.37
REQ005400 | EQ50050100 | MAQUINA DEMARCADORA DE FAIXAS, COM FUSOR APLICADOR E FUSOR DERRETEDOR, SEM OPERADOR. CUSTO HORARIO P | H | 254.08
REQ005450 | EQ35050050 | ROTATIVA PARA EXECUCAO DE POCOS PROFUNDOS, SOBRE CAMINHAO DE 12T, COM CHEFE DE TURMA TECNICO EM SOND | H | 392.41
REQ005500 | EQ30050200 | BETONEIRA COM CAPACIDADE DE 580L, CARREGADOR E MOTOR ELETRICO WEG 7,5CV, 4 POLOS, 220/380V, SEM CAIX | H | 9.47
REQ005550 | EQ15050400 | MOTONIVELADORA, COM OPERADOR, MATERIAL DE OPERACAO E MATERIAL DE MANUTENCAO, COM AS SEGUINTES ESPECI | H | 189.72
REQ005600 | EQ15050403 | MOTONIVELADORA, COM OPERADOR E MATERIAL DE OPERACAO, COM AS SEGUINTES ESPECIFICACOES MINIMAS: MOTOR | H | 97.98
REQ005650 | EQ15050406 | MOTONIVELADORA, COM OPERADOR, COM AS SEGUINTES ESPECIFICACOES MINIMAS: MOTOR DE 140HP, PESO DE OPERA | H | 66.67
REQ005750 | EQ60100200 | SERRA DE ALTA POTENCIA (MOTO SERRA), SEM OPERADOR, COM AS SEGUINTES ESPECIFICACOES MINIMAS: MOTOR A | H | 2.94
REQ005760 | EQ60100206 | SERRA DE ALTA POTENCIA (MOTO SERRA), SEM OPERADOR, COM AS SEGUINTES ESPECIFICACOES MINIMAS: MOTOR A | H | 0.86
REQ005800 | EQ10050200 | PERFURATRIZ PNEUMATICA MANUAL, COM 24KG DE PESO, EXCLUSIVE OPERADOR, BROCA E MANGUEIRA, COM AS SEGUI | H | 0.91
REQ005850 | EQ10050206 | PERFURATRIZ PNEUMATICA MANUAL, COM 24KG DE PESO, EXCLUSIVE OPERADOR, BROCA E MANGUEIRA, COM AS SEGUI | H | 0.61
REQ005901 | AD15150050 | CAMINHONETA DE SERVICO, COM CABINE E CACAMBA, COM MOTOR BICOMBUSTIVEL, CABINE SIMPLES, COM AR CONDIC | H | 63.22
REQ005951 | AD15150100 | CAMINHONETA DE SERVICO, COM CABINE E CACAMBA, COM MOTOR BICOMBUSTIVEL, CABINE SIMPLES, COM AR CONDIC | H | 37.7
REQ006001 | AD15150150 | CAMINHONETA DE SERVICO, COM CABINE E CACAMBA, COM MOTOR BICOMBUSTIVEL, CABINE SIMPLES, COM AR CONDIC | H | 15.3
REQ006050 | EQ05050512 | PLATAFORMA PANTOGRAFICA, ELEVACAO ATE 8,5M, EXCLUSIVE OPERADOR. CUSTO HORARIO PRODUTIVO. | H | 29.44
REQ006100 | EQ05050850 | PORTICO MOVEL METALICO, COM TALHA MANUAL DE 10T, VAO DE 5M, CURSO DE 30M EM TRILHOS, EXCLUSIVE OPERA | H | 65.57
REQ006150 | EQ05050853 | PORTICO MOVEL METALICO, COM TALHA MANUAL DE 10T, VAO DE 5M, CURSO DE 30M EM TRILHOS, EXCLUSIVE OPERA | H | 40.95
REQ006175 | EQ60990450 | RECEPTOR GPS TOPCON, HIPER L1 + L2 OU SIMILAR, COLETOR DE DADOS, TRIPE, ACESSORIOS E LICENCA SOFTWAR | H | 27
REQ006200 | EQ45150100 | RETIFICADOR DE SOLDA, ELETRICO, DE 430A. CUSTO HORARIO CORRIDO. | H | 15.37
REQ006250 | EQ15050500 | RETRO-ESCAVADEIRA/CARREGADEIRA, COM OPERADOR, MATERIAL DE OPERACAO E MATERIAL DE MANUTENCAO, COM AS | H | 98.37
REQ006300 | EQ15050506 | RETRO-ESCAVADEIRA/CARREGADEIRA, COM OPERADOR, COM AS SEGUINTES ESPECIFICACOES MINIMAS: MOTOR DE 70HP | H | 35.4
REQ006350 | EQ60990300 | ROCADEIRA COSTAL MOTORIZADA, SEM OPERADOR, COM AS SEGUINTES ESPECIFICACOES MINIMAS: MOTOR A GASOLINA | H | 1.69
REQ006400 | EQ60990306 | ROCADEIRA COSTAL MOTORIZADA, SEM OPERADOR, COM AS SEGUINTES ESPECIFICACOES MINIMAS: MOTOR A GASOLINA | H | 0.58
REQ006450 | EQ20050462 | ROLO COMPACTADOR TANDEM, COM OPERADOR, MATERIAL DE OPERACAO E MATERIAL DE MANUTENCAO, COM AS SEGUINT | H | 73.51
REQ006500 | EQ20050468 | ROLO COMPACTADOR TANDEM, COM OPERADOR, COM AS SEGUINTES ESPECIFICACOES MINIMAS: MOTOR DIESEL DE 58,5 | H | 29.39
REQ006550 | EQ20050450 | ROLO COMPACTADOR TANDEN VIBRATORIO AUTO-PROPELIDO, CAPACIDADE DE 4T PARA REPARO DE PAVIMENTACAO, COM | H | 38.48
REQ006600 | EQ20050456 | ROLO COMPACTADOR TANDEN VIBRATORIO AUTO-PROPELIDO, CAPACIDADE DE 4T PARA REPARO DE PAVIMENTACAO, COM | H | 26.74
REQ006605 | EQ20050406 | MAQUINA DE ABERTURA DE JUNTAS EM CONCRETO, COM OPERADOR COM AS SEGUINTES ESPECIFICACOES MINIMAS: MOT | H | 22.05
REQ006610 | EQ20050472 | ROLO COMPACTADOR TANDEM VIBRATORIO E OSCILATORIO AUTO PROPELIDO, COM OPERADOR, MATERIAL DE OPERACAO | H | 101.1
REQ006615 | EQ20050475 | ROLO COMPACTADOR TANDEM VIBRATORIO E OSCILATORIO AUTO PROPELIDO, COM OPERADOR, MATERIAL DE OPERACAO | H | 58.96
REQ006650 | EQ20050600 | ROLO COMPACTADOR TANDEM VIBRATORIO, AUTO-PROPELIDO, PARA REPARO DE PAVIMENTACAO, COM OPERADOR, MATER | H | 55.43
REQ006700 | EQ20050606 | ROLO COMPACTADOR TANDEM VIBRATORIO, AUTO-PROPELIDO, PARA REPARO DE PAVIMENTACAO, COM OPERADOR, COM A | H | 29.9
REQ006750 | EQ20050550 | ROLO VIBRATORIO LISO DE 7T, AUTO-PROPULSOR PARA PAVIMENTACAO, COM OPERADOR, MATERIAL DE OPERACAO E M | H | 89.01
REQ006800 | EQ20050553 | ROLO VIBRATORIO LISO DE 7T, AUTO-PROPULSOR PARA PAVIMENTACAO, COM OPERADOR E MATERIAL DE OPERACAO, C | H | 50.66
REQ006850 | EQ45050600 | ROMPEDOR PNEUMATICO, PESO DE 32,6KG, COM MATERIAL DE MANUTENCAO, EXCLUSIVE O OPERADOR, PONTEIRO E MA | H | 1.69
REQ006900 | EQ45050606 | ROMPEDOR PNEUMATICO, PESO DE 32,6KG, EXCLUSIVE O OPERADOR, PONTEIRO E MANGUEIRA, COM AS SEGUINTES ES | H | 1.13
REQ006950 | EQ60100100 | SERRA CIRCULAR DE 5CV, MONTADA EM BANCADA, SEM OPERADOR E SEM A LAMINA, COM AS SEGUINTES ESPECIFICAC | H | 2.9
REQ007000 | EQ20050400 | MAQUINA DE ABERTURA DE JUNTAS EM CONCRETO, COM OPERADOR, MATERIAL DE OPERACAO E MATERIAL DE MANUTENC | H | 35.55
REQ007050 | EQ40050150 | EQUIPAMENTO DE JATO DAGUA DE ALTA PRESSAO (SEWER-JET OU SIMILAR), COM MOTORISTA, OPERADOR, AJUDANTE, | H | 199.85
REQ007100 | EQ20050350 | INSTALACAO DE AQUECIMENTO E ARMAZENAMENTO DE ASFALTO, COMPREENDENDO 2 TANQUES DE 30.000L (CADA),COM | H | 312.15
REQ007150 | EQ20050700 | SOQUETE VIBRATORIO DE 78KG, SEM OPERADOR, COM MATERIAL DE OPERACAO E MATERIAL DE MANUTENCAO, COM AS | H | 5.96
REQ007301 | EQ60050050 | TALHA GUINCHO MANUAL DE 10KG, SEM OPERADOR, COM AS SEGUINTES ESPECIFICACOES MINIMAS: CAPACIDADE DE I | H | 0.09
REQ007350 | EQ60990500 | TEODOLITO ELETRONICO, COM TRIPE, BATERIA, RECARREGADOR E DEMAIS ACESSORIOS, SEM EQUIPE DE TOPOGRAFIA | H | 0.45
REQ007400 | EQ15050612 | TRATOR DE ESTEIRAS, COM OPERADOR, MATERIAL DE OPERACAO E MATERIAL DE MANUTENCAO, COM AS SEGUINTES ES | H | 232.23
REQ007450 | EQ15050618 | TRATOR DE ESTEIRAS, COM OPERADOR, COM AS SEGUINTES ESPECIFICACOES MINIMAS: MOTOR DIESEL DE 110HP, PE | H | 77.54
REQ007500 | EQ15050650 | TRATOR DE PNEUS, COM OPERADOR, MATERIAL DE OPERACAO E MATERIAL DE MANUTENCAO, COM AS SEGUINTES ESPEC | H | 75.56
REQ007550 | EQ15050656 | TRATOR DE PNEUS, COM OPERADOR, COM AS SEGUINTES ESPECIFICACOES MINIMAS: MOTOR DIESEL DE 75HP, TRACAO | H | 28.38
REQ007600 | EQ20050762 | USINA PARA MISTURA BETUMINOSA ALTA CLASSE, A QUENTE, COM CAPACIDADE DE 120T/H, COM OPERADOR E 7 SERV | H | 2525.42
REQ007650 | EQ20050775 | USINA PARA MISTURA BETUMINOSA ALTA CLASSE, A QUENTE, COM CAPACIDADE DE 120T/H, COM OPERADOR E 7 SERV | H | 355.81
REQ007700 | EQ20050750 | USINA PARA PRODUCAO DE MISTURA ASFALTICA A FRIO (PMF) COM CAPACIDADE PARA 40T/H, DE FUNCIONAMENTO VO | H | 196.52
REQ007750 | EQ40050153 | EQUIPAMENTO DE ALTA PRESSAO PARA SUCCAO E LIMPEZA DE DETRITOS (VAC-ALL OU SIMILAR), COM MOTORISTA, O | H | 254.75
REQ007800 | EQ20050800 | VASSOURA MECANICA, SEM OPERADOR, COM MATERIAL DE MANUTENCAO, COM AS SEGUINTES ESPECIFICACOES MINIMAS | H | 6.23
REQ007850 | EQ20050806 | VASSOURA MECANICA, SEM OPERADOR, COM AS SEGUINTES ESPECIFICACOES MINIMAS: LARGURA DE TRABALHO DE 2,4 | H | 2.49
REQ007900 | EQ30050550 | VIBRADOR DE IMERSAO COM TUBO DE 48MMX480MM, SEM OPERADOR, COM MATERIAL DE OPERACAO, ENERGIA ELETRICA | H | 1.44
REQ007950 | EQ30050556 | VIBRADOR DE IMERSAO COM TUBO DE 48MMX480MM, SEM OPERADOR, COM AS SEGUINTES ESPECIFICACOES MINIMAS: M | H | 0.35
REQ008000 | EQ20050850 | VIBRO-ACABADORA SOBRE ESTEIRAS, PARA ASFALTO, CAPACIDADE DE PRODUCAO DE 400T/H, COM OPERADOR E UM SE | H | 218.41
REQ008050 | EQ20050856 | VIBRO-ACABADORA SOBRE ESTEIRAS, PARA ASFALTO, CAPACIDADE DE PRODUCAO DE 400T/H, COM OPERADOR E UM SE | H | 84.43
REQ008100 | EQ20050862 | VIBRO-ACABADORA PARA ASFALTO, CAPACIDADE DO SILO DE 10,5T, COM OPERADOR E UM SERVENTE, MATERIAL DE O | H | 203.65
REQ008150 | EQ20050868 | VIBRO-ACABADORA PARA ASFALTO, CAPACIDADE DO SILO DE 10,5T, COM OPERADOR E UM SERVENTE, COM AS SEGUIN | H | 78.28
REQ900050 | EQ24050100 | BATE ESTACAS SOBRE ROLOS, DE QUEDA SIMPLES COM MARTELO DE 1,5T A 2,2T, COM OPERADOR, ENCARREGADO GER | H | 121
REQ900100 | EQ24050103 | BATE ESTACAS SOBRE ROLOS, DE QUEDA SIMPLES COM MARTELO DE 1,5T A 2,2T, COM OPERADOR, ENCARREGADO GER | H | 101.39
REQ900150 | EQ24050106 | BATE ESTACAS SOBRE ROLOS, DE QUEDA SIMPLES COM MARTELO DE 1,5T A 2,2T, COM OPERADOR, ENCARREGADO GER | H | 88.35
REQ900200 | EQ24050050 | BATE ESTACAS SOBRE ROLOS, DE QUEDA SIMPLES COM MARTELO DE ATE 0,75T, COM OPERADOR, ENCARREGADO GERAL | H | 113.15
REQ900250 | EQ24050053 | BATE ESTACAS SOBRE ROLOS, DE QUEDA SIMPLES COM MARTELO DE ATE 0,75T, COM OPERADOR, ENCARREGADO GERAL | H | 97.38
REQ900300 | EQ24050056 | BATE ESTACAS SOBRE ROLOS, DE QUEDA SIMPLES COM MARTELO DE ATE 0,75T, COM OPERADOR, ENCARREGADO GERAL | H | 86.9
REQ900350 | EQ24050200 | BATE ESTACAS TIPO FRANKI OU SIMILAR PARA ESTACAS DE ATE 600MM DE DIAMETRO, COM OPERADOR, ENCARREGADO | H | 158.3
REQ900400 | EQ24050203 | BATE ESTACAS TIPO FRANKI OU SIMILAR PARA ESTACAS DE ATE 600MM DE DIAMETRO, COM OPERADOR, ENCARREGADO | H | 130.81
REQ900450 | EQ24050206 | BATE ESTACAS TIPO FRANKI OU SIMILAR PARA ESTACAS DE ATE 600MM DE DIAMETRO, COM OPERADOR, ENCARREGADO | H | 112.66
REQ900500 | EQ24050150 | BATE ESTACAS SOBRE ROLOS, DE QUEDA SIMPLES COM MARTELO DE 2,5T A 3,0T, COM OPERADOR, ENCARREGADO GER | H | 128.9
REQ900550 | EQ24050153 | BATE ESTACAS SOBRE ROLOS, DE QUEDA SIMPLES COM MARTELO DE 2,5T A 3,0T, COM OPERADOR, ENCARREGADO GER | H | 105.44
REQ900600 | EQ24050156 | BATE ESTACAS SOBRE ROLOS, DE QUEDA SIMPLES COM MARTELO DE 2,5T A 3,0T, COM OPERADOR, ENCARREGADO GER | H | 89.85
REQ900650 | EQ29050150 | BETONEIRA COM CAPACIDADE DE 320L DE MISTURA SECA, SEM OPERADOR, COM MATERIAL DE OPERACAO E MATERIAL | H | 6.15
REQ900700 | EQ29050100 | BETONEIRA COM CAPACIDADE DE 320L DE MISTURA SECA, SEM OPERADOR, COM MATERIAL DE OPERACAO, ENERGIA EL | H | 2.57
REQ900750 | EQ29050106 | BETONEIRA COM CAPACIDADE DE 320L DE MISTURA SECA, SEM OPERADOR, COM AS SEGUINTES ESPECIFICACOES MINI | H | 0.21
REQ900800 | EQ34100200 | BOMBA CENTRIFUGA SUBMERSIVEL ELETRICA, PARA DRENAGEM DE AGUA LIMPA OU COM IMPUREZAS E PARTICULAS ABR | H | 7.74
REQ900850 | EQ34100203 | BOMBA CENTRIFUGA SUBMERSIVEL ELETRICA, PARA DRENAGEM DE AGUA LIMPA OU COM IMPUREZAS E PARTICULAS ABR | H | 2.98
REQ900900 | EQ34100450 | MOTO-BOMBA SOBRE RODAS, COM BOMBA CENTRIFUGA AUTO-ESCORVANTE DE ROTOR ABERTO DE 4CV, PARA DRENAGEM D | H | 3.13
REQ900950 | EQ04050050 | CAMINHAO BASCULANTE, CAPACIDADE DE 5M3, COM MOTORISTA, MATERIAL DE OPERACAO E MATERIAL DE MANUTENCAO | H | 90.55
REQ901000 | EQ04050056 | CAMINHAO BASCULANTE, CAPACIDADE DE 5M3, COM MOTORISTA, COM AS SEGUINTES ESPECIFICACOES MINIMAS: MOTO | H | 19.67
REQ901050 | EQ04050062 | CAMINHAO BASCULANTE, CAPACIDADE DE 5M3, COM MOTORISTA, MATERIAL DE OPERACAO, MATERIAL DE MANUTENCAO | UN.MÊS | 8000.56
REQ901100 | EQ04050150 | CAMINHAO BASCULANTE, COM CAPACIDADE DE 8M3 A 10M3, COM MOTORISTA, MATERIAL DE OPERACAO E MATERIAL DE | H | 116.62
REQ901150 | EQ04050200 | CAMINHAO BASCULANTE, COM CAPACIDADE DE 10M3 A 12M3, COM MOTORISTA, MATERIAL DE OPERACAO E MATERIAL D | H | 122.73
REQ901155 | EQ04050206 | CAMINHAO BASCULANTE, CAPACIDADE DE 10 A 12M3, MOTOR DIESEL DE 220CV - CI (DESONERADO) | H | 28.66
REQ901200 | EQ04050156 | CAMINHAO BASCULANTE, COM CAPACIDADE DE 8M3 A 10M3, COM MOTORISTA, COM AS SEGUINTES ESPECIFICACOES MI | H | 27.38
REQ901250 | EQ04100050 | CAMINHAO COM CARROCERIA FIXA, CAPACIDADE DE 7,5T, EQUIPADO COM GUINDASTE HIDRAULICO COM CAPACIDADE D | H | 106.45
REQ901300 | EQ04050312 | CAMINHAO CARROCERIA FIXA, CAPACIDADE DE 3,5T, COM MOTORISTA, MATERIAL DE OPERACAO, MATERIAL DE MANUT | UN.MÊS | 7231.98
REQ901350 | EQ04050300 | CAMINHAO COM CARROCERIA FIXA, CAPACIDADE DE 3,5T, COM MOTORISTA, MATERIAL DE OPERACAO E MATERIAL DE | H | 81.3
REQ901400 | EQ04050303 | CAMINHAO COM CARROCERIA FIXA, CAPACIDADE DE 3,5T, COM MOTORISTA E MATERIAL DE OPERACAO, COM AS SEGUI | H | 40.61
REQ901425 | EQ04050306 | CAMINHAO COM CARROCERIA FIXA, CAPACIDADE DE 3,5T, COM MOTORISTA, COM AS SEGUINTES ESPECIFICACOES MIN | H | 19.32
REQ901450 | EQ04050400 | CAMINHAO COM CARROCERIA FIXA, CAPACIDADE DE 7,5T, COM MOTORISTA, MATERIAL DE OPERACAO E MATERIAL DE | H | 107.91
REQ901500 | EQ04050403 | CAMINHAO COM CARROCERIA FIXA, CAPACIDADE DE 7,5T, COM MOTORISTA E MATERIAL DE OPERACAO, COM AS SEGUI | H | 51.17
REQ901550 | EQ04050406 | CAMINHAO COM CARROCERIA FIXA, CAPACIDADE DE 7,5T, COM MOTORISTA, COM AS SEGUINTES ESPECIFICACOES MIN | H | 18.11
REQ901600 | EQ04100053 | CAMINHAO COM CARROCERIA FIXA, CAPACIDADE DE 7,5T, EQUIPADO COM GUINDASTE HIDRAULICO COM CAPACIDADE D | H | 109.57
REQ901650 | EQ04050415 | CAMINHAO COM CARROCERIA FIXA, CAPACIDADE DE 7,5T, EQUIPADO COM GUINDASTE HIDRAULICO COM CAPACIDADE D | H | 137.21
REQ901700 | EQ04050421 | CAMINHAO COM CARROCERIA FIXA, CAPACIDADE DE 7,5T, EQUIPADO COM GUINDASTE HIDRAULICO COM CAPACIDADE D | H | 43.28
REQ901750 | EQ04050418 | CAMINHAO COM CARROCERIA FIXA, CAPACIDADE DE 7,5T, EQUIPADO COM GUINDASTE HIDRAULICO COM CAPACIDADE D | H | 76.34
REQ901800 | EQ04050350 | CAMINHAO CARROCERIA FIXA, CAPACIDADE DE 3,5T, EQUIPADO COM PLATAFORMA ELEVATORIA PANTOGRAFICA HIDRAU | H | 120.64
REQ901850 | EQ04050600 | CAMINHAO TANQUE, COM CAPACIDADE DE 6000 LITROS, COM MOTORISTA, MATERIAL DE OPERACAO E MATERIAL DE MA | H | 111.42
REQ901870 | EQ04050615 | CAMINHAO TANQUE, CAPACIDADE DE 10.000L, COM MOTORISTA, MATERIAL DE OPERACAO E MATERIAL DE MANUTENCAO | H | 119.13
REQ901900 | EQ04050603 | CAMINHAO TANQUE, COM CAPACIDADE DE 6000 LITROS, COM MOTORISTA E MATERIAL DE OPERACAO, COM AS SEGUINT | H | 52.68
REQ901950 | EQ04050606 | CAMINHAO TANQUE, COM CAPACIDADE DE 6000 LITROS, COM MOTORISTA, COM AS SEGUINTES ESPECIFICACOES MINIM | H | 19.62
REQ901970 | AD14150200 | CAMINHONETA DE SERVICO, CAPACIDADE MINIMA PARA 13 PASSAGEIROS OU 1650KG, COM MOTORISTA, MATERIAL DE | H | 43.33
REQ902000 | AD14150401 | CAMINHONETA DE SERVICO, CAPACIDADE DE 7 PASSAGEIROS OU 600 KG, COM MOTORISTA, MATERIAL DE OPERACAO E | UN.MÊS | 4924.45
REQ902050 | AD14150250 | CAMINHONETA DE SERVICO, CAPACIDADE DE 13 PASSAGEIROS OU 1650KG, COM MOTORISTA, MATERIAL DE OPERACAO | H | 75.45
REQ902100 | AD14150300 | CAMINHONETA DE SERVICO, CAPACIDADE DE 13 PASSAGEIROS OU 1650KG, COM MOTORISTA E MATERIAL DE OPERACAO | H | 53.88
REQ902150 | AD14150350 | CAMINHONETA DE SERVICO, CAPACIDADE DE 13 PASSAGEIROS OU 1650KG, COM MOTORISTA, COM AS SEGUINTES ESPE | H | 18.17
REQ902200 | EQ24050300 | CAMPANULA PARA TUBULAO PNEUMATICO, CAPACIDADE DE ICAMENTO DE ATE 800KG, SEM OPERADOR, COM AS SEGUINT | H | 15.67
REQ902250 | EQ24050303 | CAMPANULA PARA TUBULAO PNEUMATICO, CAPACIDADE DE ICAMENTO DE ATE 800KG, SEM OPERADOR, COM AS SEGUINT | H | 11.58
REQ902300 | EQ14050450 | PA-CARREGADEIRA (CARREGADOR FRONTAL), ARTICULADA, SOBRE RODAS, COM OPERADOR, MATERIAL DE OPERACAO E | H | 145.27
REQ902350 | EQ14050453 | PA-CARREGADEIRA (CARREGADOR FRONTAL), ARTICULADA, SOBRE RODAS, COM OPERADOR E MATERIAL DE OPERACAO, | H | 65.07
REQ902400 | EQ14050456 | PA-CARREGADEIRA (CARREGADOR FRONTAL), ARTICULADA, SOBRE RODAS, COM OPERADOR, COM AS SEGUINTES ESPECI | H | 45.28
REQ902450 | EQ14050461 | PA-CARREGADEIRA (CARREGADOR FRONTAL) SOBRE RODAS, CAPACIDADE RASA DE 2,66M3, COM OPERADOR, MATERIAL | H | 245.78
REQ902500 | EQ14050467 | PA-CARREGADEIRA (CARREGADOR FRONTAL) SOBRE RODAS, CAPACIDADE RASA DE 2,66M3, COM OPERADOR, COM AS SE | H | 75.3
REQ902550 | AD14150550 | CARRETA PARA TRANSPORTE PESADO, COM CAPACIDADE DE CARGA UTIL DE 60/80T, COM MOTORISTA OPERADOR, MATE | H | 275.14
REQ902570 | AD14150700 | CARRETA PARA TRANSPORTE PESADO, COM CAPACIDADE DE CARGA UTIL DE 30T, COM MOTORISTA OPERADOR, MATERIA | H | 208.69
REQ902600 | AD14150600 | CARRETA PARA TRANSPORTE PESADO, COM CAPACIDADE DE CARGA UTIL DE 60/80T, COM MOTORISTA OPERADOR E MAT | H | 114.27
REQ902650 | AD14150650 | CARRETA PARA TRANSPORTE PESADO, COM CAPACIDADE DE CARGA UTIL DE 60/80T, COM MOTORISTA OPERADOR, COM | H | 92.64
REQ902700 | EQ19050200 | COMPACTADOR DE PNEUS, COM SETE PNEUS, COM OPERADOR, MATERIAL DE OPERACAO E MATERIAL DE MANUTENCAO, C | H | 111.73
REQ902750 | EQ19050203 | COMPACTADOR DE PNEUS, COM SETE PNEUS, COM OPERADOR, MATERIAL DE OPERACAO, COM AS SEGUINTES ESPECIFIC | H | 58.69
REQ902800 | EQ19050206 | COMPACTADOR DE PNEUS, COM SETE PNEUS, COM OPERADOR, COM AS SEGUINTES ESPECIFICACOES MINIMAS: MOTOR D | H | 30.32
REQ902850 | EQ19050500 | ROLO COMPACTADOR PE-DE-CARNEIRO, REBOCAVEL DUPLO, COM PESO LIQUIDO 2,1T SEM LASTRO E COM LASTRO DE A | H | 2.84
REQ902900 | EQ19050506 | ROLO COMPACTADOR PE-DE-CARNEIRO, REBOCAVEL DUPLO, COM PESO LIQUIDO 2,1T SEM LASTRO E COM LASTRO DE A | H | 1.78
REQ902950 | EQ44050100 | COMPRESSOR DE AR, PORTATIL E REBOCAVEL, SEM OPERADOR, COM MATERIAL DE OPERACAO E MATERIAL DE MANUTEN | H | 59.48
REQ903000 | EQ44050103 | COMPRESSOR DE AR, PORTATIL E REBOCAVEL, SEM OPERADOR, COM MATERIAL DE OPERACAO, COM AS SEGUINTES ESP | H | 24.92
REQ903050 | EQ44050106 | COMPRESSOR DE AR, PORTATIL E REBOCAVEL, SEM OPERADOR, COM AS SEGUINTES ESPECIFICACOES MINIMAS: MOTOR | H | 5.63
REQ903100 | EQ44050150 | COMPRESSOR DE AR, PORTATIL E REBOCAVEL, SEM OPERADOR, COM MATERIAL DE OPERACAO E MATERIAL DE MANUTEN | H | 63.14
REQ903150 | EQ44050156 | COMPRESSOR DE AR, PORTATIL E REBOCAVEL, SEM OPERADOR, COM MATERIAL DE OPERACAO, COM AS SEGUINTES ESP | H | 26.75
REQ903200 | EQ44050159 | COMPRESSOR DE AR, PORTATIL E REBOCAVEL, SEM OPERADOR, COM AS SEGUINTES ESPECIFICACOES MINIMAS: MOTOR | H | 7.46
REQ903250 | EQ44050162 | COMPRESSOR DE AR, PORTATIL E REBOCAVEL, SEM OPERADOR, COM MATERIAL DE OPERACAO E MATERIAL DE MANUTEN | H | 104.4
REQ903300 | EQ44050200 | COMPRESSOR DE AR, ESTACIONARIO, SEM OPERADOR, COM MATERIAL DE OPERACAO E MATERIAL DE MANUTENCAO, COM | H | 135.63
REQ903350 | EQ44050203 | COMPRESSOR DE AR, ESTACIONARIO, SEM OPERADOR, COM MATERIAL DE OPERACAO, COM AS SEGUINTES ESPECIFICAC | H | 25.79
REQ903400 | EQ44050206 | COMPRESSOR DE AR, ESTACIONARIO, SEM OPERADOR, COM AS SEGUINTES ESPECIFICACOES MINIMAS: MOTOR DIESEL | H | 14.18
REQ903450 | EQ29050300 | CONJUNTO PARA PROJECAO DE CONCRETO. CUSTO HORARIO PRODUTIVO.(DESONERADO) | H | 17.05
REQ903550 | SE19200100 | CUSTO HORARIO PRODUTIVO WAGON DRILL (NAO UTILIZAR COMO ITEM DE ORCAMENTO).(DESONERADO) | H | 348.99
REQ903600 | SE19200150 | CUSTO HORARIO IMPRODUTIVO WAGON DRILL (NAO UTILIZAR COMO ITEM DE ORCAMENTO).(DESONERADO) | H | 115.66
REQ903650 | SE19200300 | CUSTO HORARIO PRODUTIVO WIDIA OU SIMILAR-ALTERACAO E ROCHA (NAO UTILIZAR COMO ITEM DE ORCAMENTO).(DE | H | 143.34
REQ903700 | SE19200200 | CUSTO HORARIO PRODUTIVO WIDIA OU SIMILAR-SOLO (NAO UTILIZAR COMO ITEM DE ORCAMENTO).(DESONERADO) | H | 143.34
REQ903750 | SE19200250 | CUSTO HORARIO IMPRODUTIVO (MOTOR FUNCIONANDO) WIDIA OU SIMILAR-SOLO (NAO UTILIZAR COMO ITEM DE ORCAM | H | 98.81
REQ903800 | SE19200350 | CUSTO HORARIO PRODUTIVO DIAMANTE ROCHA SA (NAO UTILIZAR COMO ITEM DE ORCAMENTO).(DESONERADO) | H | 271.35
REQ903850 | SE19200400 | CUSTO HORARIO IMPRODUTIVO DIAMANTE ROCHA SA (NAO UTILIZAR COMO ITEM DE ORCAMENTO).(DESONERADO) | H | 98.97
REQ903900 | SE19200450 | DISTANCIOMETRO ELETRONICO COMPLETO.(DESONERADO) | H | 0.99
REQ903950 | EQ19050250 | DISTRIBUIDOR DE ASFALTO MONTADO SOBRE CAMINHAO COM MOTOR A DIESEL DE 150CV, COM MOTORISTA E OPERADOR | H | 186.37
REQ904000 | EQ19050256 | DISTRIBUIDOR DE ASFALTO MONTADO SOBRE CAMINHAO COM MOTOR A DIESEL DE 150CV, COM MOTORISTA E OPERADOR | H | 47.28
REQ904150 | EQ39050250 | EQUIPAMENTO PARA DESOBSTRUCAO DE GALERIAS (BUCKET - MACHINE), SEM OPERADOR, COM MATERIAL DE OPERACAO | H | 20.27
REQ904200 | EQ14050212 | ESCAVADEIRA HIDRAULICA, SOBRE ESTEIRAS, COM OPERADOR, MATERIAL DE OPERACAO E MATERIAL DE MANUTENCAO, | H | 146.28
REQ904250 | EQ14050215 | ESCAVADEIRA HIDRAULICA, SOBRE ESTEIRAS, COM OPERADOR E MATERIAL DE OPERACAO, COM AS SEGUINTES ESPECI | H | 75.23
REQ904300 | EQ14050218 | ESCAVADEIRA HIDRAULICA, SOBRE ESTEIRAS, COM OPERADOR, COM AS SEGUINTES ESPECIFICACOES MINIMAS: MOTOR | H | 43.92
REQ904350 | EQ19050300 | ESPALHADOR DE AGREGADOS, REBOCAVEL, CAPACIDADE RASA DE 1,3M3, SEM OPERADOR, COM MATERIAL DE MANUTENC | H | 2.77
REQ904375 | EQ59990400 | ESTACAO TOTAL ELETRONICA TOPCON, GTS236W OU SIMILAR, COM BATERIA, TRIPE, PRISMA, ACESSORIOS E SOFTWA | H | 8.14
REQ904400 | EQ14050300 | FRESADORA A FRIO, COM OPERADOR, MATERIAL DE OPERACAO E MATERIAL DE MANUTENCAO, COM AS SEGUINTES ESPE | H | 544.74
REQ904450 | EQ14050306 | FRESADORA A FRIO, COM OPERADOR, COM AS SEGUINTES ESPECIFICACOES MINIMAS: MOTOR DE 211CV, LARGURA DE | H | 110
REQ904500 | EQ14050350 | GRADE DE DISCO, PESO DE 13T, EXCLUSIVE OPERADOR, COM MATERIAL DE MANUTENCAO, COM AS SEGUINTES ESPECI | H | 3.63
REQ904550 | EQ14050356 | GRADE DE DISCO, PESO DE 13T, EXCLUSIVE OPERADOR, COM AS SEGUINTES ESPECIFICACOES MINIMAS: ARMADURA L | H | 1.91
REQ904600 | EQ44100150 | GRUPO GERADOR ESTACIONARIO, COM POTENCIA DE 139/150KVA, SEM OPERADOR, COM MATERIAL DE OPERACAO E MAT | H | 118.82
REQ904650 | EQ44100050 | GRUPO GERADOR TRANSPORTAVEL, COM POTENCIA DE 2500W, SEM OPERADOR, COM MATERIAL DE OPERACAO E MATERIA | H | 6.34
REQ904700 | EQ44100056 | GRUPO GERADOR TRANSPORTAVEL, COM POTENCIA DE 2500W, SEM OPERADOR, COM AS SEGUINTES ESPECIFICACOES MI | H | 0.23
REQ904750 | EQ04050800 | GUINCHO PARA TRANSPORTE VERTICAL DE CARGAS, EXCLUSIVE O OPERADOR, A TORRE E O RESPECTIVO ESTAIAMENTO | H | 8.01
REQ904803 | EQ04050806 | GUINCHO PARA TRANSPORTE VERTICAL DE CARGAS, EXCLUSIVE O OPERADOR, A TORRE E O RESPECTIVO ESTAIAMENTO | H | 1.4
REQ904850 | EQ04050750 | GUINDAUTO SOBRE CHASSIS, CAPACIDADE DE 3,5T, EXCLUSIVE OPERADOR, INCLUSIVE 2 AJUDANTES, COM MATERIAL | H | 37.9
REQ904900 | EQ04050756 | GUINDAUTO SOBRE CHASSIS, CAPACIDADE DE 3,5T, EXCLUSIVE OPERADOR, INCLUSIVE 2 AJUDANTES, COM AS SEGUI | H | 33.97
REQ904950 | EQ04050700 | GUINDASTE SOBRE RODAS, CAPACIDADE DE 10T, COM OPERADOR E UM AUXILIAR, MATERIAL DE OPERACAO E MATERIA | H | 135.77
REQ904953 | EQ04050703 | GUINDASTE SOBRE RODAS, CAPACIDADE DE 10T, COM OPERADOR E UM AUXILIAR, MATERIAL DE OPERACAO, COM AS S | H | 74.89
REQ904956 | EQ04050706 | GUINDASTE SOBRE RODAS, CAPACIDADE DE 10T, COM OPERADOR E UM AUXILIAR, COM AS SEGUINTES ESPECIFICACOE | H | 44.58
REQ905000 | EQ04050733 | GUINDASTE SOBRE RODAS, INCLUSIVE ESTE, CAPACIDADE DE 30T, COM OPERADOR E OPERADOR AUXILIAR, MATERIAL | H | 149.37
REQ905050 | EQ04050721 | GUINDASTE SOBRE RODAS, CAPACIDADE DE 15T, COM OPERADOR E UM AUXILIAR, COM AS SEGUINTES ESPECIFICACOE | H | 105.83
REQ905100 | EQ04050715 | GUINDASTE SOBRE RODAS, CAPACIDADE DE 15T, COM OPERADOR E UM AUXILIAR, MATERIAL DE OPERACAO E MATERIA | H | 256.35
REQ905150 | EQ04050730 | GUINDASTE SOBRE RODAS, INCLUSIVE ESTE, CAPACIDADE DE 30T, COM OPERADOR, OPERADOR AUXILIAR E UM AJUDA | H | 361.18
REQ905200 | EQ04050736 | GUINDASTE SOBRE RODAS, INCLUSIVE ESTE, CAPACIDADE DE 30T, COM OPERADOR E OPERADOR AUXILIAR, COM AS S | H | 119.06
REQ905250 | EQ19050871 | KIT DO SISTEMA DE NIVELAMENTO ELETRONICO PARA VIBRO-ACABADORAS. CUSTO HORARIO.(DESONERADO) | H | 2.96
REQ905300 | EQ49050150 | MAQUINA DEMARCADORA DE FAIXAS, MONTADA SOBRE CAMINHAO, COM FUSOR APLICADOR DE MASSA TERMOPLASTICA PO | H | 144.98
REQ905350 | EQ49050050 | MAQUINA DEMARCADORA DE FAIXAS, A FRIO, SEM OPERADOR. CUSTO HORARIO PRODUTIVO.(DESONERADO) | H | 141.31
REQ905400 | EQ49050100 | MAQUINA DEMARCADORA DE FAIXAS, COM FUSOR APLICADOR E FUSOR DERRETEDOR, SEM OPERADOR. CUSTO HORARIO P | H | 252.77
REQ905450 | EQ34050050 | ROTATIVA PARA EXECUCAO DE POCOS PROFUNDOS, SOBRE CAMINHAO DE 12T, COM CHEFE DE TURMA TECNICO EM SOND | H | 384.69
REQ905500 | EQ29050200 | BETONEIRA COM CAPACIDADE DE 580L, CARREGADOR E MOTOR ELETRICO WEG 7,5CV, 4 POLOS, 220/380V, SEM CAIX | H | 9.47
REQ905550 | EQ14050400 | MOTONIVELADORA, COM OPERADOR, MATERIAL DE OPERACAO E MATERIAL DE MANUTENCAO, COM AS SEGUINTES ESPECI | H | 187.66
REQ905600 | EQ14050403 | MOTONIVELADORA, COM OPERADOR E MATERIAL DE OPERACAO, COM AS SEGUINTES ESPECIFICACOES MINIMAS: MOTOR | H | 95.92
REQ905650 | EQ14050406 | MOTONIVELADORA, COM OPERADOR, COM AS SEGUINTES ESPECIFICACOES MINIMAS: MOTOR DE 140HP, PESO DE OPERA | H | 64.61
REQ905750 | EQ59100200 | SERRA DE ALTA POTENCIA (MOTO SERRA), SEM OPERADOR, COM AS SEGUINTES ESPECIFICACOES MINIMAS: MOTOR A | H | 2.94
REQ905760 | EQ59100206 | SERRA DE ALTA POTENCIA (MOTO SERRA), SEM OPERADOR, COM AS SEGUINTES ESPECIFICACOES MINIMAS: MOTOR A | H | 0.86
REQ905800 | EQ09050200 | PERFURATRIZ PNEUMATICA MANUAL, COM 24KG DE PESO, EXCLUSIVE OPERADOR, BROCA E MANGUEIRA, COM AS SEGUI | H | 0.91
REQ905850 | EQ09050206 | PERFURATRIZ PNEUMATICA MANUAL, COM 24KG DE PESO, EXCLUSIVE OPERADOR, BROCA E MANGUEIRA, COM AS SEGUI | H | 0.61
REQ905901 | AD14150050 | CAMINHONETA DE SERVICO, COM CABINE E CACAMBA, COM MOTOR BICOMBUSTIVEL, CABINE SIMPLES, COM AR CONDIC | H | 62.08
REQ905951 | AD14150100 | CAMINHONETA DE SERVICO, COM CABINE E CACAMBA, COM MOTOR BICOMBUSTIVEL, CABINE SIMPLES, COM AR CONDIC | H | 36.56
REQ906001 | AD14150150 | CAMINHONETA DE SERVICO, COM CABINE E CACAMBA, COM MOTOR BICOMBUSTIVEL, CABINE SIMPLES, COM AR CONDIC | H | 14.16
REQ906050 | EQ04050512 | PLATAFORMA PANTOGRAFICA, ELEVACAO ATE 8,5M, EXCLUSIVE OPERADOR. CUSTO HORARIO PRODUTIVO.(DESONERADO) | H | 29.44
REQ906100 | EQ04050850 | PORTICO MOVEL METALICO, COM TALHA MANUAL DE 10T, VAO DE 5M, CURSO DE 30M EM TRILHOS, EXCLUSIVE OPERA | H | 65.57
REQ906150 | EQ04050853 | PORTICO MOVEL METALICO, COM TALHA MANUAL DE 10T, VAO DE 5M, CURSO DE 30M EM TRILHOS, EXCLUSIVE OPERA | H | 40.95
REQ906175 | EQ59990450 | RECEPTOR GPS TOPCON, HIPER L1 + L2 OU SIMILAR, COLETOR DE DADOS, TRIPE, ACESSORIOS E LICENCA SOFTWAR | H | 27
REQ906200 | EQ44150100 | RETIFICADOR DE SOLDA, ELETRICO, DE 430A. CUSTO HORARIO CORRIDO.(DESONERADO) | H | 15.37
REQ906250 | EQ14050500 | RETRO-ESCAVADEIRA/CARREGADEIRA, COM OPERADOR, MATERIAL DE OPERACAO E MATERIAL DE MANUTENCAO, COM AS | H | 96.31
REQ906300 | EQ14050506 | RETRO-ESCAVADEIRA/CARREGADEIRA, COM OPERADOR, COM AS SEGUINTES ESPECIFICACOES MINIMAS: MOTOR DE 70HP | H | 33.34
REQ906350 | EQ59990300 | ROCADEIRA COSTAL MOTORIZADA, SEM OPERADOR, COM AS SEGUINTES ESPECIFICACOES MINIMAS: MOTOR A GASOLINA | H | 1.69
REQ906400 | EQ59990306 | ROCADEIRA COSTAL MOTORIZADA, SEM OPERADOR, COM AS SEGUINTES ESPECIFICACOES MINIMAS: MOTOR A GASOLINA | H | 0.58
REQ906450 | EQ19050462 | ROLO COMPACTADOR TANDEM, COM OPERADOR, MATERIAL DE OPERACAO E MATERIAL DE MANUTENCAO, COM AS SEGUINT | H | 71.45
REQ906500 | EQ19050468 | ROLO COMPACTADOR TANDEM, COM OPERADOR, COM AS SEGUINTES ESPECIFICACOES MINIMAS: MOTOR DIESEL DE 58,5 | H | 27.33
REQ906550 | EQ19050450 | ROLO COMPACTADOR TANDEN VIBRATORIO AUTO-PROPELIDO, CAPACIDADE DE 4T PARA REPARO DE PAVIMENTACAO, COM | H | 36.42
REQ906600 | EQ19050456 | ROLO COMPACTADOR TANDEN VIBRATORIO AUTO-PROPELIDO, CAPACIDADE DE 4T PARA REPARO DE PAVIMENTACAO, COM | H | 24.68
REQ906605 | EQ19050406 | MAQUINA DE ABERTURA DE JUNTAS EM CONCRETO - CI (MOTOR DESLIGADO) (DESONERADO) | H | 19.99
REQ906610 | EQ19050472 | ROLO COMPACTADOR TANDEM VIBRATORIO E OSCILATORIO AUTO PROPELIDO 10 T - CP (DESONERADO) | H | 99.04
REQ906615 | EQ19050475 | ROLO COMPACTADOR TANDEM VIBRATORIO E OSCILATORIO AUTO PROPELIDO 10 T - CI (DESONERADO) | H | 56.9
REQ906650 | EQ19050600 | ROLO COMPACTADOR TANDEM VIBRATORIO, AUTO-PROPELIDO, PARA REPARO DE PAVIMENTACAO, COM OPERADOR, MATER | H | 53.37
REQ906700 | EQ19050606 | ROLO COMPACTADOR TANDEM VIBRATORIO, AUTO-PROPELIDO, PARA REPARO DE PAVIMENTACAO, COM OPERADOR, COM A | H | 27.84
REQ906750 | EQ19050550 | ROLO VIBRATORIO LISO DE 7T, AUTO-PROPULSOR PARA PAVIMENTACAO, COM OPERADOR, MATERIAL DE OPERACAO E M | H | 86.95
REQ906800 | EQ19050553 | ROLO VIBRATORIO LISO DE 7T, AUTO-PROPULSOR PARA PAVIMENTACAO, COM OPERADOR E MATERIAL DE OPERACAO, C | H | 48.6
REQ906850 | EQ44050600 | ROMPEDOR PNEUMATICO, PESO DE 32,6KG, COM MATERIAL DE MANUTENCAO, EXCLUSIVE O OPERADOR, PONTEIRO E MA | H | 1.69
REQ906900 | EQ44050606 | ROMPEDOR PNEUMATICO, PESO DE 32,6KG, EXCLUSIVE O OPERADOR, PONTEIRO E MANGUEIRA, COM AS SEGUINTES ES | H | 1.13
REQ906950 | EQ59100100 | SERRA CIRCULAR DE 5CV, MONTADA EM BANCADA, SEM OPERADOR E SEM A LAMINA, COM AS SEGUINTES ESPECIFICAC | H | 2.9
REQ907000 | EQ19050400 | MAQUINA DE ABERTURA DE JUNTAS EM CONCRETO, COM OPERADOR, MATERIAL DE OPERACAO E MATERIAL DE MANUTENC | H | 33.49
REQ907050 | EQ39050150 | EQUIPAMENTO DE JATO DAGUA DE ALTA PRESSAO (SEWER-JET OU SIMILAR), COM MOTORISTA, OPERADOR, AJUDANTE, | H | 195.18
REQ907100 | EQ19050350 | INSTALACAO DE AQUECIMENTO E ARMAZENAMENTO DE ASFALTO, COMPREENDENDO 2 TANQUES DE 30.000L (CADA),COM | H | 310.09
REQ907150 | EQ19050700 | SOQUETE VIBRATORIO DE 78KG, SEM OPERADOR, COM MATERIAL DE OPERACAO E MATERIAL DE MANUTENCAO, COM AS | H | 5.96
REQ907301 | EQ59050050 | TALHA GUINCHO MANUAL DE 10KG, SEM OPERADOR, COM AS SEGUINTES ESPECIFICACOES MINIMAS: CAPACIDADE DE I | H | 0.09
REQ907350 | EQ59990500 | TEODOLITO ELETRONICO, COM TRIPE, BATERIA, RECARREGADOR E DEMAIS ACESSORIOS, SEM EQUIPE DE TOPOGRAFIA | H | 0.45
REQ907400 | EQ14050612 | TRATOR DE ESTEIRAS, COM OPERADOR, MATERIAL DE OPERACAO E MATERIAL DE MANUTENCAO, COM AS SEGUINTES ES | H | 230.17
REQ907450 | EQ14050618 | TRATOR DE ESTEIRAS, COM OPERADOR, COM AS SEGUINTES ESPECIFICACOES MINIMAS: MOTOR DIESEL DE 110HP, PE | H | 75.48
REQ907500 | EQ14050650 | TRATOR DE PNEUS, COM OPERADOR, MATERIAL DE OPERACAO E MATERIAL DE MANUTENCAO, COM AS SEGUINTES ESPEC | H | 73.5
REQ907550 | EQ14050656 | TRATOR DE PNEUS, COM OPERADOR, COM AS SEGUINTES ESPECIFICACOES MINIMAS: MOTOR DIESEL DE 75HP, TRACAO | H | 26.32
REQ907600 | EQ19050762 | USINA PARA MISTURA BETUMINOSA ALTA CLASSE, A QUENTE, COM CAPACIDADE DE 120T/H, COM OPERADOR E 7 SERV | H | 2514.03
REQ907650 | EQ19050775 | USINA PARA MISTURA BETUMINOSA ALTA CLASSE, A QUENTE, COM CAPACIDADE DE 120T/H, COM OPERADOR E 7 SERV | H | 344.45
REQ907700 | EQ19050750 | USINA PARA PRODUCAO DE MISTURA ASFALTICA A FRIO (PMF) COM CAPACIDADE PARA 40T/H, DE FUNCIONAMENTO VO | H | 182.81
REQ907750 | EQ39050153 | EQUIPAMENTO DE ALTA PRESSAO PARA SUCCAO E LIMPEZA DE DETRITOS (VAC-ALL OU SIMILAR), COM MOTORISTA, O | H | 250.08
REQ907800 | EQ19050800 | VASSOURA MECANICA, SEM OPERADOR, COM MATERIAL DE MANUTENCAO, COM AS SEGUINTES ESPECIFICACOES MINIMAS | H | 6.23
REQ907850 | EQ19050806 | VASSOURA MECANICA, SEM OPERADOR, COM AS SEGUINTES ESPECIFICACOES MINIMAS: LARGURA DE TRABALHO DE 2,4 | H | 2.49
REQ907900 | EQ29050550 | VIBRADOR DE IMERSAO COM TUBO DE 48MMX480MM, SEM OPERADOR, COM MATERIAL DE OPERACAO, ENERGIA ELETRICA | H | 1.44
REQ907950 | EQ29050556 | VIBRADOR DE IMERSAO COM TUBO DE 48MMX480MM, SEM OPERADOR, COM AS SEGUINTES ESPECIFICACOES MINIMAS: M | H | 0.35
REQ908000 | EQ19050850 | VIBRO-ACABADORA SOBRE ESTEIRAS, PARA ASFALTO, CAPACIDADE DE PRODUCAO DE 400T/H, COM OPERADOR E UM SE | H | 215.02
REQ908050 | EQ19050856 | VIBRO-ACABADORA SOBRE ESTEIRAS, PARA ASFALTO, CAPACIDADE DE PRODUCAO DE 400T/H, COM OPERADOR E UM SE | H | 81.04
REQ908100 | EQ19050862 | VIBRO-ACABADORA PARA ASFALTO, CAPACIDADE DO SILO DE 10,5T, COM OPERADOR E UM SERVENTE, MATERIAL DE O | H | 200.26
REQ908150 | EQ19050868 | VIBRO-ACABADORA PARA ASFALTO, CAPACIDADE DO SILO DE 10,5T, COM OPERADOR E UM SERVENTE, COM AS SEGUIN | H | 74.89
RSE000050 | ET10050053 | ACO CA-25 PARA ARMADURA DE CONCRETO, REDONDA, SEM SALIENCIA OU MOSSA, COEFICIENTE DE CONFORMACAO MIN | KG | 4.31
RSE000100 | ET10100053 | CORTE, DOBRAGEM, MONTAGEM E COLOCACAO DE FERRAGENS NAS FORMAS, ACO CA-25, BARRA REDONDA COM DIAMETRO | KG | 3.36
RSE000150 | ET10050050 | ACO CA-25 PARA ARMADURA DE CONCRETO, REDONDA, SEM SALIENCIA OU MOSSA, COEFICIENTE DE CONFORMACAO MIN | KG | 2.5
RSE000200 | ET10100050 | CORTE, DOBRAGEM, MONTAGEM E COLOCACAO DE FERRAGENS NAS FORMAS, ACO CA-25, BARRA REDONDA COM DIAMETRO | KG | 4.04
RSE000250 | ET10050059 | ACO CA-25 PARA ARMADURA DE CONCRETO, REDONDA, SEM SALIENCIA OU MOSSA, COEFICIENTE DE CONFORMACAO MIN | KG | 3.86
RSE000300 | ET10050100 | ACO CA-50 PARA ARMADURA DE CONCRETO, COM SALIENCIA OU MOSSA, COEFICIENTE DE CONFORMACAO SUPERFICIAL | KG | 2.5
RSE000350 | ET10100056 | CORTE, DOBRAGEM, MONTAGEM E COLOCACAO DE FERRAGENS NAS FORMAS, ACO CA-50, EM BARRA REDONDA, COM DIAM | KG | 4.04
RSE000400 | ET10100071 | CORTE, DOBRAGEM, MONTAGEM E COLOCACAO DE FERRAGENS NAS FORMAS, ACO CA-60, EM FIO REDONDO, COM DIAMET | KG | 4.04
RSE000450 | ET10100061 | CORTE, DOBRAGEM, MONTAGEM E COLOCACAO DE FERRAGENS NAS FORMAS, ACO CA-50, EM BARRA REDONDA, COM DIAM | KG | 3.53
RSE000480 | ET10050103 | ACO CA-50 PARA ARMADURA DE CONCRETO, COM SALIENCIA OU MOSSA, COEFICIENTE DE CONFORMACAO SUPERFICIAL | KG | 2.51
RSE000500 | ET10050106 | ACO CA-50 PARA ARMADURA DE CONCRETO, COM SALIENCIA OU MOSSA, COEFICIENTE DE CONFORMACAO SUPERFICIAL | KG | 2.15
RSE000550 | ET10050109 | ACO CA-50 PARA ARMADURA DE CONCRETO, COM SALIENCIA OU MOSSA, COEFICIENTE DE CONFORMACAO SUPERFICIAL | KG | 2.12
RSE000570 | ET10050112 | ACO CA-50 PARA ARMADURA DE CONCRETO, COM SALIENCIA OU MOSSA, COEFICIENTE DE CONFORMACAO SUPERFICIAL | KG | 2.19
RSE000600 | ET10050115 | ACO CA-50 PARA ARMADURA DE CONCRETO, COM SALIENCIA OU MOSSA, COEFICIENTE DE CONFORMACAO SUPERFICIAL | KG | 2.29
RSE000650 | ET10100062 | CORTE, DOBRAGEM, MONTAGEM E COLOCACAO DE FERRAGENS NAS FORMAS, ACO CA-50, EM BARRA REDONDA, COM DIAM | KG | 3.02
RSE000700 | ET10050159 | ACO CA-60 PARA ARMADURA DE CONCRETO, REDONDO, SEM SALIENCIA OU MOSSA, COEFICIENTE DE CONFORMACAO SUP | KG | 3.63
RSE000710 | ET10050162 | ACO CA-60 PARA ARMADURA DE CONCRETO, REDONDO, SEM SALIENCIA OU MOSSA, COEFICIENTE DE CONFORMACAO SUP | KG | 3.64
RSE000720 | ET10050171 | ACO CA-60 PARA ARMADURA DE CONCRETO, REDONDO, SEM SALIENCIA OU MOSSA, COEFICIENTE DE CONFORMACAO SUP | KG | 3.72
RSE000750 | ET10100068 | CORTE, DOBRAGEM, MONTAGEM E COLOCACAO DE FERRAGENS NAS FORMAS, ACO CA-60, EM FIO REDONDO, COM DIAMET | KG | 3.7
RSE000901 | PJ40100050 | ADUBACAO DIFERENCIADA EM ESPECIES VEGETAIS DE QUALQUER NATUREZA | UN | 75.66
RSE001050 | AL05200053 | ALVENARIA DE TIJOLO (10X20X20)CM, DE FUROS REDONDOS, COM ARGAMASSA DE CIMENTO E SAIBRO NO TRACO 1:8, | M2 | 50.36
RSE001100 | AL05200050 | ALVENARIA DE TIJOLO (10X20X20)CM,DE FUROS REDONDOS, COM ARGAMASSA DE CIMENTO E SAIBRO NO TRACO 1:8, | M2 | 48.55
RSE001150 | AL05200253 | ALVENARIA DE TIJOLO (10X20X20)CM, DE FUROS REDONDOS, COM ARGAMASSA DE CIMENTO E SAIBRO NO TRACO 1:8, | M2 | 99.66
RSE001200 | AL05200350 | ALVENARIA DE TIJOLO (10X20X30)CM, DE FUROS REDONDOS, COM ARGAMASSA DE CIMENTO E SAIBRO NO TRACO 1:8, | M2 | 81.45
RSE001250 | AL05150100 | ALVENARIA PARA CAIXAS ENTERRADAS, ATE 0,80M DE PROFUNDIDADE, DE TIJOLO MACICO (7X10X20)CM, COM ARGAM | M2 | 206.48
RSE001300 | CO05050050 | ANDAIME DE MADEIRA, PARA ALTURA ATE 7M, COMPREENDENDO MONTAGEM E DESMONTAGEM, JA CONSIDERANDO O REAP | M3 | 20.27
RSE001350 | CO05050200 | ANDAIME DE MADEIRA, TABUADO, SOBRE CAVALETES (INCLUSIVE ESTES), COM APROVEITAMENTO DA MADEIRA 20 VEZ | M2 | 6.44
RSE001400 | RV05100150 | ARGAMASSA DE CIMENTO BRANCO, CAL E PO-DE-MARMORE, NO TRACO 1:1:3 | M3 | 743.54
RSE001450 | RV05100053 | ARGAMASSA DE CIMENTO E AREIA, NO TRACO 1:1,5 | M3 | 480.26
RSE001500 | RV05100059 | ARGAMASSA DE CIMENTO E AREIA, NO TRACO 1:3 | M3 | 382.64
RSE001550 | RV05100100 | ARGAMASSA DE CIMENTO E AREIA NO TRACO 1:3 E SIKA FIX OU SIMILAR. | M3 | 499.94
RSE001600 | RV05100062 | ARGAMASSA DE CIMENTO E AREIA, NO TRACO 1:4 | M3 | 342.15
RSE001650 | RV05100065 | ARGAMASSA DE CIMENTO E AREIA, NO TRACO 1:5 | M3 | 317
RSE001700 | RV05100068 | ARGAMASSA DE CIMENTO E AREIA, NO TRACO 1:6 | M3 | 300.4
RSE001750 | RV05100071 | ARGAMASSA DE CIMENTO E AREIA, NO TRACO 1:8 | M3 | 277.96
RSE001800 | RV05100200 | ARGAMASSA DE CIMENTO, CAL E AREIA FINA, NO TRACO 1:3:5. | M3 | 380.6
RSE001850 | RV05100403 | ARGAMASSA DE CIMENTO E SAIBRO, NO TRACO 1:4 | M3 | 335.11
RSE001900 | RV05100406 | ARGAMASSA DE CIMENTO E SAIBRO, NO TRACO 1:6 | M3 | 301.27
RSE001950 | RV05100409 | ARGAMASSA DE CIMENTO E SAIBRO, NO TRACO 1:8 | M3 | 282.9
RSE002000 | RV05100450 | ARGAMASSA DE CIMENTO, SAIBRO E AREIA, NO TRACO 1:2:2 | M3 | 371.92
RSE002050 | RV05100453 | ARGAMASSA DE CIMENTO, SAIBRO E AREIA, NO TRACO 1:2:3 | M3 | 356.11
RSE002100 | RV05100456 | ARGAMASSA DE CIMENTO, SAIBRO E AREIA, NO TRACO 1:3:3 | M3 | 339.44
RSE002150 | RV10100053 | REVESTIMENTOS DE AZULEJOS BRANCOS, (15X15)CM, 1A QUALIDADE, INCLUSIVE A SUPERFICIE CHAPISCADA, EMBOC | M2 | 92.37
RSE002200 | AD20050050 | BARRACAO DE OBRA COM PAREDES DE MADEIRA COMPENSADA, TIPO CHAPA RESINADA COM 10MM DE ESPESSURA, PISO | M2 | 406.79
RSE002225 | ET75050050 | BERCO DE ARGAMASSA EPOXI (GROUT). | M3 | 3676.47
RSE002250 | DR30100050 | CAIXA PARA REGISTRO, DE ALVENARIA DE TIJOLO MACICO (7X10X20)CM, EM PAREDES DE MEIA VEZ (0,10M), DE ( | UN | 210.99
RSE002300 | AD15100050 | CARGA E DESCARGA DE EQUIPAMENTOS PESADOS EM CARRETAS, EXCLUSIVE O CUSTO HORARIO DO EQUIPAMENTO, DURA | T | 37.68
RSE002350 | TC10050050 | CARGA E DESCARGA MANUAL DE MATERIAL QUE EXIJA O CONCURSO DE MAIS DE 1 SERVENTE PARA CADA PECA, VERGA | T | 57.37
RSE002400 | TC10050100 | CARGA E DESCARGA MANUAL DE PECAS DE PESO REDUZIDO: TIJOLOS, TELHAS, CIMENTO E AGREGADOS EM SACOS, EM | T | 31.96
RSE002450 | TC10050400 | CARGA E DESCARGA MECANICA DE TUBOS DE FERRO FUNDIDO, COM O DIAMETRO DE 40CM, INCLUSIVE O TEMPO DE CA | T | 47.52
RSE002500 | TC10050150 | CARGA MANUAL E DESCARGA MECANICA DE MATERIAL A GRANEL (AGREGADOS, PEDRA-DE-MAO, PARALELOS, TERRA E E | T | 18.92
RSE002550 | RV10050050 | CHAPISCO DE SUPERFICIE DE CONCRETO OU ALVENARIA, COM ARGAMASSA DE CIMENTO E AREIA NO TRACO 1:3. | M2 | 8.71
RSE002600 | MT15050150 | COMPACTACAO DE ATERRO EM CAMADAS DE 20CM, COM MACO | M3 | 35.31
RSE002650 | MT15050100 | COMPACTACAO DE ATERRO EM CAMADAS DE 15CM, COM MACO. | M3 | 39.54
RSE002700 | SE20200050 | COMPOSICAO BASICA DE LABORATORIO | UN | 99.98
RSE002750 | ET80050100 | CONCRETO (SIKAGROUT OU SIMILAR) INCLUINDO 50% DE PEDRISCO, COMPREENDENDO FORNECIMENTO, PREPARO E LAN | M3 | 2319.79
RSE002800 | ET05050050 | MATERIAIS PARA CONFECCAO DE CONCRETO ESTRUTURAL DOSADO PARA UMA RESISTENCIA CARACTERISTICA A COMPRES | M3 | 192.96
RSE002850 | ET05050100 | MATERIAIS PARA CONFECCAO DE CONCRETO ESTRUTURAL DOSADO PARA UMA RESISTENCIA CARACTERISTICA A COMPRES | M3 | 207.84
RSE002900 | ET05050200 | MATERIAIS PARA CONFECCAO DE CONCRETO ESTRUTURAL DOSADO PARA UMA RESISTENCIA CARACTERISTICA A COMPRES | M3 | 204.16
RSE002950 | ET05050250 | MATERIAIS PARA CONFECCAO DE CONCRETO ESTRUTURAL DOSADO PARA UMA RESISTENCIA CARACTERISTICA A COMPRES | M3 | 208.3
RSE003000 | ET05050350 | MATERIAIS PARA CONFECCAO DE CONCRETO ESTRUTURAL DOSADO PARA UMA RESISTENCIA CARACTERISTICA A COMPRES | M3 | 214.75
RSE003050 | ET05050500 | MATERIAIS PARA CONFECCAO DE CONCRETO ESTRUTURAL DOSADO PARA UMA RESISTENCIA CARACTERISTICA A COMPRES | M3 | 229.41
RSE003100 | ET05050570 | MATERIAIS PARA CONFECCAO DE CONCRETO ESTRUTURAL DOSADO PARA UMA RESISTENCIA CARACTERISTICA A COMPRES | M3 | 239.37
RSE003150 | ET05600050 | CONCRETO ARMADO, EXECUTADO COM CONCRETO DOSADO PARA UMA RESISTENCIA CARACTERISTICA A COMPRESSAO DE 1 | M3 | 1367.27
RSE003200 | BP10050653 | REVESTIMENTO DE CONCRETO BETUMINOSO USINADO A QUENTE, COM 5 CM DE ESPESSURA, EXECUTADO EM UMA CAMADA | M2 | 29.91
RSE003250 | ET60050056 | CONCRETO IMPORTADO DE USINA DOSADO RACIONALMENTE PARA UMA RESISTENCIA CARACTERISTICA A COMPRESSAO DE | M3 | 288.83
RSE003270 | ET60050062 | CONCRETO IMPORTADO DE USINA DOSADO RACIONALMENTE PARA UMA RESISTENCIA CARACTERISTICA A COMPRESSAO DE | M3 | 307.34
RSE003300 | ET05100050 | CONCRETO PARA CAMADA PREPARATORIA COM 180KG DE CIMENTO POR M3 DE CONCRETO, COMPREENDENDO APENAS O FO | M3 | 180.13
RSE003350 | ET05300100 | CONCRETO SIMPLES DOSADO RACIONALMENTE PARA UMA RESISTENCIA MINIMA CARACTERISTICA A COMPRESSAO DE 11M | M3 | 299.73
RSE003400 | ET05350050 | CONCRETO DOSADO RACIONALMENTE PARA UMA RESISTENCIA MINIMA CARACTERISTICA A COMPRESSAO DE 15MPA, INCL | M3 | 301.38
RSE003450 | ET05050400 | MATERIAIS PARA CONFECCAO DE CONCRETO ESTRUTURAL DOSADO PARA UMA RESISTENCIA CARACTERISTICA A COMPRES | M3 | 217.71
RSE003500 | ET05150050 | CONCRETO PARA MEIOS AGRESSIVOS COM UTILIZACAO DE CIMENTO RESISTENTE A SULFATOS (BAIXO TEOR DE C3A), | M3 | 413.08
RSE003510 | CE05100164 | ENGENHEIRO SENIOR DE SERVICOS TECNICOS ESPECIALIZADOS DE CONSULTORIA DE ENGENHARIA E ARQUITETURA. | H | 152.64
RSE003515 | CE05100212 | PROJETISTA SENIOR DE SERVICOS TECNICOS ESPECIALIZADOS DE CONSULTORIA DE ENGENHARIA E ARQUITETURA. | H | 43.7
RSE003520 | AD35150050 | CONTROLE TECNOLOGICO DE OBRAS EM CONCRETO ARMADO, CONSIDERANDO-SE APENAS O CONTROLE DO CONCRETO E CO | M3 | 32.4
RSE003550 | SC05100550 | DEMOLICAO, COM EQUIPAMENTO DE AR COMPRIMIDO, DE MASSAS DE CONCRETO SIMPLES, EXCETO PISOS OU PAVIMENT | M3 | 94.89
RSE003600 | SC05100150 | DEMOLICAO, COM EQUIPAMENTO DE AR COMPRIMIDO, DE PISOS OU PAVIMENTO DE CONCRETO SIMPLES, INCLUSIVE AF | M3 | 121.64
RSE003650 | SC05100100 | DEMOLICAO, COM EQUIPAMENTO DE AR COMPRIMIDO, DE PASSEIO CIMENTADO COM ESPESSURA ATE 10CM, INCLUSIVE | M2 | 9
RSE003700 | SC05100350 | DEMOLICAO, COM EQUIPAMENTO DE AR COMPRIMIDO, DE PAVIMENTACAO DE CONCRETO ASFALTICO, COM 5CM DE ESPES | M2 | 14.23
RSE003750 | SC05100400 | DEMOLICAO, COM EQUIPAMENTO DE AR COMPRIMIDO, DE PAVIMENTACAO DE CONCRETO ASFALTICO, COM 10CM DE ESPE | M2 | 21.33
RSE003800 | SC05100200 | DEMOLICAO, COM EQUIPAMENTO DE AR COMPRIMIDO, DE PAVIMENTACAO DE CONCRETO SIMPLES, COM 15CM DE ESPESS | M2 | 18.95
RSE003850 | SC05100250 | DEMOLICAO, COM EQUIPAMENTO DE AR COMPRIMIDO, DE PAVIMENTACAO DE CONCRETO SIMPLES, COM 20CM DE ESPESS | M2 | 23.73
RSE003860 | SC05050950 | DEMOLICAO MANUAL DE CONCRETO ARMADO COMPREENDENDO PILARES, VIGAS E LAJES, EM ESTRUTURA APRESENTANDO | M3 | 275.73
RSE003900 | SC05051300 | DEMOLICAO MANUAL DE PISO CIMENTADO E DA RESPECTIVA BASE DE CONCRETO, OU PASSEIO DE CONCRETO, INCLUSI | M2 | 19.21
RSE003950 | MT10250100 | DESMONTE DE BLOCO DE MATERIAL DE 3A CATEGORIA (ROCHA VIVA), COM EQUIPAMENTO DE AR COMPRIMIDO, SEM A | M3 | 142.78
RSE004000 | MT05250050 | DESMONTE MANUAL DE BLOCO DE MATERIAL DE 3A CATEGORIA (ROCHA VIVA), INCLUSIVE REDUCAO A PEDRA-DE-MAO. | M3 | 79.16
RSE004050 | PJ20100100 | DESTOCAMENTO DE ARVORES DE MEDIO PORTE ATE 60CM DAP E RAIZES PROFUNDAS, COM AUXILIO MECANICO, INCLUS | UN | 687.17
RSE004060 | SC05100300 | DEMOLICAO, COM EQUIPAMENTO DE AR COMPRIMIDO, DE PISOS OU PAVIMENTO DE CONCRETO ARMADO, INCLUSIVE AFA | M3 | 206.78
RSE004100 | PJ20100103 | DESTOCAMENTO DE ARVORES DE GRANDE PORTE ACIMA DE 61CM DAP E RAIZES PROFUNDAS, COM AUXILIO MECANICO, | UN | 1066.85
RSE004150 | RV10050106 | EMBOCO COM ARGAMASSA DE CIMENTO E AREIA, NO TRACO 1:3, COM 1,50CM DE ESPESSURA, INCLUSIVE CHAPISCO. | M2 | 28.78
RSE004200 | RV10050115 | EMBOCO COM ARGAMASSA DE CIMENTO E AREIA, NO TRACO 1:4, COM 1,50CM DE ESPESSURA, INCLUSIVE CHAPISCO. | M2 | 28.14
RSE004250 | RV10050156 | REVESTIMENTO INTERNO, DE 1 VEZ, COM ARGAMASSA DE CIMENTO E SAIBRO NO TRACO 1:8, COM 2,50CM DE ESPESS | M2 | 21.47
RSE004300 | AD35150100 | ENSAIO DE RESISTENCIA A COMPRESSAO DE CORPO DE PROVA CILINDRICO (15X30)CM, EXCLUSIVE O TRANSPORTE. | UN | 54.25
RSE004350 | FD10100050 | ENSECADEIRA SIMPLES (ESCORAMENTO FECHADO) DE ESTACAS-PRANCHA EM MADEIRA SERRADA, SEM ENCAIXE, EM VAL | M2 | 184.7
RSE004400 | PT05300100 | ENVERNIZAMENTO DE MADEIRA COM VERNIZ COPAL OU SIMILAR, PARA INTERIOR, INCLUSIVE LIXAMENTO, DEMAO DE | M2 | 15.09
RSE004450 | PT05300103 | ENVERNIZAMENTO DE MADEIRA COM VERNIZ SPARLACK CETOL (CORES) OU SIMILAR, PARA INTERIOR E EXTERIOR, IN | M2 | 23.21
RSE004500 | MT05300100 | ESCAVACAO MANUAL EM MATERIAL DE 1A CATEGORIA, A CEU ABERTO, PARA PROFUNDIDADES MAIORES QUE 0,50M, CO | M3 | 39.54
RSE004550 | MT05300050 | ESCAVACAO MANUAL EM MATERIAL DE 1A CATEGORIA, A CEU ABERTO, ATE 0,50M DE PROFUNDIDADE COM REMOCAO AT | M3 | 33.89
RSE004600 | MT05050050 | ESCAVACAO MANUAL DE VALA EM MATERIAL DE 1A CATEGORIA (AREIA, ARGILA OU PICARRA), ATE 1,50M, EXCLUSIV | M3 | 28.24
RSE004650 | MT05050100 | ESCAVACAO MANUAL DE VALA EM MATERIAL DE 1A CATEGORIA (AREIA, ARGILA OU PICARRA), ACIMA DE 1,50M ATE | M3 | 63.55
RSE004700 | MT05150050 | ESCAVACAO MANUAL DE VALA EM LODO, ATE 1,50M DE PROFUNDIDADE, EXCLUSIVE ESCORAMENTO E ESGOTAMENTO. | M3 | 77.67
RSE004750 | MT05150015 | ESCAVACAO MANUAL DE COVA EM AREA DE MANGUEZAL, COM 1,00M DE PROFUNDIDADE E 0,15 DE DIAMETRO. | UN | 5.13
RSE004800 | MT10050050 | ESCAVACAO MECANICA, EM MATERIAL DE 1A CATEGORIA (AREIA, ARGILA OU PICARRA), UTILIZANDO RETRO-ESCAVAD | M3 | 5.98
RSE004840 | ET20300050 | ESCORAMENTO DE FORMAS DE CAIXAS DE CONCRETO EM GERAL, CINTAS, BLOCOS DE FUNDACAO E OU PARAMENTOS VER | M2 | 31.8
RSE004850 | ET20200150 | ESCORAMENTO DE FORMAS DE 4,00M ATE 5,00M DE PE DIREITO, UTILIZANDO MADEIRA SERRADA, TABUAS EMPREGADA | M3 | 20.42
RSE004900 | ET20200050 | ESCORAMENTO DE FORMAS ATE 3,00M DE PE DIREITO, UTILIZANDO MADEIRA SERRADA, TABUAS EMPREGADAS 3 VEZES | M3 | 8.2
RSE004950 | ET20300200 | ESCORAMENTO DE FORMAS DE PARAMENTOS VERTICAIS, PARA ALTURA DE 1,50M ATE 5M, UTILIZANDO MADEIRA SERRA | M2 | 41.41
RSE005000 | MT05350100 | ESCORAMENTO SIMPLES, FECHADO, DE VALA DE POUCA PROFUNDIDADE, INCLUSIVE FORNECIMENTO DOS MATERIAIS (P | M2 | 60.56
RSE005050 | ET20300100 | ESCORAMENTO DE FORMAS DE PARAMENTOS VERTICAIS DE MAIS DE 1,50M E ATE 5M DE ALTURA, UTILIZANDO MADEIR | M2 | 48.4
RSE005100 | MT15050200 | COMPACTACAO DE MATERIAL DE 1A CATEGORIA, INCLUSIVE DESCARGA DE CAMINHAO BASCULANTE, MOVIMENTACAO A 1 | M3 | 36.57
RSE005125 | ES05990100 | ESTRUTURA DE FIXACAO DE QUADROS CONSTITUIDO POR BARRA CHATA DE FERRO DE (2"X3/8"). FORNECIMENTO E IN | M | 22.13
RSE005150 | ET75050100 | FIXACAO DE APOIOS ESTRUTURAIS, ANCORAGEM DE CABOS, COLAGEM DE ELEMENTOS PRE-MOLDADOS, JUNTAS DE CONC | KG | 49.14
RSE005200 | ET15100250 | FORMAS DE MADEIRA PARA MOLDAGEM DE PECAS DE CONCRETO COM PARAMENTOS CURVOS SERVINDO A MADEIRA 2 VEZE | M2 | 76.74
RSE005250 | ET15100500 | FORMAS DE MADEIRA SERRADA, COM APROVEITAMENTO DA MADEIRA POR 4 VEZES, DESTINADA A MOLDAGEM DE CINTA | M2 | 46.22
RSE005300 | ET15100100 | FORMAS DE MADEIRA PARA MOLDAGEM DE PECAS DE CONCRETO ARMADO COM PARAMENTOS PLANOS, EM LAJES, VIGAS, | M2 | 59.54
RSE005350 | ET15100150 | FORMAS DE MADEIRA PARA MOLDAGEM DE PECAS DE CONCRETO ARMADO COM PARAMENTOS PLANOS, EM LAJES, VIGAS, | M2 | 54.01
RSE005370 | ET15100300 | FORMAS DE MADEIRA, PARA GALERIAS RETANGULARES DE CONCRETO ARMADO, SERVINDO A MADEIRA 3 VEZES, INCLUS | M2 | 52.79
RSE005400 | ET15200053 | FORMAS DE PLACAS DE MADEIRIT OU SIMILAR, EMPREGANDO-SE AS DE 14MM, RESINADAS E TAMBEM AS DE 20MM DE | M2 | 62.05
RSE005420 | ET15200050 | FORMAS DE PLACAS DE MADEIRIT OU SIMILAR, EMPREGANDO-SE AS DE 14MM, RESINADAS E TAMBEM AS DE 20MM DE | M2 | 67.13
RSE005450 | ET15200150 | FORMAS DE PLACAS DE MADEIRIT OU SIMILAR, DE 20MM DE ESPESSURA, PLASTIFICADAS, SERVINDO 2 VEZES E MAD | M2 | 76.66
RSE005500 | ET15050050 | FORMAS ESPECIAIS DE MADEIRA PARA PECAS DE CONCRETO PRE-MOLDADO, SERVINDO 20 VEZES, TABUAS DE MADEIRA | M2 | 21.37
RSE005550 | ET15100350 | FORMA DE MADEIRA COM UTILIZACAO DE 1,4 VEZES E ESCORAMENTO DE LAJE SUPERIOR. | M2 | 74.3
RSE005600 | ET15150050 | FORMA METALICA PARA CONCRETO, INCLUSIVE FORNECIMENTO, CONFECCAO, MONTAGEM E DESMONTAGEM SEM UTILIZAC | M2 | 28
RSE005650 | SC05200200 | FURACAO DE CONCRETO, A PONTEIRO, TENDO O FURO DE (5X5X7)CM. | UN | 28.24
RSE005700 | SC05200250 | FURACAO DE CONCRETO, A PONTEIRO, TENDO O FURO (10X10X15)CM. | UN | 63.55
RSE005710 | ET25050350 | GALPAO COM (18X22)M COM 5M DE PE DIREITO LATERAL, EM ESTRUTURA DE ACO GALVANIZADO A FOGO, UTILIZADO | M2 | 521.48
RSE005726 | ES05300140 | GUARDA-CORPO METALICO COM 1,00M DE ALTURA, EM MODULOS DE 1,88M COM MONTANTES EM CHAPA DE ACO USI-SAC | M | 560.01
RSE005727 | CI15050050 | APLICACAO DE 2 DEMAOS DE IMPERMEABILIZANTE POR CRISTALIZACAO DA TEXAS, DENVER, REAX, VIAPOL OU SIMIL | M2 | 85
RSE005730 | ET75050200 | INJECAO DE CALDA DE CIMENTO, ADMITINDO UMA PRODUCAO MEDIA BRUTA DE 0,5SACO/H, INCLUSIVE FORNECIMENTO | SACO | 182.98
RSE005735 | ET75050300 | INJECAO DE RESINA EPOXICA EM FISSURAS DE CONCRETO ESTRUTURAL, INCLUSIVE PREPARO DO LOCAL, PERFURACAO | M | 96.89
RSE005750 | IT20050453 | LAVATORIO COM 2 TORNEIRAS, INCLUSIVE TUBO DE PVC RIGIDO E CONEXOES, EXCLUSIVE O LAVATORIO E OS METAI | UN | 313.98
RSE005800 | PJ20050450 | IRRIGACAO DE GRAMADO E/OU CANTEIRO COM CAMINHAO PIPA, EXCLUSIVE O FORNECIMENTO DA AGUA. | M2 | 0.08
RSE005805 | PJ20050451 | IRRIGACAO DE GRAMADO E/OU CANTEIROS COM CAMINHAO PIPA, INCLUSIVE FORNECIMENTO DA AGUA. | M2 | 0.2
RSE005810 | PJ20050454 | IRRIGACAO DE ARVORE E/OU PALMEIRA COM CAMINHAO PIPA, INCLUSIVE FORNECIMENTO DA AGUA | UN | 0.76
RSE005850 | BP10150050 | JUNTA DE RETRACAO, SERRADA COM DISCO DE DIAMANTES, PARA PAVIMENTOS DE PLACAS DE CONCRETO, COM 5CM DE | M | 15.24
RSE005900 | ET05250403 | LANCAMENTO DE CONCRETO EM PECAS SEM ARMADURA, INCLUSIVE A COLOCACAO, O ADENSAMENTO E O ACABAMENTO, E | M3 | 40.76
RSE005950 | ET05250406 | LANCAMENTO DE CONCRETO EM PECAS SEM ARMADURA, INCLUSIVE A COLOCACAO, O ADENSAMENTO E O ACABAMENTO, E | M3 | 47.78
RSE006000 | ET05250703 | LANCAMENTO DE CONCRETO EM PECAS ARMADAS, INCLUSIVE A COLOCACAO, O ADENSAMENTO E O ACABAMENTO, EXCLUS | M3 | 41.95
RSE006050 | ET05250706 | LANCAMENTO DE CONCRETO EM PECAS ARMADAS, INCLUSIVE A COLOCACAO, O ADENSAMENTO E O ACABAMENTO, EXCLUS | M3 | 48.97
RSE006100 | SE20100750 | LEVANTAMENTO TOPOGRAFICO, PLANIALTIMETRICO E CADASTRAL, EXECUTADO DE ACORDO COM AS ESPECIFICACOES DA | HA | 3616.28
RSE006150 | SE20100700 | LEVANTAMENTO TOPOGRAFICO, PLANIALTIMETRICO E CADASTRAL, EXECUTADO DE ACORDO COM AS ESPECIFICACOES DA | HA | 3394.91
RSE006170 | SC30100050 | LIXAMENTO DE CONCRETO APARENTE COM LIXADEIRA ELETRICA | M2 | 6.77
RSE006180 | AD10100100 | LOCACAO DE OBRA COM APARELHO TOPOGRAFICO, SOBRE CERCA DE MARCACAO, INCLUSIVE CONSTRUCAO DESTA E SUA | M | 17.65
RSE006190 | ET05550050 | LONA DE POLIETILENO (LONA TERREIRO) COM ESPESSURA DE 0,20MM PARA IMPERMEABILIZACAO DE SOLO, MEDIDA P | M2 | 1.29
RSE006200 | DR65050100 | MANTA BIDIM OU SIMILAR TIPO OP-30 EM DRENOS SUBTERRANEOS, GABIOES, FILTROS DE TRANSICAO, DRENOS PROF | M2 | 5.99
RSE006250 | BP20100150 | MEIO-FIO RETO DE CONCRETO SIMPLES (FCK=15MPA), MOLDADO NO LOCAL, CONFORME CADERNO DE ENCARGOS - PCRJ | M | 75.88
RSE006270 | BP20100100 | MEIO-FIO DE CONCRETO SIMPLES (FCK=13,5MPA), MOLDADO NO LOCAL, CONFORME CADERNO DE ENCARGOS - PCRJ, M | M | 51.72
RSE006300 | AD35150150 | MOLDAGEM E COLETA DE CORPO DE PROVA DE CONCRETO E TRANSPORTE A 50KM, POR TOPO. | UN | 53.3
RSE006350 | RV05050050 | PASTA DE CIMENTO BRANCO | M3 | 2202.09
RSE006400 | RV05050200 | PASTA DE CIMENTO COMUM | M3 | 564.59
RSE006450 | SC05200300 | PERFURACAO DE CONCRETO COM PERFURATRIZ PNEUMATICA. | M | 77.03
RSE006460 | ES05990350 | PINHA DE FERRO FUNDIDO COM 35CM DE ALTURA, FIXADA EM MONTANTE DE FERRO (EXCLUSIVE ESTE). FORNECIMENT | UN | 50.51
RSE006500 | PT05400100 | PINTURA INTERNA OU EXTERNA SOBRE FERRO, COM TINTA A OLEO BRILHANTE MARVELINE OU CORAL OLEO OU SIMILA | M2 | 18.85
RSE006550 | PT05250203 | PINTURA INTERNA OU EXTERNA SOBRE MADEIRA, COM TINTA A OLEO BRILHANTE EQUIVALENTE A MARVELINE OU CORA | M2 | 7.66
RSE006600 | PT05400400 | REPINTURA INTERNA OU EXTERNA SOBRE FERRO, INCLUSIVE LIXAMENTO, LIMPEZA, DEMAO DE TINTA ANTI OXIDO FE | M2 | 14.75
RSE006650 | CI15050800 | PINTURA ASFALTICA (UMA DEMAO COM 200G/M2), PARA SUPERFICIES LISAS DE MARQUIZES, BANHEIROS E DEMAIS S | M2 | 7.56
RSE006700 | PT05350050 | PINTURA COM EMULSAO OLEOSA SEPAROL OU SIMILAR, PARA DESMOLDAGEM DE FORMAS | M2 | 2.16
RSE006750 | PT05100150 | PINTURA COM NATA DE CIMENTO, 1 DEMAO, APOS LIMPEZA DA AREA. | M2 | 3.17
RSE006800 | PT05150150 | PINTURA COM TINTA PLASTICA A BASE DE ACRILICO, SEMI-BRILHANTE, PARA INTERIOR E EXTERIOR, INCOLOR OU | M2 | 22.84
RSE006850 | BP10050400 | PINTURA DE LIGACAO, INCLUSIVE LIMPEZA DO TRECHO A SER TRABALHADO. | M2 | 1.64
RSE006900 | PT05550050 | PINTURA EPOXI, COM PREPARO EM MASSA EPOXI | M2 | 153.15
RSE006950 | PT05350100 | PINTURA IMUNIZANTE SOBRE MADEIRA COM 1 DEMAO PENTOX OU SIMILAR. | M2 | 4.42
RSE007000 | PT05400200 | PINTURA INTERNA OU EXTERNA SOBRE GALVANIZADO COM ESMALTE SINTETICO, COM 1 DEMAO DE WASH PRIMER | M2 | 21.35
RSE007050 | PT05250109 | PINTURA INTERNA OU EXTERNA SOBRE MADEIRA, COM ESMALTE SINTETICO | M2 | 30.71
RSE007100 | PT05250206 | PINTURA INTERNA/EXTERNA SOBRE MADEIRA, TINTA OLEO BRILHANTE, FUNDO SINTETICO, LIXAMENTO | M2 | 11.87
RSE007140 | PT05300250 | PINTURA SOBRE CONCRETO COM UMA DEMAO DE PRIMER E ACABAMENTO COM 2 DEMAOS DE VERNIZ ACRILICO PIGMENTA | M2 | 25.34
RSE007150 | PT05400106 | PINTURA INTERNA OU EXTERNA SOBRE FERRO, COM ESMALTE SINTETICO DURALACK OU LAGOMIX OU SIMILAR, INCLUS | M2 | 18.89
RSE007200 | PT05400103 | PINTURA INTERNA OU EXTERNA SOBRE FERRO, COM TINTA DE BASE ALQUIDICA ESMALTADA BRILHANTE, EQUIVALENTE | M2 | 20.76
RSE007250 | PT05250200 | PINTURA INTERNA OU EXTERNA SOBRE MADEIRA, COM TINTA A OLEO BRILHANTE EQUIVALENTE A MARVELINE OU CORA | M2 | 31.52
RSE007300 | RV15050201 | PISO CIMENTADO, ACABAMENTO ASPERO OU LISO, COM 1,5CM DE ESPESSURA, COM ARGAMASSA DE CIMENTO E AREIA | M2 | 27.77
RSE007310 | BP10100050 | PAVIMENTO RIGIDO COM ARMADURA SIMPLES, COM 10CM DE ESPESSURA, EM CONCRETO DE 20 MPA, MONOLITICA, COM | M2 | 139.92
RSE007350 | RV15600150 | PISO DE PEDRA PORTUGUESA, ASSENTADO SOBRE MISTURA DE CIMENTO E SAIBRO NO TRACO 1:5, INCLUSIVE ACERTO | M2 | 89.61
RSE007400 | PJ05100050 | PLANTIO DE PLANTAS DE COBERTURA, CONFORME PROJETO FPJ. | UN | 0.41
RSE007450 | PJ20100253 | PODA DE ARVORE DE GRANDE PORTE PARA REMOCAO DE ARVORES, COMPREENDENDO O EMPREGO DE CAMINHAO CARROCER | UN | 1232.25
RSE007500 | PJ20100250 | PODA DE ARVORE DE MEDIO PORTE PARA REMOCAO DE ARVORES, COMPREENDENDO O EMPREGO DE CAMINHAO CARROCERI | UN | 616.13
RSE007520 | PJ20100150 | PODA LEVE EM ARVORES DE PEQUENO E MEDIO PORTE | UN | 107.51
RSE007525 | PJ20100153 | PODA LEVE EM ARVORES DE GRANDE PORTE | UN | 238.4
RSE007550 | IP05250559 | POSTE DE CONCRETO, COM SECAO CIRCULAR, COM 7M DE COMPRIMENTO E CARGA NOMINAL HORIZONTAL NO TOPO, DE | UN | 849.96
RSE007560 | ES05990400 | PONTA DE LANCA DE FERRO FUNDIDO COM 12CM DE ALTURA, FIXADA EM BARRA REDONDA DE 1 1/4" (EXCLUSIVE EST | UN | 11.24
RSE007570 | ET35130500 | PREPARO E COLOCACAO DE 6 CORDOALHAS DE 12,5MM NAS FORMAS, COMPREENDENDO CORTE, MONTAGEM, ENFIACAO NA | M | 11.07
RSE007600 | ET05200206 | PREPARO MECANICO DE CONCRETO, COMPREENDENDO A MISTURA E O AMASSAMENTO EM BETONEIRA, EXCLUSIVE MATERI | M3 | 76.19
RSE007650 | ET05200200 | PREPARO MECANICO DE CONCRETO, COMPREENDENDO A MISTURA E O AMASSAMENTO EM BETONEIRA, EXCLUSIVE MATERI | M3 | 51.13
RSE007700 | MT15150050 | PREPARO DE SOLO ATE 30CM DE PROFUNDIDADE, COMPREEDENDO ESCAVACAO E ACERTO MANUAIS E COMPACTACAO MECA | M2 | 10.79
RSE007750 | ET05200050 | PREPARO MANUAL DE CONCRETO, COMPREENDENDO A MISTURA E O AMASSAMENTO, EXCLUSIVE MATERIAIS. | M3 | 100.91
RSE007800 | SE20050200 | PREPARO MANUAL DE TERRENO, COMPREENDENDO ACERTO, RASPAGEM EVENTUALMENTE ATE 0,25M DE PROFUNDIDADE E | M2 | 8.48
RSE007810 | SE25900200 | SERVICOS DE ELABORACAO DE PROJETO ESTRUTURAL FINAL DE ENGENHARIA DE OBRAS-DE-ARTE ESPECIAIS (PONTES, | M2 | 127.47
RSE007820 | ET35150050 | PROTENSAO DE TIRANTE DE 10 E 12 CORDOALHAS DE 1/2", EXCLUSIVE O FORNECIMENTOS DOS MATERIAIS. | UN | 1166.67
RSE007850 | MT15100100 | ATERRO DE VALA COM TRATOR CARREGADEIRA E RETRO-ESCAVADEIRA, COM MATERIAL DE BOA QUALIDADE, EM CAMADA | M3 | 3.49
RSE007900 | MT15050300 | REATERRO DE VALA, COM PO-DE-PEDRA, COMPACTADO MANUALMENTE, INCLUSIVE FORNECIMENTO DO MATERIAL | M3 | 97.54
RSE007950 | MT15050250 | REATERRO DE VALA, COMPACTADO A MACO, EM CAMADAS DE 30CM DE ESPESSURA MAXIMA, COM MATERIAL DE BOA QUA | M3 | 29.65
RSE008000 | RV15100050 | RECOMPOSICAO DE PISO CIMENTADO, COM ARGAMASSA DE CIMENTO E AREIA NO TRACO 1:3, COM 2CM DE ESPESSURA, | M2 | 39.33
RSE008050 | BP10250253 | REJUNTAMENTO DE REVESTIMENTO EM PARALELEPIPEDOS, COM CAP-40 E BRITA 0, INCLUSIVE FORNECIMENTO DE TOD | M2 | 13.51
RSE008100 | AD35150200 | REMATE E CAPEAMENTO DE CORPO DE PROVA, EXCLUSIVE O TRANSPORTE. | UN | 14.11
RSE008200 | RV10450050 | REVESTIMENTO DE FORMICA BRILHANTE, DE 1MM DE ESPESSURA, SOBRE PECAS DE MADEIRA AMPLAS, COMO PORTAS, | M2 | 64.11
RSE008250 | SE20050300 | ROCADO EM VEGETACAO ESPESSA COM EMPILHAMENTO LATERAL E QUEIMA DOS RESIDUOS. | M2 | 0.84
RSE008300 | SC20050200 | SOLDA DE TOPO, DESCENDENTE, EM CHAPA DE ACO CHANFRADA A 30O, DE 1/4" DE ESPESSURA, UTILIZANDO CONVER | M | 36.15
RSE008350 | SC20050250 | SOLDA DE TOPO, DESCENDENTE, EM CHAPA DE ACO CHANFRADA A 30O, DE 3/8" DE ESPESSURA, UTILIZANDO CONVER | M | 75.46
RSE008400 | SC20050300 | SOLDA DE TOPO, DESCENDENTE, EM CHAPA DE ACO CHANFRADA A 30O, DE 1/2" DE ESPESSURA, UTILIZANDO CONVER | M | 137.4
RSE008425 | SC20100050 | SOLDA DE TOPO EM VERGALHOES DE ACO, COM DIAMETRO DE 1/2". | UN | 4.45
RSE008430 | SC20050550 | SOLDA DE TOPO, EM TUBOS DE ACO GALVANIZADO NO DIAMETRO DE 1 1/2", UTILIZANDO CONVERSOR ELETRICO, INC | UN | 17.2
RSE008435 | SC20050600 | SOLDA DE TOPO, EM TUBOS DE ACO GALVANIZADO NO DIAMETRO DE 2", UTILIZANDO CONVERSOR ELETRICO, INCLUSI | UN | 22.85
RSE008450 | SE20050600 | SUAVIZACAO E RECONFORMACAO MANUAL DE TALUDES, COM PEQUENO DESMATAMENTO E ALTURA MEDIA DE 0,50M. | M3 | 36.01
RSE008550 | AD20050400 | TAPUME DE VEDACAO OU PROTECAO, EXECUTADO COM TABUAS DE MADEIRA SERRADA, SENDO O APROVEITAMENTO DA MA | M2 | 34.79
RSE008600 | SC15050050 | AGUA COMERCIAL. FORNECIMENTO, EXCLUSIVE TRANSPORTE. | M3 | 12.06
RSE008625 | CO05050650 | TELA PARA PROTECAO DE FACHADA, SAMPA OU SIMILAR, MALHA DE (3X3)MM, NA COR AZUL, LARGURAS DE 1,50M OU | M2 | 18.46
RSE008650 | PT05400050 | PRIMER CONVERTEDOR DE FERRUGEM EM FUNDO DE PROTECAO, (P.C.F) OU SIMILAR. FORNECIMENTO E APLICACAO CO | M2 | 14
RSE008700 | PT05300300 | VERNIZ ACRILICO INCOLOR, EM 3 DEMAOS, APLICADO SOBRE SUPERFICIE LISA DE CONCRETO OU TIJOLO APARENTE, | M2 | 14.9
RSE008750 | TC05050100 | TRANSPORTE DE CARGA DE QUALQUER NATUREZA; EXCLUSIVE AS DESPESAS DE CARGA E DESCARGA TANTO D ESPERA D | T.KM | 0.87
RSE008800 | TC05050200 | TRANSPORTE DE CARGA DE QUALQUER NATUREZA; EXCLUSIVE AS DESPESAS DE CARGA E DESCARGA TANTO DA ESPERA | T.KM | 1.56
RSE008850 | AD15100300 | TRANSPORTE DE EQUIPAMENTOS PESADOS EM CARRETAS, EXCLUSIVE A CARGA E DESCARGA E O CUSTO HORARIO DOS E | T.KM | 1.39
RSE008900 | TC05050050 | TRANSPORTE DE CARGA DE QUALQUER NATUREZA; EXCLUSIVE AS DESPESAS DE CARGA E DESCARGA TANTO DE ESPERA | T.KM | 1.17
RSE008950 | TC05050350 | TRANSPORTE DE CARGA DE QUALQUER NATUREZA; EXCLUSIVE AS DESPESAS DE CARGA E DESCARGA TANTO DA ESPERA | T.KM | 0.92
RSE009000 | TC05050500 | TRANSPORTE DE CARGA DE QUALQUER NATUREZA; EXCLUSIVE AS DESPESAS DE CARGA E DESCARGA TANTO DE ESPERA | T.KM | 0.79
RSE009050 | TC05050250 | TRANSPORTE DE CARGA DE QUALQUER NATUREZA; EXCLUSIVE AS DESPESAS DE CARGA E DESCARGA TANTO DA ESPERA | T.KM | 1.16
RSE009100 | TC05100050 | TRANSPORTE HORIZONTAL DE MATERIAL A GRANEL EM CARRINHO DE MAO, INCLUSIVE CARGA A PA. | T.DAM | 3.81
RSE009110 | IT05550115 | TUBO DE ACO GALVANIZADO, COM COSTURA, COM DIAMETRO DE 2", DIN-2440. FORNECIMENTO. | M | 40.09
RSE009150 | ET05450150 | VERGAS DE CONCRETO ARMADO PARA ALVENARIA COM APROVEITAMENTO DA MADEIRA POR 10 VEZES. | M3 | 1415.22
RSE900050 | ET09050053 | ACO CA-25 PARA ARMADURA DE CONCRETO, REDONDA, SEM SALIENCIA OU MOSSA, COEFICIENTE DE CONFORMACAO MIN | KG | 4.31
RSE900100 | ET09100053 | CORTE, DOBRAGEM, MONTAGEM E COLOCACAO DE FERRAGENS NAS FORMAS, ACO CA-25, BARRA REDONDA COM DIAMETRO | KG | 3.05
RSE900150 | ET09050050 | ACO CA-25 PARA ARMADURA DE CONCRETO, REDONDA, SEM SALIENCIA OU MOSSA, COEFICIENTE DE CONFORMACAO MIN | KG | 2.5
RSE900200 | ET09100050 | CORTE, DOBRAGEM, MONTAGEM E COLOCACAO DE FERRAGENS NAS FORMAS, ACO CA-25, BARRA REDONDA COM DIAMETRO | KG | 3.66
RSE900250 | ET09050059 | ACO CA-25 PARA ARMADURA DE CONCRETO, REDONDA, SEM SALIENCIA OU MOSSA, COEFICIENTE DE CONFORMACAO MIN | KG | 3.86
RSE900300 | ET09050100 | ACO CA-50 PARA ARMADURA DE CONCRETO, COM SALIENCIA OU MOSSA, COEFICIENTE DE CONFORMACAO SUPERFICIAL | KG | 2.5
RSE900350 | ET09100056 | CORTE, DOBRAGEM, MONTAGEM E COLOCACAO DE FERRAGENS NAS FORMAS, ACO CA-50, EM BARRA REDONDA, COM DIAM | KG | 3.66
RSE900400 | ET09100071 | CORTE, DOBRAGEM, MONTAGEM E COLOCACAO DE FERRAGENS NAS FORMAS, ACO CA-60, EM FIO REDONDO, COM DIAMET | KG | 3.66
RSE900450 | ET09100061 | CORTE, DOBRAGEM, MONTAGEM E COLOCACAO DE FERRAGENS NAS FORMAS, ACO CA-50, EM BARRA REDONDA, COM DIAM | KG | 3.19
RSE900480 | ET09050103 | ACO CA-50 PARA ARMADURA DE CONCRETO, COM SALIENCIA OU MOSSA, COEFICIENTE DE CONFORMACAO SUPERFICIAL | KG | 2.51
RSE900500 | ET09050106 | ACO CA-50 PARA ARMADURA DE CONCRETO, COM SALIENCIA OU MOSSA, COEFICIENTE DE CONFORMACAO SUPERFICIAL | KG | 2.15
RSE900550 | ET09050109 | ACO CA-50 PARA ARMADURA DE CONCRETO, COM SALIENCIA OU MOSSA, COEFICIENTE DE CONFORMACAO SUPERFICIAL | KG | 2.12
RSE900570 | ET09050112 | ACO CA-50 PARA ARMADURA DE CONCRETO, COM SALIENCIA OU MOSSA, COEFICIENTE DE CONFORMACAO SUPERFICIAL | KG | 2.19
RSE900600 | ET09050115 | ACO CA-50 PARA ARMADURA DE CONCRETO, COM SALIENCIA OU MOSSA, COEFICIENTE DE CONFORMACAO SUPERFICIAL | KG | 2.29
RSE900650 | ET09100062 | CORTE, DOBRAGEM, MONTAGEM E COLOCACAO DE FERRAGENS NAS FORMAS, ACO CA-50, EM BARRA REDONDA, COM DIAM | KG | 2.74
RSE900700 | ET09050159 | ACO CA-60 PARA ARMADURA DE CONCRETO, REDONDO, SEM SALIENCIA OU MOSSA, COEFICIENTE DE CONFORMACAO SUP | KG | 3.63
RSE900710 | ET09050162 | ACO CA-60 PARA ARMADURA DE CONCRETO, REDONDO, SEM SALIENCIA OU MOSSA, COEFICIENTE DE CONFORMACAO SUP | KG | 3.64
RSE900720 | ET09050171 | ACO CA-60 PARA ARMADURA DE CONCRETO, REDONDO, SEM SALIENCIA OU MOSSA, COEFICIENTE DE CONFORMACAO SUP | KG | 3.72
RSE900750 | ET09100068 | CORTE, DOBRAGEM, MONTAGEM E COLOCACAO DE FERRAGENS NAS FORMAS, ACO CA-60, EM FIO REDONDO, COM DIAMET | KG | 3.36
RSE900901 | PJ39100050 | ADUBACAO DIFERENCIADA EM ESPECIES VEGETAIS DE QUALQUER NATUREZA.(DESONERADO) | UN | 69.48
RSE901050 | AL04200053 | ALVENARIA DE TIJOLO (10X20X20)CM, DE FUROS REDONDOS, COM ARGAMASSA DE CIMENTO E SAIBRO NO TRACO 1:8, | M2 | 47.19
RSE901100 | AL04200050 | ALVENARIA DE TIJOLO (10X20X20)CM,DE FUROS REDONDOS, COM ARGAMASSA DE CIMENTO E SAIBRO NO TRACO 1:8, | M2 | 45.53
RSE901150 | AL04200253 | ALVENARIA DE TIJOLO (10X20X20)CM, DE FUROS REDONDOS, COM ARGAMASSA DE CIMENTO E SAIBRO NO TRACO 1:8, | M2 | 93.52
RSE901200 | AL04200350 | ALVENARIA DE TIJOLO (10X20X30)CM, DE FUROS REDONDOS, COM ARGAMASSA DE CIMENTO E SAIBRO NO TRACO 1:8, | M2 | 77.1
RSE901250 | AL04150100 | ALVENARIA PARA CAIXAS ENTERRADAS, ATE 0,80M DE PROFUNDIDADE, DE TIJOLO MACICO (7X10X20)CM, COM ARGAM | M2 | 197.74
RSE901300 | CO04050050 | ANDAIME DE MADEIRA, PARA ALTURA ATE 7M, COMPREENDENDO MONTAGEM E DESMONTAGEM, JA CONSIDERANDO O REAP | M3 | 18.85
RSE901350 | CO04050200 | ANDAIME DE MADEIRA, TABUADO, SOBRE CAVALETES (INCLUSIVE ESTES), COM APROVEITAMENTO DA MADEIRA 20 VEZ | M2 | 6.08
RSE901400 | RV04100150 | ARGAMASSA DE CIMENTO BRANCO, CAL E PO-DE-MARMORE, NO TRACO 1:1:3.(DESONERADO) | M3 | 728.93
RSE901450 | RV04100053 | ARGAMASSA DE CIMENTO E AREIA, NO TRACO 1:1,5.(DESONERADO) | M3 | 465.65
RSE901500 | RV04100059 | ARGAMASSA DE CIMENTO E AREIA, NO TRACO 1:3.(DESONERADO) | M3 | 368.03
RSE901550 | RV04100100 | ARGAMASSA DE CIMENTO E AREIA NO TRACO 1:3 E SIKA FIX OU SIMILAR.(DESONERADO) | M3 | 485.33
RSE901600 | RV04100062 | ARGAMASSA DE CIMENTO E AREIA, NO TRACO 1:4.(DESONERADO) | M3 | 327.54
RSE901650 | RV04100065 | ARGAMASSA DE CIMENTO E AREIA, NO TRACO 1:5.(DESONERADO) | M3 | 302.39
RSE901700 | RV04100068 | ARGAMASSA DE CIMENTO E AREIA, NO TRACO 1:6.(DESONERADO) | M3 | 285.79
RSE901750 | RV04100071 | ARGAMASSA DE CIMENTO E AREIA, NO TRACO 1:8.(DESONERADO) | M3 | 263.35
RSE901800 | RV04100200 | ARGAMASSA DE CIMENTO, CAL E AREIA FINA, NO TRACO 1:3:5.(DESONERADO) | M3 | 365.99
RSE901850 | RV04100403 | ARGAMASSA DE CIMENTO E SAIBRO, NO TRACO 1:4.(DESONERADO) | M3 | 320.5
RSE901900 | RV04100406 | ARGAMASSA DE CIMENTO E SAIBRO, NO TRACO 1:6.(DESONERADO) | M3 | 286.66
RSE901950 | RV04100409 | ARGAMASSA DE CIMENTO E SAIBRO, NO TRACO 1:8.(DESONERADO) | M3 | 268.29
RSE902000 | RV04100450 | ARGAMASSA DE CIMENTO, SAIBRO E AREIA, NO TRACO 1:2:2.(DESONERADO) | M3 | 357.31
RSE902050 | RV04100453 | ARGAMASSA DE CIMENTO, SAIBRO E AREIA, NO TRACO 1:2:3.(DESONERADO) | M3 | 341.5
RSE902100 | RV04100456 | ARGAMASSA DE CIMENTO, SAIBRO E AREIA, NO TRACO 1:3:3.(DESONERADO) | M3 | 324.83
RSE902150 | RV09100053 | REVESTIMENTOS DE AZULEJOS BRANCOS, (15X15)CM, 1A QUALIDADE, INCLUSIVE A SUPERFICIE CHAPISCADA, EMBOC | M2 | 85.89
RSE902200 | AD19050050 | BARRACAO DE OBRA COM PAREDES DE MADEIRA COMPENSADA, TIPO CHAPA RESINADA COM 10MM DE ESPESSURA, PISO | M2 | 379.9
RSE902225 | ET74050050 | BERCO DE ARGAMASSA EPOXI (GROUT).(DESONERADO) | M3 | 3646.77
RSE902250 | DR29100050 | CAIXA PARA REGISTRO, DE ALVENARIA DE TIJOLO MACICO (7X10X20)CM, EM PAREDES DE MEIA VEZ (0,10M), DE ( | UN | 196.38
RSE902300 | AD14100050 | CARGA E DESCARGA DE EQUIPAMENTOS PESADOS EM CARRETAS, EXCLUSIVE O CUSTO HORARIO DO EQUIPAMENTO, DURA | T | 34.3
RSE902350 | TC09050050 | CARGA E DESCARGA MANUAL DE MATERIAL QUE EXIJA O CONCURSO DE MAIS DE 1 SERVENTE PARA CADA PECA, VERGA | T | 52.39
RSE902400 | TC09050100 | CARGA E DESCARGA MANUAL DE PECAS DE PESO REDUZIDO: TIJOLOS, TELHAS, CIMENTO E AGREGADOS EM SACOS, EM | T | 29.2
RSE902450 | TC09050400 | CARGA E DESCARGA MECANICA DE TUBOS DE FERRO FUNDIDO, COM O DIAMETRO DE 40CM, INCLUSIVE O TEMPO DE CA | T | 43.93
RSE902500 | TC09050150 | CARGA MANUAL E DESCARGA MECANICA DE MATERIAL A GRANEL (AGREGADOS, PEDRA-DE-MAO, PARALELOS, TERRA E E | T | 17.43
RSE902550 | RV09050050 | CHAPISCO DE SUPERFICIE DE CONCRETO OU ALVENARIA, COM ARGAMASSA DE CIMENTO E AREIA NO TRACO 1:3.(DESO | M2 | 8.08
RSE902600 | MT14050150 | COMPACTACAO DE ATERRO EM CAMADAS DE 20CM, COM MACO.(DESONERADO) | M3 | 31.98
RSE902650 | MT14050100 | COMPACTACAO DE ATERRO EM CAMADAS DE 15CM, COM MACO.(DESONERADO) | M3 | 35.82
RSE902700 | SE19200050 | COMPOSICAO BASICA DE LABORATORIO.(DESONERADO) | UN | 88.88
RSE902750 | ET79050100 | CONCRETO (SIKAGROUT OU SIMILAR) INCLUINDO 50% DE PEDRISCO, COMPREENDENDO FORNECIMENTO, PREPARO E LAN | M3 | 2296.96
RSE902800 | ET04050050 | MATERIAIS PARA CONFECCAO DE CONCRETO ESTRUTURAL DOSADO PARA UMA RESISTENCIA CARACTERISTICA A COMPRES | M3 | 192.96
RSE902850 | ET04050100 | MATERIAIS PARA CONFECCAO DE CONCRETO ESTRUTURAL DOSADO PARA UMA RESISTENCIA CARACTERISTICA A COMPRES | M3 | 207.84
RSE902900 | ET04050200 | MATERIAIS PARA CONFECCAO DE CONCRETO ESTRUTURAL DOSADO PARA UMA RESISTENCIA CARACTERISTICA A COMPRES | M3 | 204.16
RSE902950 | ET04050250 | MATERIAIS PARA CONFECCAO DE CONCRETO ESTRUTURAL DOSADO PARA UMA RESISTENCIA CARACTERISTICA A COMPRES | M3 | 208.3
RSE903000 | ET04050350 | MATERIAIS PARA CONFECCAO DE CONCRETO ESTRUTURAL DOSADO PARA UMA RESISTENCIA CARACTERISTICA A COMPRES | M3 | 214.75
RSE903050 | ET04050500 | MATERIAIS PARA CONFECCAO DE CONCRETO ESTRUTURAL DOSADO PARA UMA RESISTENCIA CARACTERISTICA A COMPRES | M3 | 229.41
RSE903100 | ET04050570 | MATERIAIS PARA CONFECCAO DE CONCRETO ESTRUTURAL DOSADO PARA UMA RESISTENCIA CARACTERISTICA A COMPRES | M3 | 239.37
RSE903150 | ET04600050 | CONCRETO ARMADO, EXECUTADO COM CONCRETO DOSADO PARA UMA RESISTENCIA CARACTERISTICA A COMPRESSAO DE 1 | M3 | 1293.04
RSE903200 | BP09050653 | REVESTIMENTO DE CONCRETO BETUMINOSO USINADO A QUENTE, COM 5 CM DE ESPESSURA, EXECUTADO EM UMA CAMADA | M2 | 29.76
RSE903250 | ET59050056 | CONCRETO IMPORTADO DE USINA DOSADO RACIONALMENTE PARA UMA RESISTENCIA CARACTERISTICA A COMPRESSAO DE | M3 | 288.83
RSE903270 | ET59050062 | CONCRETO IMPORTADO DE USINA DOSADO RACIONALMENTE PARA UMA RESISTENCIA CARACTERISTICA A COMPRESSAO DE | M3 | 307.34
RSE903300 | ET04100050 | CONCRETO PARA CAMADA PREPARATORIA COM 180KG DE CIMENTO POR M3 DE CONCRETO, COMPREENDENDO APENAS O FO | M3 | 180.13
RSE903350 | ET04300100 | CONCRETO SIMPLES DOSADO RACIONALMENTE PARA UMA RESISTENCIA MINIMA CARACTERISTICA A COMPRESSAO DE 11M | M3 | 291.43
RSE903400 | ET04350050 | CONCRETO DOSADO RACIONALMENTE PARA UMA RESISTENCIA MINIMA CARACTERISTICA A COMPRESSAO DE 15MPA, INCL | M3 | 292.98
RSE903450 | ET04050400 | MATERIAIS PARA CONFECCAO DE CONCRETO ESTRUTURAL DOSADO PARA UMA RESISTENCIA CARACTERISTICA A COMPRES | M3 | 217.71
RSE903500 | ET04150050 | CONCRETO PARA MEIOS AGRESSIVOS COM UTILIZACAO DE CIMENTO RESISTENTE A SULFATOS (BAIXO TEOR DE C3A), | M3 | 413.08
RSE903510 | CE04100164 | ENGENHEIRO SENIOR DE SERVICOS TECNICOS ESPECIALIZADOS DE CONSULTORIA DE ENGENHARIA E ARQUITETURA.(DE | H | 130.94
RSE903515 | CE04100212 | PROJETISTA SENIOR DE SERVICOS TECNICOS ESPECIALIZADOS DE CONSULTORIA DE ENGENHARIA E ARQUITETURA.(DE | H | 37.49
RSE903520 | AD34150050 | CONTROLE TECNOLOGICO DE OBRAS EM CONCRETO ARMADO, CONSIDERANDO-SE APENAS O CONTROLE DO CONCRETO E CO | M3 | 27.14
RSE903550 | SC04100550 | DEMOLICAO, COM EQUIPAMENTO DE AR COMPRIMIDO, DE MASSAS DE CONCRETO SIMPLES, EXCETO PISOS OU PAVIMENT | M3 | 89.34
RSE903600 | SC04100150 | DEMOLICAO, COM EQUIPAMENTO DE AR COMPRIMIDO, DE PISOS OU PAVIMENTO DE CONCRETO SIMPLES, INCLUSIVE AF | M3 | 114.57
RSE903650 | SC04100100 | DEMOLICAO, COM EQUIPAMENTO DE AR COMPRIMIDO, DE PASSEIO CIMENTADO COM ESPESSURA ATE 10CM, INCLUSIVE | M2 | 8.48
RSE903700 | SC04100350 | DEMOLICAO, COM EQUIPAMENTO DE AR COMPRIMIDO, DE PAVIMENTACAO DE CONCRETO ASFALTICO, COM 5CM DE ESPES | M2 | 13.39
RSE903750 | SC04100400 | DEMOLICAO, COM EQUIPAMENTO DE AR COMPRIMIDO, DE PAVIMENTACAO DE CONCRETO ASFALTICO, COM 10CM DE ESPE | M2 | 20.09
RSE903800 | SC04100200 | DEMOLICAO, COM EQUIPAMENTO DE AR COMPRIMIDO, DE PAVIMENTACAO DE CONCRETO SIMPLES, COM 15CM DE ESPESS | M2 | 17.85
RSE903850 | SC04100250 | DEMOLICAO, COM EQUIPAMENTO DE AR COMPRIMIDO, DE PAVIMENTACAO DE CONCRETO SIMPLES, COM 20CM DE ESPESS | M2 | 22.35
RSE903860 | SC04050950 | DEMOLICAO MANUAL DE CONCRETO ARMADO COMPREENDENDO PILARES, VIGAS E LAJES, EM ESTRUTURA APRESENTANDO | M3 | 249.8
RSE903900 | SC04051300 | DEMOLICAO MANUAL DE PISO CIMENTADO E DA RESPECTIVA BASE DE CONCRETO, OU PASSEIO DE CONCRETO, INCLUSI | M2 | 17.4
RSE903950 | MT09250100 | DESMONTE DE BLOCO DE MATERIAL DE 3A CATEGORIA (ROCHA VIVA), COM EQUIPAMENTO DE AR COMPRIMIDO, SEM A | M3 | 133.62
RSE904000 | MT04250050 | DESMONTE MANUAL DE BLOCO DE MATERIAL DE 3A CATEGORIA (ROCHA VIVA), INCLUSIVE REDUCAO A PEDRA-DE-MAO. | M3 | 71.75
RSE904050 | PJ19100100 | DESTOCAMENTO DE ARVORES DE MEDIO PORTE ATE 60CM DAP E RAIZES PROFUNDAS, COM AUXILIO MECANICO, INCLUS | UN | 661.12
RSE904060 | SC04100300 | DEMOLICAO, COM EQUIPAMENTO DE AR COMPRIMIDO, DE PISOS OU PAVIMENTO DE CONCRETO ARMADO, INCLUSIVE AFA | M3 | 194.77
RSE904100 | PJ19100103 | DESTOCAMENTO DE ARVORES DE GRANDE PORTE ACIMA DE 61CM DAP E RAIZES PROFUNDAS, COM AUXILIO MECANICO, | UN | 1014.75
RSE904150 | RV09050106 | EMBOCO COM ARGAMASSA DE CIMENTO E AREIA, NO TRACO 1:3, COM 1,50CM DE ESPESSURA, INCLUSIVE CHAPISCO.( | M2 | 26.6
RSE904200 | RV09050115 | EMBOCO COM ARGAMASSA DE CIMENTO E AREIA, NO TRACO 1:4, COM 1,50CM DE ESPESSURA, INCLUSIVE CHAPISCO.( | M2 | 25.96
RSE904250 | RV09050156 | REVESTIMENTO INTERNO, DE 1 VEZ, COM ARGAMASSA DE CIMENTO E SAIBRO NO TRACO 1:8, COM 2,50CM DE ESPESS | M2 | 19.76
RSE904300 | AD34150100 | ENSAIO DE RESISTENCIA A COMPRESSAO DE CORPO DE PROVA CILINDRICO (15X30)CM, EXCLUSIVE O TRANSPORTE.(D | UN | 47.64
RSE904350 | FD09100050 | ENSECADEIRA SIMPLES (ESCORAMENTO FECHADO) DE ESTACAS-PRANCHA EM MADEIRA SERRADA, SEM ENCAIXE, EM VAL | M2 | 175.44
RSE904400 | PT04300100 | ENVERNIZAMENTO DE MADEIRA COM VERNIZ COPAL OU SIMILAR, PARA INTERIOR, INCLUSIVE LIXAMENTO, DEMAO DE | M2 | 13.96
RSE904450 | PT04300103 | ENVERNIZAMENTO DE MADEIRA COM VERNIZ SPARLACK CETOL (CORES) OU SIMILAR, PARA INTERIOR E EXTERIOR, IN | M2 | 21.96
RSE904500 | MT04300100 | ESCAVACAO MANUAL EM MATERIAL DE 1A CATEGORIA, A CEU ABERTO, PARA PROFUNDIDADES MAIORES QUE 0,50M, CO | M3 | 35.82
RSE904550 | MT04300050 | ESCAVACAO MANUAL EM MATERIAL DE 1A CATEGORIA, A CEU ABERTO, ATE 0,50M DE PROFUNDIDADE COM REMOCAO AT | M3 | 30.7
RSE904600 | MT04050050 | ESCAVACAO MANUAL DE VALA EM MATERIAL DE 1A CATEGORIA (AREIA, ARGILA OU PICARRA), ATE 1,50M, EXCLUSIV | M3 | 25.59
RSE904650 | MT04050100 | ESCAVACAO MANUAL DE VALA EM MATERIAL DE 1A CATEGORIA (AREIA, ARGILA OU PICARRA), ACIMA DE 1,50M ATE | M3 | 57.57
RSE904700 | MT04150050 | ESCAVACAO MANUAL DE VALA EM LODO, ATE 1,50M DE PROFUNDIDADE, EXCLUSIVE ESCORAMENTO E ESGOTAMENTO.(DE | M3 | 70.36
RSE904750 | MT04150015 | ESCAVACAO MANUAL DE COVA EM AREA DE MANGUEZAL, COM 1,00M DE PROFUNDIDADE E 0,15 DE DIAMETRO.(DESONER | UN | 4.65
RSE904800 | MT09050050 | ESCAVACAO MECANICA, EM MATERIAL DE 1A CATEGORIA (AREIA, ARGILA OU PICARRA), UTILIZANDO RETRO-ESCAVAD | M3 | 5.86
RSE904840 | ET19300050 | ESCORAMENTO DE FORMAS DE CAIXAS DE CONCRETO EM GERAL, CINTAS, BLOCOS DE FUNDACAO E OU PARAMENTOS VER | M2 | 30.21
RSE904850 | ET19200150 | ESCORAMENTO DE FORMAS DE 4,00M ATE 5,00M DE PE DIREITO, UTILIZANDO MADEIRA SERRADA, TABUAS EMPREGADA | M3 | 19.51
RSE904900 | ET19200050 | ESCORAMENTO DE FORMAS ATE 3,00M DE PE DIREITO, UTILIZANDO MADEIRA SERRADA, TABUAS EMPREGADAS 3 VEZES | M3 | 7.66
RSE904950 | ET19300200 | ESCORAMENTO DE FORMAS DE PARAMENTOS VERTICAIS, PARA ALTURA DE 1,50M ATE 5M, UTILIZANDO MADEIRA SERRA | M2 | 39.19
RSE905000 | MT04350100 | ESCORAMENTO SIMPLES, FECHADO, DE VALA DE POUCA PROFUNDIDADE, INCLUSIVE FORNECIMENTO DOS MATERIAIS (P | M2 | 57.66
RSE905050 | ET19300100 | ESCORAMENTO DE FORMAS DE PARAMENTOS VERTICAIS DE MAIS DE 1,50M E ATE 5M DE ALTURA, UTILIZANDO MADEIR | M2 | 46.18
RSE905100 | MT14050200 | COMPACTACAO DE MATERIAL DE 1A CATEGORIA, INCLUSIVE DESCARGA DE CAMINHAO BASCULANTE, MOVIMENTACAO A 1 | M3 | 33.22
RSE905125 | ES04990100 | ESTRUTURA DE FIXACAO DE QUADROS CONSTITUIDO POR BARRA CHATA DE FERRO DE (2"X3/8"). FORNECIMENTO E IN | M | 20.8
RSE905150 | ET74050100 | FIXACAO DE APOIOS ESTRUTURAIS, ANCORAGEM DE CABOS, COLAGEM DE ELEMENTOS PRE-MOLDADOS, JUNTAS DE CONC | KG | 47.95
RSE905200 | ET14100250 | FORMAS DE MADEIRA PARA MOLDAGEM DE PECAS DE CONCRETO COM PARAMENTOS CURVOS SERVINDO A MADEIRA 2 VEZE | M2 | 71.06
RSE905250 | ET14100500 | FORMAS DE MADEIRA SERRADA, COM APROVEITAMENTO DA MADEIRA POR 4 VEZES, DESTINADA A MOLDAGEM DE CINTA | M2 | 42.38
RSE905300 | ET14100100 | FORMAS DE MADEIRA PARA MOLDAGEM DE PECAS DE CONCRETO ARMADO COM PARAMENTOS PLANOS, EM LAJES, VIGAS, | M2 | 55.73
RSE905350 | ET14100150 | FORMAS DE MADEIRA PARA MOLDAGEM DE PECAS DE CONCRETO ARMADO COM PARAMENTOS PLANOS, EM LAJES, VIGAS, | M2 | 50.2
RSE905370 | ET14100300 | FORMAS DE MADEIRA, PARA GALERIAS RETANGULARES DE CONCRETO ARMADO, SERVINDO A MADEIRA 3 VEZES, INCLUS | M2 | 48.98
RSE905400 | ET14200053 | FORMAS DE PLACAS DE MADEIRIT OU SIMILAR, EMPREGANDO-SE AS DE 14MM, RESINADAS E TAMBEM AS DE 20MM DE | M2 | 57.05
RSE905420 | ET14200050 | FORMAS DE PLACAS DE MADEIRIT OU SIMILAR, EMPREGANDO-SE AS DE 14MM, RESINADAS E TAMBEM AS DE 20MM DE | M2 | 62.13
RSE905450 | ET14200150 | FORMAS DE PLACAS DE MADEIRIT OU SIMILAR, DE 20MM DE ESPESSURA, PLASTIFICADAS, SERVINDO 2 VEZES E MAD | M2 | 71.66
RSE905500 | ET14050050 | FORMAS ESPECIAIS DE MADEIRA PARA PECAS DE CONCRETO PRE-MOLDADO, SERVINDO 20 VEZES, TABUAS DE MADEIRA | M2 | 19.59
RSE905550 | ET14100350 | FORMA DE MADEIRA COM UTILIZACAO DE 1,4 VEZES E ESCORAMENTO DE LAJE SUPERIOR.(DESONERADO) | M2 | 69.52
RSE905600 | ET14150050 | FORMA METALICA PARA CONCRETO, INCLUSIVE FORNECIMENTO, CONFECCAO, MONTAGEM E DESMONTAGEM SEM UTILIZAC | M2 | 25.52
RSE905650 | SC04200200 | FURACAO DE CONCRETO, A PONTEIRO, TENDO O FURO DE (5X5X7)CM.(DESONERADO) | UN | 25.59
RSE905700 | SC04200250 | FURACAO DE CONCRETO, A PONTEIRO, TENDO O FURO (10X10X15)CM.(DESONERADO) | UN | 57.57
RSE905710 | ET24050350 | GALPAO COM (18X22)M COM 5M DE PE DIREITO LATERAL, EM ESTRUTURA DE ACO GALVANIZADO A FOGO, UTILIZADO | M2 | 521.48
RSE905726 | ES04300140 | GUARDA-CORPO METALICO COM 1,00M DE ALTURA, EM MODULOS DE 1,88M COM MONTANTES EM CHAPA DE ACO USI-SAC | M | 537.25
RSE905727 | CI14050050 | APLICACAO DE 2 DEMAOS DE IMPERMEABILIZANTE POR CRISTALIZACAO DA TEXAS, DENVER, REAX, VIAPOL OU SIMIL | M2 | 85
RSE905730 | ET74050200 | INJECAO DE CALDA DE CIMENTO, ADMITINDO UMA PRODUCAO MEDIA BRUTA DE 0,5SACO/H, INCLUSIVE FORNECIMENTO | SACO | 170.68
RSE905735 | ET74050300 | INJECAO DE RESINA EPOXICA EM FISSURAS DE CONCRETO ESTRUTURAL, INCLUSIVE PREPARO DO LOCAL, PERFURACAO | M | 95.27
RSE905750 | IT19050453 | LAVATORIO COM 2 TORNEIRAS, INCLUSIVE TUBO DE PVC RIGIDO E CONEXOES, EXCLUSIVE O LAVATORIO E OS METAI | UN | 288.01
RSE905800 | PJ19050450 | IRRIGACAO DE GRAMADO E/OU CANTEIRO COM CAMINHAO PIPA, EXCLUSIVE O FORNECIMENTO DA AGUA.(DESONERADO) | M2 | 0.08
RSE905805 | PJ19050451 | IRRIGACAO DE GRAMADO E/OU CANTEIROS COM CAMINHAO PIPA, INCLUSIVE FORNECIMENTO DA AGUA.(DESONERADO) | M2 | 0.2
RSE905810 | PJ19050454 | IRRIGACAO DE ARVORE E/OU PALMEIRA COM CAMINHAO PIPA, INCLUSIVE FORNECIMENTO DA AGUA.(DESONERADO) | UN | 0.73
RSE905850 | BP09150050 | JUNTA DE RETRACAO, SERRADA COM DISCO DE DIAMANTES, PARA PAVIMENTOS DE PLACAS DE CONCRETO, COM 5CM DE | M | 14.15
RSE905900 | ET04250403 | LANCAMENTO DE CONCRETO EM PECAS SEM ARMADURA, INCLUSIVE A COLOCACAO, O ADENSAMENTO E O ACABAMENTO, E | M3 | 37.02
RSE905950 | ET04250406 | LANCAMENTO DE CONCRETO EM PECAS SEM ARMADURA, INCLUSIVE A COLOCACAO, O ADENSAMENTO E O ACABAMENTO, E | M3 | 43.37
RSE906000 | ET04250703 | LANCAMENTO DE CONCRETO EM PECAS ARMADAS, INCLUSIVE A COLOCACAO, O ADENSAMENTO E O ACABAMENTO, EXCLUS | M3 | 38.11
RSE906050 | ET04250706 | LANCAMENTO DE CONCRETO EM PECAS ARMADAS, INCLUSIVE A COLOCACAO, O ADENSAMENTO E O ACABAMENTO, EXCLUS | M3 | 44.47
RSE906100 | SE19100750 | LEVANTAMENTO TOPOGRAFICO, PLANIALTIMETRICO E CADASTRAL, EXECUTADO DE ACORDO COM AS ESPECIFICACOES DA | HA | 2967.68
RSE906150 | SE19100700 | LEVANTAMENTO TOPOGRAFICO, PLANIALTIMETRICO E CADASTRAL, EXECUTADO DE ACORDO COM AS ESPECIFICACOES DA | HA | 2803.51
RSE906170 | SC29100050 | LIXAMENTO DE CONCRETO APARENTE COM LIXADEIRA ELETRICA.(DESONERADO) | M2 | 6.22
RSE906180 | AD09100100 | LOCACAO DE OBRA COM APARELHO TOPOGRAFICO, SOBRE CERCA DE MARCACAO, INCLUSIVE CONSTRUCAO DESTA E SUA | M | 16.43
RSE906190 | ET04550050 | LONA DE POLIETILENO (LONA TERREIRO) COM ESPESSURA DE 0,20MM PARA IMPERMEABILIZACAO DE SOLO, MEDIDA P | M2 | 1.27
RSE906200 | DR64050100 | MANTA BIDIM OU SIMILAR TIPO OP-30 EM DRENOS SUBTERRANEOS, GABIOES, FILTROS DE TRANSICAO, DRENOS PROF | M2 | 5.89
RSE906250 | BP19100150 | MEIO-FIO RETO DE CONCRETO SIMPLES (FCK=15MPA), MOLDADO NO LOCAL, CONFORME CADERNO DE ENCARGOS - PCRJ | M | 71.22
RSE906270 | BP19100100 | MEIO-FIO DE CONCRETO SIMPLES (FCK=13,5MPA), MOLDADO NO LOCAL, CONFORME CADERNO DE ENCARGOS - PCRJ, M | M | 48.5
RSE906300 | AD34150150 | MOLDAGEM E COLETA DE CORPO DE PROVA DE CONCRETO E TRANSPORTE A 50KM, POR TOPO.(DESONERADO) | UN | 42.07
RSE906350 | RV04050050 | PASTA DE CIMENTO BRANCO.(DESONERADO) | M3 | 2190.13
RSE906400 | RV04050200 | PASTA DE CIMENTO COMUM.(DESONERADO) | M3 | 552.63
RSE906450 | SC04200300 | PERFURACAO DE CONCRETO COM PERFURATRIZ PNEUMATICA.(DESONERADO) | M | 74.39
RSE906460 | ES04990350 | PINHA DE FERRO FUNDIDO COM 35CM DE ALTURA, FIXADA EM MONTANTE DE FERRO (EXCLUSIVE ESTE). FORNECIMENT | UN | 50.06
RSE906500 | PT04400100 | PINTURA INTERNA OU EXTERNA SOBRE FERRO, COM TINTA A OLEO BRILHANTE MARVELINE OU CORAL OLEO OU SIMILA | M2 | 17.6
RSE906550 | PT04250203 | PINTURA INTERNA OU EXTERNA SOBRE MADEIRA, COM TINTA A OLEO BRILHANTE EQUIVALENTE A MARVELINE OU CORA | M2 | 7.21
RSE906600 | PT04400400 | REPINTURA INTERNA OU EXTERNA SOBRE FERRO, INCLUSIVE LIXAMENTO, LIMPEZA, DEMAO DE TINTA ANTI OXIDO FE | M2 | 13.68
RSE906650 | CI14050800 | PINTURA ASFALTICA (UMA DEMAO COM 200G/M2), PARA SUPERFICIES LISAS DE MARQUIZES, BANHEIROS E DEMAIS S | M2 | 7.04
RSE906700 | PT04350050 | PINTURA COM EMULSAO OLEOSA SEPAROL OU SIMILAR, PARA DESMOLDAGEM DE FORMAS.(DESONERADO) | M2 | 1.96
RSE906750 | PT04100150 | PINTURA COM NATA DE CIMENTO, 1 DEMAO, APOS LIMPEZA DA AREA.(DESONERADO) | M2 | 2.9
RSE906800 | PT04150150 | PINTURA COM TINTA PLASTICA A BASE DE ACRILICO, SEMI-BRILHANTE, PARA INTERIOR E EXTERIOR, INCOLOR OU | M2 | 21.13
RSE906850 | BP09050400 | PINTURA DE LIGACAO, INCLUSIVE LIMPEZA DO TRECHO A SER TRABALHADO.(DESONERADO) | M2 | 1.62
RSE906900 | PT04550050 | PINTURA EPOXI, COM PREPARO EM MASSA EPOXI.(DESONERADO) | M2 | 145.24
RSE906950 | PT04350100 | PINTURA IMUNIZANTE SOBRE MADEIRA COM 1 DEMAO PENTOX OU SIMILAR.(DESONERADO) | M2 | 4.15
RSE907000 | PT04400200 | PINTURA INTERNA OU EXTERNA SOBRE GALVANIZADO COM ESMALTE SINTETICO, INCLUSIVE LIMPEZA, DESENGORDURAM | M2 | 20.1
RSE907050 | PT04250109 | PINTURA INTERNA OU EXTERNA SOBRE MADEIRA, COM ESMALTE SINTETICO EQUIVALENTE A DURALACK OU SIMILAR, I | M2 | 28.54
RSE907100 | PT04250206 | PINTURA INTERNA OU EXTERNA SOBRE MADEIRA, COM TINTA A OLEO BRILHANTE AUTO SELADORA, FUNDO SINTETICO | M2 | 10.84
RSE907140 | PT04300250 | PINTURA SOBRE CONCRETO COM UMA DEMAO DE PRIMER E ACABAMENTO COM 2 DEMAOS DE VERNIZ ACRILICO PIGMENTA | M2 | 23.63
RSE907150 | PT04400106 | PINTURA INTERNA OU EXTERNA SOBRE FERRO, COM ESMALTE SINTETICO DURALACK OU LAGOMIX OU SIMILAR, INCLUS | M2 | 17.64
RSE907200 | PT04400103 | PINTURA INTERNA OU EXTERNA SOBRE FERRO, COM TINTA DE BASE ALQUIDICA ESMALTADA BRILHANTE, EQUIVALENTE | M2 | 19.51
RSE907250 | PT04250200 | PINTURA INTERNA OU EXTERNA SOBRE MADEIRA, COM TINTA A OLEO BRILHANTE EQUIVALENTE A MARVELINE OU CORA | M2 | 29.35
RSE907300 | RV14050201 | PISO CIMENTADO, ACABAMENTO ASPERO OU LISO, COM 1,5CM DE ESPESSURA, COM ARGAMASSA DE CIMENTO E AREIA | M2 | 25.45
RSE907310 | BP09100050 | PAVIMENTO RIGIDO COM ARMADURA SIMPLES, COM 10CM DE ESPESSURA, EM CONCRETO DE 20 MPA, MONOLITICA, COM | M2 | 131.36
RSE907350 | RV14600150 | PISO DE PEDRA PORTUGUESA, ASSENTADO SOBRE MISTURA DE CIMENTO E SAIBRO NO TRACO 1:5, INCLUSIVE ACERTO | M2 | 86.77
RSE907400 | PJ04100050 | PLANTIO DE PLANTAS DE COBERTURA, CONFORME PROJETO FPJ.(DESONERADO) | UN | 0.37
RSE907450 | PJ19100253 | PODA DE ARVORE DE GRANDE PORTE PARA REMOCAO DE ARVORES, COMPREENDENDO O EMPREGO DE CAMINHAO CARROCER | UN | 1169.97
RSE907500 | PJ19100250 | PODA DE ARVORE DE MEDIO PORTE PARA REMOCAO DE ARVORES, COMPREENDENDO O EMPREGO DE CAMINHAO CARROCERI | UN | 584.98
RSE907520 | PJ19100150 | PODA LEVE EM ARVORES DE PEQUENO E MEDIO PORTE, COMPREENDENDO O EMPREGO DE CAMINHAO CARROCERIA FIXA D | UN | 101.19
RSE907525 | PJ19100153 | PODA LEVE EM ARVORES DE GRANDE PORTE, COMPREENDENDO O EMPREGO DE CAMINHAO CARROCERIA FIXA DE 7,5T, E | UN | 224.2
RSE907550 | IP04250559 | POSTE DE CONCRETO, COM SECAO CIRCULAR, COM 7M DE COMPRIMENTO E CARGA NOMINAL HORIZONTAL NO TOPO, DE | UN | 837.59
RSE907560 | ES04990400 | PONTA DE LANCA DE FERRO FUNDIDO COM 12CM DE ALTURA, FIXADA EM BARRA REDONDA DE 1 1/4" (EXCLUSIVE EST | UN | 10.82
RSE907570 | ET34130500 | PREPARO E COLOCACAO DE 6 CORDOALHAS DE 12,5MM NAS FORMAS, COMPREENDENDO CORTE, MONTAGEM, ENFIACAO NA | M | 10.15
RSE907600 | ET04200206 | PREPARO MECANICO DE CONCRETO, COMPREENDENDO A MISTURA E O AMASSAMENTO EM BETONEIRA, EXCLUSIVE MATERI | M3 | 69.11
RSE907650 | ET04200200 | PREPARO MECANICO DE CONCRETO, COMPREENDENDO A MISTURA E O AMASSAMENTO EM BETONEIRA, EXCLUSIVE MATERI | M3 | 46.57
RSE907700 | MT14150050 | PREPARO DE SOLO ATE 30CM DE PROFUNDIDADE, COMPREEDENDO ESCAVACAO E ACERTO MANUAIS E COMPACTACAO MECA | M2 | 9.88
RSE907750 | ET04200050 | PREPARO MANUAL DE CONCRETO, COMPREENDENDO A MISTURA E O AMASSAMENTO, EXCLUSIVE MATERIAIS.(DESONERADO | M3 | 91.41
RSE907800 | SE19050200 | PREPARO MANUAL DE TERRENO, COMPREENDENDO ACERTO, RASPAGEM EVENTUALMENTE ATE 0,25M DE PROFUNDIDADE E | M2 | 7.67
RSE907810 | SE24900200 | SERVICOS DE ELABORACAO DE PROJETO ESTRUTURAL FINAL DE ENGENHARIA DE OBRAS-DE-ARTE ESPECIAIS (PONTES, | M2 | 115.8
RSE907820 | ET34150050 | PROTENSAO DE TIRANTE DE 10 E 12 CORDOALHAS DE 1/2", EXCLUSIVE O FORNECIMENTOS DOS MATERIAIS.(DESONER | UN | 1076.94
RSE907850 | MT14100100 | ATERRO DE VALA COM TRATOR CARREGADEIRA E RETRO-ESCAVADEIRA, COM MATERIAL DE BOA QUALIDADE, EM CAMADA | M3 | 3.32
RSE907900 | MT14050300 | REATERRO DE VALA, COM PO-DE-PEDRA, COMPACTADO MANUALMENTE, INCLUSIVE FORNECIMENTO DO MATERIAL.(DESON | M3 | 94.75
RSE907950 | MT14050250 | REATERRO DE VALA, COMPACTADO A MACO, EM CAMADAS DE 30CM DE ESPESSURA MAXIMA, COM MATERIAL DE BOA QUA | M3 | 26.86
RSE908000 | RV14100050 | RECOMPOSICAO DE PISO CIMENTADO, COM ARGAMASSA DE CIMENTO E AREIA NO TRACO 1:3, COM 2CM DE ESPESSURA, | M2 | 36.06
RSE908050 | BP09250253 | REJUNTAMENTO DE REVESTIMENTO EM PARALELEPIPEDOS, COM CAP-40 E BRITA 0, INCLUSIVE FORNECIMENTO DE TOD | M2 | 12.84
RSE908100 | AD34150200 | REMATE E CAPEAMENTO DE CORPO DE PROVA, EXCLUSIVE O TRANSPORTE.(DESONERADO) | UN | 12.86
RSE908200 | RV09450050 | REVESTIMENTO DE FORMICA BRILHANTE, DE 1MM DE ESPESSURA, SOBRE PECAS DE MADEIRA AMPLAS, COMO PORTAS, | M2 | 60.82
RSE908250 | SE19050300 | ROCADO EM VEGETACAO ESPESSA COM EMPILHAMENTO LATERAL E QUEIMA DOS RESIDUOS.(DESONERADO) | M2 | 0.77
RSE908300 | SC19050200 | SOLDA DE TOPO, DESCENDENTE, EM CHAPA DE ACO CHANFRADA A 30O, DE 1/4" DE ESPESSURA, UTILIZANDO CONVER | M | 35.15
RSE908350 | SC19050250 | SOLDA DE TOPO, DESCENDENTE, EM CHAPA DE ACO CHANFRADA A 30O, DE 3/8" DE ESPESSURA, UTILIZANDO CONVER | M | 73.01
RSE908400 | SC19050300 | SOLDA DE TOPO, DESCENDENTE, EM CHAPA DE ACO CHANFRADA A 30O, DE 1/2" DE ESPESSURA, UTILIZANDO CONVER | M | 132.25
RSE908425 | SC19100050 | SOLDA DE TOPO EM VERGALHOES DE ACO, COM DIAMETRO DE 1/2".(DESONERADO) | UN | 4.22
RSE908430 | SC19050550 | SOLDA DE TOPO, EM TUBOS DE ACO GALVANIZADO NO DIAMETRO DE 1 1/2", UTILIZANDO CONVERSOR ELETRICO, INC | UN | 16
RSE908435 | SC19050600 | SOLDA DE TOPO, EM TUBOS DE ACO GALVANIZADO NO DIAMETRO DE 2", UTILIZANDO CONVERSOR ELETRICO, INCLUSI | UN | 21.36
RSE908450 | SE19050600 | SUAVIZACAO E RECONFORMACAO MANUAL DE TALUDES, COM PEQUENO DESMATAMENTO E ALTURA MEDIA DE 0,50M.(DESO | M3 | 32.62
RSE908550 | AD19050400 | TAPUME DE VEDACAO OU PROTECAO, EXECUTADO COM TABUAS DE MADEIRA SERRADA, SENDO O APROVEITAMENTO DA MA | M2 | 32.88
RSE908600 | SC14050050 | AGUA COMERCIAL. FORNECIMENTO, EXCLUSIVE TRANSPORTE.(DESONERADO) | M3 | 12.06
RSE908625 | CO04050650 | TELA PARA PROTECAO DE FACHADA, SAMPA OU SIMILAR, MALHA DE (3X3)MM, NA COR AZUL, LARGURAS DE 1,50M OU | M2 | 16.8
RSE908650 | PT04400050 | PRIMER CONVERTEDOR DE FERRUGEM EM FUNDO DE PROTECAO, (P.C.F) OU SIMILAR. FORNECIMENTO E APLICACAO CO | M2 | 13.32
RSE908700 | PT04300300 | VERNIZ ACRILICO INCOLOR, EM 3 DEMAOS, APLICADO SOBRE SUPERFICIE LISA DE CONCRETO OU TIJOLO APARENTE, | M2 | 13.76
RSE908750 | TC04050100 | TRANSPORTE DE CARGA DE QUALQUER NATUREZA; EXCLUSIVE AS DESPESAS DE CARGA E DESCARGA TANTO D ESPERA D | T.KM | 0.86
RSE908800 | TC04050200 | TRANSPORTE DE CARGA DE QUALQUER NATUREZA; EXCLUSIVE AS DESPESAS DE CARGA E DESCARGA TANTO DA ESPERA | T.KM | 1.51
RSE908850 | AD14100300 | TRANSPORTE DE EQUIPAMENTOS PESADOS EM CARRETAS, EXCLUSIVE A CARGA E DESCARGA E O CUSTO HORARIO DOS E | T.KM | 1.38
RSE908900 | TC04050050 | TRANSPORTE DE CARGA DE QUALQUER NATUREZA; EXCLUSIVE AS DESPESAS DE CARGA E DESCARGA TANTO DE ESPERA | T.KM | 1.15
RSE908950 | TC04050350 | TRANSPORTE DE CARGA DE QUALQUER NATUREZA; EXCLUSIVE AS DESPESAS DE CARGA E DESCARGA TANTO DA ESPERA | T.KM | 0.91
RSE909000 | TC04050500 | TRANSPORTE DE CARGA DE QUALQUER NATUREZA; EXCLUSIVE AS DESPESAS DE CARGA E DESCARGA TANTO DE ESPERA | T.KM | 0.78
RSE909050 | TC04050250 | TRANSPORTE DE CARGA DE QUALQUER NATUREZA; EXCLUSIVE AS DESPESAS DE CARGA E DESCARGA TANTO DA ESPERA | T.KM | 1.13
RSE909100 | TC04100050 | TRANSPORTE HORIZONTAL DE MATERIAL A GRANEL EM CARRINHO DE MAO, INCLUSIVE CARGA A PA.(DESONERADO) | T.DAM | 3.45
RSE909110 | IT04550115 | TUBO DE ACO GALVANIZADO, COM COSTURA, COM DIAMETRO DE 2", DIN-2440. FORNECIMENTO.(DESONERADO) | M | 40.09
RSE909150 | ET04450150 | VERGAS DE CONCRETO ARMADO PARA ALVENARIA COM APROVEITAMENTO DA MADEIRA POR 10 VEZES.(DESONERADO) | M3 | 1328.99

## CATEGORIAS (hidden)
PESQUISA NO CATÁLOGO EMOP
01 | SERVIÇOS DE ESCRITÓRIO, LABORATÓRIO E CAMPO
02 | CANTEIRO DE OBRA
03 | MOVIMENTO DE TERRA
04 | TRANSPORTES
05 | SERVIÇOS COMPLEMENTARES
06 | GALERIAS, DRENOS E CONEXOS
07 | ARGAMASSAS, INJEÇÕES E CONSOLIDAÇÕES
08 | BASES E PAVIMENTOS
09 | SERVIÇOS DE PARQUES E JARDINS
10 | FUNDAÇÕES
11 | ESTRUTURAS
12 | ALVENARIAS E DIVISÓRIAS
13 | REVESTIMENTO DE PAREDES, TETOS E PISOS
14 | ESQUADRIAS DE PVC, FERRO, ALUMÍNIO OU MADEIRA, VIDRAÇAS E FERRAGENS
15 | INSTALAÇÕES ELÉTRICAS, HIDRÁULICAS, SANITÁRIAS E MECÂNICAS
16 | COBERTURAS, ISOLAMENTOS E IMPERMEABILIZAÇÕES
17 | PINTURAS
18 | APARELHOS HIDRÁULICOS, SANITÁRIOS, ELÉTRICOS, MECÂNICOS E ESPORTIVOS
19 | ALUGUEL DE EQUIPAMENTOS
20 | CUSTOS RODOVIÁRIOS
21 | ILUMINAÇÃO PÚBLICA
22 | REFLORESTAMENTO E EXPLORAÇÃO FLORESTAL
ADM | ADMINISTRAÇÃO LOCAL
Note on B2: Clique nas Categorias para ir ao setor correspondente no Catálogo