## Orçamento Sintético
|  |  | Obra | Bancos |  | B.D.I. |  | Encargos Sociais
|  |  | REFORMA E AMPLIAÇÃO DA ESCOLA EMEF ANA PAULA DOS SANTOS E SANTOS | SINAPI - 09/2025 - Pará SBC - 10/2025 - Pará ORSE - 08/2025 - Sergipe SEDOP - 10/2025 - Pará |  | 20,47% |  | Não Desonerado: embutido nos preços unitário dos insumos de mão de obra, de acordo com as bases.
Orçamento Sintético
Item | Código | Banco | Descrição | Und | Quant. | Valor Unit | Valor Unit com BDI | Total | Peso (%)
1 |  |  | SERVIÇOS PRELIMINARES |  | 1 |  | 32089.03 | 32089.03 | 0.887%
1.1 | 011340 | SEDOP | Placa de obra em lona com plotagem de gráfica | m² | 2.88 | 188.16 | 226.67 | 652.8 | 0.01804%
1.2 | 99059 | SINAPI | LOCAÇÃO CONVENCIONAL DE OBRA, UTILIZANDO GABARITO DE TÁBUAS CORRIDAS PONTALETADAS A CADA 2,00M - 2 UTILIZAÇÕES. AF_03/2024 | M | 162.84 | 69.9 | 84.2 | 13711.12 | 0.379%
1.3 | 010000 | SEDOP | Licenças e taxas da obra (acima de 500m2) | cj | 1 | 14713.3 | 17725.11 | 17725.11 | 0.4899%
2 |  |  | ADMINISTRAÇÃO LOCAL |  | 1 |  | 60258 | 60258 | 1.666%
2.1 | 90777 | SINAPI | ENGENHEIRO CIVIL DE OBRA JUNIOR COM ENCARGOS COMPLEMENTARES | H | 200 | 132.16 | 159.21 | 31842 | 0.8801%
2.2 | 90780 | SINAPI | MESTRE DE OBRAS COM ENCARGOS COMPLEMENTARES | H | 600 | 39.32 | 47.36 | 28416 | 0.7854%
3 |  |  | DEMOLIÇÕES E RETIRADAS |  | 1 |  | 144502.3 | 144502.3 | 3.994%
3.1 | 100328 | SINAPI | RETIRADA E RECOLOCAÇÃO DE TELHA CERÂMICA DE ENCAIXE, COM ATÉ DUAS ÁGUAS, INCLUSO IÇAMENTO. AF_07/2019 | m² | 2100.31 | 15.19 | 18.29 | 38414.66 | 1.062%
3.2 | 97647 | SINAPI | REMOÇÃO DE TELHAS DE FIBROCIMENTO METÁLICA E CERÂMICA, DE FORMA MANUAL, SEM REAPROVEITAMENTO. AF_09/2023 | m² | 745.24 | 4.11 | 4.95 | 3688.93 | 0.102%
3.3 | 97650 | SINAPI | REMOÇÃO DE TRAMA DE MADEIRA PARA COBERTURA, DE FORMA MANUAL, SEM REAPROVEITAMENTO. AF_09/2023 | m² | 605.2 | 8.88 | 10.69 | 6469.58 | 0.1788%
3.4 | 97622 | SINAPI | DEMOLIÇÃO DE ALVENARIA DE BLOCO FURADO, DE FORMA MANUAL, SEM REAPROVEITAMENTO. AF_09/2023 | m³ | 113.69 | 66.01 | 79.52 | 9040.62 | 0.2499%
3.5 | 021534 | SEDOP | Retirada de forro em PVC, incl. barroteamento | m² | 1488.36 | 5.87 | 7.07 | 10522.7 | 0.2909%
3.6 | 97644 | SINAPI | REMOÇÃO DE PORTAS, DE FORMA MANUAL, SEM REAPROVEITAMENTO. AF_09/2023 | m² | 75.03 | 11.06 | 13.32 | 999.39 | 0.02762%
3.7 | 020014 | SEDOP | Retirada de esquadria sem aproveitamento | m² | 267.26 | 11.72 | 14.11 | 3771.03 | 0.1042%
3.8 | 97633 | SINAPI | DEMOLIÇÃO DE REVESTIMENTO CERÂMICO, DE FORMA MANUAL, SEM REAPROVEITAMENTO. AF_09/2023 | m² | 2186.22 | 26.47 | 31.88 | 69696.69 | 1.926%
3.9 | 020628 | SEDOP | Retirada de piso cimentado | m² | 31.81 | 38.13 | 45.93 | 1461.03 | 0.04038%
3.10 | 3262 | ORSE | Remoção de lavatório | un | 10 | 13.46 | 16.21 | 162.1 | 0.004481%
3.11 | 2095 | ORSE | Remoção de vaso sanitário | un | 17 | 13.46 | 16.21 | 275.57 | 0.007617%
4 |  |  | MOVIMENTAÇÃO DE TERRA |  | 1 |  | 20171.47 | 20171.47 | 0.5575%
4.1 | 93358 | SINAPI | ESCAVAÇÃO MANUAL DE VALA. AF_09/2024 | m³ | 25.61 | 99.32 | 119.65 | 3064.23 | 0.0847%
4.2 | 94342 | SINAPI | ATERRO MANUAL DE VALAS COM AREIA PARA ATERRO. AF_08/2023 | m³ | 126.29 | 112.45 | 135.46 | 17107.24 | 0.4729%
5 |  |  | OBRA GROSSA |  | 1 |  | 931454.8 | 931454.8 | 25.75%
5.1 |  |  | ESTRUTURA |  | 1 |  | 172986.03 | 172986.03 | 4.781%
5.1.1 |  |  | FUNDAÇÃO |  | 1 |  | 46905.83 | 46905.83 | 1.296%
5.1.1.1 | 94965 | SINAPI | CONCRETO FCK = 25MPA, TRAÇO 1:2,3:2,7 (EM MASSA SECA DE CIMENTO/ AREIA MÉDIA/ BRITA 1) - PREPARO MECÂNICO COM BETONEIRA 400 L. AF_05/2021 | m³ | 8.85 | 758.93 | 914.28 | 8091.37 | 0.2236%
5.1.1.2 | 103670 | SINAPI | LANÇAMENTO COM USO DE BALDES, ADENSAMENTO E ACABAMENTO DE CONCRETO EM ESTRUTURAS. AF_02/2022 | m³ | 8.85 | 337.7 | 406.82 | 3600.35 | 0.09952%
5.1.1.3 | 96529 | SINAPI | FABRICAÇÃO, MONTAGEM E DESMONTAGEM DE FÔRMA PARA SAPATA, EM MADEIRA SERRADA, E=25 MM, 1 UTILIZAÇÃO. AF_01/2024 | m² | 65.9 | 306.3 | 368.99 | 24316.44 | 0.6721%
5.1.1.4 | 104918 | SINAPI | ARMAÇÃO DE SAPATA ISOLADA, VIGA BALDRAME E SAPATA CORRIDA UTILIZANDO AÇO CA-50 DE 8 MM - MONTAGEM. AF_01/2024 | KG | 176.58 | 14.25 | 17.16 | 3030.11 | 0.08375%
5.1.1.5 | 104919 | SINAPI | ARMAÇÃO DE SAPATA ISOLADA, VIGA BALDRAME E SAPATA CORRIDA UTILIZANDO AÇO CA-50 DE 10 MM - MONTAGEM. AF_01/2024 | KG | 380.92 | 12.61 | 15.19 | 5786.17 | 0.1599%
5.1.1.6 | 104920 | SINAPI | ARMAÇÃO DE BLOCO, SAPATA ISOLADA, VIGA BALDRAME E SAPATA CORRIDA UTILIZANDO AÇO CA-50 DE 12,5 MM - MONTAGEM. AF_01/2024 | KG | 14.56 | 10.66 | 12.84 | 186.95 | 0.005167%
5.1.1.7 | 104916 | SINAPI | ARMAÇÃO DE SAPATA ISOLADA, VIGA BALDRAME E SAPATA CORRIDA UTILIZANDO AÇO CA-60 DE 5 MM - MONTAGEM. AF_01/2024 | KG | 57.5 | 17.12 | 20.62 | 1185.65 | 0.03277%
5.1.1.8 | 040257 | SEDOP | Lastro de concreto magro c/ seixo | m³ | 0.62 | 948.96 | 1143.21 | 708.79 | 0.01959%
5.1.2 |  |  | VIGAS BALDRAME |  | 1 |  | 31751.19 | 31751.19 | 0.8776%
5.1.2.1 | 94965 | SINAPI | CONCRETO FCK = 25MPA, TRAÇO 1:2,3:2,7 (EM MASSA SECA DE CIMENTO/ AREIA MÉDIA/ BRITA 1) - PREPARO MECÂNICO COM BETONEIRA 400 L. AF_05/2021 | m³ | 7.08 | 758.93 | 914.28 | 6473.1 | 0.1789%
5.1.2.2 | 103670 | SINAPI | LANÇAMENTO COM USO DE BALDES, ADENSAMENTO E ACABAMENTO DE CONCRETO EM ESTRUTURAS. AF_02/2022 | m³ | 7.08 | 337.7 | 406.82 | 2880.28 | 0.07961%
5.1.2.3 | 050035 | SEDOP | Formas para concreto em chapa de madeira compensada resinada e=15mm(REAP 2x) - incl. desforma | m² | 112 | 109.98 | 132.49 | 14838.88 | 0.4102%
5.1.2.4 | 104917 | SINAPI | ARMAÇÃO DE SAPATA ISOLADA, VIGA BALDRAME E SAPATA CORRIDA UTILIZANDO AÇO CA-50 DE 6,3 MM - MONTAGEM. AF_01/2024 | KG | 2.01 | 15.6 | 18.79 | 37.76 | 0.001044%
5.1.2.5 | 104918 | SINAPI | ARMAÇÃO DE SAPATA ISOLADA, VIGA BALDRAME E SAPATA CORRIDA UTILIZANDO AÇO CA-50 DE 8 MM - MONTAGEM. AF_01/2024 | KG | 92.16 | 14.25 | 17.16 | 1581.46 | 0.04371%
5.1.2.6 | 104919 | SINAPI | ARMAÇÃO DE SAPATA ISOLADA, VIGA BALDRAME E SAPATA CORRIDA UTILIZANDO AÇO CA-50 DE 10 MM - MONTAGEM. AF_01/2024 | KG | 220.07 | 12.61 | 15.19 | 3342.86 | 0.0924%
5.1.2.7 | 104916 | SINAPI | ARMAÇÃO DE SAPATA ISOLADA, VIGA BALDRAME E SAPATA CORRIDA UTILIZANDO AÇO CA-60 DE 5 MM - MONTAGEM. AF_01/2024 | KG | 96 | 17.12 | 20.62 | 1979.52 | 0.05471%
5.1.2.8 | 040257 | SEDOP | Lastro de concreto magro c/ seixo | m³ | 0.54 | 948.96 | 1143.21 | 617.33 | 0.01706%
5.1.3 |  |  | PILARES |  | 1 |  | 44940.03 | 44940.03 | 1.242%
5.1.3.1 | 94965 | SINAPI | CONCRETO FCK = 25MPA, TRAÇO 1:2,3:2,7 (EM MASSA SECA DE CIMENTO/ AREIA MÉDIA/ BRITA 1) - PREPARO MECÂNICO COM BETONEIRA 400 L. AF_05/2021 | m³ | 8.5 | 758.93 | 914.28 | 7771.38 | 0.2148%
5.1.3.2 | 103670 | SINAPI | LANÇAMENTO COM USO DE BALDES, ADENSAMENTO E ACABAMENTO DE CONCRETO EM ESTRUTURAS. AF_02/2022 | m³ | 8.5 | 337.7 | 406.82 | 3457.97 | 0.09558%
5.1.3.3 | 050035 | SEDOP | Formas para concreto em chapa de madeira compensada resinada e=15mm(REAP 2x) - incl. desforma | m² | 165.85 | 109.98 | 132.49 | 21973.46 | 0.6074%
5.1.3.4 | 92762 | SINAPI | ARMAÇÃO DE PILAR OU VIGA DE ESTRUTURA CONVENCIONAL DE CONCRETO ARMADO UTILIZANDO AÇO CA-50 DE 10,0 MM - MONTAGEM. AF_06/2022 | KG | 571.88 | 10.73 | 12.92 | 7388.68 | 0.2042%
5.1.3.5 | 92763 | SINAPI | ARMAÇÃO DE PILAR OU VIGA DE ESTRUTURA CONVENCIONAL DE CONCRETO ARMADO UTILIZANDO AÇO CA-50 DE 12,5 MM - MONTAGEM. AF_06/2022 | KG | 59.81 | 8.97 | 10.8 | 645.94 | 0.01785%
5.1.3.6 | 92759 | SINAPI | ARMAÇÃO DE PILAR OU VIGA DE ESTRUTURA CONVENCIONAL DE CONCRETO ARMADO UTILIZANDO AÇO CA-60 DE 5,0 MM - MONTAGEM. AF_06/2022 | KG | 216.4 | 14.21 | 17.11 | 3702.6 | 0.1023%
5.1.4 |  |  | VIGAS |  | 1 |  | 49388.98 | 49388.98 | 1.365%
5.1.4.1 | 94965 | SINAPI | CONCRETO FCK = 25MPA, TRAÇO 1:2,3:2,7 (EM MASSA SECA DE CIMENTO/ AREIA MÉDIA/ BRITA 1) - PREPARO MECÂNICO COM BETONEIRA 400 L. AF_05/2021 | m³ | 10.04 | 758.93 | 914.28 | 9179.37 | 0.2537%
5.1.4.2 | 103670 | SINAPI | LANÇAMENTO COM USO DE BALDES, ADENSAMENTO E ACABAMENTO DE CONCRETO EM ESTRUTURAS. AF_02/2022 | m³ | 10.04 | 337.7 | 406.82 | 4084.47 | 0.1129%
5.1.4.3 | 050035 | SEDOP | Formas para concreto em chapa de madeira compensada resinada e=15mm(REAP 2x) - incl. desforma | m² | 185.68 | 109.98 | 132.49 | 24600.74 | 0.68%
5.1.4.4 | 92760 | SINAPI | ARMAÇÃO DE PILAR OU VIGA DE ESTRUTURA CONVENCIONAL DE CONCRETO ARMADO UTILIZANDO AÇO CA-50 DE 6,3 MM - MONTAGEM. AF_06/2022 | KG | 0.4 | 13.14 | 15.82 | 6.32 | 0.0001747%
5.1.4.5 | 92761 | SINAPI | ARMAÇÃO DE PILAR OU VIGA DE ESTRUTURA CONVENCIONAL DE CONCRETO ARMADO UTILIZANDO AÇO CA-50 DE 8,0 MM - MONTAGEM. AF_06/2022 | KG | 460.39 | 12.14 | 14.62 | 6730.9 | 0.186%
5.1.4.6 | 92762 | SINAPI | ARMAÇÃO DE PILAR OU VIGA DE ESTRUTURA CONVENCIONAL DE CONCRETO ARMADO UTILIZANDO AÇO CA-50 DE 10,0 MM - MONTAGEM. AF_06/2022 | KG | 46.77 | 10.73 | 12.92 | 604.26 | 0.0167%
5.1.4.7 | 92763 | SINAPI | ARMAÇÃO DE PILAR OU VIGA DE ESTRUTURA CONVENCIONAL DE CONCRETO ARMADO UTILIZANDO AÇO CA-50 DE 12,5 MM - MONTAGEM. AF_06/2022 | KG | 25.78 | 8.97 | 10.8 | 278.42 | 0.007696%
5.1.4.8 | 92759 | SINAPI | ARMAÇÃO DE PILAR OU VIGA DE ESTRUTURA CONVENCIONAL DE CONCRETO ARMADO UTILIZANDO AÇO CA-60 DE 5,0 MM - MONTAGEM. AF_06/2022 | KG | 228.2 | 14.21 | 17.11 | 3904.5 | 0.1079%
5.2 |  |  | ALVENARIAS E VEDAÇÕES |  | 1 |  | 335051.82 | 335051.82 | 9.261%
5.2.1 | 103333 | SINAPI | ALVENARIA DE VEDAÇÃO DE BLOCOS CERÂMICOS FURADOS NA HORIZONTAL DE 9X14X19 CM (ESPESSURA 9 CM) E ARGAMASSA DE ASSENTAMENTO COM PREPARO MANUAL. AF_12/2021 | m² | 774.59 | 135.97 | 163.8 | 126877.84 | 3.507%
5.2.2 | 87879 | SINAPI | CHAPISCO APLICADO EM ALVENARIAS E ESTRUTURAS DE CONCRETO INTERNAS, COM COLHER DE PEDREIRO. ARGAMASSA TRAÇO 1:3 COM PREPARO EM BETONEIRA 400L. AF_10/2022 | m² | 394.23 | 5.43 | 6.54 | 2578.26 | 0.07126%
5.2.3 | 87781 | SINAPI | EMBOÇO OU MASSA ÚNICA EM ARGAMASSA TRAÇO 1:2:8, PREPARO MANUAL, APLICADA MANUALMENTE EM PANOS DE FACHADA COM PRESENÇA DE VÃOS, ESPESSURA DE 35 MM. AF_08/2022 | m² | 306.44 | 92.47 | 111.39 | 34134.35 | 0.9435%
5.2.4 | 110763 | SEDOP | Reboco com argamassa 1:6:Adit. Plast. | m² | 1549.18 | 50.88 | 61.29 | 94949.24 | 2.624%
5.2.5 | 105024 | SINAPI | VERGA MOLDADA IN LOCO EM CONCRETO, ESPESSURA DE *10* CM. AF_03/2024 | M | 57.02 | 59.9 | 72.16 | 4114.56 | 0.1137%
5.2.6 | 105030 | SINAPI | CONTRAVERGA MOLDADA IN LOCO EM CONCRETO, ESPESSURA DE *10* CM. AF_03/2024 | M | 40.81 | 46.78 | 56.35 | 2299.64 | 0.06356%
5.2.7 | 101965 | SINAPI | PEITORIL LINEAR EM GRANITO OU MÁRMORE, L = 15CM, ASSENTADO COM ARGAMASSA 1:6 COM ADITIVO. AF_11/2020 | M | 309.06 | 157.42 | 189.64 | 58610.13 | 1.62%
5.2.8 | 060043 | SEDOP | Cobogó de cimento 20x20x10cm | m² | 23.06 | 413.53 | 498.17 | 11487.8 | 0.3175%
5.3 |  |  | PISO |  | 1 |  | 21421.15 | 21421.15 | 0.5921%
5.3.1 | 103333 | SINAPI | ALVENARIA DE VEDAÇÃO DE BLOCOS CERÂMICOS FURADOS NA HORIZONTAL DE 9X14X19 CM (ESPESSURA 9 CM) E ARGAMASSA DE ASSENTAMENTO COM PREPARO MANUAL. AF_12/2021 | m² | 74.28 | 135.97 | 163.8 | 12167.06 | 0.3363%
5.3.2 | 98555 | SINAPI | IMPERMEABILIZAÇÃO DE SUPERFÍCIE COM ARGAMASSA POLIMÉRICA / MEMBRANA ACRÍLICA, 3 DEMÃOS. AF_09/2023 | m² | 117.47 | 32.38 | 39 | 4581.33 | 0.1266%
5.3.3 | 87372 | SINAPI | ARGAMASSA TRAÇO 1:3 (EM VOLUME DE CIMENTO E AREIA MÉDIA ÚMIDA) PARA CONTRAPISO, PREPARO MANUAL. AF_08/2019 | m³ | 3.52 | 1101.93 | 1327.49 | 4672.76 | 0.1292%
5.4 |  |  | COBERTURA |  | 1 |  | 401995.8 | 401995.8 | 11.11%
5.4.1 | 92541 | SINAPI | TRAMA DE MADEIRA COMPOSTA POR RIPAS, CAIBROS E TERÇAS PARA TELHADOS DE ATÉ 2 ÁGUAS PARA TELHA CERÂMICA CAPA-CANAL, INCLUSO TRANSPORTE VERTICAL. AF_07/2019 | m² | 925.16 | 85.67 | 103.2 | 95476.51 | 2.639%
5.4.2 | 94445 | SINAPI | TELHAMENTO COM TELHA CERÂMICA CAPA-CANAL, TIPO PLAN, COM ATÉ 2 ÁGUAS, INCLUSO TRANSPORTE VERTICAL. AF_07/2019 | m² | 1065.2 | 53.6 | 64.57 | 68779.96 | 1.901%
5.4.3 | 020842 | SEDOP | Retirada de calha em chapa galvanizada | m | 526.2 | 14.21 | 17.11 | 9003.28 | 0.2489%
5.4.4 | 070277 | SEDOP | Calha em chapa galvanizada | m | 693.1 | 98.87 | 119.1 | 82548.21 | 2.282%
5.4.5 | 071360 | SEDOP | Estrutura metálica p/ cobertura - (Incl. pintura anti-corrosiva) | kg | 1998.08 | 26.91 | 32.41 | 64757.77 | 1.79%
5.4.6 | 94216 | SINAPI | TELHAMENTO COM TELHA METÁLICA TERMOACÚSTICA E = 30 MM, COM ATÉ 2 ÁGUAS, INCLUSO IÇAMENTO. AF_07/2019 | m² | 303.68 | 194.61 | 234.44 | 71194.73 | 1.968%
5.4.7 | 13059 | ORSE | Passarinheira polipropileno universal para proteção de telhado | m | 629.48 | 13.5 | 16.26 | 10235.34 | 0.2829%
6 |  |  | ACABAMENTOS |  | 1 |  | 607112.9 | 607112.9 | 16.78%
6.1 |  |  | PISOS |  | 1 |  | 325493.04 | 325493.04 | 8.997%
6.1.1 | 110644 | SEDOP | Revestimento Cerâmico Padrão Médio - incl. rejuntamento | m² | 1542.34 | 68.6 | 82.64 | 127458.97 | 3.523%
6.1.2 | 130626 | SEDOP | Piso de alta resistência e=8mm c/ resina incl. camada regularizadora | m² | 810.07 | 155.01 | 186.74 | 151272.47 | 4.181%
6.1.3 | 98679 | SINAPI | PISO CIMENTADO, TRAÇO 1:3 (CIMENTO E AREIA), ACABAMENTO LISO, ESPESSURA 2,0 CM, PREPARO MECÂNICO DA ARGAMASSA. AF_09/2020 | m² | 297.55 | 47.39 | 57.09 | 16987.12 | 0.4695%
6.1.4 | 130122 | SEDOP | Piso vinílico - assente na cola | m² | 143.4 | 117.21 | 141.2 | 20248.08 | 0.5597%
6.1.5 | 170652 | SBC | CALCADA EM PISO INTERTRAVADO 8cm | m² | 40 | 197.7 | 238.16 | 9526.4 | 0.2633%
6.2 |  |  | PAREDES |  | 1 |  | 197921.6 | 197921.6 | 5.471%
6.2.1 | 88497 | SINAPI | EMASSAMENTO COM MASSA LÁTEX, APLICAÇÃO EM PAREDE, DUAS DEMÃOS, LIXAMENTO MANUAL. AF_04/2023 | m² | 1910.86 | 18.48 | 22.26 | 42535.74 | 1.176%
6.2.2 | 88485 | SINAPI | FUNDO SELADOR ACRÍLICO, APLICAÇÃO MANUAL EM PAREDE, UMA DEMÃO. AF_04/2023 | m² | 1910.86 | 4.64 | 5.58 | 10662.59 | 0.2947%
6.2.3 | 88489 | SINAPI | PINTURA LÁTEX ACRÍLICA PREMIUM, APLICAÇÃO MANUAL EM PAREDES, DUAS DEMÃOS. AF_04/2023 | m² | 5165.97 | 14.49 | 17.45 | 90146.17 | 2.492%
6.2.4 | 110644 | SEDOP | Revestimento Cerâmico Padrão Médio - incl. rejuntamento | m² | 660.42 | 68.6 | 82.64 | 54577.1 | 1.509%
6.3 |  |  | TETO |  | 1 |  | 83698.26 | 83698.26 | 2.313%
6.3.1 | 141336 | SEDOP | Forro em lambri de PVC | m² | 1542.34 | 43.28 | 52.13 | 80402.18 | 2.222%
6.3.2 | 141369 | SEDOP | Forro em gesso acustico (c/lã de vidro) | m² | 17.4 | 117.5 | 141.55 | 2462.97 | 0.06808%
6.3.3 | 88494 | SINAPI | EMASSAMENTO COM MASSA LÁTEX, APLICAÇÃO EM TETO, UMA DEMÃO, LIXAMENTO MANUAL. AF_04/2023 | m² | 17.4 | 22.65 | 27.28 | 474.67 | 0.01312%
6.3.4 | 88488 | SINAPI | PINTURA LÁTEX ACRÍLICA PREMIUM, APLICAÇÃO MANUAL EM TETO, DUAS DEMÃOS. AF_04/2023 | m² | 17.4 | 17.1 | 20.6 | 358.44 | 0.009907%
7 |  |  | ESQUADRIAS, SOLEIRAS E GRANITOS |  | 1 |  | 496036.15 | 496036.15 | 13.71%
7.1 |  |  | PORTAS |  | 1 |  | 247934.56 | 247934.56 | 6.853%
7.1.1 | 91341 | SINAPI | PORTA EM ALUMÍNIO DE ABRIR TIPO VENEZIANA COM GUARNIÇÃO, FIXAÇÃO COM PARAFUSOS - FORNECIMENTO E INSTALAÇÃO. AF_12/2019 | m² | 30.24 | 537.42 | 647.42 | 19577.98 | 0.5411%
7.1.2 | 13096 | ORSE | Porta em vidro temperado 10mm, incolor, inclusive ferragens de fixação e instalação, exclusive puxador - Rev 01_10/2021 | m² | 2.94 | 695.38 | 837.72 | 2462.89 | 0.06808%
7.1.3 | 1012700 | SEDOP | Puxador em alumínio - 30cm | un | 2 | 317.81 | 382.86 | 765.72 | 0.02116%
7.1.4 | 90841 | SINAPI | KIT DE PORTA DE MADEIRA PARA PINTURA, SEMI-OCA (LEVE OU MÉDIA), PADRÃO MÉDIO, 60X210CM, ESPESSURA DE 3,5CM, ITENS INCLUSOS: DOBRADIÇAS, MONTAGEM E INSTALAÇÃO DO BATENTE, FECHADURA COM EXECUÇÃO DO FURO - FORNECIMENTO E INSTALAÇÃO. AF_12/2019 | UN | 8 | 974.6 | 1174.1 | 9392.8 | 0.2596%
7.1.5 | 90842 | SINAPI | KIT DE PORTA DE MADEIRA PARA PINTURA, SEMI-OCA (LEVE OU MÉDIA), PADRÃO MÉDIO, 70X210CM, ESPESSURA DE 3,5CM, ITENS INCLUSOS: DOBRADIÇAS, MONTAGEM E INSTALAÇÃO DO BATENTE, FECHADURA COM EXECUÇÃO DO FURO - FORNECIMENTO E INSTALAÇÃO. AF_12/2019 | UN | 6 | 983.88 | 1185.28 | 7111.68 | 0.1966%
7.1.6 | 8029 | ORSE | Porta em madeira lei (Ipê), lisa, semi-ôca, 80 x 210cm, com visor de vidro 6mm (60x40cm), inclusive batentes e ferragens | un | 16 | 1048.02 | 1262.54 | 20200.64 | 0.5584%
7.1.7 | 100690 | SINAPI | KIT DE PORTA DE MADEIRA FRISADA, SEMI-OCA (LEVE OU MÉDIA), PADRÃO POPULAR, 80X210CM, ESPESSURA DE 3,5CM, ITENS INCLUSOS: DOBRADIÇAS, MONTAGEM E INSTALAÇÃO DE BATENTE, FECHADURA COM EXECUÇÃO DO FURO - FORNECIMENTO E INSTALAÇÃO. AF_12/2019 | UN | 10 | 945.99 | 1139.63 | 11396.3 | 0.315%
7.1.8 | 8030 | ORSE | Porta em madeira lei (Ipê), lisa, semi-ôca, 90 x 210cm,com visor de vidro 6mm(50x60cm), inclusive batentes e ferragens | un | 9 | 1105.59 | 1331.9 | 11987.1 | 0.3313%
7.1.9 | 90844 | SINAPI | KIT DE PORTA DE MADEIRA PARA PINTURA, SEMI-OCA (LEVE OU MÉDIA), PADRÃO MÉDIO, 90X210CM, ESPESSURA DE 3,5CM, ITENS INCLUSOS: DOBRADIÇAS, MONTAGEM E INSTALAÇÃO DO BATENTE, FECHADURA COM EXECUÇÃO DO FURO - FORNECIMENTO E INSTALAÇÃO. AF_12/2019 | UN | 3 | 1123.45 | 1353.42 | 4060.26 | 0.1122%
7.1.10 | 12940 | ORSE | Porta acústica em madeira 0,90 x 2,10, espessura 60mm com visor de 25 x25 cm | un | 1 | 7451.85 | 8977.24 | 8977.24 | 0.2481%
7.1.11 | 13079 | ORSE | Porta em madeira lei (Ipê), lisa, semi-ôca, 100 x 210cm, com visor de policarbonato 9,5mm (170x20cm), inclusive batentes e ferragens | un | 2 | 2094.75 | 2523.54 | 5047.08 | 0.1395%
7.1.12 | 090400 | SEDOP | Grade de ferro 5/8" (incl. pint. anti-corrosiva) | m² | 143.77 | 423.11 | 509.72 | 73282.44 | 2.026%
7.1.13 | 091500 | SEDOP | Portão em grade c/ chapa de ferro 3/16" - incl. ferragens e pinturaantiferruginosa | m² | 28.8 | 1077.72 | 1298.32 | 37391.61 | 1.034%
7.1.14 | 1857 | ORSE | Porta em aço, em chapa galvanizada nº24, raiada, de enrolar | m² | 6.67 | 214.8 | 258.76 | 1725.92 | 0.04771%
7.1.15 | 13135 | ORSE | Portão em chapa de ferro n.º 18(1,25mm), de correr, quadro em tubo de ferro galvanizado/inter horizontal de 2", inclusive trancas/ferrolho - Rev 01 | m² | 30 | 956.12 | 1151.83 | 34554.9 | 0.9551%
7.2 |  |  | JANELAS |  | 1 |  | 131559.96 | 131559.96 | 3.636%
7.2.1 | 94570 | SINAPI | JANELA DE ALUMÍNIO DE CORRER COM 2 FOLHAS PARA VIDROS (VIDROS INCLUSOS), BATENTE/ REQUADRO 6 A 14 CM, ACABAMENTO COM ACETATO OU BRILHANTE, FIXAÇÃO COM PARAFUSO, SEM GUARNIÇÃO/ ALIZAR, DIMENSÕES 100X120 CM, VEDAÇÃO COM SILICONE, EXCLUSIVE CONTRAMARCO - FORNECIMENTO E INSTALAÇÃO. AF_11/2024 | m² | 29.05 | 274.73 | 330.96 | 9614.38 | 0.2657%
7.2.2 | 94573 | SINAPI | JANELA DE ALUMÍNIO DE CORRER COM 4 FOLHAS PARA VIDROS (VIDROS INCLUSOS), COM BANDEIRA, BATENTE/ REQUADRO 6 A 14 CM, ACABAMENTO COM ACETATO OU BRILHANTE, FIXAÇÃO COM PARAFUSO, SEM GUARNIÇÃO/ ALIZAR, DIMENSÕES 150X120 CM, VEDAÇÃO COM SILICONE, EXCLUSIVE CONTRAMARCO - FORNECIMENTO E INSTALAÇÃO. AF_11/2024 | m² | 299.81 | 303.99 | 366.21 | 109793.42 | 3.035%
7.2.3 | 112779 | SBC | JANELA ACUSTICA DE CORRER EM ALUMINIO COM VIDRO COMPLETA | m² | 2.3 | 3608 | 4346.55 | 9997.06 | 0.2763%
7.2.4 | 091509 | SEDOP | Painel fixo em vidro temperado de 6mm | m² | 2.3 | 777.79 | 937 | 2155.1 | 0.05957%
7.3 |  |  | SOLEIRAS E GRANITOS |  | 1 |  | 116541.63 | 116541.63 | 3.221%
7.3.1 | 98689 | SINAPI | SOLEIRA EM GRANITO, LARGURA 15 CM, ESPESSURA 2,0 CM. AF_09/2020 | M | 43.5 | 143.54 | 172.92 | 7522.02 | 0.2079%
7.3.2 | 11150 | ORSE | Bancada em granito verde ubatuba, e = 2cm | m² | 11.73 | 813.56 | 980.09 | 11496.45 | 0.3178%
7.3.3 | 110653 | SEDOP | Granito e=2cm | m² | 97.7 | 828.58 | 998.19 | 97523.16 | 2.696%
8 |  |  | LOUÇAS, METAIS E ACESSÓRIOS |  | 1 |  | 71133.03 | 71133.03 | 1.966%
8.1 | 95469 | SINAPI | VASO SANITARIO SIFONADO CONVENCIONAL COM LOUÇA BRANCA - FORNECIMENTO E INSTALAÇÃO. AF_01/2020 | UN | 27 | 363.23 | 437.58 | 11814.66 | 0.3266%
8.2 | 95472 | SINAPI | VASO SANITARIO SIFONADO CONVENCIONAL PARA PCD SEM FURO FRONTAL COM LOUÇA BRANCA SEM ASSENTO, INCLUSO CONJUNTO DE LIGAÇÃO PARA BACIA SANITÁRIA AJUSTÁVEL - FORNECIMENTO E INSTALAÇÃO. AF_01/2020 | UN | 3 | 955.16 | 1150.68 | 3452.04 | 0.09542%
8.3 | 2066 | ORSE | Assento plastico, universal, branco, para vaso sanitario, tipo convencional. | un | 27 | 52.4 | 63.12 | 1704.24 | 0.04711%
8.4 | 86937 | SINAPI | CUBA DE EMBUTIR OVAL EM LOUÇA BRANCA, 35 X 50CM OU EQUIVALENTE, INCLUSO VÁLVULA EM METAL CROMADO E SIFÃO FLEXÍVEL EM PVC - FORNECIMENTO E INSTALAÇÃO. AF_01/2020 | UN | 16 | 245.37 | 295.59 | 4729.44 | 0.1307%
8.5 | 86939 | SINAPI | LAVATÓRIO LOUÇA BRANCA COM COLUNA, *44 X 35,5* CM, PADRÃO POPULAR, INCLUSO SIFÃO FLEXÍVEL EM PVC, VÁLVULA E ENGATE FLEXÍVEL 30CM EM PLÁSTICO E COM TORNEIRA CROMADA PADRÃO POPULAR - FORNECIMENTO E INSTALAÇÃO. AF_01/2020 | UN | 7 | 454.76 | 547.84 | 3834.88 | 0.106%
8.6 | 86906 | SINAPI | TORNEIRA CROMADA DE MESA, 1/2" OU 3/4", PARA LAVATÓRIO, PADRÃO POPULAR - FORNECIMENTO E INSTALAÇÃO. AF_01/2020 | UN | 29 | 40.96 | 49.34 | 1430.86 | 0.03955%
8.7 | 190716 | SEDOP | Barra em aço inox (PCD) | m | 9.9 | 321.83 | 387.7 | 3838.23 | 0.1061%
8.8 | 95545 | SINAPI | SABONETEIRA DE PAREDE EM METAL CROMADO, INCLUSO FIXAÇÃO. AF_01/2020 | UN | 15 | 69.48 | 83.7 | 1255.5 | 0.0347%
8.9 | 95544 | SINAPI | PAPELEIRA DE PAREDE EM METAL CROMADO SEM TAMPA, INCLUSO FIXAÇÃO. AF_01/2020 | UN | 15 | 70.96 | 85.48 | 1282.2 | 0.03544%
8.10 | 190304 | SEDOP | Lavatório de louça s/ coluna (incl. torn.sifão e válvula )-PCD | un | 3 | 1402.27 | 1689.31 | 5067.93 | 0.1401%
8.11 | 86900 | SINAPI | CUBA DE EMBUTIR RETANGULAR DE AÇO INOXIDÁVEL, 46 X 30 X 12 CM - FORNECIMENTO E INSTALAÇÃO. AF_01/2020 | UN | 6 | 236.27 | 284.63 | 1707.78 | 0.0472%
8.12 | 100858 | SINAPI | MICTÓRIO SIFONADO LOUÇA BRANCA - PADRÃO MÉDIO - FORNECIMENTO E INSTALAÇÃO. AF_01/2020 | UN | 4 | 825.66 | 994.67 | 3978.68 | 0.11%
8.13 | 190231 | SEDOP | Chuveiro cromado | un | 12 | 106.84 | 128.71 | 1544.52 | 0.04269%
8.14 | APS-01 | Próprio | TANQUE/LAVATÓRIO EM ALVENARIA COM 3 TORNEIRAS | un | 1 | 1818.42 | 2190.65 | 2190.65 | 0.06055%
8.15 | 190376 | SEDOP | Tanque inox c/ torneira, sifao e valvula | un | 3 | 719.86 | 867.21 | 2601.63 | 0.07191%
8.16 | 12476 | ORSE | Box para banheiro em vidro temperado 8 mm, liso, incolor, de correr, em aluminío branco, inclusive ferragens - fornecimento e instalação - Rev.02_10/2021 | m² | 24.54 | 350 | 421.64 | 10347.04 | 0.286%
8.17 | 191498 | SEDOP | Banco retrátil (p/ banheiro PCD) | un | 3 | 746.81 | 899.68 | 2699.04 | 0.0746%
8.18 | APS-02 | Próprio | LIXEIRA EM ALVENARIA COM TAMPA METÁLICA | un | 1 | 6353.21 | 7653.71 | 7653.71 | 0.2116%
9 |  |  | PROJETO DE PROTEÇÃO E COMBATE A INCÊNDIO |  | 1 |  | 93690.29 | 93690.29 | 2.59%
9.1 | 241468 | SEDOP | Placa de sinalização fotoluminoscente | un | 153 | 52.7 | 63.48 | 9712.44 | 0.2685%
9.2 | 201507 | SEDOP | Extintor de incêndio ABC - 6Kg | un | 11 | 226.18 | 272.47 | 2997.17 | 0.08284%
9.3 | 060418 | SBC | LUMINARIA LUZ EMERGENCIA LED 1200 LUMENS 2 FAROIS SEGURIMAX | UN | 71 | 167.24 | 201.47 | 14304.37 | 0.3954%
9.4 | 055530 | SBC | SIRENE AUDIO VISUAL ALARME DE INCENDIO ILUMAC SAF-C 24VCC | UN | 5 | 112 | 134.92 | 674.6 | 0.01865%
9.5 | 12015 | ORSE | Botoeira Liga-Desliga para Bomba de Incêndio Modelo BLD-1, marca VERIN ou similar | un | 2 | 156.9 | 189.01 | 378.02 | 0.01045%
9.6 | 058090 | SBC | SIRENE AUDIO VISUAL ALARME DE INCENDIO ILUMAC SAF-C 24VCC | UN | 5 | 111.86 | 134.75 | 673.75 | 0.01862%
9.7 | 055002 | SBC | HIDRANTE-ABRIGO DE INCENDIO DE EMBUTIR 90x120x30cm COMPLETO | UN | 4 | 3496.84 | 4212.64 | 16850.56 | 0.4658%
9.8 | 058003 | SBC | ACIONADOR MANUAL DE ALARME CONTRA INCENDIO | UN | 4 | 76.65 | 92.34 | 369.36 | 0.01021%
9.9 | 7861 | ORSE | Acionador manual (botoeira) tipo quebra-vidro, p/instal. incendio | un | 1 | 156.4 | 188.41 | 188.41 | 0.005208%
9.10 | 8938 | ORSE | Conjunto moto-bomba Schneider, motor 5 cv, trifásico, centrifuga, sucção 2 1/2", recalque 2 1/2" (ou similar) | un | 1 | 4743.21 | 5714.14 | 5714.14 | 0.1579%
9.11 | 200661 | SEDOP | Hidrante de passeio - completo | un | 1 | 2203.43 | 2654.47 | 2654.47 | 0.07337%
9.12 | 13340 | ORSE | Fornecimento e montagem de quadro de comando partida direta 5 CV 220V em chapa de ferro, 50x40x20cm, contendo disjuntores, relé, contatores, chave seletora, botão pulso, sinaleiros e bornes (completo) | un | 1 | 1842.12 | 2219.2 | 2219.2 | 0.06134%
9.13 | 92390 | SINAPI | JOELHO 90 GRAUS, EM FERRO GALVANIZADO, DN 65 (2 1/2"), CONEXÃO ROSQUEADA, INSTALADO EM REDE DE ALIMENTAÇÃO PARA HIDRANTE - FORNECIMENTO E INSTALAÇÃO. AF_10/2020 | UN | 18 | 156.78 | 188.87 | 3399.66 | 0.09397%
9.14 | 103019 | SINAPI | REGISTRO OU VÁLVULA GLOBO ANGULAR EM LATÃO, PARA HIDRANTES EM INSTALAÇÃO PREDIAL DE INCÊNDIO, 45 GRAUS, 2 1/2" - FORNECIMENTO E INSTALAÇÃO. AF_08/2021 | UN | 1 | 197.91 | 238.42 | 238.42 | 0.00659%
9.15 | 92642 | SINAPI | TÊ, EM FERRO GALVANIZADO, CONEXÃO ROSQUEADA, DN 65 (2 1/2"), INSTALADO EM REDE DE ALIMENTAÇÃO PARA HIDRANTE - FORNECIMENTO E INSTALAÇÃO. AF_10/2020 | UN | 3 | 214.25 | 258.1 | 774.3 | 0.0214%
9.16 | 055713 | SBC | TE 90 FERRO GALVANIZADO DIAM. 3"" | UN | 3 | 212.07 | 255.48 | 766.44 | 0.02118%
9.17 | 92336 | SINAPI | TUBO DE AÇO GALVANIZADO COM COSTURA, CLASSE MÉDIA, CONEXÃO RANHURADA, DN 65 (2 1/2"), INSTALADO EM PRUMADAS - FORNECIMENTO E INSTALAÇÃO. AF_10/2020 | M | 180.21 | 112.68 | 135.74 | 24461.7 | 0.6761%
9.18 | 92337 | SINAPI | TUBO DE AÇO GALVANIZADO COM COSTURA, CLASSE MÉDIA, CONEXÃO RANHURADA, DN 80 (3"), INSTALADO EM PRUMADAS - FORNECIMENTO E INSTALAÇÃO. AF_10/2020 | M | 14.02 | 148.01 | 178.3 | 2499.76 | 0.06909%
9.19 | 92636 | SINAPI | JOELHO 90 GRAUS, EM FERRO GALVANIZADO, CONEXÃO ROSQUEADA, DN 80 (3"), INSTALADO EM REDE DE ALIMENTAÇÃO PARA HIDRANTE - FORNECIMENTO E INSTALAÇÃO. AF_10/2020 | UN | 5 | 203.61 | 245.28 | 1226.4 | 0.0339%
9.20 | 94500 | SINAPI | REGISTRO DE GAVETA BRUTO, LATÃO, ROSCÁVEL, 3" - FORNECIMENTO E INSTALAÇÃO. AF_08/2021 | UN | 5 | 290.95 | 350.5 | 1752.5 | 0.04844%
9.21 | 13835 | ORSE | Manômetro D. 63mm (2.1/2"), 0-250kgf/cm², rosca 1/4" NPT-M, ligação vertical,com enchimento de glicerina, caixa inox - fornecimento e instalação | un | 1 | 333.23 | 401.44 | 401.44 | 0.0111%
9.22 | 99624 | SINAPI | VÁLVULA DE RETENÇÃO HORIZONTAL, DE BRONZE, ROSCÁVEL, 2 1/2" - FORNECIMENTO E INSTALAÇÃO. AF_08/2021 | UN | 2 | 594.83 | 716.59 | 1433.18 | 0.03961%
10 |  |  | INSTALAÇÕES HIDROSSANITÁRIAS |  | 1 |  | 179778.54 | 179778.54 | 4.969%
10.1 |  |  | PLUVIAL |  | 1 |  | 62593.21 | 62593.21 | 1.73%
10.1.1 | 97902 | SINAPI | CAIXA ENTERRADA HIDRÁULICA RETANGULAR EM ALVENARIA COM TIJOLOS CERÂMICOS MACIÇOS, DIMENSÕES INTERNAS: 0,6X0,6X0,6 M PARA REDE DE ESGOTO. AF_12/2020 | UN | 40 | 664.92 | 801.02 | 32040.8 | 0.8856%
10.1.2 | 1212 | ORSE | Anel de borracha para tubo pvc sanitario d = 100mm | un | 47 | 5.57 | 6.71 | 315.37 | 0.008717%
10.1.3 | 053461 | SBC | CURVA 90 CURTA PVC ESGOTO 100mm | UN | 40 | 49.58 | 59.72 | 2388.8 | 0.06603%
10.1.4 | 89578 | SINAPI | TUBO PVC, SÉRIE R, ÁGUA PLUVIAL, DN 100 MM, FORNECIDO E INSTALADO EM CONDUTORES VERTICAIS DE ÁGUAS PLUVIAIS. AF_06/2022 | M | 544.07 | 34.47 | 41.52 | 22589.78 | 0.6244%
10.1.5 | 89580 | SINAPI | TUBO PVC, SÉRIE R, ÁGUA PLUVIAL, DN 150 MM, FORNECIDO E INSTALADO EM CONDUTORES VERTICAIS DE ÁGUAS PLUVIAIS. AF_06/2022 | M | 15.14 | 71.17 | 85.73 | 1297.95 | 0.03588%
10.1.6 | 3404 | ORSE | Anel de borracha para tubo pvc sanitario d = 50mm | un | 59 | 4.18 | 5.03 | 296.77 | 0.008203%
10.1.7 | 053619 | SBC | ANEL BORRACHA TUBO PVC 75mm | UN | 2 | 9.41 | 11.33 | 22.66 | 0.0006263%
10.1.8 | 053882 | SBC | CURVA CURTA 90 SERIE R PVC 50mm | UN | 14 | 34.82 | 41.94 | 587.16 | 0.01623%
10.1.9 | 89518 | SINAPI | JOELHO 90 GRAUS, PVC, SERIE R, ÁGUA PLUVIAL, DN 50 MM, JUNTA ELÁSTICA, FORNECIDO E INSTALADO EM RAMAL DE ENCAMINHAMENTO. AF_06/2022 | UN | 13 | 17.71 | 21.33 | 277.29 | 0.007664%
10.1.10 | 89545 | SINAPI | LUVA SIMPLES, PVC, SERIE R, ÁGUA PLUVIAL, DN 50 MM, JUNTA ELÁSTICA, FORNECIDO E INSTALADO EM RAMAL DE ENCAMINHAMENTO. AF_06/2022 | UN | 14 | 18.18 | 21.9 | 306.6 | 0.008475%
10.1.11 | 89509 | SINAPI | TUBO PVC, SÉRIE R, ÁGUA PLUVIAL, DN 50 MM, FORNECIDO E INSTALADO EM RAMAL DE ENCAMINHAMENTO. AF_06/2022 | M | 53.7 | 24.26 | 29.22 | 1569.11 | 0.04337%
10.1.12 | 104344 | SINAPI | TE, PVC, SÉRIE NORMAL, ESGOTO PREDIAL, DN 100 X 50 MM, JUNTA ELÁSTICA, FORNECIDO E INSTALADO EM RAMAL DE DESCARGA OU RAMAL DE ESGOTO SANITÁRIO. AF_08/2022 | UN | 6 | 46.08 | 55.51 | 333.06 | 0.009206%
10.1.13 | 1658 | ORSE | Tê sanitário em pvc rígido c/ anéis, para esgoto primário, diâm = 50 x 50mm | un | 5 | 24.97 | 30.08 | 150.4 | 0.004157%
10.1.14 | 94698 | SINAPI | TÊ DE REDUÇÃO, PVC, SOLDÁVEL, DN 75 MM X 50 MM, INSTALADO EM RESERVAÇÃO PREDIAL DE ÁGUA - FORNECIMENTO E INSTALAÇÃO. AF_04/2024 | UN | 2 | 75.18 | 90.56 | 181.12 | 0.005006%
10.1.15 | 89669 | SINAPI | LUVA SIMPLES, PVC, SERIE R, ÁGUA PLUVIAL, DN 100 MM, JUNTA ELÁSTICA, FORNECIDO E INSTALADO EM CONDUTORES VERTICAIS DE ÁGUAS PLUVIAIS. AF_06/2022 | UN | 1 | 35.93 | 43.28 | 43.28 | 0.001196%
10.1.16 | 104348 | SINAPI | TERMINAL DE VENTILAÇÃO, PVC, SÉRIE NORMAL, ESGOTO PREDIAL, DN 50 MM, JUNTA SOLDÁVEL, FORNECIDO E INSTALADO EM PRUMADA DE ESGOTO SANITÁRIO OU VENTILAÇÃO. AF_08/2022 | UN | 14 | 11.45 | 13.79 | 193.06 | 0.005336%
10.2 |  |  | HIDRÁULICO |  | 1 |  | 76939.89 | 76939.89 | 2.127%
10.2.1 |  |  | ALIMENTAÇÃO |  | 1 |  | 1109.53 | 1109.53 | 0.03067%
10.2.1.1 |  |  | METAIS |  | 1 |  | 63.6 | 63.6 | 0.001758%
10.2.1.1.1 | 055057 | SBC | VALVULA ESFERA CORPO EM LATAO PN30/ 435PSI 3/4"" | UN | 1 | 52.8 | 63.6 | 63.6 | 0.001758%
10.2.1.2 |  |  | PVC MISTO SOLDÁVEL |  | 1 |  | 32.25 | 32.25 | 0.0008914%
10.2.1.2.1 | 104031 | SINAPI | COLAR DE TOMADA, PVC, COM TRAVAS, DE 60 MM X 1/2" OU 60 MM X 3/4", PARA LIGAÇÃO PREDIAL DE ÁGUA. AF_06/2022 | UN | 1 | 20.12 | 24.23 | 24.23 | 0.0006697%
10.2.1.2.2 | 94672 | SINAPI | JOELHO 90 GRAUS COM BUCHA DE LATÃO, PVC, SOLDÁVEL, DN 25 MM X 3/4", INSTALADO EM RESERVAÇÃO PREDIAL DE ÁGUA - FORNECIMENTO E INSTALAÇÃO. AF_04/2024 | UN | 1 | 6.66 | 8.02 | 8.02 | 0.0002217%
10.2.1.3 |  |  | PVC RÍGIDO SOLDÁVEL |  | 1 |  | 1013.68 | 1013.68 | 0.02802%
10.2.1.3.1 | 94656 | SINAPI | ADAPTADOR CURTO COM BOLSA E ROSCA PARA REGISTRO, PVC, SOLDÁVEL, DN 25 MM X 3/4", INSTALADO EM RESERVAÇÃO PREDIAL DE ÁGUA - FORNECIMENTO E INSTALAÇÃO. AF_04/2024 | UN | 1 | 3.77 | 4.54 | 4.54 | 0.0001255%
10.2.1.3.2 | 94673 | SINAPI | CURVA 90 GRAUS, PVC, SOLDÁVEL, DN 25 MM, INSTALADO EM RESERVAÇÃO PREDIAL DE ÁGUA - FORNECIMENTO E INSTALAÇÃO. AF_04/2024 | UN | 2 | 7.84 | 9.44 | 18.88 | 0.0005219%
10.2.1.3.3 | 96728 | SINAPI | TUBO, PPR, DN 25 MM, CLASSE PN 25, INSTALADO EM RESERVAÇÃO PREDIAL DE ÁGUA - FORNECIMENTO E INSTALAÇÃO. AF_04/2024 | M | 36.38 | 22.6 | 27.22 | 990.26 | 0.02737%
10.2.2 |  |  | ÁGUA FRIA |  | 1 |  | 21389.79 | 21389.79 | 0.5912%
10.2.2.1 |  |  | METAIS |  | 1 |  | 5109.02 | 5109.02 | 0.1412%
10.2.2.1.1 | 89987 | SINAPI | REGISTRO DE GAVETA BRUTO, LATÃO, ROSCÁVEL, 3/4", COM ACABAMENTO E CANOPLA CROMADOS - FORNECIMENTO E INSTALAÇÃO. AF_08/2021 | UN | 26 | 78.86 | 95 | 2470 | 0.06827%
10.2.2.1.2 | 89985 | SINAPI | REGISTRO DE PRESSÃO BRUTO, LATÃO, ROSCÁVEL, 3/4", COM ACABAMENTO E CANOPLA CROMADOS - FORNECIMENTO E INSTALAÇÃO. AF_08/2021 | UN | 12 | 75.07 | 90.43 | 1085.16 | 0.02999%
10.2.2.1.3 | 190693 | SBC | VALVULA DE DESCARGA P/MICTORIO C/FORNECIMENTO E INSTALACAO | UN | 2 | 644.92 | 776.93 | 1553.86 | 0.04295%
10.2.2.2 |  |  | PVC ACESSÓRIOS |  | 1 |  | 1015.38 | 1015.38 | 0.02807%
10.2.2.2.1 | 190791 | SEDOP | Engate flexível cromado 40cm | un | 18 | 35.56 | 42.83 | 770.94 | 0.02131%
10.2.2.2.2 | 86884 | SINAPI | ENGATE FLEXÍVEL EM PLÁSTICO BRANCO, 1/2" X 30CM - FORNECIMENTO E INSTALAÇÃO. AF_01/2020 | UN | 18 | 11.28 | 13.58 | 244.44 | 0.006756%
10.2.2.3 |  |  | PVC MISTO SOLDÁVEL |  | 1 |  | 115.68 | 115.68 | 0.003197%
10.2.2.3.1 | 89385 | SINAPI | LUVA SOLDÁVEL E COM ROSCA, PVC, SOLDÁVEL, DN 25MM X 3/4, INSTALADO EM RAMAL OU SUB-RAMAL DE ÁGUA - FORNECIMENTO E INSTALAÇÃO. AF_06/2022 | UN | 12 | 8.01 | 9.64 | 115.68 | 0.003197%
10.2.2.4 |  |  | PVC RÍGIDO SOLDÁVEL |  | 1 |  | 14229.44 | 14229.44 | 0.3933%
10.2.2.4.1 | 89376 | SINAPI | ADAPTADOR CURTO COM BOLSA E ROSCA PARA REGISTRO, PVC, SOLDÁVEL, DN 20MM X 1/2, INSTALADO EM RAMAL OU SUB-RAMAL DE ÁGUA - FORNECIMENTO E INSTALAÇÃO. AF_06/2022 | UN | 4 | 6.22 | 7.49 | 29.96 | 0.0008281%
10.2.2.4.2 | 89429 | SINAPI | ADAPTADOR CURTO COM BOLSA E ROSCA PARA REGISTRO, PVC, SOLDÁVEL, DN 25MM X 3/4, INSTALADO EM RAMAL DE DISTRIBUIÇÃO DE ÁGUA - FORNECIMENTO E INSTALAÇÃO. AF_06/2022 | UN | 64 | 6.7 | 8.07 | 516.48 | 0.01428%
10.2.2.4.3 | 103947 | SINAPI | BUCHA DE REDUÇÃO, CURTA, PVC, SOLDÁVEL, DN 25 X 20 MM, INSTALADO EM RAMAL OU SUB-RAMAL DE ÁGUA - FORNECIMENTO E INSTALAÇÃO. AF_06/2022 | UN | 1 | 6.9 | 8.31 | 8.31 | 0.0002297%
10.2.2.4.4 | 103957 | SINAPI | BUCHA DE REDUÇÃO, CURTA, PVC, SOLDÁVEL, DN 32 X 25 MM, INSTALADO EM PRUMADA DE ÁGUA - FORNECIMENTO E INSTALAÇÃO. AF_06/2022 | UN | 6 | 5.32 | 6.4 | 38.4 | 0.001061%
10.2.2.4.5 | 105228 | SINAPI | BUCHA DE REDUÇÃO PVC, SOLDÁVEL, LONGA, DN 50 X 32 MM, INSTALADO EM RESERVAÇÃO PREDIAL DE ÁGUA - FORNECIMENTO E INSTALAÇÃO. AF_04/2024 | UN | 3 | 12.97 | 15.62 | 46.86 | 0.001295%
10.2.2.4.6 | 94679 | SINAPI | CURVA 90 GRAUS, PVC, SOLDÁVEL, DN 50 MM, INSTALADO EM RESERVAÇÃO PREDIAL DE ÁGUA - FORNECIMENTO E INSTALAÇÃO. AF_04/2024 | UN | 1 | 26.19 | 31.55 | 31.55 | 0.0008721%
10.2.2.4.7 | 105150 | SINAPI | JOELHO PPR 45 GRAUS, SOLDÁVEL, DN 25 MM, INSTALADO EM RESERVAÇÃO PREDIAL DE ÁGUA - FORNECIMENTO E INSTALAÇÃO. AF_04/2024 | UN | 3 | 9.23 | 11.11 | 33.33 | 0.0009213%
10.2.2.4.8 | 89404 | SINAPI | JOELHO 90 GRAUS, PVC, SOLDÁVEL, DN 20MM, INSTALADO EM RAMAL DE DISTRIBUIÇÃO DE ÁGUA - FORNECIMENTO E INSTALAÇÃO. AF_06/2022 | UN | 4 | 7.98 | 9.61 | 38.44 | 0.001062%
10.2.2.4.9 | 94672 | SINAPI | JOELHO 90 GRAUS COM BUCHA DE LATÃO, PVC, SOLDÁVEL, DN 25 MM X 3/4", INSTALADO EM RESERVAÇÃO PREDIAL DE ÁGUA - FORNECIMENTO E INSTALAÇÃO. AF_04/2024 | UN | 88 | 6.66 | 8.02 | 705.76 | 0.01951%
10.2.2.4.10 | 94674 | SINAPI | JOELHO 90 GRAUS, PVC, SOLDÁVEL, DN 32 MM INSTALADO EM RESERVAÇÃO PREDIAL DE ÁGUA - FORNECIMENTO E INSTALAÇÃO. AF_04/2024 | UN | 3 | 8.53 | 10.27 | 30.81 | 0.0008516%
10.2.2.4.11 | 103956 | SINAPI | JOELHO DE REDUÇÃO, 90 GRAUS, PVC, SOLDÁVEL, DN 32 MM X 25 MM, INSTALADO EM RAMAL DE DISTRIBUIÇÃO DE ÁGUA - FORNECIMENTO E INSTALAÇÃO. AF_06/2022 | UN | 1 | 15.75 | 18.97 | 18.97 | 0.0005243%
10.2.2.4.12 | 89541 | SINAPI | LUVA, PVC, SOLDÁVEL, DN 32MM, INSTALADO EM PRUMADA DE ÁGUA - FORNECIMENTO E INSTALAÇÃO. AF_06/2022 | UN | 3 | 7.07 | 8.51 | 25.53 | 0.0007057%
10.2.2.4.13 | 89575 | SINAPI | LUVA, PVC, SOLDÁVEL, DN 50MM, INSTALADO EM PRUMADA DE ÁGUA - FORNECIMENTO E INSTALAÇÃO. AF_06/2022 | UN | 1 | 12.73 | 15.33 | 15.33 | 0.0004237%
10.2.2.4.14 | 96718 | SINAPI | TUBO, PPR, DN 20 MM, CLASSE PN 20, INSTALADO EM RESERVAÇÃO PREDIAL DE ÁGUA - FORNECIMENTO E INSTALAÇÃO. AF_04/2024 | M | 4.69 | 15.36 | 18.5 | 86.76 | 0.002398%
10.2.2.4.15 | 96647 | SINAPI | TUBO, PPR, DN 25, CLASSE PN 25, INSTALADO EM RAMAL DE DISTRIBUIÇÃO DE ÁGUA FORNECIMENTO E INSTALAÇÃO. AF_08/2022 | M | 193.96 | 26.31 | 31.69 | 6146.59 | 0.1699%
10.2.2.4.16 | 96677 | SINAPI | TUBO, PPR, DN 32, CLASSE PN 25, INSTALADO EM PRUMADA DE ÁGUA FORNECIMENTO E INSTALAÇÃO. AF_08/2022 | M | 87.37 | 31.01 | 37.35 | 3263.26 | 0.0902%
10.2.2.4.17 | 96679 | SINAPI | TUBO, PPR, DN 50, CLASSE PN 25, INSTALADO EM PRUMADA DE ÁGUA FORNECIMENTO E INSTALAÇÃO. AF_08/2022 | M | 23.04 | 63.42 | 76.4 | 1760.25 | 0.04865%
10.2.2.4.18 | 104202 | SINAPI | TÊ NORMAL, PPR, 90 GRAUS, DN 20 X 20 X 20 MM, INSTALADO EM RAMAL OU SUB-RAMAL DE ÁGUA - FORNECIMENTO E INSTALAÇÃO. AF_08/2022 | UN | 1 | 11.89 | 14.32 | 14.32 | 0.0003958%
10.2.2.4.19 | 96710 | SINAPI | TÊ NORMAL, PPR, DN 25 MM, CLASSE PN 25, INSTALADO EM PRUMADA DE ÁGUA FORNECIMENTO E INSTALAÇÃO . AF_08/2022 | UN | 54 | 16.09 | 19.38 | 1046.52 | 0.02893%
10.2.2.4.20 | 96711 | SINAPI | TÊ NORMAL, PPR, DN 32 MM, CLASSE PN 25, INSTALADO EM PRUMADA DE ÁGUA FORNECIMENTO E INSTALAÇÃO . AF_08/2022 | UN | 3 | 23.78 | 28.64 | 85.92 | 0.002375%
10.2.2.4.21 | 96713 | SINAPI | TÊ NORMAL, PPR, DN 50 MM, CLASSE PN 25, INSTALADO EM PRUMADA DE ÁGUA FORNECIMENTO E INSTALAÇÃO . AF_08/2022 | UN | 2 | 51.43 | 61.95 | 123.9 | 0.003425%
10.2.2.4.22 | 1177 | ORSE | Tê de redução 90º de pvc rígido soldável, marrom diâm = 32 x 25mm | un | 6 | 16.53 | 19.91 | 119.46 | 0.003302%
10.2.2.4.23 | 104008 | SINAPI | TE DE REDUÇÃO, 90 GRAUS, PVC, SOLDÁVEL, DN 50 MM X 32 MM, INSTALADO EM RAMAL DE DISTRIBUIÇÃO DE ÁGUA - FORNECIMENTO E INSTALAÇÃO. AF_06/2022 | UN | 1 | 35.47 | 42.73 | 42.73 | 0.001181%
10.2.2.5 |  |  | PVC SOLDÁVEL AZUL COM BUCHA DE LATÃO |  | 1 |  | 920.27 | 920.27 | 0.02544%
10.2.2.5.1 | 4964 | ORSE | Joelho 90º pvc rígido soldável c/bucha de latão, d= 20mm x 1/2" | un | 2 | 16.01 | 19.28 | 38.56 | 0.001066%
10.2.2.5.2 | 94672 | SINAPI | JOELHO 90 GRAUS COM BUCHA DE LATÃO, PVC, SOLDÁVEL, DN 25 MM X 3/4", INSTALADO EM RESERVAÇÃO PREDIAL DE ÁGUA - FORNECIMENTO E INSTALAÇÃO. AF_04/2024 | UN | 28 | 6.66 | 8.02 | 224.56 | 0.006207%
10.2.2.5.3 | 479 | ORSE | Joelho 90º red. pvc rígido soldável c/bucha de latão, diâm= 25mmx1/2" | un | 39 | 13.99 | 16.85 | 657.15 | 0.01816%
10.2.3 |  |  | RESERVATÓRIO CILÍNDRICO |  | 1 |  | 11926.72 | 11926.72 | 0.3297%
10.2.3.1 | APS-06 | Próprio | CAIXA D´ÁGUA EM POLIÉSTER REFORÇADO COM FIBRA DE VIDRO, 7500 LITROS - FORNECIMENTO E INSTALAÇÃO. AF_06/2021 | UN | 2 | 4950.08 | 5963.36 | 11926.72 | 0.3297%
10.2.4 |  |  | CASTELO D'ÁGUA |  | 1 |  | 42513.85 | 42513.85 | 1.175%
10.2.4.1 |  |  | FUNDAÇÃO |  | 1 |  | 12517.67 | 12517.67 | 0.346%
10.2.4.1.1 | 94965 | SINAPI | CONCRETO FCK = 25MPA, TRAÇO 1:2,3:2,7 (EM MASSA SECA DE CIMENTO/ AREIA MÉDIA/ BRITA 1) - PREPARO MECÂNICO COM BETONEIRA 400 L. AF_05/2021 | m³ | 4.56 | 758.93 | 914.28 | 4169.11 | 0.1152%
10.2.4.1.2 | 103670 | SINAPI | LANÇAMENTO COM USO DE BALDES, ADENSAMENTO E ACABAMENTO DE CONCRETO EM ESTRUTURAS. AF_02/2022 | m³ | 4.56 | 337.7 | 406.82 | 1855.09 | 0.05128%
10.2.4.1.3 | 050035 | SEDOP | Formas para concreto em chapa de madeira compensada resinada e=15mm(REAP 2x) - incl. desforma | m² | 21 | 109.98 | 132.49 | 2782.29 | 0.0769%
10.2.4.1.4 | 104919 | SINAPI | ARMAÇÃO DE SAPATA ISOLADA, VIGA BALDRAME E SAPATA CORRIDA UTILIZANDO AÇO CA-50 DE 10 MM - MONTAGEM. AF_01/2024 | KG | 228.3 | 12.61 | 15.19 | 3467.87 | 0.09585%
10.2.4.1.5 | 104916 | SINAPI | ARMAÇÃO DE SAPATA ISOLADA, VIGA BALDRAME E SAPATA CORRIDA UTILIZANDO AÇO CA-60 DE 5 MM - MONTAGEM. AF_01/2024 | KG | 11.8 | 17.12 | 20.62 | 243.31 | 0.006725%
10.2.4.2 |  |  | PILARES |  | 1 |  | 8284.19 | 8284.19 | 0.229%
10.2.4.2.1 | 94965 | SINAPI | CONCRETO FCK = 25MPA, TRAÇO 1:2,3:2,7 (EM MASSA SECA DE CIMENTO/ AREIA MÉDIA/ BRITA 1) - PREPARO MECÂNICO COM BETONEIRA 400 L. AF_05/2021 | m³ | 1.69 | 758.93 | 914.28 | 1545.13 | 0.04271%
10.2.4.2.2 | 103670 | SINAPI | LANÇAMENTO COM USO DE BALDES, ADENSAMENTO E ACABAMENTO DE CONCRETO EM ESTRUTURAS. AF_02/2022 | m³ | 1.69 | 337.7 | 406.82 | 687.52 | 0.019%
10.2.4.2.3 | 050035 | SEDOP | Formas para concreto em chapa de madeira compensada resinada e=15mm(REAP 2x) - incl. desforma | m² | 27.6 | 109.98 | 132.49 | 3656.72 | 0.1011%
10.2.4.2.4 | 92762 | SINAPI | ARMAÇÃO DE PILAR OU VIGA DE ESTRUTURA CONVENCIONAL DE CONCRETO ARMADO UTILIZANDO AÇO CA-50 DE 10,0 MM - MONTAGEM. AF_06/2022 | KG | 135.3 | 10.73 | 12.92 | 1748.07 | 0.04832%
10.2.4.2.5 | 92759 | SINAPI | ARMAÇÃO DE PILAR OU VIGA DE ESTRUTURA CONVENCIONAL DE CONCRETO ARMADO UTILIZANDO AÇO CA-60 DE 5,0 MM - MONTAGEM. AF_06/2022 | KG | 37.8 | 14.21 | 17.11 | 646.75 | 0.01788%
10.2.4.3 |  |  | VIGAS |  | 1 |  | 8909.16 | 8909.16 | 0.2463%
10.2.4.3.1 | 94965 | SINAPI | CONCRETO FCK = 25MPA, TRAÇO 1:2,3:2,7 (EM MASSA SECA DE CIMENTO/ AREIA MÉDIA/ BRITA 1) - PREPARO MECÂNICO COM BETONEIRA 400 L. AF_05/2021 | m³ | 1.92 | 758.93 | 914.28 | 1755.41 | 0.04852%
10.2.4.3.2 | 103670 | SINAPI | LANÇAMENTO COM USO DE BALDES, ADENSAMENTO E ACABAMENTO DE CONCRETO EM ESTRUTURAS. AF_02/2022 | m³ | 1.92 | 337.7 | 406.82 | 781.09 | 0.02159%
10.2.4.3.3 | 050035 | SEDOP | Formas para concreto em chapa de madeira compensada resinada e=15mm(REAP 2x) - incl. desforma | m² | 32.1 | 109.98 | 132.49 | 4252.92 | 0.1176%
10.2.4.3.4 | 92761 | SINAPI | ARMAÇÃO DE PILAR OU VIGA DE ESTRUTURA CONVENCIONAL DE CONCRETO ARMADO UTILIZANDO AÇO CA-50 DE 8,0 MM - MONTAGEM. AF_06/2022 | KG | 95.6 | 12.14 | 14.62 | 1397.67 | 0.03863%
10.2.4.3.5 | 92762 | SINAPI | ARMAÇÃO DE PILAR OU VIGA DE ESTRUTURA CONVENCIONAL DE CONCRETO ARMADO UTILIZANDO AÇO CA-50 DE 10,0 MM - MONTAGEM. AF_06/2022 | KG | 5.3 | 10.73 | 12.92 | 68.47 | 0.001893%
10.2.4.3.6 | 92759 | SINAPI | ARMAÇÃO DE PILAR OU VIGA DE ESTRUTURA CONVENCIONAL DE CONCRETO ARMADO UTILIZANDO AÇO CA-60 DE 5,0 MM - MONTAGEM. AF_06/2022 | KG | 38.2 | 14.21 | 17.11 | 653.6 | 0.01807%
10.2.4.4 |  |  | LAJE |  | 1 |  | 7407.26 | 7407.26 | 0.2047%
10.2.4.4.1 | 94965 | SINAPI | CONCRETO FCK = 25MPA, TRAÇO 1:2,3:2,7 (EM MASSA SECA DE CIMENTO/ AREIA MÉDIA/ BRITA 1) - PREPARO MECÂNICO COM BETONEIRA 400 L. AF_05/2021 | m³ | 2.5 | 758.93 | 914.28 | 2285.7 | 0.06318%
10.2.4.4.2 | 103670 | SINAPI | LANÇAMENTO COM USO DE BALDES, ADENSAMENTO E ACABAMENTO DE CONCRETO EM ESTRUTURAS. AF_02/2022 | m³ | 2.5 | 337.7 | 406.82 | 1017.05 | 0.02811%
10.2.4.4.3 | 92267 | SINAPI | FABRICAÇÃO DE FÔRMA PARA LAJES, EM CHAPA DE MADEIRA COMPENSADA RESINADA, E = 17 MM. AF_09/2020 | m² | 20.85 | 55.98 | 67.43 | 1405.91 | 0.03886%
10.2.4.4.4 | 92770 | SINAPI | ARMAÇÃO DE LAJE DE ESTRUTURA CONVENCIONAL DE CONCRETO ARMADO UTILIZANDO AÇO CA-50 DE 8,0 MM - MONTAGEM. AF_06/2022 | KG | 81.4 | 11.59 | 13.96 | 1136.34 | 0.03141%
10.2.4.4.5 | 92771 | SINAPI | ARMAÇÃO DE LAJE DE ESTRUTURA CONVENCIONAL DE CONCRETO ARMADO UTILIZANDO AÇO CA-50 DE 10,0 MM - MONTAGEM. AF_06/2022 | KG | 117.5 | 10.23 | 12.32 | 1447.6 | 0.04001%
10.2.4.4.6 | 92768 | SINAPI | ARMAÇÃO DE LAJE DE ESTRUTURA CONVENCIONAL DE CONCRETO ARMADO UTILIZANDO AÇO CA-60 DE 5,0 MM - MONTAGEM. AF_06/2022 | KG | 7 | 13.6 | 16.38 | 114.66 | 0.003169%
10.2.4.5 |  |  | ACABAMENTOS |  | 1 |  | 5395.57 | 5395.57 | 0.1491%
10.2.4.5.1 | 88497 | SINAPI | EMASSAMENTO COM MASSA LÁTEX, APLICAÇÃO EM PAREDE, DUAS DEMÃOS, LIXAMENTO MANUAL. AF_04/2023 | m² | 80.32 | 18.48 | 22.26 | 1787.92 | 0.04942%
10.2.4.5.2 | 88485 | SINAPI | FUNDO SELADOR ACRÍLICO, APLICAÇÃO MANUAL EM PAREDE, UMA DEMÃO. AF_04/2023 | m² | 80.32 | 4.64 | 5.58 | 448.18 | 0.01239%
10.2.4.5.3 | 88489 | SINAPI | PINTURA LÁTEX ACRÍLICA PREMIUM, APLICAÇÃO MANUAL EM PAREDES, DUAS DEMÃOS. AF_04/2023 | m² | 80.32 | 14.49 | 17.45 | 1401.58 | 0.03874%
10.2.4.5.4 | 2341 | ORSE | Impermeabilizaçao flexível, base acrílica, tipo Igolflex Branco Sika ou similar, p/lajes, calhas, varandas, terraços e coberturas de reservatorios | m² | 24.7 | 59.08 | 71.17 | 1757.89 | 0.04859%
10.3 |  |  | ESGOTO |  | 1 |  | 40245.44 | 40245.44 | 1.112%
10.3.1 | 4883 | ORSE | Caixa de inspeção 0.60 x 0.60 x 0.60m | un | 13 | 669.59 | 806.65 | 10486.45 | 0.2899%
10.3.2 | APS-03 | Próprio | CAIXA DE INSPEÇÃO 0,8 X 0,8 M | UN | 1 | 1185.17 | 1427.77 | 1427.77 | 0.03946%
10.3.3 | 053043 | SBC | CAIXA INSPECAO DE CONCRETO PRE-MOLDADO 600X600 COM TAMPA | UN | 2 | 470.31 | 566.58 | 1133.16 | 0.03132%
10.3.4 | 104328 | SINAPI | CAIXA SIFONADA, COM GRELHA QUADRADA, PVC, DN 150 X 150 X 50 MM, JUNTA SOLDÁVEL, FORNECIDA E INSTALADA EM RAMAL DE DESCARGA OU EM RAMAL DE ESGOTO SANITÁRIO. AF_08/2022 | UN | 11 | 78.53 | 94.6 | 1040.6 | 0.02876%
10.3.5 | 89491 | SINAPI | CAIXA SIFONADA, PVC, DN 150 X 185 X 75 MM, FORNECIDA E INSTALADA EM RAMAIS DE ENCAMINHAMENTO DE ÁGUA PLUVIAL. AF_06/2022 | UN | 2 | 112.4 | 135.4 | 270.8 | 0.007485%
10.3.6 | 1703 | ORSE | Ralo sifonado em pvc d = 100 mm, saída 40 mm, com grelha acabamento branco | un | 13 | 45.83 | 55.21 | 717.73 | 0.01984%
10.3.7 | 053032 | SBC | RALO SECO PVC QUADRADO 100x52x40 COM GRELHA | UN | 5 | 45.84 | 55.22 | 276.1 | 0.007632%
10.3.8 | 4396 | ORSE | Sifao cromado para lavatorio, DECA ref.1680C 1 x 1 1/2 ou similar | un | 29 | 245.94 | 296.28 | 8592.12 | 0.2375%
10.3.9 | 191374 | SEDOP | Sifão plástico flexível | un | 3 | 19.68 | 23.7 | 71.1 | 0.001965%
10.3.10 | 053617 | SBC | ANEL BORRACHA TUBO PVC 100mm | UN | 56 | 5.61 | 6.75 | 378 | 0.01045%
10.3.11 | 3404 | ORSE | Anel de borracha para tubo pvc sanitario d = 50mm | un | 66 | 4.18 | 5.03 | 331.98 | 0.009176%
10.3.12 | 053619 | SBC | ANEL BORRACHA TUBO PVC 75mm | UN | 24 | 9.41 | 11.33 | 271.92 | 0.007516%
10.3.13 | 104063 | SINAPI | CURVA LONGA, 45 GRAUS, PVC OCRE, JUNTA ELÁSTICA, DN 100 MM, PARA COLETOR PREDIAL DE ESGOTO. AF_06/2022 | UN | 1 | 71.07 | 85.61 | 85.61 | 0.002366%
10.3.14 | 89748 | SINAPI | CURVA CURTA 90 GRAUS, PVC, SERIE NORMAL, ESGOTO PREDIAL, DN 100 MM, JUNTA ELÁSTICA, FORNECIDO E INSTALADO EM RAMAL DE DESCARGA OU RAMAL DE ESGOTO SANITÁRIO. AF_08/2022 | UN | 9 | 47.17 | 56.82 | 511.38 | 0.01413%
10.3.15 | 89728 | SINAPI | CURVA CURTA 90 GRAUS, PVC, SERIE NORMAL, ESGOTO PREDIAL, DN 40 MM, JUNTA SOLDÁVEL, FORNECIDO E INSTALADO EM RAMAL DE DESCARGA OU RAMAL DE ESGOTO SANITÁRIO. AF_08/2022 | UN | 35 | 14.04 | 16.91 | 591.85 | 0.01636%
10.3.16 | 89746 | SINAPI | JOELHO 45 GRAUS, PVC, SERIE NORMAL, ESGOTO PREDIAL, DN 100 MM, JUNTA ELÁSTICA, FORNECIDO E INSTALADO EM RAMAL DE DESCARGA OU RAMAL DE ESGOTO SANITÁRIO. AF_08/2022 | UN | 6 | 32.43 | 39.06 | 234.36 | 0.006478%
10.3.17 | 89726 | SINAPI | JOELHO 45 GRAUS, PVC, SERIE NORMAL, ESGOTO PREDIAL, DN 40 MM, JUNTA SOLDÁVEL, FORNECIDO E INSTALADO EM RAMAL DE DESCARGA OU RAMAL DE ESGOTO SANITÁRIO. AF_08/2022 | UN | 18 | 11.25 | 13.55 | 243.9 | 0.006742%
10.3.18 | 89732 | SINAPI | JOELHO 45 GRAUS, PVC, SERIE NORMAL, ESGOTO PREDIAL, DN 50 MM, JUNTA ELÁSTICA, FORNECIDO E INSTALADO EM RAMAL DE DESCARGA OU RAMAL DE ESGOTO SANITÁRIO. AF_08/2022 | UN | 8 | 18.06 | 21.75 | 174 | 0.004809%
10.3.19 | 89806 | SINAPI | JOELHO 45 GRAUS, PVC, SERIE NORMAL, ESGOTO PREDIAL, DN 75 MM, JUNTA ELÁSTICA, FORNECIDO E INSTALADO EM PRUMADA DE ESGOTO SANITÁRIO OU VENTILAÇÃO. AF_08/2022 | UN | 2 | 24.82 | 29.9 | 59.8 | 0.001653%
10.3.20 | 89744 | SINAPI | JOELHO 90 GRAUS, PVC, SERIE NORMAL, ESGOTO PREDIAL, DN 100 MM, JUNTA ELÁSTICA, FORNECIDO E INSTALADO EM RAMAL DE DESCARGA OU RAMAL DE ESGOTO SANITÁRIO. AF_08/2022 | UN | 3 | 31.56 | 38.02 | 114.06 | 0.003153%
10.3.21 | 89805 | SINAPI | JOELHO 90 GRAUS, PVC, SERIE NORMAL, ESGOTO PREDIAL, DN 75 MM, JUNTA ELÁSTICA, FORNECIDO E INSTALADO EM PRUMADA DE ESGOTO SANITÁRIO OU VENTILAÇÃO. AF_08/2022 | UN | 4 | 23.81 | 28.68 | 114.72 | 0.003171%
10.3.22 | 1672 | ORSE | Joelho de 90°com bolsa para anel, em pvc rígido c/ anéis, para esgoto secundário, diâm = 40mm | un | 22 | 16.27 | 19.6 | 431.2 | 0.01192%
10.3.23 | 180249 | SEDOP | Junção simples PVC JS - 100 x 50mm - LS | un | 2 | 50.05 | 60.29 | 120.58 | 0.003333%
10.3.24 | 053442 | SBC | JUNCAO SIMPLES PVC ESGOTO 100x75mm | UN | 2 | 78.2 | 94.2 | 188.4 | 0.005207%
10.3.25 | 89834 | SINAPI | JUNÇÃO SIMPLES, PVC, SERIE NORMAL, ESGOTO PREDIAL, DN 100 X 100 MM, JUNTA ELÁSTICA, FORNECIDO E INSTALADO EM PRUMADA DE ESGOTO SANITÁRIO OU VENTILAÇÃO. AF_08/2022 | UN | 4 | 59.43 | 71.59 | 286.36 | 0.007915%
10.3.26 | 89783 | SINAPI | JUNÇÃO SIMPLES, PVC, SERIE NORMAL, ESGOTO PREDIAL, DN 40 MM, JUNTA SOLDÁVEL, FORNECIDO E INSTALADO EM RAMAL DE DESCARGA OU RAMAL DE ESGOTO SANITÁRIO. AF_08/2022 | UN | 4 | 16 | 19.27 | 77.08 | 0.002131%
10.3.27 | 89785 | SINAPI | JUNÇÃO SIMPLES, PVC, SERIE NORMAL, ESGOTO PREDIAL, DN 50 X 50 MM, JUNTA ELÁSTICA, FORNECIDO E INSTALADO EM RAMAL DE DESCARGA OU RAMAL DE ESGOTO SANITÁRIO. AF_08/2022 | UN | 3 | 30.18 | 36.35 | 109.05 | 0.003014%
10.3.28 | 104350 | SINAPI | JUNÇÃO DE REDUÇÃO INVERTIDA, PVC, SÉRIE NORMAL, ESGOTO PREDIAL, DN 75 X 50 MM, JUNTA ELÁSTICA, FORNECIDO E INSTALADO EM PRUMADA DE ESGOTO SANITÁRIO OU VENTILAÇÃO. AF_08/2022 | UN | 7 | 34.11 | 41.09 | 287.63 | 0.00795%
10.3.29 | 89830 | SINAPI | JUNÇÃO SIMPLES, PVC, SERIE NORMAL, ESGOTO PREDIAL, DN 75 X 75 MM, JUNTA ELÁSTICA, FORNECIDO E INSTALADO EM PRUMADA DE ESGOTO SANITÁRIO OU VENTILAÇÃO. AF_08/2022 | UN | 2 | 43.14 | 51.97 | 103.94 | 0.002873%
10.3.30 | 89752 | SINAPI | LUVA SIMPLES, PVC, SERIE NORMAL, ESGOTO PREDIAL, DN 40 MM, JUNTA SOLDÁVEL, FORNECIDO E INSTALADO EM RAMAL DE DESCARGA OU RAMAL DE ESGOTO SANITÁRIO. AF_08/2022 | UN | 56 | 8.14 | 9.8 | 548.8 | 0.01517%
10.3.31 | 89821 | SINAPI | LUVA SIMPLES, PVC, SERIE NORMAL, ESGOTO PREDIAL, DN 100 MM, JUNTA ELÁSTICA, FORNECIDO E INSTALADO EM PRUMADA DE ESGOTO SANITÁRIO OU VENTILAÇÃO. AF_08/2022 | UN | 59 | 19.55 | 23.55 | 1389.45 | 0.03841%
10.3.32 | 95693 | SINAPI | LUVA SIMPLES, PVC, SÉRIE NORMAL, ESGOTO PREDIAL, DN 150 MM, JUNTA ELÁSTICA, FORNECIDO E INSTALADO EM SUBCOLETOR AÉREO DE ESGOTO SANITÁRIO. AF_08/2022 | UN | 1 | 53.29 | 64.19 | 64.19 | 0.001774%
10.3.33 | 89753 | SINAPI | LUVA SIMPLES, PVC, SERIE NORMAL, ESGOTO PREDIAL, DN 50 MM, JUNTA ELÁSTICA, FORNECIDO E INSTALADO EM RAMAL DE DESCARGA OU RAMAL DE ESGOTO SANITÁRIO. AF_08/2022 | UN | 37 | 9.89 | 11.91 | 440.67 | 0.01218%
10.3.34 | 89817 | SINAPI | LUVA SIMPLES, PVC, SERIE NORMAL, ESGOTO PREDIAL, DN 75 MM, JUNTA ELÁSTICA, FORNECIDO E INSTALADO EM PRUMADA DE ESGOTO SANITÁRIO OU VENTILAÇÃO. AF_08/2022 | UN | 18 | 14.78 | 17.8 | 320.4 | 0.008856%
10.3.35 | 1583 | ORSE | Redução excentrica em pvc rígido soldável, para esgoto primário, diâm = 100 x50mm | un | 1 | 24.18 | 29.12 | 29.12 | 0.0008049%
10.3.36 | 1584 | ORSE | Redução excentrica em pvc rígido soldável, para esgoto primário, diâm = 100 x75mm | un | 2 | 26.79 | 32.27 | 64.54 | 0.001784%
10.3.37 | 1655 | ORSE | Redução excêntrica em pvc rígido c/ anéis, para esgoto primário, diâm = 75 x 50mm | un | 6 | 18.4 | 22.16 | 132.96 | 0.003675%
10.3.38 | 89800 | SINAPI | TUBO PVC, SERIE NORMAL, ESGOTO PREDIAL, DN 100 MM, FORNECIDO E INSTALADO EM PRUMADA DE ESGOTO SANITÁRIO OU VENTILAÇÃO. AF_08/2022 | M | 98.22 | 30.85 | 37.16 | 3649.85 | 0.1009%
10.3.39 | 89849 | SINAPI | TUBO PVC, SERIE NORMAL, ESGOTO PREDIAL, DN 150 MM, FORNECIDO E INSTALADO EM SUBCOLETOR AÉREO DE ESGOTO SANITÁRIO. AF_08/2022 | M | 7.25 | 59.9 | 72.16 | 523.16 | 0.01446%
10.3.40 | 89711 | SINAPI | TUBO PVC, SERIE NORMAL, ESGOTO PREDIAL, DN 40 MM, FORNECIDO E INSTALADO EM RAMAL DE DESCARGA OU RAMAL DE ESGOTO SANITÁRIO. AF_08/2022 | M | 48.04 | 23.3 | 28.06 | 1348 | 0.03726%
10.3.41 | 89798 | SINAPI | TUBO PVC, SERIE NORMAL, ESGOTO PREDIAL, DN 50 MM, FORNECIDO E INSTALADO EM PRUMADA DE ESGOTO SANITÁRIO OU VENTILAÇÃO. AF_08/2022 | M | 43.52 | 14.11 | 16.99 | 739.4 | 0.02044%
10.3.42 | 89713 | SINAPI | TUBO PVC, SERIE NORMAL, ESGOTO PREDIAL, DN 75 MM, FORNECIDO E INSTALADO EM RAMAL DE DESCARGA OU RAMAL DE ESGOTO SANITÁRIO. AF_08/2022 | M | 18.83 | 36.5 | 43.97 | 827.95 | 0.02288%
10.3.43 | 89860 | SINAPI | TE, PVC, SERIE NORMAL, ESGOTO PREDIAL, DN 100 X 100 MM, JUNTA ELÁSTICA, FORNECIDO E INSTALADO EM SUBCOLETOR AÉREO DE ESGOTO SANITÁRIO. AF_08/2022 | UN | 9 | 55.5 | 66.86 | 601.74 | 0.01663%
10.3.44 | 1595 | ORSE | Vedação para saída de vaso sanitário em pvc rígido soldável, para esgoto primário, diâm = 100mm | un | 18 | 23.02 | 27.73 | 499.14 | 0.0138%
10.3.45 | 053032 | SBC | RALO SECO PVC QUADRADO 100x52x40 COM GRELHA | UN | 1 | 45.84 | 55.22 | 55.22 | 0.001526%
10.3.46 | 89801 | SINAPI | JOELHO 90 GRAUS, PVC, SERIE NORMAL, ESGOTO PREDIAL, DN 50 MM, JUNTA ELÁSTICA, FORNECIDO E INSTALADO EM PRUMADA DE ESGOTO SANITÁRIO OU VENTILAÇÃO. AF_08/2022 | UN | 20 | 11.59 | 13.96 | 279.2 | 0.007717%
11 |  |  | INSTALAÇÕES ELÉTRICAS |  | 1 |  | 745865.3 | 745865.3 | 20.62%
11.1 |  |  | QD01 |  | 1 |  | 49788.77 | 49788.77 | 1.376%
11.1.1 | 91939 | SINAPI | CAIXA RETANGULAR 4" X 2" ALTA (2,00 M DO PISO), PVC, INSTALADA EM PAREDE - FORNECIMENTO E INSTALAÇÃO. AF_03/2023 | UN | 12 | 35.02 | 42.18 | 506.16 | 0.01399%
11.1.2 | 91940 | SINAPI | CAIXA RETANGULAR 4" X 2" MÉDIA (1,30 M DO PISO), PVC, INSTALADA EM PAREDE - FORNECIMENTO E INSTALAÇÃO. AF_03/2023 | UN | 21 | 20.23 | 24.37 | 511.77 | 0.01415%
11.1.3 | 91941 | SINAPI | CAIXA RETANGULAR 4" X 2" BAIXA (0,30 M DO PISO), PVC, INSTALADA EM PAREDE - FORNECIMENTO E INSTALAÇÃO. AF_03/2023 | UN | 25 | 12.97 | 15.62 | 390.5 | 0.01079%
11.1.4 | 170870 | SEDOP | Caixa de aluminio 4"x2" | un | 2 | 18.91 | 22.78 | 45.56 | 0.001259%
11.1.5 | 170915 | SEDOP | Condulete de aluminio tipo C 3/4" | un | 24 | 44.52 | 53.63 | 1287.12 | 0.03558%
11.1.6 | 170918 | SEDOP | Condulete de aluminio tipo E 3/4" | un | 2 | 43.16 | 51.99 | 103.98 | 0.002874%
11.1.7 | 170905 | SEDOP | Condulete de aluminio tipo LR 3/4" | un | 2 | 42.32 | 50.98 | 101.96 | 0.002818%
11.1.8 | 067004 | SBC | ELETRODUTO GALVANIZADO NBR 5598 3/4"" | M | 67.2 | 19.02 | 22.91 | 1539.55 | 0.04255%
11.1.9 | 052290 | SBC | LUVA GALVANIZADA 3/4"" | UN | 12 | 17.57 | 21.16 | 253.92 | 0.007018%
11.1.10 | 11264 | ORSE | Curva 45° para eletroduto de pvc rígido roscável, diâm = 32mm (1") | un | 6 | 8.1 | 9.75 | 58.5 | 0.001617%
11.1.11 | 362 | ORSE | Curva para eletroduto de pvc rígido roscável, diâm = 25mm (3/4") | un | 3 | 6.22 | 7.49 | 22.47 | 0.0006211%
11.1.12 | 361 | ORSE | Curva para eletroduto de pvc rígido roscável, diâm = 20mm (1/2") | un | 1 | 4.92 | 5.92 | 5.92 | 0.0001636%
11.1.13 | 91885 | SINAPI | LUVA PARA ELETRODUTO, PVC, ROSCÁVEL, DN 32 MM (1"), PARA CIRCUITOS TERMINAIS, INSTALADA EM PAREDE - FORNECIMENTO E INSTALAÇÃO. AF_03/2023 | UN | 12 | 14.46 | 17.41 | 208.92 | 0.005775%
11.1.14 | 91884 | SINAPI | LUVA PARA ELETRODUTO, PVC, ROSCÁVEL, DN 25 MM (3/4"), PARA CIRCUITOS TERMINAIS, INSTALADA EM PAREDE - FORNECIMENTO E INSTALAÇÃO. AF_03/2023 | UN | 6 | 12.65 | 15.23 | 91.38 | 0.002526%
11.1.15 | 91882 | SINAPI | LUVA PARA ELETRODUTO, PVC, ROSCÁVEL, DN 20 MM (1/2"), PARA CIRCUITOS TERMINAIS, INSTALADA EM PAREDE - FORNECIMENTO E INSTALAÇÃO. AF_03/2023 | UN | 2 | 11.28 | 13.58 | 27.16 | 0.0007507%
11.1.16 | 91872 | SINAPI | ELETRODUTO RÍGIDO ROSCÁVEL, PVC, DN 32 MM (1"), PARA CIRCUITOS TERMINAIS, INSTALADO EM PAREDE - FORNECIMENTO E INSTALAÇÃO. AF_03/2023 | M | 10.5 | 21.12 | 25.44 | 267.12 | 0.007383%
11.1.17 | 91871 | SINAPI | ELETRODUTO RÍGIDO ROSCÁVEL, PVC, DN 25 MM (3/4"), PARA CIRCUITOS TERMINAIS, INSTALADO EM PAREDE - FORNECIMENTO E INSTALAÇÃO. AF_03/2023 | M | 2.63 | 16.42 | 19.78 | 52.02 | 0.001438%
11.1.18 | 91870 | SINAPI | ELETRODUTO RÍGIDO ROSCÁVEL, PVC, DN 20 MM (1/2"), PARA CIRCUITOS TERMINAIS, INSTALADO EM PAREDE - FORNECIMENTO E INSTALAÇÃO. AF_03/2023 | M | 1.05 | 14.37 | 17.31 | 18.17 | 0.0005022%
11.1.19 | 91868 | SINAPI | ELETRODUTO RÍGIDO ROSCÁVEL, PVC, DN 32 MM (1"), PARA CIRCUITOS TERMINAIS, INSTALADO EM LAJE - FORNECIMENTO E INSTALAÇÃO. AF_03/2023 | M | 52.24 | 16.41 | 19.76 | 1032.26 | 0.02853%
11.1.20 | 91867 | SINAPI | ELETRODUTO RÍGIDO ROSCÁVEL, PVC, DN 25 MM (3/4"), PARA CIRCUITOS TERMINAIS, INSTALADO EM LAJE - FORNECIMENTO E INSTALAÇÃO. AF_03/2023 | M | 13.69 | 11.7 | 14.09 | 192.89 | 0.005332%
11.1.21 | 91866 | SINAPI | ELETRODUTO RÍGIDO ROSCÁVEL, PVC, DN 20 MM (1/2"), PARA CIRCUITOS TERMINAIS, INSTALADO EM LAJE - FORNECIMENTO E INSTALAÇÃO. AF_03/2023 | M | 2.74 | 9.66 | 11.63 | 31.86 | 0.0008806%
11.1.22 | 91839 | SINAPI | ELETRODUTO FLEXÍVEL LISO, PEAD, DN 32 MM (1"), PARA CIRCUITOS TERMINAIS, INSTALADO EM FORRO - FORNECIMENTO E INSTALAÇÃO. AF_03/2023 | M | 52.63 | 20.6 | 24.81 | 1305.75 | 0.03609%
11.1.23 | 91834 | SINAPI | ELETRODUTO FLEXÍVEL CORRUGADO, PVC, DN 25 MM (3/4"), PARA CIRCUITOS TERMINAIS, INSTALADO EM FORRO - FORNECIMENTO E INSTALAÇÃO. AF_03/2023 | M | 68.25 | 19.78 | 23.82 | 1625.71 | 0.04494%
11.1.24 | 91831 | SINAPI | ELETRODUTO FLEXÍVEL CORRUGADO, PVC, DN 20 MM (1/2"), PARA CIRCUITOS TERMINAIS, INSTALADO EM FORRO - FORNECIMENTO E INSTALAÇÃO. AF_03/2023 | M | 98.82 | 18.87 | 22.73 | 2246.17 | 0.06209%
11.1.25 | 91836 | SINAPI | ELETRODUTO FLEXÍVEL CORRUGADO, PVC, DN 32 MM (1"), PARA CIRCUITOS TERMINAIS, INSTALADO EM FORRO - FORNECIMENTO E INSTALAÇÃO. AF_03/2023 | M | 21.28 | 23.13 | 27.86 | 592.86 | 0.01639%
11.1.26 | 91854 | SINAPI | ELETRODUTO FLEXÍVEL CORRUGADO, PVC, DN 25 MM (3/4"), PARA CIRCUITOS TERMINAIS, INSTALADO EM PAREDE - FORNECIMENTO E INSTALAÇÃO. AF_03/2023 | M | 23.1 | 10.97 | 13.21 | 305.15 | 0.008434%
11.1.27 | 91852 | SINAPI | ELETRODUTO FLEXÍVEL CORRUGADO, PVC, DN 20 MM (1/2"), PARA CIRCUITOS TERMINAIS, INSTALADO EM PAREDE - FORNECIMENTO E INSTALAÇÃO. AF_03/2023 | M | 124.6 | 10.14 | 12.21 | 1521.36 | 0.04205%
11.1.28 | 063563 | SBC | SAIDA SUPERIOR PARA ELETRODUTO 3/4"" | UN | 12 | 7.71 | 9.28 | 111.36 | 0.003078%
11.1.29 | 93672 | SINAPI | DISJUNTOR TRIPOLAR TIPO DIN, CORRENTE NOMINAL DE 40A - FORNECIMENTO E INSTALAÇÃO. AF_07/2025 | UN | 1 | 85.8 | 103.36 | 103.36 | 0.002857%
11.1.30 | 93660 | SINAPI | DISJUNTOR BIPOLAR TIPO DIN, CORRENTE NOMINAL DE 10A - FORNECIMENTO E INSTALAÇÃO. AF_07/2025 | UN | 2 | 54.34 | 65.46 | 130.92 | 0.003619%
11.1.31 | 93654 | SINAPI | DISJUNTOR MONOPOLAR TIPO DIN, CORRENTE NOMINAL DE 16A - FORNECIMENTO E INSTALAÇÃO. AF_07/2025 | UN | 1 | 11.39 | 13.72 | 13.72 | 0.0003792%
11.1.32 | 93653 | SINAPI | DISJUNTOR MONOPOLAR TIPO DIN, CORRENTE NOMINAL DE 10A - FORNECIMENTO E INSTALAÇÃO. AF_07/2025 | UN | 5 | 11.39 | 13.72 | 68.6 | 0.001896%
11.1.33 | APS-10 | Próprio | DISPOSITIVO DR, BIPOLAR DE 10A 30MA - FORNECIMENTO E INSTALAÇÃO | UN | 5 | 139.88 | 168.51 | 842.55 | 0.02329%
11.1.34 | APS-11 | Próprio | DPS 175V, 12KA, CLASSE II - FORNECIMENTO E INSTALAÇÃO. | UN | 4 | 72.25 | 87.03 | 348.12 | 0.009622%
11.1.35 | 91930 | SINAPI | CABO DE COBRE FLEXÍVEL ISOLADO, 6 MM², ANTI-CHAMA 450/750 V, PARA CIRCUITOS TERMINAIS - FORNECIMENTO E INSTALAÇÃO. AF_03/2023 | M | 26.66 | 10.64 | 12.81 | 341.51 | 0.009439%
11.1.36 | 91928 | SINAPI | CABO DE COBRE FLEXÍVEL ISOLADO, 4 MM², ANTI-CHAMA 450/750 V, PARA CIRCUITOS TERMINAIS - FORNECIMENTO E INSTALAÇÃO. AF_03/2023 | M | 1224.78 | 7.62 | 9.17 | 11231.23 | 0.3104%
11.1.37 | 91926 | SINAPI | CABO DE COBRE FLEXÍVEL ISOLADO, 2,5 MM², ANTI-CHAMA 450/750 V, PARA CIRCUITOS TERMINAIS - FORNECIMENTO E INSTALAÇÃO. AF_03/2023 | M | 1838.79 | 4.93 | 5.93 | 10904.02 | 0.3014%
11.1.38 | 91992 | SINAPI | TOMADA ALTA DE EMBUTIR (1 MÓDULO), 2P+T 10 A, INCLUINDO SUPORTE E PLACA - FORNECIMENTO E INSTALAÇÃO. AF_03/2023 | UN | 12 | 48.04 | 57.87 | 694.44 | 0.01919%
11.1.39 | 91996 | SINAPI | TOMADA MÉDIA DE EMBUTIR (1 MÓDULO), 2P+T 10 A, INCLUINDO SUPORTE E PLACA - FORNECIMENTO E INSTALAÇÃO. AF_03/2023 | UN | 7 | 36.95 | 44.51 | 311.57 | 0.008612%
11.1.40 | 92008 | SINAPI | TOMADA BAIXA DE EMBUTIR (2 MÓDULOS), 2P+T 10 A, INCLUINDO SUPORTE E PLACA - FORNECIMENTO E INSTALAÇÃO. AF_03/2023 | UN | 3 | 50.27 | 60.56 | 181.68 | 0.005022%
11.1.41 | 92000 | SINAPI | TOMADA BAIXA DE EMBUTIR (1 MÓDULO), 2P+T 10 A, INCLUINDO SUPORTE E PLACA - FORNECIMENTO E INSTALAÇÃO. AF_03/2023 | UN | 22 | 32.67 | 39.35 | 865.7 | 0.02393%
11.1.42 | 170956 | SEDOP | Tomada de piso 3P+T - 4"x2" | un | 2 | 71.99 | 86.72 | 173.44 | 0.004794%
11.1.43 | 92023 | SINAPI | INTERRUPTOR SIMPLES (1 MÓDULO) COM 1 TOMADA DE EMBUTIR 2P+T 10 A, INCLUINDO SUPORTE E PLACA - FORNECIMENTO E INSTALAÇÃO. AF_03/2023 | UN | 3 | 53.09 | 63.95 | 191.85 | 0.005303%
11.1.44 | 92027 | SINAPI | INTERRUPTOR SIMPLES (2 MÓDULOS) COM 1 TOMADA DE EMBUTIR 2P+T 10 A, INCLUINDO SUPORTE E PLACA - FORNECIMENTO E INSTALAÇÃO. AF_03/2023 | UN | 1 | 69.28 | 83.46 | 83.46 | 0.002307%
11.1.45 | 91959 | SINAPI | INTERRUPTOR SIMPLES (2 MÓDULOS), 10A/250V, INCLUINDO SUPORTE E PLACA - FORNECIMENTO E INSTALAÇÃO. AF_03/2023 | UN | 1 | 47.39 | 57.09 | 57.09 | 0.001578%
11.1.46 | 91967 | SINAPI | INTERRUPTOR SIMPLES (3 MÓDULOS), 10A/250V, INCLUINDO SUPORTE E PLACA - FORNECIMENTO E INSTALAÇÃO. AF_03/2023 | UN | 1 | 63.59 | 76.6 | 76.6 | 0.002117%
11.1.47 | 91953 | SINAPI | INTERRUPTOR SIMPLES (1 MÓDULO), 10A/250V, INCLUINDO SUPORTE E PLACA - FORNECIMENTO E INSTALAÇÃO. AF_03/2023 | UN | 6 | 31.2 | 37.58 | 225.48 | 0.006232%
11.1.48 | 91969 | SINAPI | INTERRUPTOR PARALELO (3 MÓDULOS), 10A/250V, INCLUINDO SUPORTE E PLACA - FORNECIMENTO E INSTALAÇÃO. AF_03/2023 | UN | 2 | 83.98 | 101.17 | 202.34 | 0.005593%
11.1.49 | 13177 | ORSE | Luminária sobrepor quadrada Led 40W*, 6500K G- Light ou similar | un | 2 | 359.69 | 433.31 | 866.62 | 0.02395%
11.1.50 | 13656 | ORSE | Luminária em led 40W sobrepor, 120 x 7,2 cm, 6500K branco frio, com difusor de proteção | un | 8 | 82.88 | 99.84 | 798.72 | 0.02208%
11.1.51 | 13176 | ORSE | Luminária sobrepor quadrada Led 24W*, 6500K G- Light ou similar | un | 20 | 68.64 | 82.69 | 1653.8 | 0.04571%
11.1.52 | 12971 | ORSE | Luminária Painel Led embutir 18w quadrada, 6000k da G-light ou similar - Rev01_11/2021 | un | 12 | 78.7 | 94.8 | 1137.6 | 0.03144%
11.1.53 | APS-12 | Próprio | LÂMPADA LED PLAFON E27 15W | UN | 23 | 50.11 | 60.36 | 1388.28 | 0.03837%
11.1.54 | 14013 | ORSE | Luminária tipo spot de Sobrepor fenix da pix iluminação ou similar para lâmpada PAR 20, inclusive lâmpada led 7w | un | 4 | 137.04 | 165.09 | 660.36 | 0.01825%
11.1.55 | 12227 | ORSE | Quadro de distribuição de embutir, em chapa de aço, para até 30 disjuntores, com barramento, padrão DIN, exclusive disjuntores | un | 1 | 730.87 | 880.47 | 880.47 | 0.02434%
11.1.56 | 777 | ORSE | Caixa octogonal 4" x 4", em pvc, p/ ponto de luz embutido | un | 69 | 10.8 | 13.01 | 897.69 | 0.02481%
11.2 |  |  | QDAR01 |  | 1 |  | 16117.18 | 16117.18 | 0.4455%
11.2.1 | 91939 | SINAPI | CAIXA RETANGULAR 4" X 2" ALTA (2,00 M DO PISO), PVC, INSTALADA EM PAREDE - FORNECIMENTO E INSTALAÇÃO. AF_03/2023 | UN | 10 | 35.02 | 42.18 | 421.8 | 0.01166%
11.2.2 | 170950 | SEDOP | Tampa cega 4"x2" plástica | un | 10 | 16.5 | 19.87 | 198.7 | 0.005492%
11.2.3 | 393 | ORSE | Caixa de passagem em pvc tipo aquatic, embutir, 220x170x80mm | un | 10 | 85.97 | 103.56 | 1035.6 | 0.02862%
11.2.4 | 91836 | SINAPI | ELETRODUTO FLEXÍVEL CORRUGADO, PVC, DN 32 MM (1"), PARA CIRCUITOS TERMINAIS, INSTALADO EM FORRO - FORNECIMENTO E INSTALAÇÃO. AF_03/2023 | M | 31.55 | 23.13 | 27.86 | 878.98 | 0.0243%
11.2.5 | 91834 | SINAPI | ELETRODUTO FLEXÍVEL CORRUGADO, PVC, DN 25 MM (3/4"), PARA CIRCUITOS TERMINAIS, INSTALADO EM FORRO - FORNECIMENTO E INSTALAÇÃO. AF_03/2023 | M | 66.13 | 19.78 | 23.82 | 1575.21 | 0.04354%
11.2.6 | 91831 | SINAPI | ELETRODUTO FLEXÍVEL CORRUGADO, PVC, DN 20 MM (1/2"), PARA CIRCUITOS TERMINAIS, INSTALADO EM FORRO - FORNECIMENTO E INSTALAÇÃO. AF_03/2023 | M | 15.47 | 18.87 | 22.73 | 351.63 | 0.009719%
11.2.7 | 91854 | SINAPI | ELETRODUTO FLEXÍVEL CORRUGADO, PVC, DN 25 MM (3/4"), PARA CIRCUITOS TERMINAIS, INSTALADO EM PAREDE - FORNECIMENTO E INSTALAÇÃO. AF_03/2023 | M | 16.39 | 10.97 | 13.21 | 216.51 | 0.005984%
11.2.8 | 91852 | SINAPI | ELETRODUTO FLEXÍVEL CORRUGADO, PVC, DN 20 MM (1/2"), PARA CIRCUITOS TERMINAIS, INSTALADO EM PAREDE - FORNECIMENTO E INSTALAÇÃO. AF_03/2023 | M | 7.22 | 10.14 | 12.21 | 88.15 | 0.002437%
11.2.9 | 9688 | ORSE | Disjuntor termomagnético tripolar 125 A com caixa moldada 10 kA | un | 1 | 567.59 | 683.77 | 683.77 | 0.0189%
11.2.10 | 13814 | ORSE | Disjuntor termomagnetico bipolar 25 A, padrão DIN (linha branca), corrente deinterrupção 3KA | un | 9 | 53.99 | 65.04 | 585.36 | 0.01618%
11.2.11 | APS-14 | Próprio | Disjuntor termomagnético bipolar 20A, 3ka - fornecimento e instalação | UN | 1 | 53.99 | 65.04 | 65.04 | 0.001798%
11.2.12 | APS-15 | Próprio | Disjuntor termomagnético monopolar, 70A, 3KA - fornecimento e instalação | UN | 3 | 52.59 | 63.35 | 190.05 | 0.005253%
11.2.13 | APS-11 | Próprio | DPS 175V, 12KA, CLASSE II - FORNECIMENTO E INSTALAÇÃO. | UN | 4 | 72.25 | 87.03 | 348.12 | 0.009622%
11.2.14 | 91930 | SINAPI | CABO DE COBRE FLEXÍVEL ISOLADO, 6 MM², ANTI-CHAMA 450/750 V, PARA CIRCUITOS TERMINAIS - FORNECIMENTO E INSTALAÇÃO. AF_03/2023 | M | 583.91 | 10.64 | 12.81 | 7479.88 | 0.2067%
11.2.15 | 91928 | SINAPI | CABO DE COBRE FLEXÍVEL ISOLADO, 4 MM², ANTI-CHAMA 450/750 V, PARA CIRCUITOS TERMINAIS - FORNECIMENTO E INSTALAÇÃO. AF_03/2023 | M | 121.91 | 7.62 | 9.17 | 1117.91 | 0.0309%
11.2.16 | 12227 | ORSE | Quadro de distribuição de embutir, em chapa de aço, para até 30 disjuntores, com barramento, padrão DIN, exclusive disjuntores | un | 1 | 730.87 | 880.47 | 880.47 | 0.02434%
11.3 |  |  | QDAR02 |  | 1 |  | 32977.48 | 32977.48 | 0.9115%
11.3.1 | 91939 | SINAPI | CAIXA RETANGULAR 4" X 2" ALTA (2,00 M DO PISO), PVC, INSTALADA EM PAREDE - FORNECIMENTO E INSTALAÇÃO. AF_03/2023 | UN | 16 | 35.02 | 42.18 | 674.88 | 0.01865%
11.3.2 | 170950 | SEDOP | Tampa cega 4"x2" plástica | un | 16 | 16.5 | 19.87 | 317.92 | 0.008787%
11.3.3 | 393 | ORSE | Caixa de passagem em pvc tipo aquatic, embutir, 220x170x80mm | un | 16 | 85.97 | 103.56 | 1656.96 | 0.0458%
11.3.4 | APS-16 | Próprio | SAÍDA LATERAL DUPLA PARA ELETRODUTO 3/4" - FORNECIMENTO E INSTALAÇÃO | UN | 19 | 20.84 | 25.1 | 476.9 | 0.01318%
11.3.5 | 91836 | SINAPI | ELETRODUTO FLEXÍVEL CORRUGADO, PVC, DN 32 MM (1"), PARA CIRCUITOS TERMINAIS, INSTALADO EM FORRO - FORNECIMENTO E INSTALAÇÃO. AF_03/2023 | M | 31.79 | 23.13 | 27.86 | 885.66 | 0.02448%
11.3.6 | 91834 | SINAPI | ELETRODUTO FLEXÍVEL CORRUGADO, PVC, DN 25 MM (3/4"), PARA CIRCUITOS TERMINAIS, INSTALADO EM FORRO - FORNECIMENTO E INSTALAÇÃO. AF_03/2023 | M | 65.76 | 19.78 | 23.82 | 1566.4 | 0.0433%
11.3.7 | 91831 | SINAPI | ELETRODUTO FLEXÍVEL CORRUGADO, PVC, DN 20 MM (1/2"), PARA CIRCUITOS TERMINAIS, INSTALADO EM FORRO - FORNECIMENTO E INSTALAÇÃO. AF_03/2023 | M | 10.71 | 18.87 | 22.73 | 243.43 | 0.006729%
11.3.8 | 91854 | SINAPI | ELETRODUTO FLEXÍVEL CORRUGADO, PVC, DN 25 MM (3/4"), PARA CIRCUITOS TERMINAIS, INSTALADO EM PAREDE - FORNECIMENTO E INSTALAÇÃO. AF_03/2023 | M | 15.77 | 10.97 | 13.21 | 208.32 | 0.005758%
11.3.9 | 91852 | SINAPI | ELETRODUTO FLEXÍVEL CORRUGADO, PVC, DN 20 MM (1/2"), PARA CIRCUITOS TERMINAIS, INSTALADO EM PAREDE - FORNECIMENTO E INSTALAÇÃO. AF_03/2023 | M | 10.72 | 10.14 | 12.21 | 130.89 | 0.003618%
11.3.10 | 8420 | ORSE | Disjuntor termomagnetico tripolar 150 A, padrão DIN (Europeu - linha branca),corrente 10 KA | un | 1 | 390.39 | 470.3 | 470.3 | 0.013%
11.3.11 | APS-17 | Próprio | Disjuntor termomagnético tipo din bipolar 32A, 3KA - fornecimento e instalação | UN | 1 | 74.27 | 89.47 | 89.47 | 0.002473%
11.3.12 | 93663 | SINAPI | DISJUNTOR BIPOLAR TIPO DIN, CORRENTE NOMINAL DE 25A - FORNECIMENTO E INSTALAÇÃO. AF_07/2025 | UN | 14 | 58.16 | 70.06 | 980.84 | 0.02711%
11.3.13 | 93661 | SINAPI | DISJUNTOR BIPOLAR TIPO DIN, CORRENTE NOMINAL DE 16A - FORNECIMENTO E INSTALAÇÃO. AF_07/2025 | UN | 1 | 54.34 | 65.46 | 65.46 | 0.001809%
11.3.14 | APS-18 | Próprio | Disjuntor termomagnético tipo DIN, monopolar 70A, 3kA - Fornecimento e instalação | UN | 3 | 52.59 | 63.35 | 190.05 | 0.005253%
11.3.15 | APS-11 | Próprio | DPS 175V, 12KA, CLASSE II - FORNECIMENTO E INSTALAÇÃO. | UN | 4 | 72.25 | 87.03 | 348.12 | 0.009622%
11.3.16 | 91934 | SINAPI | CABO DE COBRE FLEXÍVEL ISOLADO, 16 MM², ANTI-CHAMA 450/750 V, PARA CIRCUITOS TERMINAIS - FORNECIMENTO E INSTALAÇÃO. AF_03/2023 | M | 183.75 | 27.54 | 33.17 | 6094.98 | 0.1685%
11.3.17 | 91932 | SINAPI | CABO DE COBRE FLEXÍVEL ISOLADO, 10 MM², ANTI-CHAMA 450/750 V, PARA CIRCUITOS TERMINAIS - FORNECIMENTO E INSTALAÇÃO. AF_03/2023 | M | 297.73 | 19.07 | 22.97 | 6838.85 | 0.189%
11.3.18 | 91930 | SINAPI | CABO DE COBRE FLEXÍVEL ISOLADO, 6 MM², ANTI-CHAMA 450/750 V, PARA CIRCUITOS TERMINAIS - FORNECIMENTO E INSTALAÇÃO. AF_03/2023 | M | 590.03 | 10.64 | 12.81 | 7558.28 | 0.2089%
11.3.19 | 91928 | SINAPI | CABO DE COBRE FLEXÍVEL ISOLADO, 4 MM², ANTI-CHAMA 450/750 V, PARA CIRCUITOS TERMINAIS - FORNECIMENTO E INSTALAÇÃO. AF_03/2023 | M | 295.17 | 7.62 | 9.17 | 2706.7 | 0.07481%
11.3.20 | APS-19 | Próprio | Quadro de distribuição de embutir, em chapa de aço, para até 48 disjuntores, com barramento 200A, padrão DIN, exclusive disjuntores | UN | 1 | 1222.77 | 1473.07 | 1473.07 | 0.04072%
11.4 |  |  | QDAR03 |  | 1 |  | 37841.19 | 37841.19 | 1.046%
11.4.1 | 91939 | SINAPI | CAIXA RETANGULAR 4" X 2" ALTA (2,00 M DO PISO), PVC, INSTALADA EM PAREDE - FORNECIMENTO E INSTALAÇÃO. AF_03/2023 | UN | 32 | 35.02 | 42.18 | 1349.76 | 0.03731%
11.4.2 | 170950 | SEDOP | Tampa cega 4"x2" plástica | un | 16 | 16.5 | 19.87 | 317.92 | 0.008787%
11.4.3 | 393 | ORSE | Caixa de passagem em pvc tipo aquatic, embutir, 220x170x80mm | un | 16 | 85.97 | 103.56 | 1656.96 | 0.0458%
11.4.4 | 91836 | SINAPI | ELETRODUTO FLEXÍVEL CORRUGADO, PVC, DN 32 MM (1"), PARA CIRCUITOS TERMINAIS, INSTALADO EM FORRO - FORNECIMENTO E INSTALAÇÃO. AF_03/2023 | M | 52.21 | 23.13 | 27.86 | 1454.57 | 0.0402%
11.4.5 | 91834 | SINAPI | ELETRODUTO FLEXÍVEL CORRUGADO, PVC, DN 25 MM (3/4"), PARA CIRCUITOS TERMINAIS, INSTALADO EM FORRO - FORNECIMENTO E INSTALAÇÃO. AF_03/2023 | M | 27.8 | 19.78 | 23.82 | 662.19 | 0.0183%
11.4.6 | 91831 | SINAPI | ELETRODUTO FLEXÍVEL CORRUGADO, PVC, DN 20 MM (1/2"), PARA CIRCUITOS TERMINAIS, INSTALADO EM FORRO - FORNECIMENTO E INSTALAÇÃO. AF_03/2023 | M | 14.7 | 18.87 | 22.73 | 334.13 | 0.009236%
11.4.7 | 91857 | SINAPI | ELETRODUTO FLEXÍVEL CORRUGADO REFORÇADO, PVC, DN 32 MM (1"), PARA CIRCUITOS TERMINAIS, INSTALADO EM PAREDE - FORNECIMENTO E INSTALAÇÃO. AF_03/2023 | M | 3.15 | 18.25 | 21.98 | 69.23 | 0.001914%
11.4.8 | 91854 | SINAPI | ELETRODUTO FLEXÍVEL CORRUGADO, PVC, DN 25 MM (3/4"), PARA CIRCUITOS TERMINAIS, INSTALADO EM PAREDE - FORNECIMENTO E INSTALAÇÃO. AF_03/2023 | M | 14.19 | 10.97 | 13.21 | 187.44 | 0.005181%
11.4.9 | 91852 | SINAPI | ELETRODUTO FLEXÍVEL CORRUGADO, PVC, DN 20 MM (1/2"), PARA CIRCUITOS TERMINAIS, INSTALADO EM PAREDE - FORNECIMENTO E INSTALAÇÃO. AF_03/2023 | M | 11.04 | 10.14 | 12.21 | 134.79 | 0.003726%
11.4.10 | 8420 | ORSE | Disjuntor termomagnetico tripolar 150 A, padrão DIN (Europeu - linha branca),corrente 10 KA | un | 1 | 390.39 | 470.3 | 470.3 | 0.013%
11.4.11 | 93663 | SINAPI | DISJUNTOR BIPOLAR TIPO DIN, CORRENTE NOMINAL DE 25A - FORNECIMENTO E INSTALAÇÃO. AF_07/2025 | UN | 16 | 58.16 | 70.06 | 1120.96 | 0.03098%
11.4.12 | APS-18 | Próprio | Disjuntor termomagnético tipo DIN, monopolar 70A, 3kA - Fornecimento e instalação | UN | 3 | 52.59 | 63.35 | 190.05 | 0.005253%
11.4.13 | APS-11 | Próprio | DPS 175V, 12KA, CLASSE II - FORNECIMENTO E INSTALAÇÃO. | UN | 4 | 72.25 | 87.03 | 348.12 | 0.009622%
11.4.14 | 91932 | SINAPI | CABO DE COBRE FLEXÍVEL ISOLADO, 10 MM², ANTI-CHAMA 450/750 V, PARA CIRCUITOS TERMINAIS - FORNECIMENTO E INSTALAÇÃO. AF_03/2023 | M | 833.18 | 19.07 | 22.97 | 19138.14 | 0.529%
11.4.15 | 91930 | SINAPI | CABO DE COBRE FLEXÍVEL ISOLADO, 6 MM², ANTI-CHAMA 450/750 V, PARA CIRCUITOS TERMINAIS - FORNECIMENTO E INSTALAÇÃO. AF_03/2023 | M | 436.45 | 10.64 | 12.81 | 5590.92 | 0.1545%
11.4.16 | 91928 | SINAPI | CABO DE COBRE FLEXÍVEL ISOLADO, 4 MM², ANTI-CHAMA 450/750 V, PARA CIRCUITOS TERMINAIS - FORNECIMENTO E INSTALAÇÃO. AF_03/2023 | M | 364.52 | 7.62 | 9.17 | 3342.64 | 0.09239%
11.4.17 | APS-19 | Próprio | Quadro de distribuição de embutir, em chapa de aço, para até 48 disjuntores, com barramento 200A, padrão DIN, exclusive disjuntores | UN | 1 | 1222.77 | 1473.07 | 1473.07 | 0.04072%
11.5 |  |  | QDAR04 |  | 1 |  | 42812.2 | 42812.2 | 1.183%
11.5.1 | 91939 | SINAPI | CAIXA RETANGULAR 4" X 2" ALTA (2,00 M DO PISO), PVC, INSTALADA EM PAREDE - FORNECIMENTO E INSTALAÇÃO. AF_03/2023 | UN | 36 | 35.02 | 42.18 | 1518.48 | 0.04197%
11.5.2 | 170950 | SEDOP | Tampa cega 4"x2" plástica | un | 18 | 16.5 | 19.87 | 357.66 | 0.009886%
11.5.3 | 393 | ORSE | Caixa de passagem em pvc tipo aquatic, embutir, 220x170x80mm | un | 18 | 85.97 | 103.56 | 1864.08 | 0.05152%
11.5.4 | 91834 | SINAPI | ELETRODUTO FLEXÍVEL CORRUGADO, PVC, DN 25 MM (3/4"), PARA CIRCUITOS TERMINAIS, INSTALADO EM FORRO - FORNECIMENTO E INSTALAÇÃO. AF_03/2023 | M | 175.65 | 19.78 | 23.82 | 4183.98 | 0.1156%
11.5.5 | 91854 | SINAPI | ELETRODUTO FLEXÍVEL CORRUGADO, PVC, DN 25 MM (3/4"), PARA CIRCUITOS TERMINAIS, INSTALADO EM PAREDE - FORNECIMENTO E INSTALAÇÃO. AF_03/2023 | M | 30.58 | 10.97 | 13.21 | 403.96 | 0.01117%
11.5.6 | 91852 | SINAPI | ELETRODUTO FLEXÍVEL CORRUGADO, PVC, DN 20 MM (1/2"), PARA CIRCUITOS TERMINAIS, INSTALADO EM PAREDE - FORNECIMENTO E INSTALAÇÃO. AF_03/2023 | M | 2.53 | 10.14 | 12.21 | 30.89 | 0.0008538%
11.5.7 | 9067 | ORSE | Disjuntor termomagnético tripolar 200 A com caixa moldada 10 kA | un | 1 | 575.59 | 693.41 | 693.41 | 0.01917%
11.5.8 | 13814 | ORSE | Disjuntor termomagnetico bipolar 25 A, padrão DIN (linha branca), corrente deinterrupção 3KA | un | 16 | 53.99 | 65.04 | 1040.64 | 0.02876%
11.5.9 | APS-14 | Próprio | Disjuntor termomagnético bipolar 20A, 3ka - fornecimento e instalação | UN | 1 | 53.99 | 65.04 | 65.04 | 0.001798%
11.5.10 | 93661 | SINAPI | DISJUNTOR BIPOLAR TIPO DIN, CORRENTE NOMINAL DE 16A - FORNECIMENTO E INSTALAÇÃO. AF_07/2025 | UN | 1 | 54.34 | 65.46 | 65.46 | 0.001809%
11.5.11 | APS-18 | Próprio | Disjuntor termomagnético tipo DIN, monopolar 70A, 3kA - Fornecimento e instalação | UN | 3 | 52.59 | 63.35 | 190.05 | 0.005253%
11.5.12 | APS-11 | Próprio | DPS 175V, 12KA, CLASSE II - FORNECIMENTO E INSTALAÇÃO. | UN | 4 | 72.25 | 87.03 | 348.12 | 0.009622%
11.5.13 | 91932 | SINAPI | CABO DE COBRE FLEXÍVEL ISOLADO, 10 MM², ANTI-CHAMA 450/750 V, PARA CIRCUITOS TERMINAIS - FORNECIMENTO E INSTALAÇÃO. AF_03/2023 | M | 978.37 | 19.07 | 22.97 | 22473.15 | 0.6212%
11.5.14 | 91930 | SINAPI | CABO DE COBRE FLEXÍVEL ISOLADO, 6 MM², ANTI-CHAMA 450/750 V, PARA CIRCUITOS TERMINAIS - FORNECIMENTO E INSTALAÇÃO. AF_03/2023 | M | 306.2 | 10.64 | 12.81 | 3922.42 | 0.1084%
11.5.15 | 91928 | SINAPI | CABO DE COBRE FLEXÍVEL ISOLADO, 4 MM², ANTI-CHAMA 450/750 V, PARA CIRCUITOS TERMINAIS - FORNECIMENTO E INSTALAÇÃO. AF_03/2023 | M | 456.03 | 7.62 | 9.17 | 4181.79 | 0.1156%
11.5.16 | 12231 | ORSE | Quadro de distribuição de embutir, em chapa de aço, para até 48 disjuntores, com barramento, padrão DIN, exclusive disjuntores | un | 1 | 1222.77 | 1473.07 | 1473.07 | 0.04072%
11.6 |  |  | ELETROCALHAS |  | 1 |  | 11825.34 | 11825.34 | 0.3269%
11.6.1 | APS-20 | Próprio | CRUZETA HORIZONTAL PARA ELETROCALHA 75X50 MM - FORNECIMENTO E INSTALAÇÃO | UN | 1 | 42.71 | 51.45 | 51.45 | 0.001422%
11.6.2 | APS-07 | Próprio | Cruzeta 50 x 25 mm para eletrocalha perfurada metálica (ref.: mopa ou similar) | UN | 1 | 42.73 | 51.47 | 51.47 | 0.001423%
11.6.3 | 9426 | ORSE | Tê horizontal 75 x 50 mm para eletrocalha metálica (ref. Mopa ou similar) | un | 4 | 30.87 | 37.18 | 148.72 | 0.004111%
11.6.4 | 8686 | ORSE | Tê horizontal 50 x 50 mm para eletrocalha metálica (ref. Mopa ou similar) | un | 5 | 30.87 | 37.18 | 185.9 | 0.005138%
11.6.5 | 063051 | SBC | CURVA VERTICAL EXTERNA PARA ELETROCALHA 50X50 CHAPA 20 | UN | 2 | 75.55 | 91.01 | 182.02 | 0.005031%
11.6.6 | 12544 | ORSE | Curva vertical 75 x 50 mm para eletrocalha metálica lisa zincada (ref.: mopa ou similar) | un | 5 | 42.5 | 51.19 | 255.95 | 0.007075%
11.6.7 | APS-08 | Próprio | CURVA VERTICAL EXTERNA 90° 25X25MM PARA ELETROCALHA - FORNECIMENTO E INSTALAÇÃO | UN | 1 | 29.59 | 35.64 | 35.64 | 0.0009851%
11.6.8 | APS-21 | Próprio | ELETROCALHA METÁLICA 75 X 50 MM COM TAMPA - FORNECIMENTO E INSTALAÇÃO | M | 18.3 | 58.11 | 70 | 1281 | 0.03541%
11.6.9 | APS-22 | Próprio | ELETROCALHA METÁLICA 50 X50 MM COM TAMPA - FORNECIMENTO E INSTALAÇÃO | UN | 102.9 | 21.38 | 25.75 | 2649.67 | 0.07324%
11.6.10 | APS-13 | Próprio | ELETROCALHA PERFURADA 50 X 25 MM COM TAMPA FORNECIMENTO E INSTALAÇÃO | M | 73.5 | 21.38 | 25.75 | 1892.62 | 0.05231%
11.6.11 | APS-09 | Próprio | ELETROCALHA METÁLICA 25 X 25 MM COM TAMPA - FORNECIMENTO E INSTALAÇÃO | M | 119.1 | 21.38 | 25.75 | 3066.82 | 0.08477%
11.6.12 | APS-23 | Próprio | TÊ HORIZONTAL 90° PARA ELETROCALHA 25X25MM - FORNECIMENTO E INSTALAÇÃO | UN | 1 | 13.35 | 16.08 | 16.08 | 0.0004445%
11.6.13 | APS-16 | Próprio | SAÍDA LATERAL DUPLA PARA ELETRODUTO 3/4" - FORNECIMENTO E INSTALAÇÃO | UN | 80 | 20.84 | 25.1 | 2008 | 0.0555%
11.7 |  |  | QD02 |  | 1 |  | 54695.84 | 54695.84 | 1.512%
11.7.1 | 91939 | SINAPI | CAIXA RETANGULAR 4" X 2" ALTA (2,00 M DO PISO), PVC, INSTALADA EM PAREDE - FORNECIMENTO E INSTALAÇÃO. AF_03/2023 | UN | 18 | 35.02 | 42.18 | 759.24 | 0.02099%
11.7.2 | 91940 | SINAPI | CAIXA RETANGULAR 4" X 2" MÉDIA (1,30 M DO PISO), PVC, INSTALADA EM PAREDE - FORNECIMENTO E INSTALAÇÃO. AF_03/2023 | UN | 23 | 20.23 | 24.37 | 560.51 | 0.01549%
11.7.3 | 91941 | SINAPI | CAIXA RETANGULAR 4" X 2" BAIXA (0,30 M DO PISO), PVC, INSTALADA EM PAREDE - FORNECIMENTO E INSTALAÇÃO. AF_03/2023 | UN | 15 | 12.97 | 15.62 | 234.3 | 0.006476%
11.7.4 | 062049 | SBC | BOTAO CAMPAINHA | UN | 1 | 22.5 | 27.1 | 27.1 | 0.0007491%
11.7.5 | APS-24 | Próprio | CAMPAINHA ESCOLAR TIPO GONGO - FORNECIMENTO E INSTALAÇÃO | UN | 1 | 273.02 | 328.9 | 328.9 | 0.009091%
11.7.6 | 170909 | SEDOP | Condulete de aluminio tipo T 3/4" | un | 4 | 51.37 | 61.88 | 247.52 | 0.006842%
11.7.7 | 067004 | SBC | ELETRODUTO GALVANIZADO NBR 5598 3/4"" | M | 25.8 | 19.02 | 22.91 | 591.07 | 0.01634%
11.7.8 | 91836 | SINAPI | ELETRODUTO FLEXÍVEL CORRUGADO, PVC, DN 32 MM (1"), PARA CIRCUITOS TERMINAIS, INSTALADO EM FORRO - FORNECIMENTO E INSTALAÇÃO. AF_03/2023 | M | 15.23 | 23.13 | 27.86 | 424.3 | 0.01173%
11.7.9 | 91834 | SINAPI | ELETRODUTO FLEXÍVEL CORRUGADO, PVC, DN 25 MM (3/4"), PARA CIRCUITOS TERMINAIS, INSTALADO EM FORRO - FORNECIMENTO E INSTALAÇÃO. AF_03/2023 | M | 131.73 | 19.78 | 23.82 | 3137.8 | 0.08673%
11.7.10 | 91831 | SINAPI | ELETRODUTO FLEXÍVEL CORRUGADO, PVC, DN 20 MM (1/2"), PARA CIRCUITOS TERMINAIS, INSTALADO EM FORRO - FORNECIMENTO E INSTALAÇÃO. AF_03/2023 | M | 125.68 | 18.87 | 22.73 | 2856.7 | 0.07896%
11.7.11 | 91857 | SINAPI | ELETRODUTO FLEXÍVEL CORRUGADO REFORÇADO, PVC, DN 32 MM (1"), PARA CIRCUITOS TERMINAIS, INSTALADO EM PAREDE - FORNECIMENTO E INSTALAÇÃO. AF_03/2023 | M | 1.05 | 18.25 | 21.98 | 23.07 | 0.0006377%
11.7.12 | 91854 | SINAPI | ELETRODUTO FLEXÍVEL CORRUGADO, PVC, DN 25 MM (3/4"), PARA CIRCUITOS TERMINAIS, INSTALADO EM PAREDE - FORNECIMENTO E INSTALAÇÃO. AF_03/2023 | M | 53.12 | 10.97 | 13.21 | 701.71 | 0.0194%
11.7.13 | 91852 | SINAPI | ELETRODUTO FLEXÍVEL CORRUGADO, PVC, DN 20 MM (1/2"), PARA CIRCUITOS TERMINAIS, INSTALADO EM PAREDE - FORNECIMENTO E INSTALAÇÃO. AF_03/2023 | M | 67.09 | 10.14 | 12.21 | 819.16 | 0.02264%
11.7.14 | 93672 | SINAPI | DISJUNTOR TRIPOLAR TIPO DIN, CORRENTE NOMINAL DE 40A - FORNECIMENTO E INSTALAÇÃO. AF_07/2025 | UN | 1 | 85.8 | 103.36 | 103.36 | 0.002857%
11.7.15 | 93660 | SINAPI | DISJUNTOR BIPOLAR TIPO DIN, CORRENTE NOMINAL DE 10A - FORNECIMENTO E INSTALAÇÃO. AF_07/2025 | UN | 3 | 54.34 | 65.46 | 196.38 | 0.005428%
11.7.16 | 93653 | SINAPI | DISJUNTOR MONOPOLAR TIPO DIN, CORRENTE NOMINAL DE 10A - FORNECIMENTO E INSTALAÇÃO. AF_07/2025 | UN | 10 | 11.39 | 13.72 | 137.2 | 0.003792%
11.7.17 | APS-10 | Próprio | DISPOSITIVO DR, BIPOLAR DE 10A 30MA - FORNECIMENTO E INSTALAÇÃO | UN | 8 | 139.88 | 168.51 | 1348.08 | 0.03726%
11.7.18 | APS-11 | Próprio | DPS 175V, 12KA, CLASSE II - FORNECIMENTO E INSTALAÇÃO. | UN | 4 | 72.25 | 87.03 | 348.12 | 0.009622%
11.7.19 | 91930 | SINAPI | CABO DE COBRE FLEXÍVEL ISOLADO, 6 MM², ANTI-CHAMA 450/750 V, PARA CIRCUITOS TERMINAIS - FORNECIMENTO E INSTALAÇÃO. AF_03/2023 | M | 951.42 | 10.64 | 12.81 | 12187.69 | 0.3369%
11.7.20 | 91928 | SINAPI | CABO DE COBRE FLEXÍVEL ISOLADO, 4 MM², ANTI-CHAMA 450/750 V, PARA CIRCUITOS TERMINAIS - FORNECIMENTO E INSTALAÇÃO. AF_03/2023 | M | 590.79 | 7.62 | 9.17 | 5417.54 | 0.1497%
11.7.21 | 91926 | SINAPI | CABO DE COBRE FLEXÍVEL ISOLADO, 2,5 MM², ANTI-CHAMA 450/750 V, PARA CIRCUITOS TERMINAIS - FORNECIMENTO E INSTALAÇÃO. AF_03/2023 | M | 1976.29 | 4.93 | 5.93 | 11719.39 | 0.3239%
11.7.22 | 91992 | SINAPI | TOMADA ALTA DE EMBUTIR (1 MÓDULO), 2P+T 10 A, INCLUINDO SUPORTE E PLACA - FORNECIMENTO E INSTALAÇÃO. AF_03/2023 | UN | 18 | 48.04 | 57.87 | 1041.66 | 0.02879%
11.7.23 | 91996 | SINAPI | TOMADA MÉDIA DE EMBUTIR (1 MÓDULO), 2P+T 10 A, INCLUINDO SUPORTE E PLACA - FORNECIMENTO E INSTALAÇÃO. AF_03/2023 | UN | 4 | 36.95 | 44.51 | 178.04 | 0.004921%
11.7.24 | 91997 | SINAPI | TOMADA MÉDIA DE EMBUTIR (1 MÓDULO), 2P+T 20 A, INCLUINDO SUPORTE E PLACA - FORNECIMENTO E INSTALAÇÃO. AF_03/2023 | UN | 2 | 39.01 | 46.99 | 93.98 | 0.002598%
11.7.25 | APS-25 | Próprio | TOMADA MÉDIA DE EMBUTIR (1 MÓDULO), 2P+T 20 A, INCLUINDO SUPORTE E PLACA - MÓDULO VERMELHO - FORNECIMENTO E INSTALAÇÃO. | UN | 1 | 39.01 | 46.99 | 46.99 | 0.001299%
11.7.26 | 92008 | SINAPI | TOMADA BAIXA DE EMBUTIR (2 MÓDULOS), 2P+T 10 A, INCLUINDO SUPORTE E PLACA - FORNECIMENTO E INSTALAÇÃO. AF_03/2023 | UN | 11 | 50.27 | 60.56 | 666.16 | 0.01841%
11.7.27 | 92000 | SINAPI | TOMADA BAIXA DE EMBUTIR (1 MÓDULO), 2P+T 10 A, INCLUINDO SUPORTE E PLACA - FORNECIMENTO E INSTALAÇÃO. AF_03/2023 | UN | 4 | 32.67 | 39.35 | 157.4 | 0.004351%
11.7.28 | 92023 | SINAPI | INTERRUPTOR SIMPLES (1 MÓDULO) COM 1 TOMADA DE EMBUTIR 2P+T 10 A, INCLUINDO SUPORTE E PLACA - FORNECIMENTO E INSTALAÇÃO. AF_03/2023 | UN | 1 | 53.09 | 63.95 | 63.95 | 0.001768%
11.7.29 | 91959 | SINAPI | INTERRUPTOR SIMPLES (2 MÓDULOS), 10A/250V, INCLUINDO SUPORTE E PLACA - FORNECIMENTO E INSTALAÇÃO. AF_03/2023 | UN | 1 | 47.39 | 57.09 | 57.09 | 0.001578%
11.7.30 | 91953 | SINAPI | INTERRUPTOR SIMPLES (1 MÓDULO), 10A/250V, INCLUINDO SUPORTE E PLACA - FORNECIMENTO E INSTALAÇÃO. AF_03/2023 | UN | 14 | 31.2 | 37.58 | 526.12 | 0.01454%
11.7.31 | 13176 | ORSE | Luminária sobrepor quadrada Led 24W*, 6500K G- Light ou similar | un | 57 | 68.64 | 82.69 | 4713.33 | 0.1303%
11.7.32 | 12971 | ORSE | Luminária Painel Led embutir 18w quadrada, 6000k da G-light ou similar - Rev01_11/2021 | un | 21 | 78.7 | 94.8 | 1990.8 | 0.05503%
11.7.33 | APS-12 | Próprio | LÂMPADA LED PLAFON E27 15W | UN | 1 | 50.11 | 60.36 | 60.36 | 0.001668%
11.7.34 | 10200 | ORSE | Refletor Super Led, corpo em aluminio, potencia 10W, bivolt, temp.cor 6400K, IP-65, ref: FLC ou similar | un | 4 | 89.23 | 107.49 | 429.96 | 0.01188%
11.7.35 | 12231 | ORSE | Quadro de distribuição de embutir, em chapa de aço, para até 48 disjuntores, com barramento, padrão DIN, exclusive disjuntores | un | 1 | 1222.77 | 1473.07 | 1473.07 | 0.04072%
11.7.36 | 777 | ORSE | Caixa octogonal 4" x 4", em pvc, p/ ponto de luz embutido | un | 79 | 10.8 | 13.01 | 1027.79 | 0.02841%
11.8 |  |  | QD03 |  | 1 |  | 46066.73 | 46066.73 | 1.273%
11.8.1 | 91939 | SINAPI | CAIXA RETANGULAR 4" X 2" ALTA (2,00 M DO PISO), PVC, INSTALADA EM PAREDE - FORNECIMENTO E INSTALAÇÃO. AF_03/2023 | UN | 17 | 35.02 | 42.18 | 717.06 | 0.01982%
11.8.2 | 91940 | SINAPI | CAIXA RETANGULAR 4" X 2" MÉDIA (1,30 M DO PISO), PVC, INSTALADA EM PAREDE - FORNECIMENTO E INSTALAÇÃO. AF_03/2023 | UN | 11 | 20.23 | 24.37 | 268.07 | 0.00741%
11.8.3 | 91941 | SINAPI | CAIXA RETANGULAR 4" X 2" BAIXA (0,30 M DO PISO), PVC, INSTALADA EM PAREDE - FORNECIMENTO E INSTALAÇÃO. AF_03/2023 | UN | 16 | 12.97 | 15.62 | 249.92 | 0.006908%
11.8.4 | 170909 | SEDOP | Condulete de aluminio tipo T 3/4" | un | 6 | 51.37 | 61.88 | 371.28 | 0.01026%
11.8.5 | 067004 | SBC | ELETRODUTO GALVANIZADO NBR 5598 3/4"" | M | 34.5 | 19.02 | 22.91 | 790.39 | 0.02185%
11.8.6 | 91836 | SINAPI | ELETRODUTO FLEXÍVEL CORRUGADO, PVC, DN 32 MM (1"), PARA CIRCUITOS TERMINAIS, INSTALADO EM FORRO - FORNECIMENTO E INSTALAÇÃO. AF_03/2023 | M | 19.25 | 23.13 | 27.86 | 536.3 | 0.01482%
11.8.7 | 91834 | SINAPI | ELETRODUTO FLEXÍVEL CORRUGADO, PVC, DN 25 MM (3/4"), PARA CIRCUITOS TERMINAIS, INSTALADO EM FORRO - FORNECIMENTO E INSTALAÇÃO. AF_03/2023 | M | 119.07 | 19.78 | 23.82 | 2836.24 | 0.07839%
11.8.8 | 91831 | SINAPI | ELETRODUTO FLEXÍVEL CORRUGADO, PVC, DN 20 MM (1/2"), PARA CIRCUITOS TERMINAIS, INSTALADO EM FORRO - FORNECIMENTO E INSTALAÇÃO. AF_03/2023 | M | 108.92 | 18.87 | 22.73 | 2475.75 | 0.06843%
11.8.9 | 91854 | SINAPI | ELETRODUTO FLEXÍVEL CORRUGADO, PVC, DN 25 MM (3/4"), PARA CIRCUITOS TERMINAIS, INSTALADO EM PAREDE - FORNECIMENTO E INSTALAÇÃO. AF_03/2023 | M | 31.5 | 10.97 | 13.21 | 416.11 | 0.0115%
11.8.10 | 91852 | SINAPI | ELETRODUTO FLEXÍVEL CORRUGADO, PVC, DN 20 MM (1/2"), PARA CIRCUITOS TERMINAIS, INSTALADO EM PAREDE - FORNECIMENTO E INSTALAÇÃO. AF_03/2023 | M | 49.62 | 10.14 | 12.21 | 605.86 | 0.01675%
11.8.11 | 93672 | SINAPI | DISJUNTOR TRIPOLAR TIPO DIN, CORRENTE NOMINAL DE 40A - FORNECIMENTO E INSTALAÇÃO. AF_07/2025 | UN | 1 | 85.8 | 103.36 | 103.36 | 0.002857%
11.8.12 | 93660 | SINAPI | DISJUNTOR BIPOLAR TIPO DIN, CORRENTE NOMINAL DE 10A - FORNECIMENTO E INSTALAÇÃO. AF_07/2025 | UN | 3 | 54.34 | 65.46 | 196.38 | 0.005428%
11.8.13 | 93654 | SINAPI | DISJUNTOR MONOPOLAR TIPO DIN, CORRENTE NOMINAL DE 16A - FORNECIMENTO E INSTALAÇÃO. AF_07/2025 | UN | 1 | 11.39 | 13.72 | 13.72 | 0.0003792%
11.8.14 | 93653 | SINAPI | DISJUNTOR MONOPOLAR TIPO DIN, CORRENTE NOMINAL DE 10A - FORNECIMENTO E INSTALAÇÃO. AF_07/2025 | UN | 5 | 11.39 | 13.72 | 68.6 | 0.001896%
11.8.15 | APS-10 | Próprio | DISPOSITIVO DR, BIPOLAR DE 10A 30MA - FORNECIMENTO E INSTALAÇÃO | UN | 4 | 139.88 | 168.51 | 674.04 | 0.01863%
11.8.16 | APS-11 | Próprio | DPS 175V, 12KA, CLASSE II - FORNECIMENTO E INSTALAÇÃO. | UN | 4 | 72.25 | 87.03 | 348.12 | 0.009622%
11.8.17 | 91930 | SINAPI | CABO DE COBRE FLEXÍVEL ISOLADO, 6 MM², ANTI-CHAMA 450/750 V, PARA CIRCUITOS TERMINAIS - FORNECIMENTO E INSTALAÇÃO. AF_03/2023 | M | 537.42 | 10.64 | 12.81 | 6884.35 | 0.1903%
11.8.18 | 91928 | SINAPI | CABO DE COBRE FLEXÍVEL ISOLADO, 4 MM², ANTI-CHAMA 450/750 V, PARA CIRCUITOS TERMINAIS - FORNECIMENTO E INSTALAÇÃO. AF_03/2023 | M | 1094.83 | 7.62 | 9.17 | 10039.59 | 0.2775%
11.8.19 | 91926 | SINAPI | CABO DE COBRE FLEXÍVEL ISOLADO, 2,5 MM², ANTI-CHAMA 450/750 V, PARA CIRCUITOS TERMINAIS - FORNECIMENTO E INSTALAÇÃO. AF_03/2023 | M | 1161.33 | 4.93 | 5.93 | 6886.68 | 0.1904%
11.8.20 | 91992 | SINAPI | TOMADA ALTA DE EMBUTIR (1 MÓDULO), 2P+T 10 A, INCLUINDO SUPORTE E PLACA - FORNECIMENTO E INSTALAÇÃO. AF_03/2023 | UN | 17 | 48.04 | 57.87 | 983.79 | 0.02719%
11.8.21 | 92000 | SINAPI | TOMADA BAIXA DE EMBUTIR (1 MÓDULO), 2P+T 10 A, INCLUINDO SUPORTE E PLACA - FORNECIMENTO E INSTALAÇÃO. AF_03/2023 | UN | 8 | 32.67 | 39.35 | 314.8 | 0.008701%
11.8.22 | 92008 | SINAPI | TOMADA BAIXA DE EMBUTIR (2 MÓDULOS), 2P+T 10 A, INCLUINDO SUPORTE E PLACA - FORNECIMENTO E INSTALAÇÃO. AF_03/2023 | UN | 8 | 50.27 | 60.56 | 484.48 | 0.01339%
11.8.23 | 91953 | SINAPI | INTERRUPTOR SIMPLES (1 MÓDULO), 10A/250V, INCLUINDO SUPORTE E PLACA - FORNECIMENTO E INSTALAÇÃO. AF_03/2023 | UN | 11 | 31.2 | 37.58 | 413.38 | 0.01143%
11.8.24 | 13176 | ORSE | Luminária sobrepor quadrada Led 24W*, 6500K G- Light ou similar | un | 54 | 68.64 | 82.69 | 4465.26 | 0.1234%
11.8.25 | 12971 | ORSE | Luminária Painel Led embutir 18w quadrada, 6000k da G-light ou similar - Rev01_11/2021 | un | 25 | 78.7 | 94.8 | 2370 | 0.06551%
11.8.26 | 10200 | ORSE | Refletor Super Led, corpo em aluminio, potencia 10W, bivolt, temp.cor 6400K, IP-65, ref: FLC ou similar | un | 6 | 89.23 | 107.49 | 644.94 | 0.01783%
11.8.27 | 12227 | ORSE | Quadro de distribuição de embutir, em chapa de aço, para até 30 disjuntores, com barramento, padrão DIN, exclusive disjuntores | un | 1 | 730.87 | 880.47 | 880.47 | 0.02434%
11.8.28 | 777 | ORSE | Caixa octogonal 4" x 4", em pvc, p/ ponto de luz embutido | un | 79 | 10.8 | 13.01 | 1027.79 | 0.02841%
11.9 |  |  | QD04 |  | 1 |  | 37102.18 | 37102.18 | 1.026%
11.9.1 | 91939 | SINAPI | CAIXA RETANGULAR 4" X 2" ALTA (2,00 M DO PISO), PVC, INSTALADA EM PAREDE - FORNECIMENTO E INSTALAÇÃO. AF_03/2023 | UN | 17 | 35.02 | 42.18 | 717.06 | 0.01982%
11.9.2 | 91940 | SINAPI | CAIXA RETANGULAR 4" X 2" MÉDIA (1,30 M DO PISO), PVC, INSTALADA EM PAREDE - FORNECIMENTO E INSTALAÇÃO. AF_03/2023 | UN | 25 | 20.23 | 24.37 | 609.25 | 0.01684%
11.9.3 | 91941 | SINAPI | CAIXA RETANGULAR 4" X 2" BAIXA (0,30 M DO PISO), PVC, INSTALADA EM PAREDE - FORNECIMENTO E INSTALAÇÃO. AF_03/2023 | UN | 11 | 12.97 | 15.62 | 171.82 | 0.004749%
11.9.4 | 170909 | SEDOP | Condulete de aluminio tipo T 3/4" | un | 2 | 51.37 | 61.88 | 123.76 | 0.003421%
11.9.5 | 067004 | SBC | ELETRODUTO GALVANIZADO NBR 5598 3/4"" | M | 8.7 | 19.02 | 22.91 | 199.31 | 0.005509%
11.9.6 | 91836 | SINAPI | ELETRODUTO FLEXÍVEL CORRUGADO, PVC, DN 32 MM (1"), PARA CIRCUITOS TERMINAIS, INSTALADO EM FORRO - FORNECIMENTO E INSTALAÇÃO. AF_03/2023 | M | 18.25 | 23.13 | 27.86 | 508.44 | 0.01405%
11.9.7 | 91854 | SINAPI | ELETRODUTO FLEXÍVEL CORRUGADO, PVC, DN 25 MM (3/4"), PARA CIRCUITOS TERMINAIS, INSTALADO EM PAREDE - FORNECIMENTO E INSTALAÇÃO. AF_03/2023 | M | 110.1 | 10.97 | 13.21 | 1454.42 | 0.0402%
11.9.8 | 91852 | SINAPI | ELETRODUTO FLEXÍVEL CORRUGADO, PVC, DN 20 MM (1/2"), PARA CIRCUITOS TERMINAIS, INSTALADO EM PAREDE - FORNECIMENTO E INSTALAÇÃO. AF_03/2023 | M | 118.73 | 10.14 | 12.21 | 1449.69 | 0.04007%
11.9.9 | 91857 | SINAPI | ELETRODUTO FLEXÍVEL CORRUGADO REFORÇADO, PVC, DN 32 MM (1"), PARA CIRCUITOS TERMINAIS, INSTALADO EM PAREDE - FORNECIMENTO E INSTALAÇÃO. AF_03/2023 | M | 1.58 | 18.25 | 21.98 | 34.72 | 0.0009597%
11.9.10 | 91854 | SINAPI | ELETRODUTO FLEXÍVEL CORRUGADO, PVC, DN 25 MM (3/4"), PARA CIRCUITOS TERMINAIS, INSTALADO EM PAREDE - FORNECIMENTO E INSTALAÇÃO. AF_03/2023 | M | 12.54 | 10.97 | 13.21 | 165.65 | 0.004579%
11.9.11 | 91852 | SINAPI | ELETRODUTO FLEXÍVEL CORRUGADO, PVC, DN 20 MM (1/2"), PARA CIRCUITOS TERMINAIS, INSTALADO EM PAREDE - FORNECIMENTO E INSTALAÇÃO. AF_03/2023 | M | 80.69 | 10.14 | 12.21 | 985.22 | 0.02723%
11.9.12 | 93672 | SINAPI | DISJUNTOR TRIPOLAR TIPO DIN, CORRENTE NOMINAL DE 40A - FORNECIMENTO E INSTALAÇÃO. AF_07/2025 | UN | 1 | 85.8 | 103.36 | 103.36 | 0.002857%
11.9.13 | 93660 | SINAPI | DISJUNTOR BIPOLAR TIPO DIN, CORRENTE NOMINAL DE 10A - FORNECIMENTO E INSTALAÇÃO. AF_07/2025 | UN | 2 | 54.34 | 65.46 | 130.92 | 0.003619%
11.9.14 | 93654 | SINAPI | DISJUNTOR MONOPOLAR TIPO DIN, CORRENTE NOMINAL DE 16A - FORNECIMENTO E INSTALAÇÃO. AF_07/2025 | UN | 1 | 11.39 | 13.72 | 13.72 | 0.0003792%
11.9.15 | 93653 | SINAPI | DISJUNTOR MONOPOLAR TIPO DIN, CORRENTE NOMINAL DE 10A - FORNECIMENTO E INSTALAÇÃO. AF_07/2025 | UN | 5 | 11.39 | 13.72 | 68.6 | 0.001896%
11.9.16 | APS-10 | Próprio | DISPOSITIVO DR, BIPOLAR DE 10A 30MA - FORNECIMENTO E INSTALAÇÃO | UN | 6 | 139.88 | 168.51 | 1011.06 | 0.02795%
11.9.17 | APS-11 | Próprio | DPS 175V, 12KA, CLASSE II - FORNECIMENTO E INSTALAÇÃO. | UN | 4 | 72.25 | 87.03 | 348.12 | 0.009622%
11.9.18 | 91928 | SINAPI | CABO DE COBRE FLEXÍVEL ISOLADO, 4 MM², ANTI-CHAMA 450/750 V, PARA CIRCUITOS TERMINAIS - FORNECIMENTO E INSTALAÇÃO. AF_03/2023 | M | 407.22 | 7.62 | 9.17 | 3734.2 | 0.1032%
11.9.19 | 91926 | SINAPI | CABO DE COBRE FLEXÍVEL ISOLADO, 2,5 MM², ANTI-CHAMA 450/750 V, PARA CIRCUITOS TERMINAIS - FORNECIMENTO E INSTALAÇÃO. AF_03/2023 | M | 2262.99 | 4.93 | 5.93 | 13419.53 | 0.3709%
11.9.20 | 91992 | SINAPI | TOMADA ALTA DE EMBUTIR (1 MÓDULO), 2P+T 10 A, INCLUINDO SUPORTE E PLACA - FORNECIMENTO E INSTALAÇÃO. AF_03/2023 | UN | 17 | 48.04 | 57.87 | 983.79 | 0.02719%
11.9.21 | 92008 | SINAPI | TOMADA BAIXA DE EMBUTIR (2 MÓDULOS), 2P+T 10 A, INCLUINDO SUPORTE E PLACA - FORNECIMENTO E INSTALAÇÃO. AF_03/2023 | UN | 16 | 50.27 | 60.56 | 968.96 | 0.02678%
11.9.22 | 92000 | SINAPI | TOMADA BAIXA DE EMBUTIR (1 MÓDULO), 2P+T 10 A, INCLUINDO SUPORTE E PLACA - FORNECIMENTO E INSTALAÇÃO. AF_03/2023 | UN | 12 | 32.67 | 39.35 | 472.2 | 0.01305%
11.9.23 | 92023 | SINAPI | INTERRUPTOR SIMPLES (1 MÓDULO) COM 1 TOMADA DE EMBUTIR 2P+T 10 A, INCLUINDO SUPORTE E PLACA - FORNECIMENTO E INSTALAÇÃO. AF_03/2023 | UN | 1 | 53.09 | 63.95 | 63.95 | 0.001768%
11.9.24 | 91953 | SINAPI | INTERRUPTOR SIMPLES (1 MÓDULO), 10A/250V, INCLUINDO SUPORTE E PLACA - FORNECIMENTO E INSTALAÇÃO. AF_03/2023 | UN | 10 | 31.2 | 37.58 | 375.8 | 0.01039%
11.9.25 | 13176 | ORSE | Luminária sobrepor quadrada Led 24W*, 6500K G- Light ou similar | un | 52 | 68.64 | 82.69 | 4299.88 | 0.1189%
11.9.26 | 12971 | ORSE | Luminária Painel Led embutir 18w quadrada, 6000k da G-light ou similar - Rev01_11/2021 | un | 17 | 78.7 | 94.8 | 1611.6 | 0.04455%
11.9.27 | 10200 | ORSE | Refletor Super Led, corpo em aluminio, potencia 10W, bivolt, temp.cor 6400K, IP-65, ref: FLC ou similar | un | 2 | 89.23 | 107.49 | 214.98 | 0.005942%
11.9.28 | 14013 | ORSE | Luminária tipo spot de Sobrepor fenix da pix iluminação ou similar para lâmpada PAR 20, inclusive lâmpada led 7w | un | 4 | 137.04 | 165.09 | 660.36 | 0.01825%
11.9.29 | 12230 | ORSE | Quadro de distribuição de embutir, em chapa de aço, para até 40 disjuntores, com barramento, padrão DIN, exclusive disjuntores | un | 1 | 1039.33 | 1252.08 | 1252.08 | 0.03461%
11.9.30 | 777 | ORSE | Caixa octogonal 4" x 4", em pvc, p/ ponto de luz embutido | un | 73 | 10.8 | 13.01 | 949.73 | 0.02625%
11.10 |  |  | QD05 |  | 1 |  | 20147.77 | 20147.77 | 0.5569%
11.10.1 | 91939 | SINAPI | CAIXA RETANGULAR 4" X 2" ALTA (2,00 M DO PISO), PVC, INSTALADA EM PAREDE - FORNECIMENTO E INSTALAÇÃO. AF_03/2023 | UN | 5 | 35.02 | 42.18 | 210.9 | 0.005829%
11.10.2 | 91940 | SINAPI | CAIXA RETANGULAR 4" X 2" MÉDIA (1,30 M DO PISO), PVC, INSTALADA EM PAREDE - FORNECIMENTO E INSTALAÇÃO. AF_03/2023 | UN | 22 | 20.23 | 24.37 | 536.14 | 0.01482%
11.10.3 | 91941 | SINAPI | CAIXA RETANGULAR 4" X 2" BAIXA (0,30 M DO PISO), PVC, INSTALADA EM PAREDE - FORNECIMENTO E INSTALAÇÃO. AF_03/2023 | UN | 4 | 12.97 | 15.62 | 62.48 | 0.001727%
11.10.4 | 777 | ORSE | Caixa octogonal 4" x 4", em pvc, p/ ponto de luz embutido | un | 14 | 10.8 | 13.01 | 182.14 | 0.005034%
11.10.5 | 170915 | SEDOP | Condulete de aluminio tipo C 3/4" | un | 8 | 44.52 | 53.63 | 429.04 | 0.01186%
11.10.6 | 170918 | SEDOP | Condulete de aluminio tipo E 3/4" | un | 1 | 43.16 | 51.99 | 51.99 | 0.001437%
11.10.7 | 170905 | SEDOP | Condulete de aluminio tipo LR 3/4" | un | 1 | 42.32 | 50.98 | 50.98 | 0.001409%
11.10.8 | 170909 | SEDOP | Condulete de aluminio tipo T 3/4" | un | 2 | 51.37 | 61.88 | 123.76 | 0.003421%
11.10.9 | 058153 | SBC | CURVA 90 ELETRODUTO ACO GALV ROSCAVEL 3/4"" | UN | 1 | 25.87 | 31.16 | 31.16 | 0.0008613%
11.10.10 | 056212 | SBC | LUVA GALVANIZADO 3/4"" | UN | 4 | 17.57 | 21.16 | 84.64 | 0.002339%
11.10.11 | 067004 | SBC | ELETRODUTO GALVANIZADO NBR 5598 3/4"" | M | 33.9 | 19.02 | 22.91 | 776.64 | 0.02147%
11.10.12 | 91836 | SINAPI | ELETRODUTO FLEXÍVEL CORRUGADO, PVC, DN 32 MM (1"), PARA CIRCUITOS TERMINAIS, INSTALADO EM FORRO - FORNECIMENTO E INSTALAÇÃO. AF_03/2023 | M | 19.14 | 23.13 | 27.86 | 533.24 | 0.01474%
11.10.13 | 91834 | SINAPI | ELETRODUTO FLEXÍVEL CORRUGADO, PVC, DN 25 MM (3/4"), PARA CIRCUITOS TERMINAIS, INSTALADO EM FORRO - FORNECIMENTO E INSTALAÇÃO. AF_03/2023 | M | 30.59 | 19.78 | 23.82 | 728.65 | 0.02014%
11.10.14 | 91831 | SINAPI | ELETRODUTO FLEXÍVEL CORRUGADO, PVC, DN 20 MM (1/2"), PARA CIRCUITOS TERMINAIS, INSTALADO EM FORRO - FORNECIMENTO E INSTALAÇÃO. AF_03/2023 | M | 40.99 | 18.87 | 22.73 | 931.7 | 0.02575%
11.10.15 | 91857 | SINAPI | ELETRODUTO FLEXÍVEL CORRUGADO REFORÇADO, PVC, DN 32 MM (1"), PARA CIRCUITOS TERMINAIS, INSTALADO EM PAREDE - FORNECIMENTO E INSTALAÇÃO. AF_03/2023 | M | 3.15 | 18.25 | 21.98 | 69.23 | 0.001914%
11.10.16 | 91854 | SINAPI | ELETRODUTO FLEXÍVEL CORRUGADO, PVC, DN 25 MM (3/4"), PARA CIRCUITOS TERMINAIS, INSTALADO EM PAREDE - FORNECIMENTO E INSTALAÇÃO. AF_03/2023 | M | 23.1 | 10.97 | 13.21 | 305.15 | 0.008434%
11.10.17 | 91852 | SINAPI | ELETRODUTO FLEXÍVEL CORRUGADO, PVC, DN 20 MM (1/2"), PARA CIRCUITOS TERMINAIS, INSTALADO EM PAREDE - FORNECIMENTO E INSTALAÇÃO. AF_03/2023 | M | 69.16 | 10.14 | 12.21 | 844.44 | 0.02334%
11.10.18 | 93672 | SINAPI | DISJUNTOR TRIPOLAR TIPO DIN, CORRENTE NOMINAL DE 40A - FORNECIMENTO E INSTALAÇÃO. AF_07/2025 | UN | 1 | 85.8 | 103.36 | 103.36 | 0.002857%
11.10.19 | 93660 | SINAPI | DISJUNTOR BIPOLAR TIPO DIN, CORRENTE NOMINAL DE 10A - FORNECIMENTO E INSTALAÇÃO. AF_07/2025 | UN | 4 | 54.34 | 65.46 | 261.84 | 0.007237%
11.10.20 | 93653 | SINAPI | DISJUNTOR MONOPOLAR TIPO DIN, CORRENTE NOMINAL DE 10A - FORNECIMENTO E INSTALAÇÃO. AF_07/2025 | UN | 4 | 11.39 | 13.72 | 54.88 | 0.001517%
11.10.21 | APS-10 | Próprio | DISPOSITIVO DR, BIPOLAR DE 10A 30MA - FORNECIMENTO E INSTALAÇÃO | UN | 3 | 139.88 | 168.51 | 505.53 | 0.01397%
11.10.22 | APS-11 | Próprio | DPS 175V, 12KA, CLASSE II - FORNECIMENTO E INSTALAÇÃO. | UN | 4 | 72.25 | 87.03 | 348.12 | 0.009622%
11.10.23 | 91926 | SINAPI | CABO DE COBRE FLEXÍVEL ISOLADO, 2,5 MM², ANTI-CHAMA 450/750 V, PARA CIRCUITOS TERMINAIS - FORNECIMENTO E INSTALAÇÃO. AF_03/2023 | M | 1061.14 | 4.93 | 5.93 | 6292.56 | 0.1739%
11.10.24 | 251027 | SEDOP | Exaustor d=40cm | un | 2 | 471.07 | 567.49 | 1134.98 | 0.03137%
11.10.25 | 12565 | ORSE | Luminária industrial/comercia,l prismática de acrílico 22" E40/E27, com gancho e lampada LED 50W | un | 6 | 299.94 | 361.33 | 2167.98 | 0.05992%
11.10.26 | 13176 | ORSE | Luminária sobrepor quadrada Led 24W*, 6500K G- Light ou similar | un | 6 | 68.64 | 82.69 | 496.14 | 0.01371%
11.10.27 | 12971 | ORSE | Luminária Painel Led embutir 18w quadrada, 6000k da G-light ou similar - Rev01_11/2021 | un | 3 | 78.7 | 94.8 | 284.4 | 0.007861%
11.10.28 | APS-12 | Próprio | LÂMPADA LED PLAFON E27 15W | UN | 3 | 50.11 | 60.36 | 181.08 | 0.005005%
11.10.29 | 062870 | SBC | TOMADA UNIVERSAL 2P 10A-250V EM CONDULETE DE ALUMINIO | UN | 2 | 52.17 | 62.84 | 125.68 | 0.003474%
11.10.30 | 91992 | SINAPI | TOMADA ALTA DE EMBUTIR (1 MÓDULO), 2P+T 10 A, INCLUINDO SUPORTE E PLACA - FORNECIMENTO E INSTALAÇÃO. AF_03/2023 | UN | 3 | 48.04 | 57.87 | 173.61 | 0.004799%
11.10.31 | 91996 | SINAPI | TOMADA MÉDIA DE EMBUTIR (1 MÓDULO), 2P+T 10 A, INCLUINDO SUPORTE E PLACA - FORNECIMENTO E INSTALAÇÃO. AF_03/2023 | UN | 11 | 36.95 | 44.51 | 489.61 | 0.01353%
11.10.32 | 92023 | SINAPI | INTERRUPTOR SIMPLES (1 MÓDULO) COM 1 TOMADA DE EMBUTIR 2P+T 10 A, INCLUINDO SUPORTE E PLACA - FORNECIMENTO E INSTALAÇÃO. AF_03/2023 | UN | 2 | 53.09 | 63.95 | 127.9 | 0.003535%
11.10.33 | 92004 | SINAPI | TOMADA MÉDIA DE EMBUTIR (2 MÓDULOS), 2P+T 10 A, INCLUINDO SUPORTE E PLACA - FORNECIMENTO E INSTALAÇÃO. AF_03/2023 | UN | 1 | 58.91 | 70.96 | 70.96 | 0.001961%
11.10.34 | APS-26 | Próprio | TOMADA MÉDIA DE EMBUTIR (2 MÓDULOS), 2P+T 20 A, INCLUINDO SUPORTE E PLACA - MÓDULO VERMELHO - FORNECIMENTO E INSTALAÇÃO. AF_03/2023 | UN | 1 | 63.03 | 75.93 | 75.93 | 0.002099%
11.10.35 | 92000 | SINAPI | TOMADA BAIXA DE EMBUTIR (1 MÓDULO), 2P+T 10 A, INCLUINDO SUPORTE E PLACA - FORNECIMENTO E INSTALAÇÃO. AF_03/2023 | UN | 4 | 32.67 | 39.35 | 157.4 | 0.004351%
11.10.36 | 91953 | SINAPI | INTERRUPTOR SIMPLES (1 MÓDULO), 10A/250V, INCLUINDO SUPORTE E PLACA - FORNECIMENTO E INSTALAÇÃO. AF_03/2023 | UN | 7 | 31.2 | 37.58 | 263.06 | 0.007271%
11.10.37 | 12227 | ORSE | Quadro de distribuição de embutir, em chapa de aço, para até 30 disjuntores, com barramento, padrão DIN, exclusive disjuntores | un | 1 | 730.87 | 880.47 | 880.47 | 0.02434%
11.11 |  |  | QGBT |  | 1 |  | 284655.9 | 284655.9 | 7.868%
11.11.1 | 93000 | SINAPI | CABO DE COBRE FLEXÍVEL ISOLADO, 240 MM², ANTI-CHAMA 0,6/1,0 KV, PARA REDE ENTERRADA DE DISTRIBUIÇÃO DE ENERGIA ELÉTRICA - FORNECIMENTO E INSTALAÇÃO. AF_12/2021 | M | 359.93 | 291.47 | 351.13 | 126382.22 | 3.493%
11.11.2 | 92992 | SINAPI | CABO DE COBRE FLEXÍVEL ISOLADO, 95 MM², ANTI-CHAMA 0,6/1,0 KV, PARA REDE ENTERRADA DE DISTRIBUIÇÃO DE ENERGIA ELÉTRICA - FORNECIMENTO E INSTALAÇÃO. AF_12/2021 | M | 168.37 | 114.2 | 137.57 | 23162.66 | 0.6402%
11.11.3 | 92990 | SINAPI | CABO DE COBRE FLEXÍVEL ISOLADO, 70 MM², ANTI-CHAMA 0,6/1,0 KV, PARA REDE ENTERRADA DE DISTRIBUIÇÃO DE ENERGIA ELÉTRICA - FORNECIMENTO E INSTALAÇÃO. AF_12/2021 | M | 332.96 | 88.32 | 106.39 | 35423.61 | 0.9791%
11.11.4 | 92988 | SINAPI | CABO DE COBRE FLEXÍVEL ISOLADO, 50 MM², ANTI-CHAMA 0,6/1,0 KV, PARA REDE ENTERRADA DE DISTRIBUIÇÃO DE ENERGIA ELÉTRICA - FORNECIMENTO E INSTALAÇÃO. AF_12/2021 | M | 297.25 | 63.79 | 76.84 | 22840.69 | 0.6313%
11.11.5 | 91933 | SINAPI | CABO DE COBRE FLEXÍVEL ISOLADO, 10 MM², ANTI-CHAMA 0,6/1,0 KV, PARA CIRCUITOS TERMINAIS - FORNECIMENTO E INSTALAÇÃO. AF_03/2023 | M | 1162.81 | 18.39 | 22.15 | 25756.24 | 0.7119%
11.11.6 | 171273 | SEDOP | Cabo de cobre nú 50mm2 | m | 12.27 | 58.76 | 70.78 | 868.47 | 0.024%
11.11.7 | 93012 | SINAPI | ELETRODUTO RÍGIDO ROSCÁVEL, PVC, DN 110 MM (4"), PARA REDE ENTERRADA DE DISTRIBUIÇÃO DE ENERGIA ELÉTRICA - FORNECIMENTO E INSTALAÇÃO. AF_12/2021 | M | 85.02 | 85.79 | 103.35 | 8786.81 | 0.2429%
11.11.8 | 93011 | SINAPI | ELETRODUTO RÍGIDO ROSCÁVEL, PVC, DN 85 MM (3"), PARA REDE ENTERRADA DE DISTRIBUIÇÃO DE ENERGIA ELÉTRICA - FORNECIMENTO E INSTALAÇÃO. AF_12/2021 | M | 178.93 | 56.48 | 68.04 | 12174.39 | 0.3365%
11.11.9 | 93010 | SINAPI | ELETRODUTO RÍGIDO ROSCÁVEL, PVC, DN 75 MM (2 1/2"), PARA REDE ENTERRADA DE DISTRIBUIÇÃO DE ENERGIA ELÉTRICA - FORNECIMENTO E INSTALAÇÃO. AF_12/2021 | M | 65.58 | 46.06 | 55.48 | 3638.37 | 0.1006%
11.11.10 | 93008 | SINAPI | ELETRODUTO RÍGIDO ROSCÁVEL, PVC, DN 50 MM (1 1/2"), PARA REDE ENTERRADA DE DISTRIBUIÇÃO DE ENERGIA ELÉTRICA - FORNECIMENTO E INSTALAÇÃO. AF_12/2021 | M | 86.38 | 22.03 | 26.53 | 2291.66 | 0.06334%
11.11.11 | 91873 | SINAPI | ELETRODUTO RÍGIDO ROSCÁVEL, PVC, DN 40 MM (1 1/4"), PARA CIRCUITOS TERMINAIS, INSTALADO EM PAREDE - FORNECIMENTO E INSTALAÇÃO. AF_03/2023 | M | 4.73 | 25.64 | 30.88 | 146.06 | 0.004037%
11.11.12 | 91872 | SINAPI | ELETRODUTO RÍGIDO ROSCÁVEL, PVC, DN 32 MM (1"), PARA CIRCUITOS TERMINAIS, INSTALADO EM PAREDE - FORNECIMENTO E INSTALAÇÃO. AF_03/2023 | M | 3.15 | 21.12 | 25.44 | 80.13 | 0.002215%
11.11.13 | 91870 | SINAPI | ELETRODUTO RÍGIDO ROSCÁVEL, PVC, DN 20 MM (1/2"), PARA CIRCUITOS TERMINAIS, INSTALADO EM PAREDE - FORNECIMENTO E INSTALAÇÃO. AF_03/2023 | M | 1.58 | 14.37 | 17.31 | 27.34 | 0.0007557%
11.11.14 | 93009 | SINAPI | ELETRODUTO RÍGIDO ROSCÁVEL, PVC, DN 60 MM (2"), PARA REDE ENTERRADA DE DISTRIBUIÇÃO DE ENERGIA ELÉTRICA - FORNECIMENTO E INSTALAÇÃO. AF_12/2021 | M | 34.24 | 32.91 | 39.64 | 1357.27 | 0.03752%
11.11.15 | 91869 | SINAPI | ELETRODUTO RÍGIDO ROSCÁVEL, PVC, DN 40 MM (1 1/4"), PARA CIRCUITOS TERMINAIS, INSTALADO EM LAJE - FORNECIMENTO E INSTALAÇÃO. AF_03/2023 | M | 10.74 | 20.95 | 25.23 | 270.97 | 0.00749%
11.11.16 | 91868 | SINAPI | ELETRODUTO RÍGIDO ROSCÁVEL, PVC, DN 32 MM (1"), PARA CIRCUITOS TERMINAIS, INSTALADO EM LAJE - FORNECIMENTO E INSTALAÇÃO. AF_03/2023 | M | 1.36 | 16.41 | 19.76 | 26.87 | 0.0007427%
11.11.17 | 93026 | SINAPI | CURVA 90 GRAUS PARA ELETRODUTO, PVC, ROSCÁVEL, DN 110 MM (4"), PARA REDE ENTERRADA DE DISTRIBUIÇÃO DE ENERGIA ELÉTRICA - FORNECIMENTO E INSTALAÇÃO. AF_12/2021 | UN | 2 | 92.47 | 111.39 | 222.78 | 0.006158%
11.11.18 | 93024 | SINAPI | CURVA 90 GRAUS PARA ELETRODUTO, PVC, ROSCÁVEL, DN 85 MM (3"), PARA REDE ENTERRADA DE DISTRIBUIÇÃO DE ENERGIA ELÉTRICA - FORNECIMENTO E INSTALAÇÃO. AF_12/2021 | UN | 3 | 57.16 | 68.86 | 206.58 | 0.00571%
11.11.19 | 93022 | SINAPI | CURVA 90 GRAUS PARA ELETRODUTO, PVC, ROSCÁVEL, DN 75 MM (2 1/2"), PARA REDE ENTERRADA DE DISTRIBUIÇÃO DE ENERGIA ELÉTRICA - FORNECIMENTO E INSTALAÇÃO. AF_12/2021 | UN | 6 | 54.23 | 65.33 | 391.98 | 0.01083%
11.11.20 | 93017 | SINAPI | LUVA PARA ELETRODUTO, PVC, ROSCÁVEL, DN 110 MM (4"), PARA REDE ENTERRADA DE DISTRIBUIÇÃO DE ENERGIA ELÉTRICA - FORNECIMENTO E INSTALAÇÃO. AF_12/2021 | UN | 4 | 56.14 | 67.63 | 270.52 | 0.007477%
11.11.21 | 93016 | SINAPI | LUVA PARA ELETRODUTO, PVC, ROSCÁVEL, DN 85 MM (3"), PARA REDE ENTERRADA DE DISTRIBUIÇÃO DE ENERGIA ELÉTRICA - FORNECIMENTO E INSTALAÇÃO. AF_12/2021 | UN | 6 | 37.63 | 45.33 | 271.98 | 0.007518%
11.11.22 | 93015 | SINAPI | LUVA PARA ELETRODUTO, PVC, ROSCÁVEL, DN 75 MM (2 1/2"), PARA REDE ENTERRADA DE DISTRIBUIÇÃO DE ENERGIA ELÉTRICA - FORNECIMENTO E INSTALAÇÃO. AF_12/2021 | UN | 12 | 31.09 | 37.45 | 449.4 | 0.01242%
11.11.23 | 91886 | SINAPI | LUVA PARA ELETRODUTO, PVC, ROSCÁVEL, DN 40 MM (1 1/4"), PARA CIRCUITOS TERMINAIS, INSTALADA EM PAREDE - FORNECIMENTO E INSTALAÇÃO. AF_03/2023 | UN | 6 | 16.98 | 20.45 | 122.7 | 0.003391%
11.11.24 | 93013 | SINAPI | LUVA PARA ELETRODUTO, PVC, ROSCÁVEL, DN 50 MM (1 1/2"), PARA REDE ENTERRADA DE DISTRIBUIÇÃO DE ENERGIA ELÉTRICA - FORNECIMENTO E INSTALAÇÃO. AF_12/2021 | UN | 4 | 17 | 20.47 | 81.88 | 0.002263%
11.11.25 | 91885 | SINAPI | LUVA PARA ELETRODUTO, PVC, ROSCÁVEL, DN 32 MM (1"), PARA CIRCUITOS TERMINAIS, INSTALADA EM PAREDE - FORNECIMENTO E INSTALAÇÃO. AF_03/2023 | UN | 4 | 14.46 | 17.41 | 69.64 | 0.001925%
11.11.26 | 91882 | SINAPI | LUVA PARA ELETRODUTO, PVC, ROSCÁVEL, DN 20 MM (1/2"), PARA CIRCUITOS TERMINAIS, INSTALADA EM PAREDE - FORNECIMENTO E INSTALAÇÃO. AF_03/2023 | UN | 2 | 11.28 | 13.58 | 27.16 | 0.0007507%
11.11.27 | 98111 | SINAPI | CAIXA DE INSPEÇÃO PARA ATERRAMENTO, CIRCULAR, EM POLIETILENO, DIÂMETRO INTERNO = 0,3 M. AF_12/2020 | UN | 3 | 59.3 | 71.43 | 214.29 | 0.005923%
11.11.28 | 96985 | SINAPI | HASTE DE ATERRAMENTO, DIÂMETRO 5/8", COM 3 METROS - FORNECIMENTO E INSTALAÇÃO. AF_08/2023 | UN | 3 | 81.51 | 98.19 | 294.57 | 0.008142%
11.11.29 | 171110 | SEDOP | Conector para haste de aterramento de 5/8" | un | 3 | 7.98 | 9.61 | 28.83 | 0.0007969%
11.11.30 | APS-27 | Próprio | Caixa de passagem no piso 0,3 x 0,3 x 0,5 em alvenaria com tampa - fornecimento e instalação | UN | 4 | 224.04 | 269.9 | 1079.6 | 0.02984%
11.11.31 | APS-28 | Próprio | Caixa de passagem no piso 0,6 x 0,6 x 0,5 em alvenaria com tampa - fornecimento e instalação | UN | 6 | 519.07 | 625.32 | 3751.92 | 0.1037%
11.11.32 | APS-29 | Próprio | Caixa de passagem no piso 0,8 x 0,8 x 0,5 em alvenaria com tampa - fornecimento e instalação | UN | 7 | 634.2 | 764.02 | 5348.14 | 0.1478%
11.11.33 | 101899 | SINAPI | DISJUNTOR TERMOMAGNÉTICO TRIPOLAR, CORRENTE NOMINAL DE 600A - FORNECIMENTO E INSTALAÇÃO. AF_07/2025 | UN | 1 | 2055.71 | 2476.51 | 2476.51 | 0.06845%
11.11.34 | 101896 | SINAPI | DISJUNTOR TERMOMAGNÉTICO TRIPOLAR, CORRENTE NOMINAL DE 200A - FORNECIMENTO E INSTALAÇÃO. AF_07/2025 | UN | 1 | 608.43 | 732.97 | 732.97 | 0.02026%
11.11.35 | 101895 | SINAPI | DISJUNTOR TERMOMAGNÉTICO TRIPOLAR, CORRENTE NOMINAL DE 125A - FORNECIMENTO E INSTALAÇÃO. AF_07/2025 | UN | 1 | 408.65 | 492.3 | 492.3 | 0.01361%
11.11.36 | 7874 | ORSE | Disjuntor termomagnetico tripolar 150 A, padrão NEMA (Americano - linha preta) | un | 2 | 384.09 | 462.71 | 925.42 | 0.02558%
11.11.37 | APS-30 | Próprio | Disjuntor termomagnético tripolar 40 A, 15Ka - fornecimento e instalação. | UN | 5 | 249.43 | 300.48 | 1502.4 | 0.04153%
11.11.38 | APS-31 | Próprio | Disjuntor termomagnético tripolar 10A, 6Ka - fornecimento e instalação | UN | 1 | 88.05 | 106.07 | 106.07 | 0.002932%
11.11.39 | APS-32 | Próprio | Disjuntor termomagnético tripolar 70A, 6Ka - fornecimento e instalação | UN | 3 | 147.57 | 177.77 | 533.31 | 0.01474%
11.11.40 | APS-11 | Próprio | DPS 175V, 12KA, CLASSE II - FORNECIMENTO E INSTALAÇÃO. | UN | 4 | 72.25 | 87.03 | 348.12 | 0.009622%
11.11.41 | APS-33 | Próprio | QUADRO GERAL DE DISTRIBUIÇÃO EM CHAPA DE AÇO, DE EMBUTIR, PARA 42 MÓDULOS BARRAMENTO 750 A / 250 A | UN | 1 | 1222.77 | 1473.07 | 1473.07 | 0.04072%
11.12 |  |  | SUBESTAÇÃO |  | 1 |  | 111834.72 | 111834.72 | 3.091%
11.12.1 | 171395 | SEDOP | Subestação aérea c/ transformador 225 KVA (incl. poste, acessórios e cabine de medição) | un | 1 | 92832.01 | 111834.72 | 111834.72 | 3.091%
12 |  |  | PAISAGISMO |  | 1 |  | 62360 | 62360 | 1.724%
12.1 | 102719 | SINAPI | ENCHIMENTO DE BRITA PARA DRENO, LANÇAMENTO MANUAL. AF_07/2021 | m³ | 47.1 | 318.17 | 383.29 | 18052.95 | 0.499%
12.2 | 260168 | SEDOP | Plantio de grama (incl. terra preta) | m² | 996.56 | 36.91 | 44.46 | 44307.05 | 1.225%
13 |  |  | PLAYGROUND |  | 1 |  | 116453.28 | 116453.28 | 3.219%
13.1 | 98679 | SINAPI | PISO CIMENTADO, TRAÇO 1:3 (CIMENTO E AREIA), ACABAMENTO LISO, ESPESSURA 2,0 CM, PREPARO MECÂNICO DA ARGAMASSA. AF_09/2020 | m² | 107.35 | 47.39 | 57.09 | 6128.61 | 0.1694%
13.2 | FEG-11 | Próprio | Piso desenvolvido em borracha SBR, antiderrapante, altamente drenante, absorvedor de impactos, moldado no sistema monolítico espatulado (sem emendas) e à frio e com espessura total de 20mm sendo 10mm de base amortecedora e 10mm de acabamento em SBR e certificado de acordo com a NBR 16.071-3- Fornecimento e instalação. | m² | 107.35 | 490 | 590.3 | 63368.7 | 1.752%
13.3 | 11201 | ORSE | Gradil com quadro em tubo de ferro galvanizado 1 1/4" e tela galvanizada malha 2" | m² | 36.65 | 281.04 | 338.56 | 12408.22 | 0.343%
13.4 | 12104 | ORSE | Porta de ferro de abrir, c/ gradil em barra chata 3/4" x 1/8", inclusive requadro, ferrolho e dobradiças e fechadura, conforme desenho | m² | 0.66 | 494.83 | 596.12 | 393.43 | 0.01087%
13.5 | FEG-12 | Próprio | PLAYGROUND COM BRINQUEDOS EM PVC - FORNECIMENTO E INSTALAÇÃO | UN | 1 | 28350.9 | 34154.32 | 34154.32 | 0.944%
14 |  |  | FACHADA |  | 1 |  | 21911.1 | 21911.1 | 0.6056%
14.1 | 9310 | ORSE | Tela moeda em aço inox, furo d=10mm, esp=2mm | m² | 5.04 | 205.58 | 247.66 | 1248.2 | 0.0345%
14.2 | 100754 | SINAPI | PINTURA COM TINTA ACRÍLICA DE ACABAMENTO APLICADA A ROLO OU PINCEL SOBRE SUPERFÍCIES METÁLICAS (EXCETO PERFIL) EXECUTADO EM OBRA (02 DEMÃOS). AF_01/2020 | m² | 10.08 | 32.95 | 39.69 | 400.07 | 0.01106%
14.3 | 061458 | SEDOP | Painel em ACM - Estruturado (fachadas) | m² | 18.75 | 594.22 | 715.85 | 13422.18 | 0.371%
14.4 | 12044 | ORSE | Letra em aço inox escovado/polido 25 x 25cm - instalado | un | 28 | 138.53 | 166.88 | 4672.64 | 0.1292%
14.5 | 13594 | ORSE | Fita de LED com fonte bivolt, 5m, e = 8mm, 2.700K (luz amarela), tipo cob, g-light ou similar | un | 8 | 130.79 | 157.56 | 1260.48 | 0.03484%
14.6 | 103333 | SINAPI | ALVENARIA DE VEDAÇÃO DE BLOCOS CERÂMICOS FURADOS NA HORIZONTAL DE 9X14X19 CM (ESPESSURA 9 CM) E ARGAMASSA DE ASSENTAMENTO COM PREPARO MANUAL. AF_12/2021 | m² | 1.8 | 135.97 | 163.8 | 294.84 | 0.00815%
14.7 | 87777 | SINAPI | EMBOÇO OU MASSA ÚNICA EM ARGAMASSA TRAÇO 1:2:8, PREPARO MANUAL, APLICADA MANUALMENTE EM PANOS DE FACHADA COM PRESENÇA DE VÃOS, ESPESSURA DE 25 MM. AF_08/2022 | m² | 3.6 | 71.33 | 85.93 | 309.34 | 0.00855%
14.8 | 110581 | SEDOP | Cerâmica 10x10cm (padrao medio) | m² | 1.8 | 139.9 | 168.53 | 303.35 | 0.008385%
15 |  |  | ACESSIBILIDADE |  | 1 |  | 28199.2 | 28199.2 | 0.7794%
15.1 | 10563 | ORSE | Mapa tátil em ferro fundido medindo 70 x 50cm, com suporte em chapa em ferro 1" e tubo de ferro galvanizado ø=4", pintados e placa em granito cinza andorinha | un | 1 | 4950.32 | 5963.65 | 5963.65 | 0.1648%
15.2 | 202303 | SBC | PISO TATIL OU ALERTA DIRECIONAL EM BORRACHA COR 25x25cm | m² | 106.63 | 173.1 | 208.53 | 22235.55 | 0.6146%
16 |  |  | SERVIÇOS FINAIS |  | 1 |  | 6869.03 | 6869.03 | 0.1899%
16.1 | 99803 | SINAPI | LIMPEZA DE PISO CERÂMICO OU PORCELANATO COM PANO ÚMIDO. AF_04/2019 | m² | 2352.41 | 2.43 | 2.92 | 6869.03 | 0.1899%
[5 empty] | Total sem BDI |  | 3003519.9
[5 empty] | Total do BDI |  | 614364.52
[5 empty] | Total Geral |  | 3617884.42
_______________________________________________________________
PEDRO VINÍCIUS NUNES RODRIGUES - ENGº CIVIL
CREA PA 1521065039
SEC. MUN. DE PLANEJAMENTO E GESTÃO - SEPLAGE

## BDI - REFORMA
BONIFICAÇÃO E DESPESAS INDIRETAS (BDI) PREFEITURA MUNICIPAL DE CASTANHAL
BDI - REFORMA E AMPLIAÇÃO DA ESCOLA ANA PAULA DOS SANTOS E SANTOS
Conforme legislação tributária municipal, definir estimativa de percentual da base de cálculo para o ISS: | [5 empty] | 25%
Sobre a base de cálculo, definir a respectiva alíquota do ISS (entre 2% e 5%): | [5 empty] | 5%
TIPO DE OBRA
Construção e Reforma de Edifícios | [7 empty] | #VALUE! | #VALUE!
TIPO DE DESONERAÇÃO
Não desonerado | [7 empty] | #VALUE! | #VALUE!
Itens | [5 empty] | Siglas | % Adotado
Administração Central | [5 empty] | AC | 4%
Seguro e Garantia | [5 empty] | SG | 0.8%
Risco | [5 empty] | R | 0.97%
Despesas Financeiras | [5 empty] | DF | 1.23%
Lucro | [5 empty] | L | 7%
Tributos (impostos COFINS 3%, e PIS 0,65%) | [5 empty] | CP | 3.65%
Tributos (ISS - 5,00% sobre base reduzida) | [5 empty] | ISS | 1.25%
Tributos (Contribuição Previdenciária sobre a Receita Bruta - 0% ou 4,5% - Desoneração) | [5 empty] | CPRB | 0%
BDI COM desoneração (Fórmula Acórdão TCU) | [5 empty] | BDI PAD | 25.21%
BDI SEM desoneração | [5 empty] | BDI DES | 20.47%
Os valores de BDI foram calculados com o emprego da fórmula:
|  | BDI = | (1+AC + S + R + G)*(1 + DF)*(1+L) |  | - 1
(1-CP-ISS-CRPB)
Declaro para os devidos fins que, conforme legislação tributária municipal, a base de cálculo deste tipo de obra corresponde à 25%, com a respectiva alíquota de 5%.
Declaro para os devidos fins que o regime de Contribuição Previdenciária sobre a Receita Bruta adotado para elaboração do orçamento foi SEM Desoneração, e que esta é a alternativa mais adequada para a Administração Pública.
Observações:
1. As taxas de obras, como alvarás e licenças, possuem natureza administrativa, com valores fixados em legislação específica, não se vinculando à execução dos serviços, nem aos custos de risco, administração ou lucro da contratada. Assim, não há incidência de BDI. 2. A alíquota do ISS no Município de Castanhal é de 5,00%. 3. Conforme a Lei Complementar nº 003/2019, que alterou a Lei Complementar nº 001/2003, a alíquota nominal do ISS permanece em 5,00%, aplicando-se fator redutor sobre a mão de obra: 50,00% para Obras (carga tributária efetiva de 2,50%) e 25,00% para Reformas (carga tributária efetiva de 1,25%).
CASTANHAL/PA |  |  |  | 2026-02-02
Local |  |  |  | Data
Responsável Técnico
Nome : PEDRO VINÍCIUS NUNES RODRIGUES
CREA/CAU: 1521065039
Responsável Técnico
Nome: | PEDRO VINÍCIUS NUNES RODRIGUES
CREA/CAU: | 1521065039
PA
_______________________________________________________________ PEDRO VINÍCIUS NUNES RODRIGUES
ENGENHEIRO CIVIL - CREA/PA 1521065039