## PLANILHA-2026
|  |  | Obra | Bancos |  | B.D.I. |  | Encargos Sociais
|  |  | MANUTENÇÃO PREDIAL | SINAPI - 04/2026 - Pará SEDOP - 04/2026 - Pará |  | 28,82% |  | Desonerado: Horista: 95,00% Mensalista: 53,45%
Orçamento Sintético
Item | Código | Banco | Descrição | Und | Quant. | Valor Unit | Valor Unit com BDI | Total | Peso (%)
1 |  |  | SERVIÇOS PRELIMINARES: |  |  |  |  | 121171.2 | 2.239%
1.1 | 010786 | SEDOP | Aluguel e montagem de andaime metálico | m2/mês | 480 | 19.48 | 25.09 | 12043.2 | 0.2225%
1.2 | 010008 | SEDOP | Limpeza do terreno | m² | 480 | 6.22 | 8.01 | 3844.8 | 0.07105%
1.3 | 010003 | SEDOP | Tapume c/ chapa de madeirit plastificado e=15mm (h=2.20m) | m² | 480 | 170.27 | 219.34 | 105283.2 | 1.946%
2 |  |  | DEMOLIÇÕES E RETIRADAS: |  |  |  |  | 303126.82 | 5.602%
2.1 | 020737 | SEDOP | Apicoamento de reboco ou cimentado | m² | 240 | 4.97 | 6.4 | 1536 | 0.02838%
2.2 | 020177 | SEDOP | Bota fora manual até 200m | m³ | 160 | 102.04 | 131.45 | 21032 | 0.3887%
2.3 | 020016 | SEDOP | Demolição manual de alvenaria de tijolo | m³ | 96 | 83.89 | 108.07 | 10374.72 | 0.1917%
2.4 | 020018 | SEDOP | Demolição manual de concreto simples | m³ | 48 | 363.54 | 468.31 | 22478.88 | 0.4154%
2.5 | 020020 | SEDOP | Retirada da estrutura em madeira da cobertura | m² | 960 | 36.3 | 46.76 | 44889.6 | 0.8295%
2.6 | 020842 | SEDOP | Retirada de calha em chapa galvanizada | m | 128 | 13.56 | 17.47 | 2236.16 | 0.04132%
2.7 | 020174 | SEDOP | Retirada de entulho - manualmente (incluindo caixa coletora) | m³ | 400 | 100.92 | 130.01 | 52004 | 0.961%
2.8 | 020014 | SEDOP | Retirada de esquadria sem aproveitamento | m² | 56 | 11.16 | 14.38 | 805.28 | 0.01488%
2.9 | 021534 | SEDOP | Retirada de forro em PVC, incl. barroteamento | m² | 480 | 5.6 | 7.21 | 3460.8 | 0.06395%
2.10 | 021527 | SEDOP | Retirada de grade de ferro | m² | 56 | 32.21 | 41.49 | 2323.44 | 0.04294%
2.11 | 021526 | SEDOP | Retirada de louça sanitária | un | 20.8 | 13.56 | 17.47 | 363.38 | 0.006715%
2.12 | 020855 | SEDOP | Retirada de luminárias | un | 64 | 11.19 | 14.41 | 922.24 | 0.01704%
2.13 | 020677 | SEDOP | Retirada de pintura (c/ escova de aço) | m² | 512 | 8.43 | 10.86 | 5560.32 | 0.1028%
2.14 | 020235 | SEDOP | Retirada de piso ceramico, inclusive camada regularizadora | m² | 640 | 39.14 | 50.42 | 32268.8 | 0.5963%
2.15 | 020628 | SEDOP | Retirada de piso cimentado | m² | 640 | 36.34 | 46.81 | 29958.4 | 0.5536%
2.16 | 020023 | SEDOP | Retirada de piso incl. camada impermeabilizadora | m² | 640 | 39.14 | 50.42 | 32268.8 | 0.5963%
2.17 | 021529 | SEDOP | Retirada de ponto de água/esgoto | pt | 56 | 27.96 | 36.02 | 2017.12 | 0.03727%
2.18 | 020857 | SEDOP | Retirada de ponto elétrico | pt | 56 | 22.4 | 28.86 | 1616.16 | 0.02987%
2.19 | 020019 | SEDOP | Retirada de reboco ou emboço | m² | 640 | 13.97 | 18 | 11520 | 0.2129%
2.20 | 020021 | SEDOP | Retirada de revestimento cerâmico | m² | 640 | 6.98 | 8.99 | 5753.6 | 0.1063%
2.21 | 021530 | SEDOP | Retirada de rodapé cerâmico | m | 400 | 3.16 | 4.07 | 1628 | 0.03008%
2.22 | 020864 | SEDOP | Retirada de soleira e peitoril | m² | 32 | 24.77 | 31.91 | 1021.12 | 0.01887%
2.23 | 020307 | SEDOP | Retirada de telhas de barro | m² | 640 | 16.74 | 21.56 | 13798.4 | 0.255%
2.24 | 020024 | SEDOP | Retirada de telhas fibrocimento sem aproveitamento | m² | 640 | 3.99 | 5.14 | 3289.6 | 0.06079%
3 |  |  | ESTRUTURA: |  |  |  |  | 633160.72 | 11.7%
3.1 |  |  | --> CONCRETO: |  |  |  |  | 458709.52 | 8.477%
3.1.1 | 050681 | SEDOP | Concreto armado Fck=15 MPA c/forma mad. branca (incl. lançamento e adensamento) | m³ | 32 | 4207.54 | 5420.15 | 173444.8 | 3.205%
3.1.2 | 050282 | SEDOP | Concreto armado Fck=18 MPA com forma aparente - 1 reaproveitamento (incl. lançamento e adensamento) | m³ | 24 | 3777.5 | 4866.18 | 116788.32 | 2.158%
3.1.3 | 051171 | SEDOP | Concreto armado FCK=20MPA com forma aparente - 1 reaproveitamento (incl. lancamento e adensamento) | m³ | 16 | 3790.5 | 4882.92 | 78126.72 | 1.444%
3.1.4 | 050258 | SEDOP | Concreto c/ seixo Fck= 15 MPA (incl. lançamento e adensamento) | m³ | 32 | 963.34 | 1240.97 | 39711.04 | 0.7338%
3.1.5 | 050260 | SEDOP | Concreto c/ seixo Fck= 18.0 MPA (incl. lançamento e adensamento) | m³ | 24 | 977.54 | 1259.27 | 30222.48 | 0.5585%
3.1.6 | 050259 | SEDOP | Concreto c/ seixo Fck= 20 MPA (incl. lançamento e adensamento) | m³ | 16 | 990.54 | 1276.01 | 20416.16 | 0.3773%
3.2 |  |  | --> FORMA / ARMAÇÃO / CIMBRAMENTO: |  |  |  |  | 174451.2 | 3.224%
3.2.1 | 050035 | SEDOP | Formas para concreto em chapa de madeira compensada resinada e=15mm (REAP 2x) - incl. desforma | m² | 1280 | 105.8 | 136.29 | 174451.2 | 3.224%
4 |  |  | PAREDES E PAINEIS: |  |  |  |  | 235491.2 | 4.352%
4.1 | 060046 | SEDOP | Alvenaria tijolo de barro a cutelo | m² | 480 | 129.35 | 166.63 | 79982.4 | 1.478%
4.2 | 061352 | SEDOP | Divisória Divilux perfil em aluminio/miolo celular (painel cego) | m² | 80 | 109.17 | 140.63 | 11250.4 | 0.2079%
4.3 | 061461 | SEDOP | Divisória em MDF sem laminado | m² | 80 | 452.44 | 582.83 | 46626.4 | 0.8616%
4.4 | 061458 | SEDOP | Painel em ACM - Estruturado (fachadas) | m² | 80 | 583.82 | 752.08 | 60166.4 | 1.112%
4.5 | 060186 | SEDOP | Painel em ch.compens. e=10mm (c/ estrut. mad.) | m² | 80 | 293.03 | 377.48 | 30198.4 | 0.558%
4.6 | 061087 | SEDOP | Recomposição de alvenaria - Instalação de pontos | m² | 80 | 70.52 | 90.84 | 7267.2 | 0.1343%
5 |  |  | COBERTURA: |  |  |  |  | 503884.8 | 9.311%
5.1 |  |  | --> ESTRUTURA: |  |  |  |  | 288300.8 | 5.328%
5.1.1 | 070308 | SEDOP | Encaibramento e ripamento | m² | 640 | 109.85 | 141.51 | 90566.4 | 1.674%
5.1.2 | 070052 | SEDOP | Estrutura em mad. lei p/ telha de barro - pç. serrada | m² | 640 | 122.44 | 157.73 | 100947.2 | 1.865%
5.1.3 | 070054 | SEDOP | Estrutura em mad.p/ chapa fibrocimento / telha asfáltica - pc. serrada | m² | 640 | 78.61 | 101.27 | 64812.8 | 1.198%
5.1.4 | 070510 | SEDOP | Ripamento | m² | 640 | 38.78 | 49.96 | 31974.4 | 0.5909%
5.2 |  |  | --> TELHAMENTO: |  |  |  |  | 130547.2 | 2.412%
5.2.1 | 070047 | SEDOP | Cobertura - telha de fibrocimento e=6mm | m² | 640 | 75.76 | 97.59 | 62457.6 | 1.154%
5.2.2 | 070058 | SEDOP | Cobertura - telha plan | m² | 640 | 82.59 | 106.39 | 68089.6 | 1.258%
5.3 |  |  | --> CALHAS / CUMEEIRAS: |  |  |  |  | 85036.8 | 1.571%
5.3.1 | 070277 | SEDOP | Calha em chapa galvanizada | m | 160 | 96.79 | 124.68 | 19948.8 | 0.3686%
5.3.2 | 070316 | SEDOP | Calha em PVC (1/2 cana d= 100mm) | m | 160 | 122.21 | 157.43 | 25188.8 | 0.4655%
5.3.3 | 070287 | SEDOP | Cumeeira de barro | m | 160 | 24.16 | 31.12 | 4979.2 | 0.09201%
5.3.4 | 070029 | SEDOP | Cumeeira em fibrocimento e=6mm | m | 160 | 71.84 | 92.54 | 14806.4 | 0.2736%
5.3.5 | 070241 | SEDOP | Encaliçamento de telha ceramica (beiral e cumieira) | m | 320 | 17.99 | 23.17 | 7414.4 | 0.137%
5.3.6 | 070294 | SEDOP | Rincão em chapa galvanizada - l=1,0m | m | 160 | 61.61 | 79.37 | 12699.2 | 0.2347%
6 |  |  | IMPERMEABILIZAÇÕES /TRATAMENTOS: |  |  |  |  | 211027.2 | 3.9%
6.1 | 080028 | SEDOP | Descupinização | m² | 640 | 20.29 | 26.14 | 16729.6 | 0.3092%
6.2 | 080151 | SEDOP | Impermeabilização de lajes, calhas e reservatórios | m² | 640 | 165.21 | 212.82 | 136204.8 | 2.517%
6.3 | 080300 | SEDOP | Imunização para madeira | m² | 640 | 14.44 | 18.6 | 11904 | 0.22%
6.4 | 080702 | SEDOP | Manta asfáltica c/ filme de aluminio | m² | 320 | 112.05 | 144.34 | 46188.8 | 0.8535%
7 |  |  | ESQUADRIAS: |  |  |  |  | 473106.16 | 8.743%
7.1 |  |  | --> MADEIRA: |  |  |  |  | 205966.88 | 3.806%
7.1.1 | 090065 | SEDOP | Esquadria mad. e=3cm c/ caix. aduela e alizar | m² | 32 | 600.6 | 773.69 | 24758.08 | 0.4575%
7.1.2 | 090064 | SEDOP | Esquadria mad. e=3cm c/ caixilho | m² | 32 | 493.51 | 635.74 | 20343.68 | 0.3759%
7.1.3 | 090642 | SEDOP | Janela em madeira lambrizada | m² | 48 | 749.47 | 965.47 | 46342.56 | 0.8564%
7.1.4 | 090062 | SEDOP | Porta mad. compens. c/ caix. aduela e alizar | m² | 32 | 650.83 | 838.4 | 26828.8 | 0.4958%
7.1.5 | 090482 | SEDOP | Porta mad. compens. revest. formica c/ caix. simples | m² | 32 | 634.47 | 817.32 | 26154.24 | 0.4833%
7.1.6 | 090063 | SEDOP | Porta mad. trabalhada c/ caix. aduela e alizar | m² | 32 | 840.64 | 1082.91 | 34653.12 | 0.6404%
7.1.7 | 091505 | SEDOP | Porta miolo madeira, acabamento em MDF c/ ferragens de abrir | m² | 32 | 652.23 | 840.2 | 26886.4 | 0.4968%
7.2 |  |  | --> FERRO: |  |  |  |  | 76382.08 | 1.411%
7.2.1 | 090825 | SEDOP | Grade de ferro em metalom (incl. pint.anti-corrosiva) | m² | 64 | 436.29 | 562.03 | 35969.92 | 0.6647%
7.2.2 | 090822 | SEDOP | Portão de ferro em metalom (incl. pintura anti corrosiva) | m² | 64 | 490.17 | 631.44 | 40412.16 | 0.7468%
7.3 |  |  | --> OUTROS MATERIAIS: |  |  |  |  | 190757.2 | 3.525%
7.3.1 | 091515 | SEDOP | Esquadria basculante em vidro temperado de 10mm | m² | 16 | 1054.98 | 1359.03 | 21744.48 | 0.4018%
7.3.2 | 091380 | SEDOP | Esquadria c/ venezianas de aluminio natural c/ ferragens | m² | 24 | 1133.56 | 1460.25 | 35046 | 0.6476%
7.3.3 | 091376 | SEDOP | Esquadria de alum.de correr c/ vidro e ferragens | m² | 16 | 939.46 | 1210.21 | 19363.36 | 0.3578%
7.3.4 | 091382 | SEDOP | Esquadria de alumínio anodizado preto de correr c/ vidro e ferragens | m² | 16 | 1092.61 | 1407.5 | 22520 | 0.4162%
7.3.5 | 091375 | SEDOP | Esquadria de alumínio basculante c/vidro e ferragens | m² | 16 | 994.59 | 1281.23 | 20499.68 | 0.3788%
7.3.6 | 091514 | SEDOP | Esquadria de correr em vidro temperado de 10mm | m² | 16 | 1039.38 | 1338.93 | 21422.88 | 0.3959%
7.3.7 | 091513 | SEDOP | Painel fixo em vidro temperado de 10mm | m² | 16 | 1009.02 | 1299.82 | 20797.12 | 0.3843%
7.3.8 | 091508 | SEDOP | Porta em MDF revestida com laminado, com caixilho,alizar e ferragens de 0,8x2,10m | un | 16 | 1424.65 | 1835.23 | 29363.68 | 0.5426%
8 |  |  | VIDROS |  |  |  |  | 29722.4 | 0.5492%
8.1 | 161386 | SEDOP | Vidro temperado fumê e=10mm com ferragens | m² | 16 | 764.36 | 984.65 | 15754.4 | 0.2911%
8.2 | 161388 | SEDOP | Vidro temperado incolor e=10mm com ferragens | m² | 16 | 677.69 | 873 | 13968 | 0.2581%
9 |  |  | FERRAGENS: |  |  |  |  | 98792.4 | 1.826%
9.1 |  |  | --> P/ PORTAS: |  |  |  |  | 77662.56 | 1.435%
9.1.1 | 100816 | SEDOP | Fechadura para porta de banheiro | un | 24 | 97.51 | 125.61 | 3014.64 | 0.05571%
9.1.2 | 100817 | SEDOP | Fechadura para porta externa | un | 24 | 145.01 | 186.8 | 4483.2 | 0.08285%
9.1.3 | 100818 | SEDOP | Fechadura para porta interna | un | 24 | 112.75 | 145.24 | 3485.76 | 0.06441%
9.1.4 | 100819 | SEDOP | Fecho para janelas de correr (bico de papagaio) | un | 24 | 42.36 | 54.57 | 1309.68 | 0.0242%
9.1.5 | 1002280 | SEDOP | Ferragens p/ porta de banheiro | cj | 24 | 307.12 | 395.63 | 9495.12 | 0.1755%
9.1.6 | 1002260 | SEDOP | Ferragens p/ porta externa 1 fl. | cj | 24 | 344.64 | 443.97 | 10655.28 | 0.1969%
9.1.7 | 100406 | SEDOP | Ferragens p/ porta externa 2 fls. (c/ ferrolho) | cj | 24 | 555.09 | 715.07 | 17161.68 | 0.3171%
9.1.8 | 1002270 | SEDOP | Ferragens p/ porta interna 1 fl. | cj | 24 | 322.36 | 415.26 | 9966.24 | 0.1842%
9.1.9 | 100405 | SEDOP | Ferragens p/ porta interna 2 fls. (c/ ferrolho) | cj | 24 | 532.81 | 686.37 | 16472.88 | 0.3044%
9.1.10 | 100821 | SEDOP | Ferrolho para porta e janela (média) | un | 24 | 52.34 | 67.42 | 1618.08 | 0.0299%
9.2 |  |  | --> P/ JANELAS: |  |  |  |  | 17516.64 | 0.3237%
9.2.1 | 1002890 | SEDOP | Ferragens p/ janela 2 fl. (c/ ferrolho) | cj | 24 | 167.1 | 215.26 | 5166.24 | 0.09547%
9.2.2 | 100404 | SEDOP | Ferragens p/ janela 2 fls. (c/ cremone) | cj | 24 | 260.2 | 335.19 | 8044.56 | 0.1487%
9.2.3 | 1006840 | SEDOP | Ferragens p/ janela de correr | cj | 24 | 139.27 | 179.41 | 4305.84 | 0.07957%
9.3 |  |  | --> P/ BALANCINS: |  |  |  |  | 3613.2 | 0.06677%
9.3.1 | 1002900 | SEDOP | Ferragens p/ balancim (c/ corrente) | cj | 24 | 82.2 | 105.89 | 2541.36 | 0.04696%
9.3.2 | 100820 | SEDOP | Ferrolho para balancim (targeta) | un | 24 | 34.67 | 44.66 | 1071.84 | 0.01981%
10 |  |  | REVESTIMENTOS: |  |  |  |  | 573349.76 | 10.6%
10.1 | 110764 | SEDOP | Argamassa de cimento,areia e adit. plast. 1:6 | m³ | 560 | 575.75 | 741.68 | 415340.8 | 7.675%
10.2 | 110143 | SEDOP | Chapisco de cimento e areia no traço 1:3 | m² | 560 | 16.91 | 21.78 | 12196.8 | 0.2254%
10.3 | 110762 | SEDOP | Emboço com argamassa 1:6:Adit. Plast. | m² | 560 | 43.24 | 55.7 | 31192 | 0.5764%
10.4 | 110826 | SEDOP | Grampeamento de parede | m | 48 | 54.4 | 70.08 | 3363.84 | 0.06216%
10.5 | 110653 | SEDOP | Granito e=2cm | m² | 24 | 827.26 | 1065.68 | 25576.32 | 0.4726%
10.6 | 110763 | SEDOP | Reboco com argamassa 1:6:Adit. Plast. | m² | 560 | 50.8 | 65.44 | 36646.4 | 0.6772%
10.7 | 110644 | SEDOP | Revestimento Cerâmico Padrão Médio - incl. rejuntamento | m² | 560 | 67.97 | 87.56 | 49033.6 | 0.9061%
11 |  |  | RODAPES, SOLEIRAS E PEITORIS: |  |  |  |  | 85664.8 | 1.583%
11.1 | 120164 | SEDOP | Rodape ceramico h=8cm | m | 240 | 28.14 | 36.25 | 8700 | 0.1608%
11.2 | 120734 | SEDOP | Soleira e peitoril - granito preto - e=2cm | m² | 32 | 910.33 | 1172.69 | 37526.08 | 0.6935%
11.3 | 120733 | SEDOP | Soleira e Peitoril em granito (preto) c/ rebaixo e=3cm | m² | 32 | 956.73 | 1232.46 | 39438.72 | 0.7288%
12 |  |  | PISOS: |  |  |  |  | 617720 | 11.42%
12.1 | 130492 | SEDOP | Calçada (incl.alicerce, baldrame e concreto c/ junta seca) | m² | 512 | 145.26 | 187.12 | 95805.44 | 1.77%
12.2 | 130507 | SEDOP | Camada impermeabilizadora e=10cm c/ seixo | m² | 512 | 87.91 | 113.25 | 57984 | 1.072%
12.3 | 130110 | SEDOP | Camada regularizadora no traço 1:4 | m² | 512 | 44.05 | 56.75 | 29056 | 0.5369%
12.4 | 131026 | SEDOP | Cerâmica anti-derrapante | m² | 512 | 84.73 | 109.15 | 55884.8 | 1.033%
12.5 | 130233 | SEDOP | Cimentado liso c/ junta plastica | m² | 512 | 84.11 | 108.35 | 55475.2 | 1.025%
12.6 | 130113 | SEDOP | Cimentado liso e=2cm traço 1:3 | m² | 512 | 49.29 | 63.5 | 32512 | 0.6008%
12.7 | 130585 | SEDOP | Concreto c/ seixo e junta plástica e=10cm | m² | 512 | 118.3 | 152.39 | 78023.68 | 1.442%
12.8 | 130584 | SEDOP | Concreto c/ seixo e junta seca e=10cm | m² | 512 | 107.53 | 138.52 | 70922.24 | 1.311%
12.9 | 130112 | SEDOP | Concreto simples c/ seixo e=5cm traço 1:2:3 | m² | 512 | 58.31 | 75.11 | 38456.32 | 0.7106%
12.10 | 130495 | SEDOP | Granito preto e=2cm | m² | 32 | 893.56 | 1151.08 | 36834.56 | 0.6807%
12.11 | 130119 | SEDOP | Lajota ceramica - incluindo rejuntamento (Padrão Médio) | m² | 512 | 76.73 | 98.84 | 50606.08 | 0.9352%
12.12 | 130728 | SEDOP | Piso tátil 25x25 pré-moldado (16 unidades) | m² | 48 | 261.34 | 336.66 | 16159.68 | 0.2986%
13 |  |  | FORROS: |  |  |  |  | 173292.8 | 3.202%
13.1 | 140348 | SEDOP | Barroteamento em madeira de lei p/ forro PVC | m² | 640 | 78.25 | 100.8 | 64512 | 1.192%
13.2 | 141336 | SEDOP | Forro em lambri de PVC | m² | 640 | 42.5 | 54.75 | 35040 | 0.6475%
13.3 | 140240 | SEDOP | Forro em PVC 100mm entarugamento - metalico | m² | 640 | 89.44 | 115.22 | 73740.8 | 1.363%
14 |  |  | PINTURAS: |  |  |  |  | 146167.68 | 2.701%
14.1 |  |  | --> EMASSAMENTO: |  |  |  |  | 31309.6 | 0.5786%
14.1.1 | 150129 | SEDOP | Emassamento de parede c/ massa corrida | m² | 560 | 18.35 | 23.64 | 13238.4 | 0.2446%
14.1.2 | 150586 | SEDOP | Emassamento de parede c/ massa acrilica | m² | 560 | 25.05 | 32.27 | 18071.2 | 0.3339%
14.2 |  |  | --> ESMALTE: |  |  |  |  | 13586.88 | 0.2511%
14.2.1 | 150302 | SEDOP | Esmalte s/ ferro (superf. lisa) | m² | 96 | 53.18 | 68.51 | 6576.96 | 0.1215%
14.2.2 | 150491 | SEDOP | Esmalte sobre grade de ferro (superf. aparelhada) | m² | 96 | 56.68 | 73.02 | 7009.92 | 0.1295%
14.3 |  |  | --> ACRÍLICA: |  |  |  |  | 47549.6 | 0.8787%
14.3.1 | 150741 | SEDOP | Latex acrilica (sobre pintura antiga) | m² | 560 | 12.26 | 15.79 | 8842.4 | 0.1634%
14.3.2 | 150180 | SEDOP | Latex acrilica fosca int. e ext. sem massa c/ selador | m² | 560 | 28.7 | 36.97 | 20703.2 | 0.3826%
14.3.3 | 150480 | SEDOP | Latex acrilica fosca int./ext. c/fdo. preparador 3 dem.(reforma)s/massa | m² | 560 | 24.96 | 32.15 | 18004 | 0.3327%
14.4 |  |  | --> OUTRAS PINTURAS: |  |  |  |  | 53721.6 | 0.9927%
14.4.1 | 150207 | SEDOP | Acrílica para piso | m² | 960 | 27.95 | 36.01 | 34569.6 | 0.6388%
14.4.2 | 150131 | SEDOP | Anti-ferruginosa | m² | 320 | 46.46 | 59.85 | 19152 | 0.3539%
15 |  |  | INSTALAÇÕES ELÉTRICAS |  |  |  |  | 499134.24 | 9.224%
15.1 |  |  | --> QUADROS E CAIXAS: |  |  |  |  | 4459.84 | 0.08241%
15.1.1 | 170881 | SEDOP | Caixa plástica 4"x2" | un | 80 | 10.23 | 13.18 | 1054.4 | 0.01948%
15.1.2 | 171416 | SEDOP | Caixa plástica 4"x4" | un | 80 | 10.65 | 13.72 | 1097.6 | 0.02028%
15.1.3 | 170885 | SEDOP | Quadro de distribuição plástico de embutir p/ 08 disjuntores (s/ barramento) | un | 16 | 111.97 | 144.24 | 2307.84 | 0.04265%
15.2 |  |  | --> DISJUNTORES: |  |  |  |  | 86111.36 | 1.591%
15.2.1 | 170892 | SEDOP | Disjuntor 10 DR 2P- 25A 10 mA - PADRÃO DIN | un | 80 | 232.63 | 299.67 | 23973.6 | 0.443%
15.2.2 | 170893 | SEDOP | Disjuntor 10 DR 4P- 25A 10 mA - PADRÃO DIN | un | 80 | 337.5 | 434.77 | 34781.6 | 0.6427%
15.2.3 | 170330 | SEDOP | Disjuntor 1P - 40 e 50A - PADRÃO DIN | un | 80 | 38.53 | 49.63 | 3970.4 | 0.07337%
15.2.4 | 170326 | SEDOP | Disjuntor 1P - 6 a 32A - PADRÃO DIN | un | 80 | 25.64 | 33.03 | 2642.4 | 0.04883%
15.2.5 | 170362 | SEDOP | Disjuntor 2P - 6 a 32A - PADRÃO DIN | un | 80 | 67.5 | 86.95 | 6956 | 0.1285%
15.2.6 | 170388 | SEDOP | Disjuntor 3P - 10 a 50A - PADRÃO DIN | un | 16 | 299.22 | 385.46 | 6167.36 | 0.114%
15.2.7 | 170900 | SEDOP | Disjuntor 3P - 125A a 225A - PADRÃO DIN | un | 16 | 369.7 | 476.25 | 7620 | 0.1408%
15.3 |  |  | --> PONTOS, TOMADAS E INTERRUPTORES: |  |  |  |  | 289040.16 | 5.341%
15.3.1 | 170332 | SEDOP | Interruptor 1 tecla simples (s/fiaçao) | un | 80 | 23.14 | 29.81 | 2384.8 | 0.04407%
15.3.2 | 170334 | SEDOP | Interruptor 2 teclas simples (s/fiaçao) | un | 80 | 43.73 | 56.33 | 4506.4 | 0.08328%
15.3.3 | 170338 | SEDOP | Interruptor 3 teclas simples (s/fiaçao) | un | 16 | 59.06 | 76.08 | 1217.28 | 0.02249%
15.3.4 | 170701 | SEDOP | Ponto de força (tubul., fiaçao e disjuntor) acima de 200W | pt | 192 | 649.66 | 836.89 | 160682.88 | 2.969%
15.3.5 | 170081 | SEDOP | Ponto de luz / força (c/tubul., cx. e fiaçao) ate 200W | pt | 192 | 323.51 | 416.75 | 80016 | 1.479%
15.3.6 | 171491 | SEDOP | Revisão de ponto de luz | pt | 192 | 130.75 | 168.43 | 32338.56 | 0.5976%
15.3.7 | 170950 | SEDOP | Tampa cega 4"x2" plástica | un | 32 | 16.09 | 20.73 | 663.36 | 0.01226%
15.3.8 | 170951 | SEDOP | Tampa cega 4"x4" plástica | un | 32 | 22.74 | 29.29 | 937.28 | 0.01732%
15.3.9 | 170339 | SEDOP | Tomada 2P+T 10A (s/fiaçao) | un | 80 | 30 | 38.65 | 3092 | 0.05714%
15.3.10 | 171523 | SEDOP | Tomada 2P+T 20A (s/fiaçao) | un | 80 | 31.07 | 40.02 | 3201.6 | 0.05916%
15.4 |  |  | --> LUMINÁRIAS: |  |  |  |  | 119522.88 | 2.209%
15.4.1 | 171527 | SEDOP | Lâmpada de Led Tubular 10W bivolt | un | 32 | 17.01 | 21.91 | 701.12 | 0.01296%
15.4.2 | 171528 | SEDOP | Lâmpada de Led Tubular 18W bivolt | un | 32 | 20.67 | 26.63 | 852.16 | 0.01575%
15.4.3 | 171529 | SEDOP | Luminária de embutir com aletas e 2 lâmpadas de Led de 10W | un | 64 | 225.6 | 290.62 | 18599.68 | 0.3437%
15.4.4 | 171530 | SEDOP | Luminária de embutir com aletas e 2 lâmpadas de Led de 18W | un | 64 | 225.61 | 290.63 | 18600.32 | 0.3437%
15.4.5 | 171531 | SEDOP | Luminária de sobrepor com aletas e 2 lâmpadas de Led de 10W | un | 96 | 264.49 | 340.72 | 32709.12 | 0.6044%
15.4.6 | 171532 | SEDOP | Luminária de sobrepor com aletas e 2 lâmpadas de Led de 18W | un | 96 | 388.63 | 500.63 | 48060.48 | 0.8881%
16 |  |  | INSTALAÇÕES TELEFÔNICAS E LÓGICA: |  |  |  |  | 56065.6 | 1.036%
16.1 | 170683 | SEDOP | Ponto de logica - UTP (incl. eletr.,cabo e conector) | pt | 32 | 643.55 | 829.02 | 26528.64 | 0.4902%
16.2 | 170682 | SEDOP | Ponto eletrico estabilizado (incl. eletr.,cx.,fiaçao e tomada) | pt | 32 | 716.53 | 923.03 | 29536.96 | 0.5458%
17 |  |  | INSTALAÇÕES DE AR CONDICIONADO: |  |  |  |  | 212566.4 | 3.928%
17.1 | 231084 | SEDOP | Ponto de dreno p/ split (10m) | pt | 64 | 310.79 | 400.36 | 25623.04 | 0.4735%
17.2 | 231085 | SEDOP | Ponto de gás p/ split até 30.000 BTU's (10m) | pt | 64 | 1454.36 | 1873.51 | 119904.64 | 2.216%
17.3 | 230262 | SEDOP | Ponto p/ar condicionado(tubul.,cj.airstop e fiaçao) | pt | 48 | 632.82 | 815.2 | 39129.6 | 0.7231%
17.4 | 230846 | SEDOP | Revisão de ponto de ar condicionado | pt | 96 | 225.68 | 290.72 | 27909.12 | 0.5157%
18 |  |  | INSTALAÇÕES HIDROSSANITÁRIAS: |  |  |  |  | 164605.44 | 3.042%
18.1 |  |  | --> AGUA FRIA: TUBOS,VÁLVULAS E REGISTROS |  |  |  |  | 74119.68 | 1.37%
18.1.1 | 180299 | SEDOP | Ponto de agua (incl. tubos e conexoes) | pt | 96 | 461.04 | 593.91 | 57015.36 | 1.054%
18.1.2 | 180844 | SEDOP | Revisão de ponto de água | pt | 96 | 138.31 | 178.17 | 17104.32 | 0.3161%
18.2 |  |  | --> ESGOTO: TUBOS,FOSSAS,SUMIDOUROS E CAIXAS |  |  |  |  | 90485.76 | 1.672%
18.2.1 | 180214 | SEDOP | Ponto de esgoto (incl. tubos, conexoes,cx. e ralos) | pt | 96 | 522.64 | 673.26 | 64632.96 | 1.194%
18.2.2 | 180845 | SEDOP | Revisão de ponto de esgoto | pt | 96 | 209.05 | 269.3 | 25852.8 | 0.4777%
19 |  |  | INSTALAÇÕES DE PROTEÇÃO/COMBATE A INCÊNDIO: |  |  |  |  | 23202.4 | 0.4288%
19.1 | 201507 | SEDOP | Extintor de incêndio ABC - 6Kg | un | 80 | 225.14 | 290.03 | 23202.4 | 0.4288%
20 |  |  | APARELHOS, LOUÇAS, METAIS E ACESSÓRIOS SANITÁRIOS: |  |  |  |  | 179868.24 | 3.324%
20.1 | 190806 | SEDOP | Assento plastico | un | 32 | 58.4 | 75.23 | 2407.36 | 0.04449%
20.2 | 190807 | SEDOP | Assento plástico almofadado | un | 32 | 118.19 | 152.25 | 4872 | 0.09003%
20.3 | 190303 | SEDOP | Bacia sifonada - PCD | un | 16 | 1533.11 | 1974.95 | 31599.2 | 0.5839%
20.4 | 190610 | SEDOP | Bacia sifonada c/ cx. descarga acoplada ecológica com assento | un | 24 | 1074.2 | 1383.78 | 33210.72 | 0.6137%
20.5 | 190609 | SEDOP | Bacia sifonada c/cx. descarga acoplada c/ assento | un | 24 | 671.24 | 864.69 | 20752.56 | 0.3835%
20.6 | 191498 | SEDOP | Banco retrátil (p/ banheiro PCD) | un | 8 | 744.58 | 959.17 | 7673.36 | 0.1418%
20.7 | 190716 | SEDOP | Barra em aço inox (PCD) | m | 32 | 320.97 | 413.47 | 13231.04 | 0.2445%
20.8 | 190218 | SEDOP | Chuveiro em PVC | un | 24 | 80.12 | 103.21 | 2477.04 | 0.04577%
20.9 | 190647 | SEDOP | Cuba de lavagem em aço inox e tanque em concreto c/ torn.,sifao e valv. | cj | 3.2 | 5156.61 | 6642.75 | 21256.8 | 0.3928%
20.10 | 190691 | SEDOP | Ducha higienica cromada | un | 16 | 189.38 | 243.96 | 3903.36 | 0.07213%
20.11 | 190092 | SEDOP | Lavatorio de louça c/col.,torn.,mistur.,sifao e valv. | un | 8 | 1247.32 | 1606.8 | 12854.4 | 0.2375%
20.12 | 190304 | SEDOP | Lavatório de louça s/ coluna (incl. torn.sifão e válvula )-PCD | un | 8 | 1393.62 | 1795.26 | 14362.08 | 0.2654%
20.13 | 190797 | SEDOP | Porta papel higiênico - Polipropileno | un | 16 | 83.23 | 107.22 | 1715.52 | 0.0317%
20.14 | 190796 | SEDOP | Porta toalha argola- cromado | un | 16 | 93.11 | 119.94 | 1919.04 | 0.03546%
20.15 | 190795 | SEDOP | Porta toalha de papel - Polipropileno | un | 16 | 107.78 | 138.84 | 2221.44 | 0.04105%
20.16 | 190794 | SEDOP | Saboneteira c/ reservatório - Polipropileno | un | 16 | 82.47 | 106.24 | 1699.84 | 0.03141%
20.17 | 191374 | SEDOP | Sifão plástico flexível | un | 16 | 19.15 | 24.67 | 394.72 | 0.007294%
20.18 | 191518 | SEDOP | Torneira de metal cromada de 1/2" ou 3/4" p/ Pia | un | 24 | 107.31 | 138.24 | 3317.76 | 0.06131%
21 |  |  | ELEMENTOS DE UNIDADES DE SAÚDE: |  |  |  |  | 62136 | 1.148%
21.1 | 252010 | SEDOP | Bate maca em PVC tipo corrimão (incluindo capa, estrutura de suporte e fixação e acabamento) | m | 48 | 353.16 | 454.94 | 21837.12 | 0.4035%
21.2 | 252011 | SEDOP | Bate maca em PVC tipo chapado (incluindo capa, estrutura de suporte e fixação e acabamento) | m | 48 | 271.54 | 349.8 | 16790.4 | 0.3103%
21.3 | 252012 | SEDOP | Piso em manta vinílica homogênea com espessura de 2,00 mm (incluindo rodapé e regularização da base) | m² | 64 | 285.14 | 367.32 | 23508.48 | 0.4344%
22 |  |  | LIMPEZA FINAL: |  |  |  |  | 8204.8 | 0.1516%
22.1 | 270220 | SEDOP | Limpeza geral e entrega da obra | m² | 640 | 9.95 | 12.82 | 8204.8 | 0.1516%
[5 empty] | Total sem BDI |  | 4200802.16
[5 empty] | Total do BDI |  | 1210658.9
[5 empty] | Total Geral |  | 5411461.06

## CPU-2026
|  | Composições Analíticas com Preço Unitário |  | Bancos |  | B.D.I. |  | Encargos Sociais
|  | MANUTENÇÃO PREDIAL |  | SINAPI - 04/2026 - Pará SEDOP - 04/2026 - Pará |  | 28,82% |  | Desonerado: Horista: 95,00% Mensalista: 53,45%
Composições Analíticas com Preço Unitário
Composições Principais
1.1 | Código | Banco | Descrição | Tipo |  | Und | Quant. | Valor Unit | Total
Composição | 010786 | SEDOP | Aluguel e montagem de andaime metálico |  |  | m2/mês | 1 | 19.48 | 19.48
Composição Auxiliar | 280026 | SEDOP | SERVENTE COM ENCARGOS COMPLEMENTARES |  |  | h | 0.15 | 24.89 | 3.73
Insumo | D00361 | SEDOP | Aluguel de andaime metálico | Material |  | m2/mês | 1 | 15.75 | 15.75
|  |  |  | MO sem LS => | 1.16 | LS => | 1.11 | MO com LS => | 2.27
|  |  |  | Valor do BDI => | 5.6141 |  | Valor com BDI => |  | 25.09
1.2 | Código | Banco | Descrição | Tipo |  | Und | Quant. | Valor Unit | Total
Composição | 010008 | SEDOP | Limpeza do terreno |  |  | m² | 1 | 6.22 | 6.22
Composição Auxiliar | 280026 | SEDOP | SERVENTE COM ENCARGOS COMPLEMENTARES |  |  | h | 0.25 | 24.89 | 6.22
|  |  |  | MO sem LS => | 1.94 | LS => | 1.84 | MO com LS => | 3.78
|  |  |  | Valor do BDI => | 1.7926 |  | Valor com BDI => |  | 8.01
1.3 | Código | Banco | Descrição | Tipo |  | Und | Quant. | Valor Unit | Total
Composição | 010003 | SEDOP | Tapume c/ chapa de madeirit plastificado e=15mm (h=2.20m) |  |  | m² | 1 | 170.27 | 170.27
Composição Auxiliar | 280026 | SEDOP | SERVENTE COM ENCARGOS COMPLEMENTARES |  |  | h | 0.4 | 24.89 | 9.95
Composição Auxiliar | 280013 | SEDOP | CARPINTEIRO COM ENCARGOS COMPLEMENTARES |  |  | h | 0.4 | 30.39 | 12.15
Composição Auxiliar | 150654 | SEDOP | Látex acrílica exterior (uma demão) |  |  | m² | 1 | 12.18 | 12.18
Insumo | D00281 | SEDOP | Pernamanca 3" x 2" 4 m - madeira branca | Material |  | Dz | 0.135 | 200 | 27
Insumo | D00081 | SEDOP | Prego 2 1/2"x10 | Material |  | kg | 0.14 | 18.68 | 2.61
Insumo | D00428 | SEDOP | Madeirite Plastificado e=15mm | Material |  | m² | 1.05 | 101.32 | 106.38
|  |  |  | MO sem LS => | 10.12 | LS => | 9.61 | MO com LS => | 19.73
|  |  |  | Valor do BDI => | 49.0718 |  | Valor com BDI => |  | 219.34
2.1 | Código | Banco | Descrição | Tipo |  | Und | Quant. | Valor Unit | Total
Composição | 020737 | SEDOP | Apicoamento de reboco ou cimentado |  |  | m² | 1 | 4.97 | 4.97
Composição Auxiliar | 280026 | SEDOP | SERVENTE COM ENCARGOS COMPLEMENTARES |  |  | h | 0.2 | 24.89 | 4.97
|  |  |  | MO sem LS => | 1.55 | LS => | 1.47 | MO com LS => | 3.02
|  |  |  | Valor do BDI => | 1.4324 |  | Valor com BDI => |  | 6.4
2.2 | Código | Banco | Descrição | Tipo |  | Und | Quant. | Valor Unit | Total
Composição | 020177 | SEDOP | Bota fora manual até 200m |  |  | m³ | 1 | 102.04 | 102.04
Composição Auxiliar | 280026 | SEDOP | SERVENTE COM ENCARGOS COMPLEMENTARES |  |  | h | 4.1 | 24.89 | 102.04
|  |  |  | MO sem LS => | 31.83 | LS => | 30.24 | MO com LS => | 62.07
|  |  |  | Valor do BDI => | 29.4079 |  | Valor com BDI => |  | 131.45
2.3 | Código | Banco | Descrição | Tipo |  | Und | Quant. | Valor Unit | Total
Composição | 020016 | SEDOP | Demolição manual de alvenaria de tijolo |  |  | m³ | 1 | 83.89 | 83.89
Composição Auxiliar | 280026 | SEDOP | SERVENTE COM ENCARGOS COMPLEMENTARES |  |  | h | 3 | 24.89 | 74.67
Composição Auxiliar | 280023 | SEDOP | PEDREIRO COM ENCARGOS COMPLEMENTARES |  |  | h | 0.3 | 30.75 | 9.22
|  |  |  | MO sem LS => | 26.51 | LS => | 25.18 | MO com LS => | 51.69
|  |  |  | Valor do BDI => | 24.1771 |  | Valor com BDI => |  | 108.07
2.4 | Código | Banco | Descrição | Tipo |  | Und | Quant. | Valor Unit | Total
Composição | 020018 | SEDOP | Demolição manual de concreto simples |  |  | m³ | 1 | 363.54 | 363.54
Composição Auxiliar | 280026 | SEDOP | SERVENTE COM ENCARGOS COMPLEMENTARES |  |  | h | 13 | 24.89 | 323.57
Composição Auxiliar | 280023 | SEDOP | PEDREIRO COM ENCARGOS COMPLEMENTARES |  |  | h | 1.3 | 30.75 | 39.97
|  |  |  | MO sem LS => | 114.87 | LS => | 109.13 | MO com LS => | 224
|  |  |  | Valor do BDI => | 104.7722 |  | Valor com BDI => |  | 468.31
2.5 | Código | Banco | Descrição | Tipo |  | Und | Quant. | Valor Unit | Total
Composição | 020020 | SEDOP | Retirada da estrutura em madeira da cobertura |  |  | m² | 1 | 36.3 | 36.3
Composição Auxiliar | 280013 | SEDOP | CARPINTEIRO COM ENCARGOS COMPLEMENTARES |  |  | h | 0.13 | 30.39 | 3.95
Composição Auxiliar | 280026 | SEDOP | SERVENTE COM ENCARGOS COMPLEMENTARES |  |  | h | 1.3 | 24.89 | 32.35
|  |  |  | MO sem LS => | 11.48 | LS => | 10.9 | MO com LS => | 22.38
|  |  |  | Valor do BDI => | 10.4617 |  | Valor com BDI => |  | 46.76
2.6 | Código | Banco | Descrição | Tipo |  | Und | Quant. | Valor Unit | Total
Composição | 020842 | SEDOP | Retirada de calha em chapa galvanizada |  |  | m | 1 | 13.56 | 13.56
Composição Auxiliar | 280025 | SEDOP | SERRALHEIRO COM ENCARGOS COMPLEMENTARES |  |  | h | 0.2 | 30.54 | 6.1
Composição Auxiliar | 280026 | SEDOP | SERVENTE COM ENCARGOS COMPLEMENTARES |  |  | h | 0.3 | 24.89 | 7.46
|  |  |  | MO sem LS => | 4.45 | LS => | 4.23 | MO com LS => | 8.68
|  |  |  | Valor do BDI => | 3.908 |  | Valor com BDI => |  | 17.47
2.7 | Código | Banco | Descrição | Tipo |  | Und | Quant. | Valor Unit | Total
Composição | 020174 | SEDOP | Retirada de entulho - manualmente (incluindo caixa coletora) |  |  | m³ | 1 | 100.92 | 100.92
Composição Auxiliar | 280026 | SEDOP | SERVENTE COM ENCARGOS COMPLEMENTARES |  |  | h | 0.72 | 24.89 | 17.92
Insumo | D00453 | SEDOP | Caixa Coletora | Material |  | m³ | 1 | 83 | 83
|  |  |  | MO sem LS => | 5.59 | LS => | 5.31 | MO com LS => | 10.9
|  |  |  | Valor do BDI => | 29.0851 |  | Valor com BDI => |  | 130.01
2.8 | Código | Banco | Descrição | Tipo |  | Und | Quant. | Valor Unit | Total
Composição | 020014 | SEDOP | Retirada de esquadria sem aproveitamento |  |  | m² | 1 | 11.16 | 11.16
Composição Auxiliar | 280026 | SEDOP | SERVENTE COM ENCARGOS COMPLEMENTARES |  |  | h | 0.4 | 24.89 | 9.95
Composição Auxiliar | 280013 | SEDOP | CARPINTEIRO COM ENCARGOS COMPLEMENTARES |  |  | h | 0.04 | 30.39 | 1.21
|  |  |  | MO sem LS => | 3.53 | LS => | 3.35 | MO com LS => | 6.88
|  |  |  | Valor do BDI => | 3.2163 |  | Valor com BDI => |  | 14.38
2.9 | Código | Banco | Descrição | Tipo |  | Und | Quant. | Valor Unit | Total
Composição | 021534 | SEDOP | Retirada de forro em PVC, incl. barroteamento |  |  | m² | 1 | 5.6 | 5.6
Composição Auxiliar | 280013 | SEDOP | CARPINTEIRO COM ENCARGOS COMPLEMENTARES |  |  | h | 0.07 | 30.39 | 2.12
Composição Auxiliar | 280026 | SEDOP | SERVENTE COM ENCARGOS COMPLEMENTARES |  |  | h | 0.14 | 24.89 | 3.48
|  |  |  | MO sem LS => | 1.83 | LS => | 1.73 | MO com LS => | 3.56
|  |  |  | Valor do BDI => | 1.6139 |  | Valor com BDI => |  | 7.21
2.10 | Código | Banco | Descrição | Tipo |  | Und | Quant. | Valor Unit | Total
Composição | 021527 | SEDOP | Retirada de grade de ferro |  |  | m² | 1 | 32.21 | 32.21
Composição Auxiliar | 280026 | SEDOP | SERVENTE COM ENCARGOS COMPLEMENTARES |  |  | h | 0.8 | 24.89 | 19.91
Composição Auxiliar | 280023 | SEDOP | PEDREIRO COM ENCARGOS COMPLEMENTARES |  |  | h | 0.4 | 30.75 | 12.3
|  |  |  | MO sem LS => | 10.5 | LS => | 9.97 | MO com LS => | 20.47
|  |  |  | Valor do BDI => | 9.2829 |  | Valor com BDI => |  | 41.49
2.11 | Código | Banco | Descrição | Tipo |  | Und | Quant. | Valor Unit | Total
Composição | 021526 | SEDOP | Retirada de louça sanitária |  |  | un | 1 | 13.56 | 13.56
Composição Auxiliar | 280016 | SEDOP | ENCANADOR OU BOMBEIRO HIDRÁULICO COM ENCARGOS COMPLEMENTARES |  |  | h | 0.17 | 30.03 | 5.1
Composição Auxiliar | 280026 | SEDOP | SERVENTE COM ENCARGOS COMPLEMENTARES |  |  | h | 0.34 | 24.89 | 8.46
|  |  |  | MO sem LS => | 4.45 | LS => | 4.23 | MO com LS => | 8.68
|  |  |  | Valor do BDI => | 3.908 |  | Valor com BDI => |  | 17.47
2.12 | Código | Banco | Descrição | Tipo |  | Und | Quant. | Valor Unit | Total
Composição | 020855 | SEDOP | Retirada de luminárias |  |  | un | 1 | 11.19 | 11.19
Composição Auxiliar | 280014 | SEDOP | ELETRICISTA COM ENCARGOS COMPLEMENTARES |  |  | h | 0.2 | 31.13 | 6.22
Composição Auxiliar | 280026 | SEDOP | SERVENTE COM ENCARGOS COMPLEMENTARES |  |  | h | 0.2 | 24.89 | 4.97
|  |  |  | MO sem LS => | 3.73 | LS => | 3.54 | MO com LS => | 7.27
|  |  |  | Valor do BDI => | 3.225 |  | Valor com BDI => |  | 14.41
2.13 | Código | Banco | Descrição | Tipo |  | Und | Quant. | Valor Unit | Total
Composição | 020677 | SEDOP | Retirada de pintura (c/ escova de aço) |  |  | m² | 1 | 8.43 | 8.43
Composição Auxiliar | 280024 | SEDOP | PINTOR COM ENCARGOS COMPLEMENTARES |  |  | h | 0.03 | 32.42 | 0.97
Composição Auxiliar | 280026 | SEDOP | SERVENTE COM ENCARGOS COMPLEMENTARES |  |  | h | 0.3 | 24.89 | 7.46
|  |  |  | MO sem LS => | 2.65 | LS => | 2.51 | MO com LS => | 5.16
|  |  |  | Valor do BDI => | 2.4295 |  | Valor com BDI => |  | 10.86
2.14 | Código | Banco | Descrição | Tipo |  | Und | Quant. | Valor Unit | Total
Composição | 020235 | SEDOP | Retirada de piso ceramico, inclusive camada regularizadora |  |  | m² | 1 | 39.14 | 39.14
Composição Auxiliar | 280026 | SEDOP | SERVENTE COM ENCARGOS COMPLEMENTARES |  |  | h | 1.4 | 24.89 | 34.84
Composição Auxiliar | 280023 | SEDOP | PEDREIRO COM ENCARGOS COMPLEMENTARES |  |  | h | 0.14 | 30.75 | 4.3
|  |  |  | MO sem LS => | 12.36 | LS => | 11.75 | MO com LS => | 24.11
|  |  |  | Valor do BDI => | 11.2801 |  | Valor com BDI => |  | 50.42
2.15 | Código | Banco | Descrição | Tipo |  | Und | Quant. | Valor Unit | Total
Composição | 020628 | SEDOP | Retirada de piso cimentado |  |  | m² | 1 | 36.34 | 36.34
Composição Auxiliar | 280026 | SEDOP | SERVENTE COM ENCARGOS COMPLEMENTARES |  |  | h | 1.3 | 24.89 | 32.35
Composição Auxiliar | 280023 | SEDOP | PEDREIRO COM ENCARGOS COMPLEMENTARES |  |  | h | 0.13 | 30.75 | 3.99
|  |  |  | MO sem LS => | 11.48 | LS => | 10.91 | MO com LS => | 22.39
|  |  |  | Valor do BDI => | 10.4732 |  | Valor com BDI => |  | 46.81
2.16 | Código | Banco | Descrição | Tipo |  | Und | Quant. | Valor Unit | Total
Composição | 020023 | SEDOP | Retirada de piso incl. camada impermeabilizadora |  |  | m² | 1 | 39.14 | 39.14
Composição Auxiliar | 280026 | SEDOP | SERVENTE COM ENCARGOS COMPLEMENTARES |  |  | h | 1.4 | 24.89 | 34.84
Composição Auxiliar | 280023 | SEDOP | PEDREIRO COM ENCARGOS COMPLEMENTARES |  |  | h | 0.14 | 30.75 | 4.3
|  |  |  | MO sem LS => | 12.36 | LS => | 11.75 | MO com LS => | 24.11
|  |  |  | Valor do BDI => | 11.2801 |  | Valor com BDI => |  | 50.42
2.17 | Código | Banco | Descrição | Tipo |  | Und | Quant. | Valor Unit | Total
Composição | 021529 | SEDOP | Retirada de ponto de água/esgoto |  |  | pt | 1 | 27.96 | 27.96
Composição Auxiliar | 280016 | SEDOP | ENCANADOR OU BOMBEIRO HIDRÁULICO COM ENCARGOS COMPLEMENTARES |  |  | h | 0.6 | 30.03 | 18.01
Composição Auxiliar | 280026 | SEDOP | SERVENTE COM ENCARGOS COMPLEMENTARES |  |  | h | 0.4 | 24.89 | 9.95
|  |  |  | MO sem LS => | 9.51 | LS => | 9.04 | MO com LS => | 18.55
|  |  |  | Valor do BDI => | 8.0581 |  | Valor com BDI => |  | 36.02
2.18 | Código | Banco | Descrição | Tipo |  | Und | Quant. | Valor Unit | Total
Composição | 020857 | SEDOP | Retirada de ponto elétrico |  |  | pt | 1 | 22.4 | 22.4
Composição Auxiliar | 280014 | SEDOP | ELETRICISTA COM ENCARGOS COMPLEMENTARES |  |  | h | 0.4 | 31.13 | 12.45
Composição Auxiliar | 280026 | SEDOP | SERVENTE COM ENCARGOS COMPLEMENTARES |  |  | h | 0.4 | 24.89 | 9.95
|  |  |  | MO sem LS => | 7.46 | LS => | 7.09 | MO com LS => | 14.55
|  |  |  | Valor do BDI => | 6.4557 |  | Valor com BDI => |  | 28.86
2.19 | Código | Banco | Descrição | Tipo |  | Und | Quant. | Valor Unit | Total
Composição | 020019 | SEDOP | Retirada de reboco ou emboço |  |  | m² | 1 | 13.97 | 13.97
Composição Auxiliar | 280026 | SEDOP | SERVENTE COM ENCARGOS COMPLEMENTARES |  |  | h | 0.5 | 24.89 | 12.44
Composição Auxiliar | 280023 | SEDOP | PEDREIRO COM ENCARGOS COMPLEMENTARES |  |  | h | 0.05 | 30.75 | 1.53
|  |  |  | MO sem LS => | 4.42 | LS => | 4.19 | MO com LS => | 8.61
|  |  |  | Valor do BDI => | 4.0262 |  | Valor com BDI => |  | 18
2.20 | Código | Banco | Descrição | Tipo |  | Und | Quant. | Valor Unit | Total
Composição | 020021 | SEDOP | Retirada de revestimento cerâmico |  |  | m² | 1 | 6.98 | 6.98
Composição Auxiliar | 280026 | SEDOP | SERVENTE COM ENCARGOS COMPLEMENTARES |  |  | h | 0.25 | 24.89 | 6.22
Composição Auxiliar | 280023 | SEDOP | PEDREIRO COM ENCARGOS COMPLEMENTARES |  |  | h | 0.025 | 30.75 | 0.76
|  |  |  | MO sem LS => | 2.21 | LS => | 2.09 | MO com LS => | 4.3
|  |  |  | Valor do BDI => | 2.0116 |  | Valor com BDI => |  | 8.99
2.21 | Código | Banco | Descrição | Tipo |  | Und | Quant. | Valor Unit | Total
Composição | 021530 | SEDOP | Retirada de rodapé cerâmico |  |  | m | 1 | 3.16 | 3.16
Composição Auxiliar | 280026 | SEDOP | SERVENTE COM ENCARGOS COMPLEMENTARES |  |  | h | 0.09 | 24.89 | 2.24
Composição Auxiliar | 280023 | SEDOP | PEDREIRO COM ENCARGOS COMPLEMENTARES |  |  | h | 0.03 | 30.75 | 0.92
|  |  |  | MO sem LS => | 1.02 | LS => | 0.96 | MO com LS => | 1.98
|  |  |  | Valor do BDI => | 0.91071 |  | Valor com BDI => |  | 4.07
2.22 | Código | Banco | Descrição | Tipo |  | Und | Quant. | Valor Unit | Total
Composição | 020864 | SEDOP | Retirada de soleira e peitoril |  |  | m² | 1 | 24.77 | 24.77
Composição Auxiliar | 280026 | SEDOP | SERVENTE COM ENCARGOS COMPLEMENTARES |  |  | h | 0.6 | 24.89 | 14.93
Composição Auxiliar | 280023 | SEDOP | PEDREIRO COM ENCARGOS COMPLEMENTARES |  |  | h | 0.32 | 30.75 | 9.84
|  |  |  | MO sem LS => | 8.09 | LS => | 7.68 | MO com LS => | 15.77
|  |  |  | Valor do BDI => | 7.1387 |  | Valor com BDI => |  | 31.91
2.23 | Código | Banco | Descrição | Tipo |  | Und | Quant. | Valor Unit | Total
Composição | 020307 | SEDOP | Retirada de telhas de barro |  |  | m² | 1 | 16.74 | 16.74
Composição Auxiliar | 280028 | SEDOP | TELHADISTA COM ENCARGOS COMPLEMENTARES |  |  | h | 0.06 | 30.32 | 1.81
Composição Auxiliar | 280026 | SEDOP | SERVENTE COM ENCARGOS COMPLEMENTARES |  |  | h | 0.6 | 24.89 | 14.93
|  |  |  | MO sem LS => | 5.29 | LS => | 5.03 | MO com LS => | 10.32
|  |  |  | Valor do BDI => | 4.8245 |  | Valor com BDI => |  | 21.56
2.24 | Código | Banco | Descrição | Tipo |  | Und | Quant. | Valor Unit | Total
Composição | 020024 | SEDOP | Retirada de telhas fibrocimento sem aproveitamento |  |  | m² | 1 | 3.99 | 3.99
Composição Auxiliar | 280028 | SEDOP | TELHADISTA COM ENCARGOS COMPLEMENTARES |  |  | h | 0.05 | 30.32 | 1.51
Composição Auxiliar | 280026 | SEDOP | SERVENTE COM ENCARGOS COMPLEMENTARES |  |  | h | 0.1 | 24.89 | 2.48
|  |  |  | MO sem LS => | 1.3 | LS => | 1.24 | MO com LS => | 2.54
|  |  |  | Valor do BDI => | 1.1499 |  | Valor com BDI => |  | 5.14
3.1.1 | Código | Banco | Descrição | Tipo |  | Und | Quant. | Valor Unit | Total
Composição | 050681 | SEDOP | Concreto armado Fck=15 MPA c/forma mad. branca (incl. lançamento e adensamento) |  |  | m³ | 1 | 4207.54 | 4207.54
Composição Auxiliar | 050036 | SEDOP | Forma c/ madeira branca (incl. desforma) |  |  | m² | 12 | 167.55 | 2010.6
Composição Auxiliar | 050258 | SEDOP | Concreto c/ seixo Fck= 15 MPA (incl. lançamento e adensamento) |  |  | m³ | 1 | 963.34 | 963.34
Composição Auxiliar | 050038 | SEDOP | Armação p/ concreto |  |  | kg | 80 | 15.42 | 1233.6
|  |  |  | MO sem LS => | 638.27 | LS => | 606.36 | MO com LS => | 1244.63
|  |  |  | Valor do BDI => | 1212.613 |  | Valor com BDI => |  | 5420.15
3.1.2 | Código | Banco | Descrição | Tipo |  | Und | Quant. | Valor Unit | Total
Composição | 050282 | SEDOP | Concreto armado Fck=18 MPA com forma aparente - 1 reaproveitamento (incl. lançamento e adensamento) |  |  | m³ | 1 | 3777.5 | 3777.5
Composição Auxiliar | 050038 | SEDOP | Armação p/ concreto |  |  | kg | 80 | 15.42 | 1233.6
Composição Auxiliar | 050041 | SEDOP | Formas para concreto em chapa de madeira compensada resinada e=15mm (REAP 1x) - incl. desforma |  |  | m² | 12 | 130.53 | 1566.36
Composição Auxiliar | 050260 | SEDOP | Concreto c/ seixo Fck= 18.0 MPA (incl. lançamento e adensamento) |  |  | m³ | 1 | 977.54 | 977.54
|  |  |  | MO sem LS => | 457.9 | LS => | 435.01 | MO com LS => | 892.91
|  |  |  | Valor do BDI => | 1088.6755 |  | Valor com BDI => |  | 4866.18
3.1.3 | Código | Banco | Descrição | Tipo |  | Und | Quant. | Valor Unit | Total
Composição | 051171 | SEDOP | Concreto armado FCK=20MPA com forma aparente - 1 reaproveitamento (incl. lancamento e adensamento) |  |  | m³ | 1 | 3790.5 | 3790.5
Composição Auxiliar | 050038 | SEDOP | Armação p/ concreto |  |  | kg | 80 | 15.42 | 1233.6
Composição Auxiliar | 050259 | SEDOP | Concreto c/ seixo Fck= 20 MPA (incl. lançamento e adensamento) |  |  | m³ | 1 | 990.54 | 990.54
Composição Auxiliar | 050041 | SEDOP | Formas para concreto em chapa de madeira compensada resinada e=15mm (REAP 1x) - incl. desforma |  |  | m² | 12 | 130.53 | 1566.36
|  |  |  | MO sem LS => | 457.9 | LS => | 435.01 | MO com LS => | 892.91
|  |  |  | Valor do BDI => | 1092.4221 |  | Valor com BDI => |  | 4882.92
3.1.4 | Código | Banco | Descrição | Tipo |  | Und | Quant. | Valor Unit | Total
Composição | 050258 | SEDOP | Concreto c/ seixo Fck= 15 MPA (incl. lançamento e adensamento) |  |  | m³ | 1 | 963.34 | 963.34
Composição Auxiliar | 280022 | SEDOP | OPERADOR DE BETONEIRA/MISTURADOR COM ENCARGOS COMPLEMENTARES |  |  | h | 0.39 | 29.28 | 11.41
Composição Auxiliar | 280026 | SEDOP | SERVENTE COM ENCARGOS COMPLEMENTARES |  |  | h | 10.5 | 24.89 | 261.34
Composição Auxiliar | 280023 | SEDOP | PEDREIRO COM ENCARGOS COMPLEMENTARES |  |  | h | 1.65 | 30.75 | 50.73
Insumo | M00013 | SEDOP | Vibrador de imersão, diâmetro de ponteira 45mm, motor elétrico trifá potênciade2 cv | Equipamento |  | h | 0.65 | 1.86 | 1.2
Insumo | M00008 | SEDOP | Betoneira eletrica - 320l | Equipamento |  | h | 0.39 | 2.72 | 1.06
Insumo | J00005 | SEDOP | Areia | Material |  | m³ | 0.88 | 120 | 105.6
Insumo | J00007 | SEDOP | Seixo lavado | Material |  | m³ | 0.84 | 230 | 193.2
Insumo | J00003 | SEDOP | Cimento | Material |  | SC | 6.16 | 55 | 338.8
|  |  |  | MO sem LS => | 103.34 | LS => | 98.17 | MO com LS => | 201.51
|  |  |  | Valor do BDI => | 277.6346 |  | Valor com BDI => |  | 1240.97
3.1.5 | Código | Banco | Descrição | Tipo |  | Und | Quant. | Valor Unit | Total
Composição | 050260 | SEDOP | Concreto c/ seixo Fck= 18.0 MPA (incl. lançamento e adensamento) |  |  | m³ | 1 | 977.54 | 977.54
Composição Auxiliar | 280026 | SEDOP | SERVENTE COM ENCARGOS COMPLEMENTARES |  |  | h | 10.5 | 24.89 | 261.34
Composição Auxiliar | 280022 | SEDOP | OPERADOR DE BETONEIRA/MISTURADOR COM ENCARGOS COMPLEMENTARES |  |  | h | 0.39 | 29.28 | 11.41
Composição Auxiliar | 280023 | SEDOP | PEDREIRO COM ENCARGOS COMPLEMENTARES |  |  | h | 1.65 | 30.75 | 50.73
Insumo | J00003 | SEDOP | Cimento | Material |  | SC | 6.44 | 55 | 354.2
Insumo | J00007 | SEDOP | Seixo lavado | Material |  | m³ | 0.84 | 230 | 193.2
Insumo | M00013 | SEDOP | Vibrador de imersão, diâmetro de ponteira 45mm, motor elétrico trifá potênciade2 cv | Equipamento |  | h | 0.65 | 1.86 | 1.2
Insumo | M00008 | SEDOP | Betoneira eletrica - 320l | Equipamento |  | h | 0.39 | 2.72 | 1.06
Insumo | J00005 | SEDOP | Areia | Material |  | m³ | 0.87 | 120 | 104.4
|  |  |  | MO sem LS => | 103.34 | LS => | 98.17 | MO com LS => | 201.51
|  |  |  | Valor do BDI => | 281.727 |  | Valor com BDI => |  | 1259.27
3.1.6 | Código | Banco | Descrição | Tipo |  | Und | Quant. | Valor Unit | Total
Composição | 050259 | SEDOP | Concreto c/ seixo Fck= 20 MPA (incl. lançamento e adensamento) |  |  | m³ | 1 | 990.54 | 990.54
Composição Auxiliar | 280022 | SEDOP | OPERADOR DE BETONEIRA/MISTURADOR COM ENCARGOS COMPLEMENTARES |  |  | h | 0.39 | 29.28 | 11.41
Composição Auxiliar | 280026 | SEDOP | SERVENTE COM ENCARGOS COMPLEMENTARES |  |  | h | 10.5 | 24.89 | 261.34
Composição Auxiliar | 280023 | SEDOP | PEDREIRO COM ENCARGOS COMPLEMENTARES |  |  | h | 1.65 | 30.75 | 50.73
Insumo | M00013 | SEDOP | Vibrador de imersão, diâmetro de ponteira 45mm, motor elétrico trifá potênciade2 cv | Equipamento |  | h | 0.65 | 1.86 | 1.2
Insumo | M00008 | SEDOP | Betoneira eletrica - 320l | Equipamento |  | h | 0.39 | 2.72 | 1.06
Insumo | J00005 | SEDOP | Areia | Material |  | m³ | 0.85 | 120 | 102
Insumo | J00007 | SEDOP | Seixo lavado | Material |  | m³ | 0.84 | 230 | 193.2
Insumo | J00003 | SEDOP | Cimento | Material |  | SC | 6.72 | 55 | 369.6
|  |  |  | MO sem LS => | 103.34 | LS => | 98.17 | MO com LS => | 201.51
|  |  |  | Valor do BDI => | 285.4736 |  | Valor com BDI => |  | 1276.01
3.2.1 | Código | Banco | Descrição | Tipo |  | Und | Quant. | Valor Unit | Total
Composição | 050035 | SEDOP | Formas para concreto em chapa de madeira compensada resinada e=15mm (REAP 2x) - incl. desforma |  |  | m² | 1 | 105.8 | 105.8
Composição Auxiliar | 280002 | SEDOP | AJUDANTE DE CARPINTEIRO COM ENCARGOS COMPLEMENTARES |  |  | h | 1.09 | 24.65 | 26.86
Composição Auxiliar | 280013 | SEDOP | CARPINTEIRO COM ENCARGOS COMPLEMENTARES |  |  | h | 0.76 | 30.39 | 23.09
Insumo | D00086 | SEDOP | Prego 2 1/2"x12 | Material |  | kg | 0.32 | 18.75 | 6
Insumo | D00016 | SEDOP | Tábua de madeira branca 4m | Material |  | Dz | 0.01 | 113.4 | 1.13
Insumo | D00427 | SEDOP | Desmoldante | Material |  | L | 0.02 | 11.58 | 0.23
Insumo | D00030 | SEDOP | Chapa de madeira compensada resinada e=15mm | Material |  | m² | 0.42 | 56.82 | 23.86
Insumo | D00281 | SEDOP | Pernamanca 3" x 2" 4 m - madeira branca | Material |  | Dz | 0.04 | 200 | 8
Insumo | D00021 | SEDOP | Régua 3"x7/8" 4 m apar. | Material |  | Dz | 0.06 | 277.29 | 16.63
|  |  |  | MO sem LS => | 16.49 | LS => | 15.67 | MO com LS => | 32.16
|  |  |  | Valor do BDI => | 30.4916 |  | Valor com BDI => |  | 136.29
4.1 | Código | Banco | Descrição | Tipo |  | Und | Quant. | Valor Unit | Total
Composição | 060046 | SEDOP | Alvenaria tijolo de barro a cutelo |  |  | m² | 1 | 129.35 | 129.35
Composição Auxiliar | 280026 | SEDOP | SERVENTE COM ENCARGOS COMPLEMENTARES |  |  | h | 1 | 24.89 | 24.89
Composição Auxiliar | 280023 | SEDOP | PEDREIRO COM ENCARGOS COMPLEMENTARES |  |  | h | 2 | 30.75 | 61.5
Composição Auxiliar | 110764 | SEDOP | Argamassa de cimento,areia e adit. plast. 1:6 |  |  | m³ | 0.02 | 575.75 | 11.51
Insumo | D00036 | SEDOP | Tijolo de barro 14x19x9 | Material |  | un | 37 | 0.85 | 31.45
|  |  |  | MO sem LS => | 30.21 | LS => | 28.69 | MO com LS => | 58.9
|  |  |  | Valor do BDI => | 37.2787 |  | Valor com BDI => |  | 166.63
4.2 | Código | Banco | Descrição | Tipo |  | Und | Quant. | Valor Unit | Total
Composição | 061352 | SEDOP | Divisória Divilux perfil em aluminio/miolo celular (painel cego) |  |  | m² | 1 | 109.17 | 109.17
Composição Auxiliar | 280020 | SEDOP | MONTADOR COM ENCARGOS COMPLEMENTARES |  |  | h | 0.75 | 29.35 | 22.01
Composição Auxiliar | 280003 | SEDOP | AJUDANTE DE MONTADOR COM ENCARGOS COMPLEMENTARES |  |  | h | 0.75 | 23.63 | 17.72
Insumo | D00111 | SEDOP | Divisória Divilux perfil em aluminio/miolo celular (painel cego) | Material |  | m² | 1 | 69.44 | 69.44
|  |  |  | MO sem LS => | 13.72 | LS => | 13.03 | MO com LS => | 26.75
|  |  |  | Valor do BDI => | 31.4628 |  | Valor com BDI => |  | 140.63
4.3 | Código | Banco | Descrição | Tipo |  | Und | Quant. | Valor Unit | Total
Composição | 061461 | SEDOP | Divisória em MDF sem laminado |  |  | m² | 1 | 452.44 | 452.44
Composição Auxiliar | 280002 | SEDOP | AJUDANTE DE CARPINTEIRO COM ENCARGOS COMPLEMENTARES |  |  | h | 0.75 | 24.65 | 18.48
Composição Auxiliar | 280013 | SEDOP | CARPINTEIRO COM ENCARGOS COMPLEMENTARES |  |  | h | 0.75 | 30.39 | 22.79
Insumo | A00040 | SEDOP | Divisória em MDF | Material |  | m² | 1 | 411.17 | 411.17
|  |  |  | MO sem LS => | 13.76 | LS => | 13.08 | MO com LS => | 26.84
|  |  |  | Valor do BDI => | 130.3932 |  | Valor com BDI => |  | 582.83
4.4 | Código | Banco | Descrição | Tipo |  | Und | Quant. | Valor Unit | Total
Composição | 061458 | SEDOP | Painel em ACM - Estruturado (fachadas) |  |  | m² | 1 | 583.82 | 583.82
Composição Auxiliar | 280020 | SEDOP | MONTADOR COM ENCARGOS COMPLEMENTARES |  |  | h | 4 | 29.35 | 117.4
Composição Auxiliar | 280003 | SEDOP | AJUDANTE DE MONTADOR COM ENCARGOS COMPLEMENTARES |  |  | h | 4 | 23.63 | 94.52
Insumo | A00098 | SEDOP | Acessórios p/ fixação de painéis | Material |  | CJ | 1 | 4.18 | 4.18
Insumo | A00097 | SEDOP | Estrutura em metal p/ painéis de fachada | Material |  | m² | 1 | 79.72 | 79.72
Insumo | A00096 | SEDOP | Painel em ACM de 4mm | Material |  | m² | 1 | 288 | 288
|  |  |  | MO sem LS => | 73.19 | LS => | 69.53 | MO com LS => | 142.72
|  |  |  | Valor do BDI => | 168.2569 |  | Valor com BDI => |  | 752.08
4.5 | Código | Banco | Descrição | Tipo |  | Und | Quant. | Valor Unit | Total
Composição | 060186 | SEDOP | Painel em ch.compens. e=10mm (c/ estrut. mad.) |  |  | m² | 1 | 293.03 | 293.03
Composição Auxiliar | 280002 | SEDOP | AJUDANTE DE CARPINTEIRO COM ENCARGOS COMPLEMENTARES |  |  | h | 2.5 | 24.65 | 61.62
Composição Auxiliar | 280013 | SEDOP | CARPINTEIRO COM ENCARGOS COMPLEMENTARES |  |  | h | 2.5 | 30.39 | 75.97
Insumo | D00105 | SEDOP | Compensado e=10mm | Material |  | m² | 1 | 102.56 | 102.56
Insumo | D00082 | SEDOP | Prego 2"x11 | Material |  | kg | 0.15 | 20.36 | 3.05
Insumo | D00103 | SEDOP | Régua de 2"x2" 4 m - apar. | Material |  | Dz | 0.12 | 415.28 | 49.83
|  |  |  | MO sem LS => | 45.89 | LS => | 43.6 | MO com LS => | 89.49
|  |  |  | Valor do BDI => | 84.4512 |  | Valor com BDI => |  | 377.48
4.6 | Código | Banco | Descrição | Tipo |  | Und | Quant. | Valor Unit | Total
Composição | 061087 | SEDOP | Recomposição de alvenaria - Instalação de pontos |  |  | m² | 1 | 70.52 | 70.52
Composição Auxiliar | 280004 | SEDOP | AJUDANTE DE PEDREIRO COM ENCARGOS COMPLEMENTARES |  |  | h | 0.15 | 24.87 | 3.73
Composição Auxiliar | 280023 | SEDOP | PEDREIRO COM ENCARGOS COMPLEMENTARES |  |  | h | 0.3 | 30.75 | 9.22
Composição Auxiliar | 110764 | SEDOP | Argamassa de cimento,areia e adit. plast. 1:6 |  |  | m³ | 0.1 | 575.75 | 57.57
|  |  |  | MO sem LS => | 9.35 | LS => | 8.89 | MO com LS => | 18.24
|  |  |  | Valor do BDI => | 20.3239 |  | Valor com BDI => |  | 90.84
5.1.1 | Código | Banco | Descrição | Tipo |  | Und | Quant. | Valor Unit | Total
Composição | 070308 | SEDOP | Encaibramento e ripamento |  |  | m² | 1 | 109.85 | 109.85
Composição Auxiliar | 280002 | SEDOP | AJUDANTE DE CARPINTEIRO COM ENCARGOS COMPLEMENTARES |  |  | h | 1.2 | 24.65 | 29.58
Composição Auxiliar | 280013 | SEDOP | CARPINTEIRO COM ENCARGOS COMPLEMENTARES |  |  | h | 1.2 | 30.39 | 36.46
Insumo | D00083 | SEDOP | Prego 3"x9 | Material |  | kg | 0.04 | 18.5 | 0.74
Insumo | D00084 | SEDOP | Prego 1 1/2"x13 | Material |  | kg | 0.05 | 18.62 | 0.93
Insumo | D00013 | SEDOP | Ripa 2 1/2"x1/2" 4 m apar. | Material |  | Dz | 0.12 | 198.44 | 23.81
Insumo | D00010 | SEDOP | Pernamanca 3"x2" 4 m ser - mad. forte | Material |  | Dz | 0.042 | 436.44 | 18.33
|  |  |  | MO sem LS => | 22.03 | LS => | 20.92 | MO com LS => | 42.95
|  |  |  | Valor do BDI => | 31.6588 |  | Valor com BDI => |  | 141.51
5.1.2 | Código | Banco | Descrição | Tipo |  | Und | Quant. | Valor Unit | Total
Composição | 070052 | SEDOP | Estrutura em mad. lei p/ telha de barro - pç. serrada |  |  | m² | 1 | 122.44 | 122.44
Composição Auxiliar | 280002 | SEDOP | AJUDANTE DE CARPINTEIRO COM ENCARGOS COMPLEMENTARES |  |  | h | 1.2 | 24.65 | 29.58
Composição Auxiliar | 280013 | SEDOP | CARPINTEIRO COM ENCARGOS COMPLEMENTARES |  |  | h | 1.2 | 30.39 | 36.46
Insumo | D00014 | SEDOP | Ripa 2 1/2"x1/2" 4 m serr. | Material |  | Dz | 0.15 | 169.27 | 25.39
Insumo | D00010 | SEDOP | Pernamanca 3"x2" 4 m ser - mad. forte | Material |  | Dz | 0.046 | 436.44 | 20.07
Insumo | D00006 | SEDOP | Peça em madeira de lei 6"x3" 4 m serr. | Material |  | un | 0.021 | 203.14 | 4.26
Insumo | D00085 | SEDOP | Prego 1"x16 | Material |  | kg | 0.19 | 35.18 | 6.68
|  |  |  | MO sem LS => | 22.03 | LS => | 20.92 | MO com LS => | 42.95
|  |  |  | Valor do BDI => | 35.2872 |  | Valor com BDI => |  | 157.73
5.1.3 | Código | Banco | Descrição | Tipo |  | Und | Quant. | Valor Unit | Total
Composição | 070054 | SEDOP | Estrutura em mad.p/ chapa fibrocimento / telha asfáltica - pc. serrada |  |  | m² | 1 | 78.61 | 78.61
Composição Auxiliar | 280002 | SEDOP | AJUDANTE DE CARPINTEIRO COM ENCARGOS COMPLEMENTARES |  |  | h | 0.9 | 24.65 | 22.18
Composição Auxiliar | 280013 | SEDOP | CARPINTEIRO COM ENCARGOS COMPLEMENTARES |  |  | h | 0.9 | 30.39 | 27.35
Insumo | D00012 | SEDOP | Ripão em madeira de lei 2"x1" serr. | Material |  | Dz | 0.051 | 250 | 12.75
Insumo | D00006 | SEDOP | Peça em madeira de lei 6"x3" 4 m serr. | Material |  | un | 0.009 | 203.14 | 1.82
Insumo | D00082 | SEDOP | Prego 2"x11 | Material |  | kg | 0.07 | 20.36 | 1.42
Insumo | D00010 | SEDOP | Pernamanca 3"x2" 4 m ser - mad. forte | Material |  | Dz | 0.03 | 436.44 | 13.09
|  |  |  | MO sem LS => | 16.52 | LS => | 15.69 | MO com LS => | 32.21
|  |  |  | Valor do BDI => | 22.6554 |  | Valor com BDI => |  | 101.27
5.1.4 | Código | Banco | Descrição | Tipo |  | Und | Quant. | Valor Unit | Total
Composição | 070510 | SEDOP | Ripamento |  |  | m² | 1 | 38.78 | 38.78
Composição Auxiliar | 280002 | SEDOP | AJUDANTE DE CARPINTEIRO COM ENCARGOS COMPLEMENTARES |  |  | h | 0.2 | 24.65 | 4.93
Composição Auxiliar | 280013 | SEDOP | CARPINTEIRO COM ENCARGOS COMPLEMENTARES |  |  | h | 0.3 | 30.39 | 9.11
Insumo | D00084 | SEDOP | Prego 1 1/2"x13 | Material |  | kg | 0.05 | 18.62 | 0.93
Insumo | D00013 | SEDOP | Ripa 2 1/2"x1/2" 4 m apar. | Material |  | Dz | 0.12 | 198.44 | 23.81
|  |  |  | MO sem LS => | 4.73 | LS => | 4.5 | MO com LS => | 9.23
|  |  |  | Valor do BDI => | 11.1764 |  | Valor com BDI => |  | 49.96
5.2.1 | Código | Banco | Descrição | Tipo |  | Und | Quant. | Valor Unit | Total
Composição | 070047 | SEDOP | Cobertura - telha de fibrocimento e=6mm |  |  | m² | 1 | 75.76 | 75.76
Composição Auxiliar | 280028 | SEDOP | TELHADISTA COM ENCARGOS COMPLEMENTARES |  |  | h | 0.24 | 30.32 | 7.27
Composição Auxiliar | 280026 | SEDOP | SERVENTE COM ENCARGOS COMPLEMENTARES |  |  | h | 0.24 | 24.89 | 5.97
Insumo | D00001 | SEDOP | Parafuso fo go 5/16" c= 110mm | Material |  | un | 1.4 | 1.48 | 2.07
Insumo | D00002 | SEDOP | Massa de vedação | Material |  | kg | 0.01 | 17.73 | 0.17
Insumo | D00344 | SEDOP | Arruela concava em PVC d=5/16" | Material |  | un | 1.4 | 0.7 | 0.98
Insumo | D00048 | SEDOP | Telha brasilit ondulada (1.83x1.10m) e=6mm | Material |  | un | 0.56 | 99.9 | 55.94
Insumo | D00209 | SEDOP | Gancho chato p/ telha fibrocimento | Material |  | un | 1.4 | 2.4 | 3.36
|  |  |  | MO sem LS => | 4.41 | LS => | 4.18 | MO com LS => | 8.59
|  |  |  | Valor do BDI => | 21.834 |  | Valor com BDI => |  | 97.59
5.2.2 | Código | Banco | Descrição | Tipo |  | Und | Quant. | Valor Unit | Total
Composição | 070058 | SEDOP | Cobertura - telha plan |  |  | m² | 1 | 82.59 | 82.59
Composição Auxiliar | 280028 | SEDOP | TELHADISTA COM ENCARGOS COMPLEMENTARES |  |  | h | 0.25 | 30.32 | 7.58
Composição Auxiliar | 280026 | SEDOP | SERVENTE COM ENCARGOS COMPLEMENTARES |  |  | h | 1 | 24.89 | 24.89
Insumo | D00210 | SEDOP | Telha de barro - plan | Material |  | un | 28 | 1.79 | 50.12
|  |  |  | MO sem LS => | 10.42 | LS => | 9.89 | MO com LS => | 20.31
|  |  |  | Valor do BDI => | 23.8024 |  | Valor com BDI => |  | 106.39
5.3.1 | Código | Banco | Descrição | Tipo |  | Und | Quant. | Valor Unit | Total
Composição | 070277 | SEDOP | Calha em chapa galvanizada |  |  | m | 1 | 96.79 | 96.79
Composição Auxiliar | 280006 | SEDOP | ARMADOR COM ENCARGOS COMPLEMENTARES |  |  | h | 0.5 | 30.54 | 15.27
Composição Auxiliar | 280026 | SEDOP | SERVENTE COM ENCARGOS COMPLEMENTARES |  |  | h | 0.8 | 24.89 | 19.91
Composição Auxiliar | 280023 | SEDOP | PEDREIRO COM ENCARGOS COMPLEMENTARES |  |  | h | 0.3 | 30.75 | 9.22
Insumo | D00034 | SEDOP | Chapa de fo go no 26 (1,00x2,00m) | Material |  | Ch | 0.5 | 104.78 | 52.39
|  |  |  | MO sem LS => | 14.73 | LS => | 14 | MO com LS => | 28.73
|  |  |  | Valor do BDI => | 27.8949 |  | Valor com BDI => |  | 124.68
5.3.2 | Código | Banco | Descrição | Tipo |  | Und | Quant. | Valor Unit | Total
Composição | 070316 | SEDOP | Calha em PVC (1/2 cana d= 100mm) |  |  | m | 1 | 122.21 | 122.21
Composição Auxiliar | 280016 | SEDOP | ENCANADOR OU BOMBEIRO HIDRÁULICO COM ENCARGOS COMPLEMENTARES |  |  | h | 0.5 | 30.03 | 15.01
Composição Auxiliar | 280026 | SEDOP | SERVENTE COM ENCARGOS COMPLEMENTARES |  |  | h | 0.5 | 24.89 | 12.44
Insumo | H00060 | SEDOP | Calha em PVC d= 100mm | Material |  | m | 1 | 71 | 71
Insumo | D00216 | SEDOP | Alça p/ calha em PVC | Material |  | un | 1 | 23.76 | 23.76
|  |  |  | MO sem LS => | 9.23 | LS => | 8.76 | MO com LS => | 17.99
|  |  |  | Valor do BDI => | 35.2209 |  | Valor com BDI => |  | 157.43
5.3.3 | Código | Banco | Descrição | Tipo |  | Und | Quant. | Valor Unit | Total
Composição | 070287 | SEDOP | Cumeeira de barro |  |  | m | 1 | 24.16 | 24.16
Composição Auxiliar | 280028 | SEDOP | TELHADISTA COM ENCARGOS COMPLEMENTARES |  |  | h | 0.2 | 30.32 | 6.06
Composição Auxiliar | 280026 | SEDOP | SERVENTE COM ENCARGOS COMPLEMENTARES |  |  | h | 0.2 | 24.89 | 4.97
Composição Auxiliar | 110141 | SEDOP | Argamassa de cimento e areia 1:4 |  |  | m³ | 0.002 | 659.85 | 1.31
Insumo | D00173 | SEDOP | Cumeeira de barro | Material |  | un | 3 | 3.94 | 11.82
|  |  |  | MO sem LS => | 3.77 | LS => | 3.58 | MO com LS => | 7.35
|  |  |  | Valor do BDI => | 6.9629 |  | Valor com BDI => |  | 31.12
5.3.4 | Código | Banco | Descrição | Tipo |  | Und | Quant. | Valor Unit | Total
Composição | 070029 | SEDOP | Cumeeira em fibrocimento e=6mm |  |  | m | 1 | 71.84 | 71.84
Composição Auxiliar | 280028 | SEDOP | TELHADISTA COM ENCARGOS COMPLEMENTARES |  |  | h | 0.12 | 30.32 | 3.63
Composição Auxiliar | 280026 | SEDOP | SERVENTE COM ENCARGOS COMPLEMENTARES |  |  | h | 0.12 | 24.89 | 2.98
Insumo | D00001 | SEDOP | Parafuso fo go 5/16" c= 110mm | Material |  | un | 1 | 1.48 | 1.48
Insumo | D00344 | SEDOP | Arruela concava em PVC d=5/16" | Material |  | un | 1 | 0.7 | 0.7
Insumo | D00176 | SEDOP | Cumeeira normal em fibrocimento 6mm | Material |  | un | 1 | 63.05 | 63.05
|  |  |  | MO sem LS => | 2.2 | LS => | 2.09 | MO com LS => | 4.29
|  |  |  | Valor do BDI => | 20.7043 |  | Valor com BDI => |  | 92.54
5.3.5 | Código | Banco | Descrição | Tipo |  | Und | Quant. | Valor Unit | Total
Composição | 070241 | SEDOP | Encaliçamento de telha ceramica (beiral e cumieira) |  |  | m | 1 | 17.99 | 17.99
Composição Auxiliar | 280004 | SEDOP | AJUDANTE DE PEDREIRO COM ENCARGOS COMPLEMENTARES |  |  | h | 0.3 | 24.87 | 7.46
Composição Auxiliar | 280023 | SEDOP | PEDREIRO COM ENCARGOS COMPLEMENTARES |  |  | h | 0.3 | 30.75 | 9.22
Composição Auxiliar | 110141 | SEDOP | Argamassa de cimento e areia 1:4 |  |  | m³ | 0.002 | 659.85 | 1.31
|  |  |  | MO sem LS => | 5.62 | LS => | 5.34 | MO com LS => | 10.96
|  |  |  | Valor do BDI => | 5.1847 |  | Valor com BDI => |  | 23.17
5.3.6 | Código | Banco | Descrição | Tipo |  | Und | Quant. | Valor Unit | Total
Composição | 070294 | SEDOP | Rincão em chapa galvanizada - l=1,0m |  |  | m | 1 | 61.61 | 61.61
Composição Auxiliar | 280023 | SEDOP | PEDREIRO COM ENCARGOS COMPLEMENTARES |  |  | h | 0.3 | 30.75 | 9.22
Insumo | D00034 | SEDOP | Chapa de fo go no 26 (1,00x2,00m) | Material |  | Ch | 0.5 | 104.78 | 52.39
|  |  |  | MO sem LS => | 3.22 | LS => | 3.05 | MO com LS => | 6.27
|  |  |  | Valor do BDI => | 17.756 |  | Valor com BDI => |  | 79.37
6.1 | Código | Banco | Descrição | Tipo |  | Und | Quant. | Valor Unit | Total
Composição | 080028 | SEDOP | Descupinização |  |  | m² | 1 | 20.29 | 20.29
Composição Auxiliar | 280026 | SEDOP | SERVENTE COM ENCARGOS COMPLEMENTARES |  |  | h | 0.2265 | 24.89 | 5.63
Insumo | D00175 | SEDOP | Cupinicida | Material |  | L | 0.1629 | 90 | 14.66
|  |  |  | MO sem LS => | 1.75 | LS => | 1.67 | MO com LS => | 3.42
|  |  |  | Valor do BDI => | 5.8476 |  | Valor com BDI => |  | 26.14
6.2 | Código | Banco | Descrição | Tipo |  | Und | Quant. | Valor Unit | Total
Composição | 080151 | SEDOP | Impermeabilização de lajes, calhas e reservatórios |  |  | m² | 1 | 165.21 | 165.21
Composição Auxiliar | 280024 | SEDOP | PINTOR COM ENCARGOS COMPLEMENTARES |  |  | h | 0.7 | 32.42 | 22.69
Composição Auxiliar | 280026 | SEDOP | SERVENTE COM ENCARGOS COMPLEMENTARES |  |  | h | 1.2 | 24.89 | 29.86
Composição Auxiliar | 280023 | SEDOP | PEDREIRO COM ENCARGOS COMPLEMENTARES |  |  | h | 0.8 | 30.75 | 24.6
Insumo | I00001 | SEDOP | Aditivo impermeabilizante de pega normal para argamassa e concreto | Material |  | L | 0.44 | 15.2 | 6.68
Insumo | I00002 | SEDOP | Impermeabilizante flexível à base de asfalto com elastômeros | Material |  | L | 2 | 33.2 | 66.4
Insumo | J00005 | SEDOP | Areia | Material |  | m³ | 0.024 | 120 | 2.88
Insumo | J00003 | SEDOP | Cimento | Material |  | SC | 0.22 | 55 | 12.1
|  |  |  | MO sem LS => | 25.34 | LS => | 24.07 | MO com LS => | 49.41
|  |  |  | Valor do BDI => | 47.6135 |  | Valor com BDI => |  | 212.82
6.3 | Código | Banco | Descrição | Tipo |  | Und | Quant. | Valor Unit | Total
Composição | 080300 | SEDOP | Imunização para madeira |  |  | m² | 1 | 14.44 | 14.44
Composição Auxiliar | 280026 | SEDOP | SERVENTE COM ENCARGOS COMPLEMENTARES |  |  | h | 0.2265 | 24.89 | 5.63
Insumo | D00202 | SEDOP | Imunizante para madeira | Material |  | L | 0.1629 | 54.13 | 8.81
|  |  |  | MO sem LS => | 1.75 | LS => | 1.67 | MO com LS => | 3.42
|  |  |  | Valor do BDI => | 4.1616 |  | Valor com BDI => |  | 18.6
6.4 | Código | Banco | Descrição | Tipo |  | Und | Quant. | Valor Unit | Total
Composição | 080702 | SEDOP | Manta asfáltica c/ filme de aluminio |  |  | m² | 1 | 112.05 | 112.05
Composição Auxiliar | 280024 | SEDOP | PINTOR COM ENCARGOS COMPLEMENTARES |  |  | h | 0.948 | 32.42 | 30.73
Composição Auxiliar | 280026 | SEDOP | SERVENTE COM ENCARGOS COMPLEMENTARES |  |  | h | 0.192 | 24.89 | 4.77
Insumo | I00010 | SEDOP | Manta asfaltica c/ filme de aluminio esp.= 3mm | Material |  | m² | 1.125 | 54.33 | 61.12
Insumo | D00330 | SEDOP | Gás butano | Material |  | kg | 0.26 | 8.84 | 2.29
Insumo | P00015 | SEDOP | Solvente | Material |  | GL | 0.003 | 116.67 | 0.35
Insumo | P00041 | SEDOP | Rolo de espuma | Material |  | un | 0.02 | 15 | 0.3
Insumo | I00011 | SEDOP | Primer asfaltico | Material |  | L | 0.6 | 20.83 | 12.49
|  |  |  | MO sem LS => | 11.58 | LS => | 11 | MO com LS => | 22.58
|  |  |  | Valor do BDI => | 32.2928 |  | Valor com BDI => |  | 144.34
7.1.1 | Código | Banco | Descrição | Tipo |  | Und | Quant. | Valor Unit | Total
Composição | 090065 | SEDOP | Esquadria mad. e=3cm c/ caix. aduela e alizar |  |  | m² | 1 | 600.6 | 600.6
Composição Auxiliar | 280002 | SEDOP | AJUDANTE DE CARPINTEIRO COM ENCARGOS COMPLEMENTARES |  |  | h | 1.2 | 24.65 | 29.58
Composição Auxiliar | 280013 | SEDOP | CARPINTEIRO COM ENCARGOS COMPLEMENTARES |  |  | h | 3.2 | 30.39 | 97.24
Composição Auxiliar | 280023 | SEDOP | PEDREIRO COM ENCARGOS COMPLEMENTARES |  |  | h | 0.3 | 30.75 | 9.22
Insumo | D00096 | SEDOP | Caixilho em madeira de lei | Material |  | m² | 0.6 | 180 | 108
Insumo | D00097 | SEDOP | Alizar em madeira de lei | Material |  | m | 6 | 15.59 | 93.54
Insumo | D00094 | SEDOP | Esquadria de madeira maciça | Material |  | m² | 1 | 263.02 | 263.02
|  |  |  | MO sem LS => | 46.54 | LS => | 44.22 | MO com LS => | 90.76
|  |  |  | Valor do BDI => | 173.0929 |  | Valor com BDI => |  | 773.69
7.1.2 | Código | Banco | Descrição | Tipo |  | Und | Quant. | Valor Unit | Total
Composição | 090064 | SEDOP | Esquadria mad. e=3cm c/ caixilho |  |  | m² | 1 | 493.51 | 493.51
Composição Auxiliar | 280002 | SEDOP | AJUDANTE DE CARPINTEIRO COM ENCARGOS COMPLEMENTARES |  |  | h | 1.2 | 24.65 | 29.58
Composição Auxiliar | 280013 | SEDOP | CARPINTEIRO COM ENCARGOS COMPLEMENTARES |  |  | h | 2.8 | 30.39 | 85.09
Composição Auxiliar | 280023 | SEDOP | PEDREIRO COM ENCARGOS COMPLEMENTARES |  |  | h | 0.3 | 30.75 | 9.22
Insumo | D00096 | SEDOP | Caixilho em madeira de lei | Material |  | m² | 0.3 | 180 | 54
Insumo | D00094 | SEDOP | Esquadria de madeira maciça | Material |  | m² | 1.2 | 263.02 | 315.62
|  |  |  | MO sem LS => | 42.28 | LS => | 40.17 | MO com LS => | 82.45
|  |  |  | Valor do BDI => | 142.2296 |  | Valor com BDI => |  | 635.74
7.1.3 | Código | Banco | Descrição | Tipo |  | Und | Quant. | Valor Unit | Total
Composição | 090642 | SEDOP | Janela em madeira lambrizada |  |  | m² | 1 | 749.47 | 749.47
Composição Auxiliar | 280002 | SEDOP | AJUDANTE DE CARPINTEIRO COM ENCARGOS COMPLEMENTARES |  |  | h | 2 | 24.65 | 49.3
Composição Auxiliar | 280013 | SEDOP | CARPINTEIRO COM ENCARGOS COMPLEMENTARES |  |  | h | 5.15 | 30.39 | 156.5
Composição Auxiliar | 280023 | SEDOP | PEDREIRO COM ENCARGOS COMPLEMENTARES |  |  | h | 2 | 30.75 | 61.5
Insumo | D00284 | SEDOP | Janela em madeira lambrizada | Material |  | m² | 1 | 270.32 | 270.32
Insumo | D00285 | SEDOP | Caixilho p/ janela madeira lambrizada | Material |  | m² | 0.76 | 278.76 | 211.85
|  |  |  | MO sem LS => | 91.71 | LS => | 87.13 | MO com LS => | 178.84
|  |  |  | Valor do BDI => | 215.9973 |  | Valor com BDI => |  | 965.47
7.1.4 | Código | Banco | Descrição | Tipo |  | Und | Quant. | Valor Unit | Total
Composição | 090062 | SEDOP | Porta mad. compens. c/ caix. aduela e alizar |  |  | m² | 1 | 650.83 | 650.83
Composição Auxiliar | 280026 | SEDOP | SERVENTE COM ENCARGOS COMPLEMENTARES |  |  | h | 1.2 | 24.89 | 29.86
Composição Auxiliar | 280013 | SEDOP | CARPINTEIRO COM ENCARGOS COMPLEMENTARES |  |  | h | 4.7 | 30.39 | 142.83
Composição Auxiliar | 280023 | SEDOP | PEDREIRO COM ENCARGOS COMPLEMENTARES |  |  | h | 0.3 | 30.75 | 9.22
Insumo | D00096 | SEDOP | Caixilho em madeira de lei | Material |  | m² | 0.6 | 180 | 108
Insumo | D00092 | SEDOP | Porta em compensado (preço medio) | Material |  | m² | 1 | 267.38 | 267.38
Insumo | D00097 | SEDOP | Alizar em madeira de lei | Material |  | m | 6 | 15.59 | 93.54
|  |  |  | MO sem LS => | 62.58 | LS => | 59.46 | MO com LS => | 122.04
|  |  |  | Valor do BDI => | 187.5692 |  | Valor com BDI => |  | 838.4
7.1.5 | Código | Banco | Descrição | Tipo |  | Und | Quant. | Valor Unit | Total
Composição | 090482 | SEDOP | Porta mad. compens. revest. formica c/ caix. simples |  |  | m² | 1 | 634.47 | 634.47
Composição Auxiliar | 280002 | SEDOP | AJUDANTE DE CARPINTEIRO COM ENCARGOS COMPLEMENTARES |  |  | h | 0.6 | 24.65 | 14.79
Composição Auxiliar | 280013 | SEDOP | CARPINTEIRO COM ENCARGOS COMPLEMENTARES |  |  | h | 0.6 | 30.39 | 18.23
Composição Auxiliar | 090304 | SEDOP | Porta mad. compens. c/ caix. simples |  |  | m² | 1 | 463.5 | 463.5
Insumo | D00064 | SEDOP | Cola fórmica | Material |  | GL | 0.2 | 279.73 | 55.94
Insumo | D00032 | SEDOP | Laminado melaminico | Material |  | m² | 2.2 | 37.28 | 82.01
|  |  |  | MO sem LS => | 59.68 | LS => | 56.7 | MO com LS => | 116.38
|  |  |  | Valor do BDI => | 182.8543 |  | Valor com BDI => |  | 817.32
7.1.6 | Código | Banco | Descrição | Tipo |  | Und | Quant. | Valor Unit | Total
Composição | 090063 | SEDOP | Porta mad. trabalhada c/ caix. aduela e alizar |  |  | m² | 1 | 840.64 | 840.64
Composição Auxiliar | 280002 | SEDOP | AJUDANTE DE CARPINTEIRO COM ENCARGOS COMPLEMENTARES |  |  | h | 1.2 | 24.65 | 29.58
Composição Auxiliar | 280013 | SEDOP | CARPINTEIRO COM ENCARGOS COMPLEMENTARES |  |  | h | 4.7 | 30.39 | 142.83
Composição Auxiliar | 280023 | SEDOP | PEDREIRO COM ENCARGOS COMPLEMENTARES |  |  | h | 0.3 | 30.75 | 9.22
Insumo | D00096 | SEDOP | Caixilho em madeira de lei | Material |  | m² | 0.6 | 180 | 108
Insumo | D00093 | SEDOP | Porta em madeira trabalhada | Material |  | m² | 1 | 457.47 | 457.47
Insumo | D00097 | SEDOP | Alizar em madeira de lei | Material |  | m | 6 | 15.59 | 93.54
|  |  |  | MO sem LS => | 62.52 | LS => | 59.39 | MO com LS => | 121.91
|  |  |  | Valor do BDI => | 242.2724 |  | Valor com BDI => |  | 1082.91
7.1.7 | Código | Banco | Descrição | Tipo |  | Und | Quant. | Valor Unit | Total
Composição | 091505 | SEDOP | Porta miolo madeira, acabamento em MDF c/ ferragens de abrir |  |  | m² | 1 | 652.23 | 652.23
Composição Auxiliar | 1002270 | SEDOP | Ferragens p/ porta interna 1 fl. |  |  | cj | 1 | 322.36 | 322.36
Composição Auxiliar | 280002 | SEDOP | AJUDANTE DE CARPINTEIRO COM ENCARGOS COMPLEMENTARES |  |  | h | 1.2 | 24.65 | 29.58
Composição Auxiliar | 280013 | SEDOP | CARPINTEIRO COM ENCARGOS COMPLEMENTARES |  |  | h | 3 | 30.39 | 91.17
Composição Auxiliar | 280023 | SEDOP | PEDREIRO COM ENCARGOS COMPLEMENTARES |  |  | h | 0.3 | 30.75 | 9.22
Insumo | D00420 | SEDOP | Porta em miolo madeira, acabamento em MDF | Material |  | m² | 1 | 199.9 | 199.9
|  |  |  | MO sem LS => | 99.49 | LS => | 94.52 | MO com LS => | 194.01
|  |  |  | Valor do BDI => | 187.9727 |  | Valor com BDI => |  | 840.2
7.2.1 | Código | Banco | Descrição | Tipo |  | Und | Quant. | Valor Unit | Total
Composição | 090825 | SEDOP | Grade de ferro em metalom (incl. pint.anti-corrosiva) |  |  | m² | 1 | 436.29 | 436.29
Composição Auxiliar | 110142 | SEDOP | Argamassa de cimento e areia 1:6 |  |  | m³ | 0.05 | 571.75 | 28.58
Composição Auxiliar | 280004 | SEDOP | AJUDANTE DE PEDREIRO COM ENCARGOS COMPLEMENTARES |  |  | h | 3 | 24.87 | 74.61
Composição Auxiliar | 280023 | SEDOP | PEDREIRO COM ENCARGOS COMPLEMENTARES |  |  | h | 3 | 30.75 | 92.25
Insumo | D00354 | SEDOP | Grade de ferro em Metalom (incl. Pint.anti-corrosiva) | Material |  | m² | 1 | 240.85 | 240.85
|  |  |  | MO sem LS => | 57.78 | LS => | 54.9 | MO com LS => | 112.68
|  |  |  | Valor do BDI => | 125.7388 |  | Valor com BDI => |  | 562.03
7.2.2 | Código | Banco | Descrição | Tipo |  | Und | Quant. | Valor Unit | Total
Composição | 090822 | SEDOP | Portão de ferro em metalom (incl. pintura anti corrosiva) |  |  | m² | 1 | 490.17 | 490.17
Composição Auxiliar | 280004 | SEDOP | AJUDANTE DE PEDREIRO COM ENCARGOS COMPLEMENTARES |  |  | h | 3 | 24.87 | 74.61
Composição Auxiliar | 280023 | SEDOP | PEDREIRO COM ENCARGOS COMPLEMENTARES |  |  | h | 3 | 30.75 | 92.25
Composição Auxiliar | 110141 | SEDOP | Argamassa de cimento e areia 1:4 |  |  | m³ | 0.05 | 659.85 | 32.99
Insumo | D00087 | SEDOP | Portão de ferro em metalom (inc. pint.ant.cor) | Material |  | m² | 1 | 290.32 | 290.32
|  |  |  | MO sem LS => | 57.78 | LS => | 54.9 | MO com LS => | 112.68
|  |  |  | Valor do BDI => | 141.267 |  | Valor com BDI => |  | 631.44
7.3.1 | Código | Banco | Descrição | Tipo |  | Und | Quant. | Valor Unit | Total
Composição | 091515 | SEDOP | Esquadria basculante em vidro temperado de 10mm |  |  | m² | 1 | 1054.98 | 1054.98
Composição Auxiliar | 280030 | SEDOP | VIDRACEIRO COM ENCARGOS COMPLEMENTARES |  |  | h | 2.8 | 30.61 | 85.7
Composição Auxiliar | 280026 | SEDOP | SERVENTE COM ENCARGOS COMPLEMENTARES |  |  | h | 2.8 | 24.89 | 69.69
Insumo | D00292 | SEDOP | Vidro temperado incolor e=10mm | Material |  | m² | 1.05 | 600 | 630
Insumo | D00484 | SEDOP | Ferragens para esquadria basculante | Material |  | CJ | 1 | 269.59 | 269.59
|  |  |  | MO sem LS => | 51.56 | LS => | 48.98 | MO com LS => | 100.54
|  |  |  | Valor do BDI => | 304.0452 |  | Valor com BDI => |  | 1359.03
7.3.2 | Código | Banco | Descrição | Tipo |  | Und | Quant. | Valor Unit | Total
Composição | 091380 | SEDOP | Esquadria c/ venezianas de aluminio natural c/ ferragens |  |  | m² | 1 | 1133.56 | 1133.56
Composição Auxiliar | 280003 | SEDOP | AJUDANTE DE MONTADOR COM ENCARGOS COMPLEMENTARES |  |  | h | 1 | 23.63 | 23.63
Composição Auxiliar | 280020 | SEDOP | MONTADOR COM ENCARGOS COMPLEMENTARES |  |  | h | 1.5 | 29.35 | 44.02
Insumo | D00311 | SEDOP | Estrutura em alumínio anodizado natural para esquadria c/ venezianasincl.ferragens | Material |  | m² | 1 | 1065.91 | 1065.91
|  |  |  | MO sem LS => | 23.61 | LS => | 22.42 | MO com LS => | 46.03
|  |  |  | Valor do BDI => | 326.692 |  | Valor com BDI => |  | 1460.25
7.3.3 | Código | Banco | Descrição | Tipo |  | Und | Quant. | Valor Unit | Total
Composição | 091376 | SEDOP | Esquadria de alum.de correr c/ vidro e ferragens |  |  | m² | 1 | 939.46 | 939.46
Composição Auxiliar | 280003 | SEDOP | AJUDANTE DE MONTADOR COM ENCARGOS COMPLEMENTARES |  |  | h | 1 | 23.63 | 23.63
Composição Auxiliar | 280020 | SEDOP | MONTADOR COM ENCARGOS COMPLEMENTARES |  |  | h | 1.5 | 29.35 | 44.02
Insumo | D00119 | SEDOP | Estrutura em alumínio para esquadria de correr incl. ferragens | Material |  | m² | 1 | 618.72 | 618.72
Insumo | D00045 | SEDOP | Vidro liso e=4mm | Material |  | m² | 1.05 | 241.04 | 253.09
|  |  |  | MO sem LS => | 23.61 | LS => | 22.42 | MO com LS => | 46.03
|  |  |  | Valor do BDI => | 270.7524 |  | Valor com BDI => |  | 1210.21
7.3.4 | Código | Banco | Descrição | Tipo |  | Und | Quant. | Valor Unit | Total
Composição | 091382 | SEDOP | Esquadria de alumínio anodizado preto de correr c/ vidro e ferragens |  |  | m² | 1 | 1092.61 | 1092.61
Composição Auxiliar | 280003 | SEDOP | AJUDANTE DE MONTADOR COM ENCARGOS COMPLEMENTARES |  |  | h | 1 | 23.63 | 23.63
Composição Auxiliar | 280020 | SEDOP | MONTADOR COM ENCARGOS COMPLEMENTARES |  |  | h | 1.5 | 29.35 | 44.02
Insumo | D00400 | SEDOP | Estrutura em alumínio preto para esquadria de correr incl. ferragens | Material |  | m² | 1 | 771.87 | 771.87
Insumo | D00045 | SEDOP | Vidro liso e=4mm | Material |  | m² | 1.05 | 241.04 | 253.09
|  |  |  | MO sem LS => | 23.61 | LS => | 22.42 | MO com LS => | 46.03
|  |  |  | Valor do BDI => | 314.8902 |  | Valor com BDI => |  | 1407.5
7.3.5 | Código | Banco | Descrição | Tipo |  | Und | Quant. | Valor Unit | Total
Composição | 091375 | SEDOP | Esquadria de alumínio basculante c/vidro e ferragens |  |  | m² | 1 | 994.59 | 994.59
Composição Auxiliar | 280003 | SEDOP | AJUDANTE DE MONTADOR COM ENCARGOS COMPLEMENTARES |  |  | h | 1 | 23.63 | 23.63
Composição Auxiliar | 280020 | SEDOP | MONTADOR COM ENCARGOS COMPLEMENTARES |  |  | h | 1.5 | 29.35 | 44.02
Insumo | D00118 | SEDOP | Estrutura em alumínio anodizado natural para esquadria basculante | Material |  | m² | 1 | 673.85 | 673.85
Insumo | D00045 | SEDOP | Vidro liso e=4mm | Material |  | m² | 1.05 | 241.04 | 253.09
|  |  |  | MO sem LS => | 23.61 | LS => | 22.42 | MO com LS => | 46.03
|  |  |  | Valor do BDI => | 286.6408 |  | Valor com BDI => |  | 1281.23
7.3.6 | Código | Banco | Descrição | Tipo |  | Und | Quant. | Valor Unit | Total
Composição | 091514 | SEDOP | Esquadria de correr em vidro temperado de 10mm |  |  | m² | 1 | 1039.38 | 1039.38
Composição Auxiliar | 280004 | SEDOP | AJUDANTE DE PEDREIRO COM ENCARGOS COMPLEMENTARES |  |  | h | 3.5 | 24.87 | 87.04
Composição Auxiliar | 280023 | SEDOP | PEDREIRO COM ENCARGOS COMPLEMENTARES |  |  | h | 3.5 | 30.75 | 107.62
Insumo | D00292 | SEDOP | Vidro temperado incolor e=10mm | Material |  | m² | 1.05 | 600 | 630
Insumo | D00473 | SEDOP | Ferragens para esquadria de correr | Material |  | CJ | 1 | 214.72 | 214.72
|  |  |  | MO sem LS => | 64.5 | LS => | 61.28 | MO com LS => | 125.78
|  |  |  | Valor do BDI => | 299.5493 |  | Valor com BDI => |  | 1338.93
7.3.7 | Código | Banco | Descrição | Tipo |  | Und | Quant. | Valor Unit | Total
Composição | 091513 | SEDOP | Painel fixo em vidro temperado de 10mm |  |  | m² | 1 | 1009.02 | 1009.02
Composição Auxiliar | 280003 | SEDOP | AJUDANTE DE MONTADOR COM ENCARGOS COMPLEMENTARES |  |  | h | 3.5 | 23.63 | 82.7
Composição Auxiliar | 280020 | SEDOP | MONTADOR COM ENCARGOS COMPLEMENTARES |  |  | h | 3.5 | 29.35 | 102.72
Insumo | D00472 | SEDOP | Ferragens para painel fixo de vidro | Material |  | CJ | 1 | 193.6 | 193.6
Insumo | D00292 | SEDOP | Vidro temperado incolor e=10mm | Material |  | m² | 1.05 | 600 | 630
|  |  |  | MO sem LS => | 64.04 | LS => | 60.84 | MO com LS => | 124.88
|  |  |  | Valor do BDI => | 290.7996 |  | Valor com BDI => |  | 1299.82
7.3.8 | Código | Banco | Descrição | Tipo |  | Und | Quant. | Valor Unit | Total
Composição | 091508 | SEDOP | Porta em MDF revestida com laminado, com caixilho,alizar e ferragens de 0,8x2,10m |  |  | un | 1 | 1424.65 | 1424.65
Composição Auxiliar | 1002270 | SEDOP | Ferragens p/ porta interna 1 fl. |  |  | cj | 1 | 322.36 | 322.36
Composição Auxiliar | 280002 | SEDOP | AJUDANTE DE CARPINTEIRO COM ENCARGOS COMPLEMENTARES |  |  | h | 3.75 | 24.65 | 92.43
Composição Auxiliar | 280013 | SEDOP | CARPINTEIRO COM ENCARGOS COMPLEMENTARES |  |  | h | 3.75 | 30.39 | 113.96
Composição Auxiliar | 090809 | SEDOP | Caixilho em madeira de lei |  |  | m² | 0.75 | 283.38 | 212.53
Composição Auxiliar | 091507 | SEDOP | Revestimento em Laminado melaminico (para Esquadria em MDF) |  |  | m² | 3.36 | 68.62 | 230.56
Composição Auxiliar | 090805 | SEDOP | Alizar em madeira de lei |  |  | m | 5.8 | 20.17 | 116.98
Insumo | D00420 | SEDOP | Porta em miolo madeira, acabamento em MDF | Material |  | m² | 1.68 | 199.9 | 335.83
|  |  |  | MO sem LS => | 160.69 | LS => | 152.65 | MO com LS => | 313.34
|  |  |  | Valor do BDI => | 410.5841 |  | Valor com BDI => |  | 1835.23
8.1 | Código | Banco | Descrição | Tipo |  | Und | Quant. | Valor Unit | Total
Composição | 161386 | SEDOP | Vidro temperado fumê e=10mm com ferragens |  |  | m² | 1 | 764.36 | 764.36
Composição Auxiliar | 280030 | SEDOP | VIDRACEIRO COM ENCARGOS COMPLEMENTARES |  |  | h | 1.418 | 30.61 | 43.4
Composição Auxiliar | 280026 | SEDOP | SERVENTE COM ENCARGOS COMPLEMENTARES |  |  | h | 1.378 | 24.89 | 34.29
Insumo | D00272 | SEDOP | Vidro temperado fumê e=10mm | Material |  | m² | 1 | 686.67 | 686.67
|  |  |  | MO sem LS => | 25.8 | LS => | 24.51 | MO com LS => | 50.31
|  |  |  | Valor do BDI => | 220.2886 |  | Valor com BDI => |  | 984.65
8.2 | Código | Banco | Descrição | Tipo |  | Und | Quant. | Valor Unit | Total
Composição | 161388 | SEDOP | Vidro temperado incolor e=10mm com ferragens |  |  | m² | 1 | 677.69 | 677.69
Composição Auxiliar | 280030 | SEDOP | VIDRACEIRO COM ENCARGOS COMPLEMENTARES |  |  | h | 1.418 | 30.61 | 43.4
Composição Auxiliar | 280026 | SEDOP | SERVENTE COM ENCARGOS COMPLEMENTARES |  |  | h | 1.378 | 24.89 | 34.29
Insumo | D00292 | SEDOP | Vidro temperado incolor e=10mm | Material |  | m² | 1 | 600 | 600
|  |  |  | MO sem LS => | 25.8 | LS => | 24.51 | MO com LS => | 50.31
|  |  |  | Valor do BDI => | 195.3103 |  | Valor com BDI => |  | 873
9.1.1 | Código | Banco | Descrição | Tipo |  | Und | Quant. | Valor Unit | Total
Composição | 100816 | SEDOP | Fechadura para porta de banheiro |  |  | un | 1 | 97.51 | 97.51
Composição Auxiliar | 280026 | SEDOP | SERVENTE COM ENCARGOS COMPLEMENTARES |  |  | h | 0.384 | 24.89 | 9.55
Composição Auxiliar | 280013 | SEDOP | CARPINTEIRO COM ENCARGOS COMPLEMENTARES |  |  | h | 0.767 | 30.39 | 23.3
Insumo | D00124 | SEDOP | Fechadura p/ banheiro - livre-ocupado | Material |  | un | 1 | 64.66 | 64.66
|  |  |  | MO sem LS => | 11.15 | LS => | 10.59 | MO com LS => | 21.74
|  |  |  | Valor do BDI => | 28.1024 |  | Valor com BDI => |  | 125.61
9.1.2 | Código | Banco | Descrição | Tipo |  | Und | Quant. | Valor Unit | Total
Composição | 100817 | SEDOP | Fechadura para porta externa |  |  | un | 1 | 145.01 | 145.01
Composição Auxiliar | 280013 | SEDOP | CARPINTEIRO COM ENCARGOS COMPLEMENTARES |  |  | h | 1 | 30.39 | 30.39
Composição Auxiliar | 280026 | SEDOP | SERVENTE COM ENCARGOS COMPLEMENTARES |  |  | h | 0.5 | 24.89 | 12.44
Insumo | D00131 | SEDOP | Fechadura externa | Material |  | un | 1 | 102.18 | 102.18
|  |  |  | MO sem LS => | 14.53 | LS => | 13.81 | MO com LS => | 28.34
|  |  |  | Valor do BDI => | 41.7919 |  | Valor com BDI => |  | 186.8
9.1.3 | Código | Banco | Descrição | Tipo |  | Und | Quant. | Valor Unit | Total
Composição | 100818 | SEDOP | Fechadura para porta interna |  |  | un | 1 | 112.75 | 112.75
Composição Auxiliar | 280026 | SEDOP | SERVENTE COM ENCARGOS COMPLEMENTARES |  |  | h | 0.384 | 24.89 | 9.55
Composição Auxiliar | 280013 | SEDOP | CARPINTEIRO COM ENCARGOS COMPLEMENTARES |  |  | h | 0.767 | 30.39 | 23.3
Insumo | D00123 | SEDOP | Fechadura interna | Material |  | un | 1 | 79.9 | 79.9
|  |  |  | MO sem LS => | 11.15 | LS => | 10.59 | MO com LS => | 21.74
|  |  |  | Valor do BDI => | 32.4945 |  | Valor com BDI => |  | 145.24
9.1.4 | Código | Banco | Descrição | Tipo |  | Und | Quant. | Valor Unit | Total
Composição | 100819 | SEDOP | Fecho para janelas de correr (bico de papagaio) |  |  | un | 1 | 42.36 | 42.36
Composição Auxiliar | 280013 | SEDOP | CARPINTEIRO COM ENCARGOS COMPLEMENTARES |  |  | h | 0.2 | 30.39 | 6.07
Insumo | D00314 | SEDOP | Fecho p/ janela de correr (bico de papagaio) | Material |  | un | 1 | 36.29 | 36.29
|  |  |  | MO sem LS => | 2.13 | LS => | 2.02 | MO com LS => | 4.15
|  |  |  | Valor do BDI => | 12.2082 |  | Valor com BDI => |  | 54.57
9.1.5 | Código | Banco | Descrição | Tipo |  | Und | Quant. | Valor Unit | Total
Composição | 1002280 | SEDOP | Ferragens p/ porta de banheiro |  |  | cj | 1 | 307.12 | 307.12
Composição Auxiliar | 280002 | SEDOP | AJUDANTE DE CARPINTEIRO COM ENCARGOS COMPLEMENTARES |  |  | h | 3 | 24.65 | 73.95
Composição Auxiliar | 280013 | SEDOP | CARPINTEIRO COM ENCARGOS COMPLEMENTARES |  |  | h | 3 | 30.39 | 91.17
Insumo | D00124 | SEDOP | Fechadura p/ banheiro - livre-ocupado | Material |  | un | 1 | 64.66 | 64.66
Insumo | D00062 | SEDOP | Dobradiça 3"x3" com parafuso | Material |  | un | 3 | 25.78 | 77.34
|  |  |  | MO sem LS => | 55.08 | LS => | 52.32 | MO com LS => | 107.4
|  |  |  | Valor do BDI => | 88.512 |  | Valor com BDI => |  | 395.63
9.1.6 | Código | Banco | Descrição | Tipo |  | Und | Quant. | Valor Unit | Total
Composição | 1002260 | SEDOP | Ferragens p/ porta externa 1 fl. |  |  | cj | 1 | 344.64 | 344.64
Composição Auxiliar | 280002 | SEDOP | AJUDANTE DE CARPINTEIRO COM ENCARGOS COMPLEMENTARES |  |  | h | 3 | 24.65 | 73.95
Composição Auxiliar | 280013 | SEDOP | CARPINTEIRO COM ENCARGOS COMPLEMENTARES |  |  | h | 3 | 30.39 | 91.17
Insumo | D00131 | SEDOP | Fechadura externa | Material |  | un | 1 | 102.18 | 102.18
Insumo | D00062 | SEDOP | Dobradiça 3"x3" com parafuso | Material |  | un | 3 | 25.78 | 77.34
|  |  |  | MO sem LS => | 55.08 | LS => | 52.32 | MO com LS => | 107.4
|  |  |  | Valor do BDI => | 99.3252 |  | Valor com BDI => |  | 443.97
9.1.7 | Código | Banco | Descrição | Tipo |  | Und | Quant. | Valor Unit | Total
Composição | 100406 | SEDOP | Ferragens p/ porta externa 2 fls. (c/ ferrolho) |  |  | cj | 1 | 555.09 | 555.09
Composição Auxiliar | 280002 | SEDOP | AJUDANTE DE CARPINTEIRO COM ENCARGOS COMPLEMENTARES |  |  | h | 3.5 | 24.65 | 86.27
Composição Auxiliar | 280013 | SEDOP | CARPINTEIRO COM ENCARGOS COMPLEMENTARES |  |  | h | 3.5 | 30.39 | 106.36
Insumo | D00131 | SEDOP | Fechadura externa | Material |  | un | 1 | 102.18 | 102.18
Insumo | D00220 | SEDOP | Ferrolho p/ porta | Material |  | un | 2 | 52.8 | 105.6
Insumo | D00062 | SEDOP | Dobradiça 3"x3" com parafuso | Material |  | un | 6 | 25.78 | 154.68
|  |  |  | MO sem LS => | 64.25 | LS => | 61.04 | MO com LS => | 125.29
|  |  |  | Valor do BDI => | 159.9769 |  | Valor com BDI => |  | 715.07
9.1.8 | Código | Banco | Descrição | Tipo |  | Und | Quant. | Valor Unit | Total
Composição | 1002270 | SEDOP | Ferragens p/ porta interna 1 fl. |  |  | cj | 1 | 322.36 | 322.36
Composição Auxiliar | 280002 | SEDOP | AJUDANTE DE CARPINTEIRO COM ENCARGOS COMPLEMENTARES |  |  | h | 3 | 24.65 | 73.95
Composição Auxiliar | 280013 | SEDOP | CARPINTEIRO COM ENCARGOS COMPLEMENTARES |  |  | h | 3 | 30.39 | 91.17
Insumo | D00123 | SEDOP | Fechadura interna | Material |  | un | 1 | 79.9 | 79.9
Insumo | D00062 | SEDOP | Dobradiça 3"x3" com parafuso | Material |  | un | 3 | 25.78 | 77.34
|  |  |  | MO sem LS => | 55.08 | LS => | 52.32 | MO com LS => | 107.4
|  |  |  | Valor do BDI => | 92.9042 |  | Valor com BDI => |  | 415.26
9.1.9 | Código | Banco | Descrição | Tipo |  | Und | Quant. | Valor Unit | Total
Composição | 100405 | SEDOP | Ferragens p/ porta interna 2 fls. (c/ ferrolho) |  |  | cj | 1 | 532.81 | 532.81
Composição Auxiliar | 280002 | SEDOP | AJUDANTE DE CARPINTEIRO COM ENCARGOS COMPLEMENTARES |  |  | h | 3.5 | 24.65 | 86.27
Composição Auxiliar | 280013 | SEDOP | CARPINTEIRO COM ENCARGOS COMPLEMENTARES |  |  | h | 3.5 | 30.39 | 106.36
Insumo | D00123 | SEDOP | Fechadura interna | Material |  | un | 1 | 79.9 | 79.9
Insumo | D00220 | SEDOP | Ferrolho p/ porta | Material |  | un | 2 | 52.8 | 105.6
Insumo | D00062 | SEDOP | Dobradiça 3"x3" com parafuso | Material |  | un | 6 | 25.78 | 154.68
|  |  |  | MO sem LS => | 64.25 | LS => | 61.04 | MO com LS => | 125.29
|  |  |  | Valor do BDI => | 153.5558 |  | Valor com BDI => |  | 686.37
9.1.10 | Código | Banco | Descrição | Tipo |  | Und | Quant. | Valor Unit | Total
Composição | 100821 | SEDOP | Ferrolho para porta e janela (média) |  |  | un | 1 | 52.34 | 52.34
Composição Auxiliar | 280013 | SEDOP | CARPINTEIRO COM ENCARGOS COMPLEMENTARES |  |  | h | 0.2 | 30.39 | 6.07
Insumo | D00328 | SEDOP | Ferrolho p/ porta e janela (media) | Material |  | un | 1 | 46.27 | 46.27
|  |  |  | MO sem LS => | 2.13 | LS => | 2.02 | MO com LS => | 4.15
|  |  |  | Valor do BDI => | 15.0844 |  | Valor com BDI => |  | 67.42
9.2.1 | Código | Banco | Descrição | Tipo |  | Und | Quant. | Valor Unit | Total
Composição | 1002890 | SEDOP | Ferragens p/ janela 2 fl. (c/ ferrolho) |  |  | cj | 1 | 167.1 | 167.1
Composição Auxiliar | 280026 | SEDOP | SERVENTE COM ENCARGOS COMPLEMENTARES |  |  | h | 0.18 | 24.89 | 4.48
Composição Auxiliar | 280013 | SEDOP | CARPINTEIRO COM ENCARGOS COMPLEMENTARES |  |  | h | 0.22 | 30.39 | 6.68
Insumo | D00172 | SEDOP | Ferrolho p/ janela madeira | Material |  | un | 2 | 26.41 | 52.82
Insumo | D00062 | SEDOP | Dobradiça 3"x3" com parafuso | Material |  | un | 4 | 25.78 | 103.12
|  |  |  | MO sem LS => | 3.73 | LS => | 3.55 | MO com LS => | 7.28
|  |  |  | Valor do BDI => | 48.1582 |  | Valor com BDI => |  | 215.26
9.2.2 | Código | Banco | Descrição | Tipo |  | Und | Quant. | Valor Unit | Total
Composição | 100404 | SEDOP | Ferragens p/ janela 2 fls. (c/ cremone) |  |  | cj | 1 | 260.2 | 260.2
Composição Auxiliar | 280013 | SEDOP | CARPINTEIRO COM ENCARGOS COMPLEMENTARES |  |  | h | 0.8 | 30.39 | 24.31
Composição Auxiliar | 280026 | SEDOP | SERVENTE COM ENCARGOS COMPLEMENTARES |  |  | h | 0.4 | 24.89 | 9.95
Insumo | D00218 | SEDOP | Cremone de latao (compr. = 1,5m) | Material |  | un | 1 | 122.82 | 122.82
Insumo | D00062 | SEDOP | Dobradiça 3"x3" com parafuso | Material |  | un | 4 | 25.78 | 103.12
|  |  |  | MO sem LS => | 11.62 | LS => | 11.04 | MO com LS => | 22.66
|  |  |  | Valor do BDI => | 74.9896 |  | Valor com BDI => |  | 335.19
9.2.3 | Código | Banco | Descrição | Tipo |  | Und | Quant. | Valor Unit | Total
Composição | 1006840 | SEDOP | Ferragens p/ janela de correr |  |  | cj | 1 | 139.27 | 139.27
Composição Auxiliar | 280002 | SEDOP | AJUDANTE DE CARPINTEIRO COM ENCARGOS COMPLEMENTARES |  |  | h | 0.2 | 24.65 | 4.93
Composição Auxiliar | 280013 | SEDOP | CARPINTEIRO COM ENCARGOS COMPLEMENTARES |  |  | h | 0.5 | 30.39 | 15.19
Insumo | D00313 | SEDOP | Rodizio em latão c/ rolamento | Material |  | un | 2 | 12.83 | 25.66
Insumo | D00314 | SEDOP | Fecho p/ janela de correr (bico de papagaio) | Material |  | un | 1 | 36.29 | 36.29
Insumo | D00315 | SEDOP | Concha p/ janela de correr | Material |  | un | 2 | 28.6 | 57.2
|  |  |  | MO sem LS => | 6.86 | LS => | 6.52 | MO com LS => | 13.38
|  |  |  | Valor do BDI => | 40.1376 |  | Valor com BDI => |  | 179.41
9.3.1 | Código | Banco | Descrição | Tipo |  | Und | Quant. | Valor Unit | Total
Composição | 1002900 | SEDOP | Ferragens p/ balancim (c/ corrente) |  |  | cj | 1 | 82.2 | 82.2
Composição Auxiliar | 280002 | SEDOP | AJUDANTE DE CARPINTEIRO COM ENCARGOS COMPLEMENTARES |  |  | h | 0.15 | 24.65 | 3.69
Composição Auxiliar | 280013 | SEDOP | CARPINTEIRO COM ENCARGOS COMPLEMENTARES |  |  | h | 0.2 | 30.39 | 6.07
Insumo | D00122 | SEDOP | Targeta | Material |  | un | 1 | 13 | 13
Insumo | D00174 | SEDOP | Corrente p/ balancim | Material |  | un | 1 | 30.48 | 30.48
Insumo | D00159 | SEDOP | Gonzo p/ balancim em madeira | Material |  | PAR | 1 | 28.96 | 28.96
|  |  |  | MO sem LS => | 3.28 | LS => | 3.12 | MO com LS => | 6.4
|  |  |  | Valor do BDI => | 23.69 |  | Valor com BDI => |  | 105.89
9.3.2 | Código | Banco | Descrição | Tipo |  | Und | Quant. | Valor Unit | Total
Composição | 100820 | SEDOP | Ferrolho para balancim (targeta) |  |  | un | 1 | 34.67 | 34.67
Composição Auxiliar | 280013 | SEDOP | CARPINTEIRO COM ENCARGOS COMPLEMENTARES |  |  | h | 0.2 | 30.39 | 6.07
Insumo | D00327 | SEDOP | Ferrolho p/ balancim (targeta) | Material |  | un | 1 | 28.6 | 28.6
|  |  |  | MO sem LS => | 2.13 | LS => | 2.02 | MO com LS => | 4.15
|  |  |  | Valor do BDI => | 9.9919 |  | Valor com BDI => |  | 44.66
10.1 | Código | Banco | Descrição | Tipo |  | Und | Quant. | Valor Unit | Total
Composição | 110764 | SEDOP | Argamassa de cimento,areia e adit. plast. 1:6 |  |  | m³ | 1 | 575.75 | 575.75
Composição Auxiliar | 280022 | SEDOP | OPERADOR DE BETONEIRA/MISTURADOR COM ENCARGOS COMPLEMENTARES |  |  | h | 0.31 | 29.28 | 9.07
Composição Auxiliar | 280026 | SEDOP | SERVENTE COM ENCARGOS COMPLEMENTARES |  |  | h | 6 | 24.89 | 149.34
Insumo | J00003 | SEDOP | Cimento | Material |  | SC | 4.6 | 55 | 253
Insumo | M00008 | SEDOP | Betoneira eletrica - 320l | Equipamento |  | h | 0.31 | 2.72 | 0.84
Insumo | J00005 | SEDOP | Areia | Material |  | m³ | 1.21 | 120 | 145.2
Insumo | D00349 | SEDOP | Aditivo plastificante | Material |  | L | 0.92 | 19.9 | 18.3
|  |  |  | MO sem LS => | 49.86 | LS => | 47.37 | MO com LS => | 97.23
|  |  |  | Valor do BDI => | 165.9312 |  | Valor com BDI => |  | 741.68
10.2 | Código | Banco | Descrição | Tipo |  | Und | Quant. | Valor Unit | Total
Composição | 110143 | SEDOP | Chapisco de cimento e areia no traço 1:3 |  |  | m² | 1 | 16.91 | 16.91
Composição Auxiliar | 110248 | SEDOP | Argamassa de cimento e areia no traço 1:3 |  |  | m³ | 0.007 | 828.15 | 5.79
Composição Auxiliar | 280026 | SEDOP | SERVENTE COM ENCARGOS COMPLEMENTARES |  |  | h | 0.2 | 24.89 | 4.97
Composição Auxiliar | 280023 | SEDOP | PEDREIRO COM ENCARGOS COMPLEMENTARES |  |  | h | 0.2 | 30.75 | 6.15
|  |  |  | MO sem LS => | 4.04 | LS => | 3.84 | MO com LS => | 7.88
|  |  |  | Valor do BDI => | 4.8735 |  | Valor com BDI => |  | 21.78
10.3 | Código | Banco | Descrição | Tipo |  | Und | Quant. | Valor Unit | Total
Composição | 110762 | SEDOP | Emboço com argamassa 1:6:Adit. Plast. |  |  | m² | 1 | 43.24 | 43.24
Composição Auxiliar | 280004 | SEDOP | AJUDANTE DE PEDREIRO COM ENCARGOS COMPLEMENTARES |  |  | h | 0.34 | 24.87 | 8.45
Composição Auxiliar | 280023 | SEDOP | PEDREIRO COM ENCARGOS COMPLEMENTARES |  |  | h | 0.57 | 30.75 | 17.52
Composição Auxiliar | 110764 | SEDOP | Argamassa de cimento,areia e adit. plast. 1:6 |  |  | m³ | 0.03 | 575.75 | 17.27
|  |  |  | MO sem LS => | 10.22 | LS => | 9.71 | MO com LS => | 19.93
|  |  |  | Valor do BDI => | 12.4618 |  | Valor com BDI => |  | 55.7
10.4 | Código | Banco | Descrição | Tipo |  | Und | Quant. | Valor Unit | Total
Composição | 110826 | SEDOP | Grampeamento de parede |  |  | m | 1 | 54.4 | 54.4
Composição Auxiliar | 020019 | SEDOP | Retirada de reboco ou emboço |  |  | m² | 0.5 | 13.97 | 6.98
Composição Auxiliar | 280004 | SEDOP | AJUDANTE DE PEDREIRO COM ENCARGOS COMPLEMENTARES |  |  | h | 0.45 | 24.87 | 11.19
Composição Auxiliar | 280023 | SEDOP | PEDREIRO COM ENCARGOS COMPLEMENTARES |  |  | h | 0.45 | 30.75 | 13.83
Composição Auxiliar | 110764 | SEDOP | Argamassa de cimento,areia e adit. plast. 1:6 |  |  | m³ | 0.03 | 575.75 | 17.27
Insumo | D00355 | SEDOP | Aço CA 60 - Ø 5.0mm | Material |  | kg | 0.55 | 9.34 | 5.13
|  |  |  | MO sem LS => | 11.98 | LS => | 11.39 | MO com LS => | 23.37
|  |  |  | Valor do BDI => | 15.6781 |  | Valor com BDI => |  | 70.08
10.5 | Código | Banco | Descrição | Tipo |  | Und | Quant. | Valor Unit | Total
Composição | 110653 | SEDOP | Granito e=2cm |  |  | m² | 1 | 827.26 | 827.26
Composição Auxiliar | 280026 | SEDOP | SERVENTE COM ENCARGOS COMPLEMENTARES |  |  | h | 0.6 | 24.89 | 14.93
Composição Auxiliar | 280023 | SEDOP | PEDREIRO COM ENCARGOS COMPLEMENTARES |  |  | h | 1.2 | 30.75 | 36.9
Insumo | D00079 | SEDOP | Rejunte cimentício colorido p/ porcelanato e cerâmicas | Material |  | kg | 0.14 | 5.59 | 0.78
Insumo | A00059 | SEDOP | Granito cinza e=2cm | Material |  | m² | 1.15 | 651.43 | 749.14
Insumo | D00345 | SEDOP | Argamassa AC-III | Material |  | kg | 8.62 | 2.96 | 25.51
|  |  |  | MO sem LS => | 17.52 | LS => | 16.65 | MO com LS => | 34.17
|  |  |  | Valor do BDI => | 238.4163 |  | Valor com BDI => |  | 1065.68
10.6 | Código | Banco | Descrição | Tipo |  | Und | Quant. | Valor Unit | Total
Composição | 110763 | SEDOP | Reboco com argamassa 1:6:Adit. Plast. |  |  | m² | 1 | 50.8 | 50.8
Composição Auxiliar | 280004 | SEDOP | AJUDANTE DE PEDREIRO COM ENCARGOS COMPLEMENTARES |  |  | h | 0.52 | 24.87 | 12.93
Composição Auxiliar | 280023 | SEDOP | PEDREIRO COM ENCARGOS COMPLEMENTARES |  |  | h | 0.67 | 30.75 | 20.6
Composição Auxiliar | 110764 | SEDOP | Argamassa de cimento,areia e adit. plast. 1:6 |  |  | m³ | 0.03 | 575.75 | 17.27
|  |  |  | MO sem LS => | 12.68 | LS => | 12.04 | MO com LS => | 24.72
|  |  |  | Valor do BDI => | 14.6406 |  | Valor com BDI => |  | 65.44
10.7 | Código | Banco | Descrição | Tipo |  | Und | Quant. | Valor Unit | Total
Composição | 110644 | SEDOP | Revestimento Cerâmico Padrão Médio - incl. rejuntamento |  |  | m² | 1 | 67.97 | 67.97
Composição Auxiliar | 280004 | SEDOP | AJUDANTE DE PEDREIRO COM ENCARGOS COMPLEMENTARES |  |  | h | 0.12 | 24.87 | 2.98
Composição Auxiliar | 280023 | SEDOP | PEDREIRO COM ENCARGOS COMPLEMENTARES |  |  | h | 0.55 | 30.75 | 16.91
Insumo | D00079 | SEDOP | Rejunte cimentício colorido p/ porcelanato e cerâmicas | Material |  | kg | 0.33 | 5.59 | 1.84
Insumo | A00056 | SEDOP | Revestimento Cerâmico Padrão Médio | Material |  | m² | 1.05 | 38.9 | 40.84
Insumo | D00080 | SEDOP | Argamassa AC-II | Material |  | kg | 4 | 1.35 | 5.4
|  |  |  | MO sem LS => | 6.82 | LS => | 6.48 | MO com LS => | 13.3
|  |  |  | Valor do BDI => | 19.589 |  | Valor com BDI => |  | 87.56
11.1 | Código | Banco | Descrição | Tipo |  | Und | Quant. | Valor Unit | Total
Composição | 120164 | SEDOP | Rodape ceramico h=8cm |  |  | m | 1 | 28.14 | 28.14
Composição Auxiliar | 280026 | SEDOP | SERVENTE COM ENCARGOS COMPLEMENTARES |  |  | h | 0.2 | 24.89 | 4.97
Composição Auxiliar | 280023 | SEDOP | PEDREIRO COM ENCARGOS COMPLEMENTARES |  |  | h | 0.3 | 30.75 | 9.22
Insumo | A00007 | SEDOP | Rodape ceramico h=8cm | Material |  | m | 1.1 | 11.58 | 12.73
Insumo | D00080 | SEDOP | Argamassa AC-II | Material |  | kg | 0.5 | 1.35 | 0.67
Insumo | D00079 | SEDOP | Rejunte cimentício colorido p/ porcelanato e cerâmicas | Material |  | kg | 0.1 | 5.59 | 0.55
|  |  |  | MO sem LS => | 4.76 | LS => | 4.53 | MO com LS => | 9.29
|  |  |  | Valor do BDI => | 8.1099 |  | Valor com BDI => |  | 36.25
11.2 | Código | Banco | Descrição | Tipo |  | Und | Quant. | Valor Unit | Total
Composição | 120734 | SEDOP | Soleira e peitoril - granito preto - e=2cm |  |  | m² | 1 | 910.33 | 910.33
Composição Auxiliar | 280026 | SEDOP | SERVENTE COM ENCARGOS COMPLEMENTARES |  |  | h | 0.8 | 24.89 | 19.91
Composição Auxiliar | 280023 | SEDOP | PEDREIRO COM ENCARGOS COMPLEMENTARES |  |  | h | 0.8 | 30.75 | 24.6
Insumo | D00345 | SEDOP | Argamassa AC-III | Material |  | kg | 4 | 2.96 | 11.84
Insumo | A00053 | SEDOP | Granito p/ soleira/peitoril e=2cm | Material |  | m² | 1.04 | 821.14 | 853.98
|  |  |  | MO sem LS => | 14.78 | LS => | 14.05 | MO com LS => | 28.83
|  |  |  | Valor do BDI => | 262.3571 |  | Valor com BDI => |  | 1172.69
11.3 | Código | Banco | Descrição | Tipo |  | Und | Quant. | Valor Unit | Total
Composição | 120733 | SEDOP | Soleira e Peitoril em granito (preto) c/ rebaixo e=3cm |  |  | m² | 1 | 956.73 | 956.73
Composição Auxiliar | 280026 | SEDOP | SERVENTE COM ENCARGOS COMPLEMENTARES |  |  | h | 0.8 | 24.89 | 19.91
Composição Auxiliar | 280023 | SEDOP | PEDREIRO COM ENCARGOS COMPLEMENTARES |  |  | h | 0.8 | 30.75 | 24.6
Insumo | D00345 | SEDOP | Argamassa AC-III | Material |  | kg | 1 | 2.96 | 2.96
Insumo | A00037 | SEDOP | Granito (preto) p/Soleira e peitoril c/ rebaixo - e=3cm | Material |  | m² | 1.04 | 874.29 | 909.26
|  |  |  | MO sem LS => | 14.78 | LS => | 14.05 | MO com LS => | 28.83
|  |  |  | Valor do BDI => | 275.7296 |  | Valor com BDI => |  | 1232.46
12.1 | Código | Banco | Descrição | Tipo |  | Und | Quant. | Valor Unit | Total
Composição | 130492 | SEDOP | Calçada (incl.alicerce, baldrame e concreto c/ junta seca) |  |  | m² | 1 | 145.26 | 145.26
Composição Auxiliar | 040025 | SEDOP | Fundação corrida com seixo |  |  | m³ | 0.02 | 1088.54 | 21.77
Composição Auxiliar | 040285 | SEDOP | Baldrame em concreto simples com seixo inclusive forma madeira branca |  |  | m³ | 0.007 | 1995.84 | 13.97
Composição Auxiliar | 130584 | SEDOP | Concreto c/ seixo e junta seca e=10cm |  |  | m² | 1 | 107.53 | 107.53
Composição Auxiliar | 030010 | SEDOP | Escavação manual de ate 1.50m de profundidade |  |  | m³ | 0.02 | 99.56 | 1.99
|  |  |  | MO sem LS => | 17.78 | LS => | 16.89 | MO com LS => | 34.67
|  |  |  | Valor do BDI => | 41.8639 |  | Valor com BDI => |  | 187.12
12.2 | Código | Banco | Descrição | Tipo |  | Und | Quant. | Valor Unit | Total
Composição | 130507 | SEDOP | Camada impermeabilizadora e=10cm c/ seixo |  |  | m² | 1 | 87.91 | 87.91
Composição Auxiliar | 280026 | SEDOP | SERVENTE COM ENCARGOS COMPLEMENTARES |  |  | h | 0.8 | 24.89 | 19.91
Composição Auxiliar | 280023 | SEDOP | PEDREIRO COM ENCARGOS COMPLEMENTARES |  |  | h | 0.4 | 30.75 | 12.3
Insumo | J00005 | SEDOP | Areia | Material |  | m³ | 0.07 | 120 | 8.4
Insumo | J00007 | SEDOP | Seixo lavado | Material |  | m³ | 0.11 | 230 | 25.3
Insumo | J00003 | SEDOP | Cimento | Material |  | SC | 0.4 | 55 | 22
|  |  |  | MO sem LS => | 10.5 | LS => | 9.97 | MO com LS => | 20.47
|  |  |  | Valor do BDI => | 25.3357 |  | Valor com BDI => |  | 113.25
12.3 | Código | Banco | Descrição | Tipo |  | Und | Quant. | Valor Unit | Total
Composição | 130110 | SEDOP | Camada regularizadora no traço 1:4 |  |  | m² | 1 | 44.05 | 44.05
Composição Auxiliar | 280026 | SEDOP | SERVENTE COM ENCARGOS COMPLEMENTARES |  |  | h | 0.6 | 24.89 | 14.93
Composição Auxiliar | 280023 | SEDOP | PEDREIRO COM ENCARGOS COMPLEMENTARES |  |  | h | 0.25 | 30.75 | 7.68
Insumo | J00003 | SEDOP | Cimento | Material |  | SC | 0.31 | 55 | 17.05
Insumo | J00005 | SEDOP | Areia | Material |  | m³ | 0.0366 | 120 | 4.39
|  |  |  | MO sem LS => | 7.33 | LS => | 6.97 | MO com LS => | 14.3
|  |  |  | Valor do BDI => | 12.6952 |  | Valor com BDI => |  | 56.75
12.4 | Código | Banco | Descrição | Tipo |  | Und | Quant. | Valor Unit | Total
Composição | 131026 | SEDOP | Cerâmica anti-derrapante |  |  | m² | 1 | 84.73 | 84.73
Composição Auxiliar | 280026 | SEDOP | SERVENTE COM ENCARGOS COMPLEMENTARES |  |  | h | 0.5 | 24.89 | 12.44
Composição Auxiliar | 280023 | SEDOP | PEDREIRO COM ENCARGOS COMPLEMENTARES |  |  | h | 1 | 30.75 | 30.75
Insumo | A00002 | SEDOP | Cerâmica anti-derrapante | Material |  | m² | 1.05 | 27.81 | 29.2
Insumo | D00079 | SEDOP | Rejunte cimentício colorido p/ porcelanato e cerâmicas | Material |  | kg | 1 | 5.59 | 5.59
Insumo | D00080 | SEDOP | Argamassa AC-II | Material |  | kg | 5 | 1.35 | 6.75
|  |  |  | MO sem LS => | 14.61 | LS => | 13.87 | MO com LS => | 28.48
|  |  |  | Valor do BDI => | 24.4192 |  | Valor com BDI => |  | 109.15
12.5 | Código | Banco | Descrição | Tipo |  | Und | Quant. | Valor Unit | Total
Composição | 130233 | SEDOP | Cimentado liso c/ junta plastica |  |  | m² | 1 | 84.11 | 84.11
Composição Auxiliar | 280026 | SEDOP | SERVENTE COM ENCARGOS COMPLEMENTARES |  |  | h | 1.1 | 24.89 | 27.37
Composição Auxiliar | 280023 | SEDOP | PEDREIRO COM ENCARGOS COMPLEMENTARES |  |  | h | 0.39 | 30.75 | 11.99
Insumo | J00003 | SEDOP | Cimento | Material |  | SC | 0.5 | 55 | 27.5
Insumo | J00005 | SEDOP | Areia | Material |  | m³ | 0.054 | 120 | 6.48
Insumo | D00135 | SEDOP | Junta plástica p/ dilatação (2x0.02x0.003m) | Material |  | m | 1.67 | 6.45 | 10.77
|  |  |  | MO sem LS => | 12.72 | LS => | 12.08 | MO com LS => | 24.8
|  |  |  | Valor do BDI => | 24.2405 |  | Valor com BDI => |  | 108.35
12.6 | Código | Banco | Descrição | Tipo |  | Und | Quant. | Valor Unit | Total
Composição | 130113 | SEDOP | Cimentado liso e=2cm traço 1:3 |  |  | m² | 1 | 49.29 | 49.29
Composição Auxiliar | 280026 | SEDOP | SERVENTE COM ENCARGOS COMPLEMENTARES |  |  | h | 1 | 24.89 | 24.89
Composição Auxiliar | 280023 | SEDOP | PEDREIRO COM ENCARGOS COMPLEMENTARES |  |  | h | 0.35 | 30.75 | 10.76
Insumo | J00003 | SEDOP | Cimento | Material |  | SC | 0.2 | 55 | 11
Insumo | J00005 | SEDOP | Areia | Material |  | m³ | 0.022 | 120 | 2.64
|  |  |  | MO sem LS => | 11.51 | LS => | 10.94 | MO com LS => | 22.45
|  |  |  | Valor do BDI => | 14.2054 |  | Valor com BDI => |  | 63.5
12.7 | Código | Banco | Descrição | Tipo |  | Und | Quant. | Valor Unit | Total
Composição | 130585 | SEDOP | Concreto c/ seixo e junta plástica e=10cm |  |  | m² | 1 | 118.3 | 118.3
Composição Auxiliar | 280013 | SEDOP | CARPINTEIRO COM ENCARGOS COMPLEMENTARES |  |  | h | 0.23 | 30.39 | 6.98
Composição Auxiliar | 280026 | SEDOP | SERVENTE COM ENCARGOS COMPLEMENTARES |  |  | h | 0.8 | 24.89 | 19.91
Composição Auxiliar | 280023 | SEDOP | PEDREIRO COM ENCARGOS COMPLEMENTARES |  |  | h | 0.33 | 30.75 | 10.14
Insumo | D00012 | SEDOP | Ripão em madeira de lei 2"x1" serr. | Material |  | Dz | 0.04 | 250 | 10
Insumo | J00005 | SEDOP | Areia | Material |  | m³ | 0.12 | 120 | 14.4
Insumo | J00007 | SEDOP | Seixo lavado | Material |  | m³ | 0.1 | 230 | 23
Insumo | D00135 | SEDOP | Junta plástica p/ dilatação (2x0.02x0.003m) | Material |  | m | 1.67 | 6.45 | 10.77
Insumo | D00084 | SEDOP | Prego 1 1/2"x13 | Material |  | kg | 0.03 | 18.62 | 0.55
Insumo | J00003 | SEDOP | Cimento | Material |  | SC | 0.41 | 55 | 22.55
|  |  |  | MO sem LS => | 12.19 | LS => | 11.59 | MO com LS => | 23.78
|  |  |  | Valor do BDI => | 34.0941 |  | Valor com BDI => |  | 152.39
12.8 | Código | Banco | Descrição | Tipo |  | Und | Quant. | Valor Unit | Total
Composição | 130584 | SEDOP | Concreto c/ seixo e junta seca e=10cm |  |  | m² | 1 | 107.53 | 107.53
Composição Auxiliar | 280026 | SEDOP | SERVENTE COM ENCARGOS COMPLEMENTARES |  |  | h | 0.8 | 24.89 | 19.91
Composição Auxiliar | 280013 | SEDOP | CARPINTEIRO COM ENCARGOS COMPLEMENTARES |  |  | h | 0.23 | 30.39 | 6.98
Composição Auxiliar | 280023 | SEDOP | PEDREIRO COM ENCARGOS COMPLEMENTARES |  |  | h | 0.33 | 30.75 | 10.14
Insumo | D00012 | SEDOP | Ripão em madeira de lei 2"x1" serr. | Material |  | Dz | 0.04 | 250 | 10
Insumo | J00005 | SEDOP | Areia | Material |  | m³ | 0.12 | 120 | 14.4
Insumo | J00007 | SEDOP | Seixo lavado | Material |  | m³ | 0.1 | 230 | 23
Insumo | D00084 | SEDOP | Prego 1 1/2"x13 | Material |  | kg | 0.03 | 18.62 | 0.55
Insumo | J00003 | SEDOP | Cimento | Material |  | SC | 0.41 | 55 | 22.55
|  |  |  | MO sem LS => | 12.19 | LS => | 11.59 | MO com LS => | 23.78
|  |  |  | Valor do BDI => | 30.9901 |  | Valor com BDI => |  | 138.52
12.9 | Código | Banco | Descrição | Tipo |  | Und | Quant. | Valor Unit | Total
Composição | 130112 | SEDOP | Concreto simples c/ seixo e=5cm traço 1:2:3 |  |  | m² | 1 | 58.31 | 58.31
Composição Auxiliar | 280026 | SEDOP | SERVENTE COM ENCARGOS COMPLEMENTARES |  |  | h | 0.26 | 24.89 | 6.47
Composição Auxiliar | 280023 | SEDOP | PEDREIRO COM ENCARGOS COMPLEMENTARES |  |  | h | 0.53 | 30.75 | 16.29
Insumo | J00005 | SEDOP | Areia | Material |  | m³ | 0.04 | 120 | 4.8
Insumo | J00007 | SEDOP | Seixo lavado | Material |  | m³ | 0.05 | 230 | 11.5
Insumo | J00003 | SEDOP | Cimento | Material |  | SC | 0.35 | 55 | 19.25
|  |  |  | MO sem LS => | 7.7 | LS => | 7.31 | MO com LS => | 15.01
|  |  |  | Valor do BDI => | 16.8049 |  | Valor com BDI => |  | 75.11
12.10 | Código | Banco | Descrição | Tipo |  | Und | Quant. | Valor Unit | Total
Composição | 130495 | SEDOP | Granito preto e=2cm |  |  | m² | 1 | 893.56 | 893.56
Composição Auxiliar | 280026 | SEDOP | SERVENTE COM ENCARGOS COMPLEMENTARES |  |  | h | 0.2 | 24.89 | 4.97
Composição Auxiliar | 280023 | SEDOP | PEDREIRO COM ENCARGOS COMPLEMENTARES |  |  | h | 0.4 | 30.75 | 12.3
Insumo | D00079 | SEDOP | Rejunte cimentício colorido p/ porcelanato e cerâmicas | Material |  | kg | 0.3 | 5.59 | 1.67
Insumo | D00345 | SEDOP | Argamassa AC-III | Material |  | kg | 4.2 | 2.96 | 12.43
Insumo | A00029 | SEDOP | Granito p/ piso e=2cm (preto) | Material |  | m² | 1.05 | 821.14 | 862.19
|  |  |  | MO sem LS => | 5.84 | LS => | 5.54 | MO com LS => | 11.38
|  |  |  | Valor do BDI => | 257.524 |  | Valor com BDI => |  | 1151.08
12.11 | Código | Banco | Descrição | Tipo |  | Und | Quant. | Valor Unit | Total
Composição | 130119 | SEDOP | Lajota ceramica - incluindo rejuntamento (Padrão Médio) |  |  | m² | 1 | 76.73 | 76.73
Composição Auxiliar | 280004 | SEDOP | AJUDANTE DE PEDREIRO COM ENCARGOS COMPLEMENTARES |  |  | h | 0.25 | 24.87 | 6.21
Composição Auxiliar | 280023 | SEDOP | PEDREIRO COM ENCARGOS COMPLEMENTARES |  |  | h | 0.65 | 30.75 | 19.98
Insumo | D00080 | SEDOP | Argamassa AC-II | Material |  | kg | 5 | 1.35 | 6.75
Insumo | A00055 | SEDOP | Lajota ceramica - (Padrão Médio) | Material |  | m² | 1.05 | 39.9 | 41.89
Insumo | D00079 | SEDOP | Rejunte cimentício colorido p/ porcelanato e cerâmicas | Material |  | kg | 0.34 | 5.59 | 1.9
|  |  |  | MO sem LS => | 8.89 | LS => | 8.45 | MO com LS => | 17.34
|  |  |  | Valor do BDI => | 22.1136 |  | Valor com BDI => |  | 98.84
12.12 | Código | Banco | Descrição | Tipo |  | Und | Quant. | Valor Unit | Total
Composição | 130728 | SEDOP | Piso tátil 25x25 pré-moldado (16 unidades) |  |  | m² | 1 | 261.34 | 261.34
Composição Auxiliar | 280004 | SEDOP | AJUDANTE DE PEDREIRO COM ENCARGOS COMPLEMENTARES |  |  | h | 0.6 | 24.87 | 14.92
Composição Auxiliar | 280023 | SEDOP | PEDREIRO COM ENCARGOS COMPLEMENTARES |  |  | h | 0.6 | 30.75 | 18.45
Insumo | J00003 | SEDOP | Cimento | Material |  | SC | 0.15 | 55 | 8.25
Insumo | J00005 | SEDOP | Areia | Material |  | m³ | 0.01 | 120 | 1.2
Insumo | A00387 | SEDOP | Piso tátil 25x25 pré-moldado (16 unidades) | Material |  | m² | 1.02 | 214.24 | 218.52
|  |  |  | MO sem LS => | 11.05 | LS => | 10.5 | MO com LS => | 21.55
|  |  |  | Valor do BDI => | 75.3182 |  | Valor com BDI => |  | 336.66
13.1 | Código | Banco | Descrição | Tipo |  | Und | Quant. | Valor Unit | Total
Composição | 140348 | SEDOP | Barroteamento em madeira de lei p/ forro PVC |  |  | m² | 1 | 78.25 | 78.25
Composição Auxiliar | 280002 | SEDOP | AJUDANTE DE CARPINTEIRO COM ENCARGOS COMPLEMENTARES |  |  | h | 0.9 | 24.65 | 22.18
Composição Auxiliar | 280013 | SEDOP | CARPINTEIRO COM ENCARGOS COMPLEMENTARES |  |  | h | 0.9 | 30.39 | 27.35
Insumo | D00084 | SEDOP | Prego 1 1/2"x13 | Material |  | kg | 0.2 | 18.62 | 3.72
Insumo | D00012 | SEDOP | Ripão em madeira de lei 2"x1" serr. | Material |  | Dz | 0.1 | 250 | 25
|  |  |  | MO sem LS => | 16.52 | LS => | 15.69 | MO com LS => | 32.21
|  |  |  | Valor do BDI => | 22.5516 |  | Valor com BDI => |  | 100.8
13.2 | Código | Banco | Descrição | Tipo |  | Und | Quant. | Valor Unit | Total
Composição | 141336 | SEDOP | Forro em lambri de PVC |  |  | m² | 1 | 42.5 | 42.5
Composição Auxiliar | 280002 | SEDOP | AJUDANTE DE CARPINTEIRO COM ENCARGOS COMPLEMENTARES |  |  | h | 0.3 | 24.65 | 7.39
Composição Auxiliar | 280013 | SEDOP | CARPINTEIRO COM ENCARGOS COMPLEMENTARES |  |  | h | 0.3 | 30.39 | 9.11
Insumo | A00024 | SEDOP | Forro em lambri de PVC | Material |  | m² | 1 | 26 | 26
|  |  |  | MO sem LS => | 5.5 | LS => | 5.23 | MO com LS => | 10.73
|  |  |  | Valor do BDI => | 12.2485 |  | Valor com BDI => |  | 54.75
13.3 | Código | Banco | Descrição | Tipo |  | Und | Quant. | Valor Unit | Total
Composição | 140240 | SEDOP | Forro em PVC 100mm entarugamento - metalico |  |  | m² | 1 | 89.44 | 89.44
Composição Auxiliar | 280026 | SEDOP | SERVENTE COM ENCARGOS COMPLEMENTARES |  |  | h | 0.7 | 24.89 | 17.42
Composição Auxiliar | 280020 | SEDOP | MONTADOR COM ENCARGOS COMPLEMENTARES |  |  | h | 0.7 | 29.35 | 20.54
Insumo | A00024 | SEDOP | Forro em lambri de PVC | Material |  | m² | 1 | 26 | 26
Insumo | A00200 | SEDOP | Entarugamento em metalon | Material |  | m² | 1 | 25.48 | 25.48
|  |  |  | MO sem LS => | 12.86 | LS => | 12.22 | MO com LS => | 25.08
|  |  |  | Valor do BDI => | 25.7766 |  | Valor com BDI => |  | 115.22
14.1.1 | Código | Banco | Descrição | Tipo |  | Und | Quant. | Valor Unit | Total
Composição | 150129 | SEDOP | Emassamento de parede c/ massa corrida |  |  | m² | 1 | 18.35 | 18.35
Composição Auxiliar | 280026 | SEDOP | SERVENTE COM ENCARGOS COMPLEMENTARES |  |  | h | 0.2 | 24.89 | 4.97
Composição Auxiliar | 280024 | SEDOP | PINTOR COM ENCARGOS COMPLEMENTARES |  |  | h | 0.3 | 32.42 | 9.72
Insumo | P00006 | SEDOP | Massa corrida | Material |  | GL | 0.12 | 26.9 | 3.22
Insumo | P00007 | SEDOP | Lixa para parede | Material |  | un | 0.4 | 1.1 | 0.44
|  |  |  | MO sem LS => | 4.74 | LS => | 4.51 | MO com LS => | 9.25
|  |  |  | Valor do BDI => | 5.2885 |  | Valor com BDI => |  | 23.64
14.1.2 | Código | Banco | Descrição | Tipo |  | Und | Quant. | Valor Unit | Total
Composição | 150586 | SEDOP | Emassamento de parede c/ massa acrilica |  |  | m² | 1 | 25.05 | 25.05
Composição Auxiliar | 280026 | SEDOP | SERVENTE COM ENCARGOS COMPLEMENTARES |  |  | h | 0.25 | 24.89 | 6.22
Composição Auxiliar | 280024 | SEDOP | PINTOR COM ENCARGOS COMPLEMENTARES |  |  | h | 0.35 | 32.42 | 11.34
Insumo | P00007 | SEDOP | Lixa para parede | Material |  | un | 0.5 | 1.1 | 0.55
Insumo | P00022 | SEDOP | Massa acrílica | Material |  | GL | 0.12 | 57.9 | 6.94
|  |  |  | MO sem LS => | 5.66 | LS => | 5.38 | MO com LS => | 11.04
|  |  |  | Valor do BDI => | 7.2194 |  | Valor com BDI => |  | 32.27
14.2.1 | Código | Banco | Descrição | Tipo |  | Und | Quant. | Valor Unit | Total
Composição | 150302 | SEDOP | Esmalte s/ ferro (superf. lisa) |  |  | m² | 1 | 53.18 | 53.18
Composição Auxiliar | 280026 | SEDOP | SERVENTE COM ENCARGOS COMPLEMENTARES |  |  | h | 0.8 | 24.89 | 19.91
Composição Auxiliar | 280024 | SEDOP | PINTOR COM ENCARGOS COMPLEMENTARES |  |  | h | 0.8 | 32.42 | 25.93
Insumo | D00141 | SEDOP | Lixa p/ ferro | Material |  | un | 0.3 | 2.9 | 0.87
Insumo | P00019 | SEDOP | Tinta esmalte | Material |  | GL | 0.04 | 145.9 | 5.83
Insumo | P00027 | SEDOP | Aguarraz | Material |  | GL | 0.01 | 64.53 | 0.64
|  |  |  | MO sem LS => | 14.73 | LS => | 13.99 | MO com LS => | 28.72
|  |  |  | Valor do BDI => | 15.3265 |  | Valor com BDI => |  | 68.51
14.2.2 | Código | Banco | Descrição | Tipo |  | Und | Quant. | Valor Unit | Total
Composição | 150491 | SEDOP | Esmalte sobre grade de ferro (superf. aparelhada) |  |  | m² | 1 | 56.68 | 56.68
Composição Auxiliar | 280026 | SEDOP | SERVENTE COM ENCARGOS COMPLEMENTARES |  |  | h | 0.8 | 24.89 | 19.91
Composição Auxiliar | 280024 | SEDOP | PINTOR COM ENCARGOS COMPLEMENTARES |  |  | h | 0.8 | 32.42 | 25.93
Insumo | P00027 | SEDOP | Aguarraz | Material |  | GL | 0.01 | 64.53 | 0.64
Insumo | P00019 | SEDOP | Tinta esmalte | Material |  | GL | 0.06 | 145.9 | 8.75
Insumo | D00141 | SEDOP | Lixa p/ ferro | Material |  | un | 0.5 | 2.9 | 1.45
|  |  |  | MO sem LS => | 14.73 | LS => | 13.99 | MO com LS => | 28.72
|  |  |  | Valor do BDI => | 16.3352 |  | Valor com BDI => |  | 73.02
14.3.1 | Código | Banco | Descrição | Tipo |  | Und | Quant. | Valor Unit | Total
Composição | 150741 | SEDOP | Latex acrilica (sobre pintura antiga) |  |  | m² | 1 | 12.26 | 12.26
Composição Auxiliar | 280026 | SEDOP | SERVENTE COM ENCARGOS COMPLEMENTARES |  |  | h | 0.069 | 24.89 | 1.71
Composição Auxiliar | 280024 | SEDOP | PINTOR COM ENCARGOS COMPLEMENTARES |  |  | h | 0.187 | 32.42 | 6.06
Insumo | P00024 | SEDOP | Latex acrílica - Fosca | Material |  | GL | 0.05 | 89.98 | 4.49
|  |  |  | MO sem LS => | 2.52 | LS => | 2.4 | MO com LS => | 4.92
|  |  |  | Valor do BDI => | 3.5333 |  | Valor com BDI => |  | 15.79
14.3.2 | Código | Banco | Descrição | Tipo |  | Und | Quant. | Valor Unit | Total
Composição | 150180 | SEDOP | Latex acrilica fosca int. e ext. sem massa c/ selador |  |  | m² | 1 | 28.7 | 28.7
Composição Auxiliar | 280026 | SEDOP | SERVENTE COM ENCARGOS COMPLEMENTARES |  |  | h | 0.35 | 24.89 | 8.71
Composição Auxiliar | 280024 | SEDOP | PINTOR COM ENCARGOS COMPLEMENTARES |  |  | h | 0.4 | 32.42 | 12.96
Insumo | P00024 | SEDOP | Latex acrílica - Fosca | Material |  | GL | 0.05 | 89.98 | 4.49
Insumo | P00028 | SEDOP | Líquido selador acrilico | Material |  | GL | 0.05 | 45.55 | 2.27
Insumo | P00007 | SEDOP | Lixa para parede | Material |  | un | 0.25 | 1.1 | 0.27
|  |  |  | MO sem LS => | 6.97 | LS => | 6.62 | MO com LS => | 13.59
|  |  |  | Valor do BDI => | 8.2713 |  | Valor com BDI => |  | 36.97
14.3.3 | Código | Banco | Descrição | Tipo |  | Und | Quant. | Valor Unit | Total
Composição | 150480 | SEDOP | Latex acrilica fosca int./ext. c/fdo. preparador 3 dem.(reforma)s/massa |  |  | m² | 1 | 24.96 | 24.96
Composição Auxiliar | 280024 | SEDOP | PINTOR COM ENCARGOS COMPLEMENTARES |  |  | h | 0.35 | 32.42 | 11.34
Composição Auxiliar | 280026 | SEDOP | SERVENTE COM ENCARGOS COMPLEMENTARES |  |  | h | 0.2 | 24.89 | 4.97
Insumo | P00024 | SEDOP | Latex acrílica - Fosca | Material |  | GL | 0.08 | 89.98 | 7.19
Insumo | P00029 | SEDOP | Líquido preparador p/ parede | Material |  | GL | 0.05 | 29.38 | 1.46
|  |  |  | MO sem LS => | 5.27 | LS => | 5.01 | MO com LS => | 10.28
|  |  |  | Valor do BDI => | 7.1935 |  | Valor com BDI => |  | 32.15
14.4.1 | Código | Banco | Descrição | Tipo |  | Und | Quant. | Valor Unit | Total
Composição | 150207 | SEDOP | Acrílica para piso |  |  | m² | 1 | 27.95 | 27.95
Composição Auxiliar | 280024 | SEDOP | PINTOR COM ENCARGOS COMPLEMENTARES |  |  | h | 0.35 | 32.42 | 11.34
Composição Auxiliar | 280026 | SEDOP | SERVENTE COM ENCARGOS COMPLEMENTARES |  |  | h | 0.3 | 24.89 | 7.46
Insumo | P00036 | SEDOP | Acrílica para piso | Material |  | GL | 0.0833 | 109.9 | 9.15
|  |  |  | MO sem LS => | 6.05 | LS => | 5.75 | MO com LS => | 11.8
|  |  |  | Valor do BDI => | 8.0552 |  | Valor com BDI => |  | 36.01
14.4.2 | Código | Banco | Descrição | Tipo |  | Und | Quant. | Valor Unit | Total
Composição | 150131 | SEDOP | Anti-ferruginosa |  |  | m² | 1 | 46.46 | 46.46
Composição Auxiliar | 280024 | SEDOP | PINTOR COM ENCARGOS COMPLEMENTARES |  |  | h | 0.677 | 32.42 | 21.94
Composição Auxiliar | 280026 | SEDOP | SERVENTE COM ENCARGOS COMPLEMENTARES |  |  | h | 0.677 | 24.89 | 16.85
Insumo | D00141 | SEDOP | Lixa p/ ferro | Material |  | un | 0.3 | 2.9 | 0.87
Insumo | P00027 | SEDOP | Aguarraz | Material |  | GL | 0.01 | 64.53 | 0.64
Insumo | P00017 | SEDOP | Tinta anti-ferruginosa | Material |  | GL | 0.03 | 205.59 | 6.16
|  |  |  | MO sem LS => | 12.46 | LS => | 11.84 | MO com LS => | 24.3
|  |  |  | Valor do BDI => | 13.3898 |  | Valor com BDI => |  | 59.85
15.1.1 | Código | Banco | Descrição | Tipo |  | Und | Quant. | Valor Unit | Total
Composição | 170881 | SEDOP | Caixa plástica 4"x2" |  |  | un | 1 | 10.23 | 10.23
Composição Auxiliar | 280007 | SEDOP | AUXILIAR DE ELETRICISTA COM ENCARGOS COMPLEMENTARES |  |  | h | 0.15 | 25.26 | 3.78
Composição Auxiliar | 280014 | SEDOP | ELETRICISTA COM ENCARGOS COMPLEMENTARES |  |  | h | 0.15 | 31.13 | 4.66
Insumo | E00444 | SEDOP | Caixa plástica 4"x2" | Material |  | un | 1 | 1.79 | 1.79
|  |  |  | MO sem LS => | 2.81 | LS => | 2.67 | MO com LS => | 5.48
|  |  |  | Valor do BDI => | 2.9483 |  | Valor com BDI => |  | 13.18
15.1.2 | Código | Banco | Descrição | Tipo |  | Und | Quant. | Valor Unit | Total
Composição | 171416 | SEDOP | Caixa plástica 4"x4" |  |  | un | 1 | 10.65 | 10.65
Composição Auxiliar | 280007 | SEDOP | AUXILIAR DE ELETRICISTA COM ENCARGOS COMPLEMENTARES |  |  | h | 0.15 | 25.26 | 3.78
Composição Auxiliar | 280014 | SEDOP | ELETRICISTA COM ENCARGOS COMPLEMENTARES |  |  | h | 0.15 | 31.13 | 4.66
Insumo | E00757 | SEDOP | Caixa plástica 4x4" | Material |  | un | 1 | 2.21 | 2.21
|  |  |  | MO sem LS => | 2.81 | LS => | 2.67 | MO com LS => | 5.48
|  |  |  | Valor do BDI => | 3.0693 |  | Valor com BDI => |  | 13.72
15.1.3 | Código | Banco | Descrição | Tipo |  | Und | Quant. | Valor Unit | Total
Composição | 170885 | SEDOP | Quadro de distribuição plástico de embutir p/ 08 disjuntores (s/ barramento) |  |  | un | 1 | 111.97 | 111.97
Composição Auxiliar | 280007 | SEDOP | AUXILIAR DE ELETRICISTA COM ENCARGOS COMPLEMENTARES |  |  | h | 0.5 | 25.26 | 12.63
Composição Auxiliar | 280014 | SEDOP | ELETRICISTA COM ENCARGOS COMPLEMENTARES |  |  | h | 1 | 31.13 | 31.13
Insumo | E00452 | SEDOP | Quadro de distribuição plástico de embutir p/ 08 disjuntores (s/ barramento) | Material |  | un | 1 | 68.21 | 68.21
|  |  |  | MO sem LS => | 14.85 | LS => | 14.1 | MO com LS => | 28.95
|  |  |  | Valor do BDI => | 32.2698 |  | Valor com BDI => |  | 144.24
15.2.1 | Código | Banco | Descrição | Tipo |  | Und | Quant. | Valor Unit | Total
Composição | 170892 | SEDOP | Disjuntor 10 DR 2P- 25A 10 mA - PADRÃO DIN |  |  | un | 1 | 232.63 | 232.63
Composição Auxiliar | 280007 | SEDOP | AUXILIAR DE ELETRICISTA COM ENCARGOS COMPLEMENTARES |  |  | h | 0.6 | 25.26 | 15.15
Composição Auxiliar | 280014 | SEDOP | ELETRICISTA COM ENCARGOS COMPLEMENTARES |  |  | h | 0.6 | 31.13 | 18.67
Insumo | E00531 | SEDOP | Disjuntor 10 DR bipolar 25A 10 mA - PADRÃO DIN | Material |  | un | 1 | 198.81 | 198.81
|  |  |  | MO sem LS => | 11.27 | LS => | 10.71 | MO com LS => | 21.98
|  |  |  | Valor do BDI => | 67.044 |  | Valor com BDI => |  | 299.67
15.2.2 | Código | Banco | Descrição | Tipo |  | Und | Quant. | Valor Unit | Total
Composição | 170893 | SEDOP | Disjuntor 10 DR 4P- 25A 10 mA - PADRÃO DIN |  |  | un | 1 | 337.5 | 337.5
Composição Auxiliar | 280007 | SEDOP | AUXILIAR DE ELETRICISTA COM ENCARGOS COMPLEMENTARES |  |  | h | 0.6 | 25.26 | 15.15
Composição Auxiliar | 280014 | SEDOP | ELETRICISTA COM ENCARGOS COMPLEMENTARES |  |  | h | 0.6 | 31.13 | 18.67
Insumo | E00532 | SEDOP | Disjuntor 10 DR tetrapolar 25A 10 mA - PADRÃO DIN | Material |  | un | 1 | 303.68 | 303.68
|  |  |  | MO sem LS => | 11.27 | LS => | 10.71 | MO com LS => | 21.98
|  |  |  | Valor do BDI => | 97.2675 |  | Valor com BDI => |  | 434.77
15.2.3 | Código | Banco | Descrição | Tipo |  | Und | Quant. | Valor Unit | Total
Composição | 170330 | SEDOP | Disjuntor 1P - 40 e 50A - PADRÃO DIN |  |  | un | 1 | 38.53 | 38.53
Composição Auxiliar | 280007 | SEDOP | AUXILIAR DE ELETRICISTA COM ENCARGOS COMPLEMENTARES |  |  | h | 0.3 | 25.26 | 7.57
Composição Auxiliar | 280014 | SEDOP | ELETRICISTA COM ENCARGOS COMPLEMENTARES |  |  | h | 0.3 | 31.13 | 9.33
Insumo | E00056 | SEDOP | Disjuntor 1P-40A e 50A - PADRÃO DIN | Material |  | un | 1 | 21.63 | 21.63
|  |  |  | MO sem LS => | 5.63 | LS => | 5.35 | MO com LS => | 10.98
|  |  |  | Valor do BDI => | 11.1043 |  | Valor com BDI => |  | 49.63
15.2.4 | Código | Banco | Descrição | Tipo |  | Und | Quant. | Valor Unit | Total
Composição | 170326 | SEDOP | Disjuntor 1P - 6 a 32A - PADRÃO DIN |  |  | un | 1 | 25.64 | 25.64
Composição Auxiliar | 280007 | SEDOP | AUXILIAR DE ELETRICISTA COM ENCARGOS COMPLEMENTARES |  |  | h | 0.3 | 25.26 | 7.57
Composição Auxiliar | 280014 | SEDOP | ELETRICISTA COM ENCARGOS COMPLEMENTARES |  |  | h | 0.3 | 31.13 | 9.33
Insumo | E00052 | SEDOP | Disjuntor 1P - 6 a 32A - PADRÃO DIN | Material |  | un | 1 | 8.74 | 8.74
|  |  |  | MO sem LS => | 5.63 | LS => | 5.35 | MO com LS => | 10.98
|  |  |  | Valor do BDI => | 7.3894 |  | Valor com BDI => |  | 33.03
15.2.5 | Código | Banco | Descrição | Tipo |  | Und | Quant. | Valor Unit | Total
Composição | 170362 | SEDOP | Disjuntor 2P - 6 a 32A - PADRÃO DIN |  |  | un | 1 | 67.5 | 67.5
Composição Auxiliar | 280007 | SEDOP | AUXILIAR DE ELETRICISTA COM ENCARGOS COMPLEMENTARES |  |  | h | 0.6 | 25.26 | 15.15
Composição Auxiliar | 280014 | SEDOP | ELETRICISTA COM ENCARGOS COMPLEMENTARES |  |  | h | 0.6 | 31.13 | 18.67
Insumo | E00081 | SEDOP | Disjuntor 2P - 6 a 32A - PADRÃO DIN | Material |  | un | 1 | 33.68 | 33.68
|  |  |  | MO sem LS => | 11.27 | LS => | 10.71 | MO com LS => | 21.98
|  |  |  | Valor do BDI => | 19.4535 |  | Valor com BDI => |  | 86.95
15.2.6 | Código | Banco | Descrição | Tipo |  | Und | Quant. | Valor Unit | Total
Composição | 170388 | SEDOP | Disjuntor 3P - 10 a 50A - PADRÃO DIN |  |  | un | 1 | 299.22 | 299.22
Composição Auxiliar | 280007 | SEDOP | AUXILIAR DE ELETRICISTA COM ENCARGOS COMPLEMENTARES |  |  | h | 0.9 | 25.26 | 22.73
Composição Auxiliar | 280014 | SEDOP | ELETRICISTA COM ENCARGOS COMPLEMENTARES |  |  | h | 0.9 | 31.13 | 28.01
Insumo | E00085 | SEDOP | Disjuntor 3P - 10 a 50A - PADRÃO DIN | Material |  | un | 1 | 248.48 | 248.48
|  |  |  | MO sem LS => | 16.91 | LS => | 16.07 | MO com LS => | 32.98
|  |  |  | Valor do BDI => | 86.2352 |  | Valor com BDI => |  | 385.46
15.2.7 | Código | Banco | Descrição | Tipo |  | Und | Quant. | Valor Unit | Total
Composição | 170900 | SEDOP | Disjuntor 3P - 125A a 225A - PADRÃO DIN |  |  | un | 1 | 369.7 | 369.7
Composição Auxiliar | 280007 | SEDOP | AUXILIAR DE ELETRICISTA COM ENCARGOS COMPLEMENTARES |  |  | h | 0.5 | 25.26 | 12.63
Composição Auxiliar | 280014 | SEDOP | ELETRICISTA COM ENCARGOS COMPLEMENTARES |  |  | h | 1 | 31.13 | 31.13
Insumo | E00538 | SEDOP | Disjuntor 3P - 125A - PADRÃO DIN | Material |  | un | 1 | 325.94 | 325.94
|  |  |  | MO sem LS => | 14.85 | LS => | 14.1 | MO com LS => | 28.95
|  |  |  | Valor do BDI => | 106.5475 |  | Valor com BDI => |  | 476.25
15.3.1 | Código | Banco | Descrição | Tipo |  | Und | Quant. | Valor Unit | Total
Composição | 170332 | SEDOP | Interruptor 1 tecla simples (s/fiaçao) |  |  | un | 1 | 23.14 | 23.14
Composição Auxiliar | 280007 | SEDOP | AUXILIAR DE ELETRICISTA COM ENCARGOS COMPLEMENTARES |  |  | h | 0.21 | 25.26 | 5.3
Composição Auxiliar | 280014 | SEDOP | ELETRICISTA COM ENCARGOS COMPLEMENTARES |  |  | h | 0.21 | 31.13 | 6.53
Insumo | E00023 | SEDOP | Interruptor 1 tecla simples (s/fiaçao) | Material |  | un | 1 | 11.31 | 11.31
|  |  |  | MO sem LS => | 3.94 | LS => | 3.75 | MO com LS => | 7.69
|  |  |  | Valor do BDI => | 6.6689 |  | Valor com BDI => |  | 29.81
15.3.2 | Código | Banco | Descrição | Tipo |  | Und | Quant. | Valor Unit | Total
Composição | 170334 | SEDOP | Interruptor 2 teclas simples (s/fiaçao) |  |  | un | 1 | 43.73 | 43.73
Composição Auxiliar | 280007 | SEDOP | AUXILIAR DE ELETRICISTA COM ENCARGOS COMPLEMENTARES |  |  | h | 0.37 | 25.26 | 9.34
Composição Auxiliar | 280014 | SEDOP | ELETRICISTA COM ENCARGOS COMPLEMENTARES |  |  | h | 0.37 | 31.13 | 11.51
Insumo | E00060 | SEDOP | Interruptor 2 teclas simples (s/fiaçao) | Material |  | un | 1 | 22.88 | 22.88
|  |  |  | MO sem LS => | 6.95 | LS => | 6.6 | MO com LS => | 13.55
|  |  |  | Valor do BDI => | 12.603 |  | Valor com BDI => |  | 56.33
15.3.3 | Código | Banco | Descrição | Tipo |  | Und | Quant. | Valor Unit | Total
Composição | 170338 | SEDOP | Interruptor 3 teclas simples (s/fiaçao) |  |  | un | 1 | 59.06 | 59.06
Composição Auxiliar | 280007 | SEDOP | AUXILIAR DE ELETRICISTA COM ENCARGOS COMPLEMENTARES |  |  | h | 0.53 | 25.26 | 13.38
Composição Auxiliar | 280014 | SEDOP | ELETRICISTA COM ENCARGOS COMPLEMENTARES |  |  | h | 0.53 | 31.13 | 16.49
Insumo | E00064 | SEDOP | Interruptor 3 teclas simples 10A - 250V | Material |  | un | 1 | 29.19 | 29.19
|  |  |  | MO sem LS => | 9.95 | LS => | 9.46 | MO com LS => | 19.41
|  |  |  | Valor do BDI => | 17.0211 |  | Valor com BDI => |  | 76.08
15.3.4 | Código | Banco | Descrição | Tipo |  | Und | Quant. | Valor Unit | Total
Composição | 170701 | SEDOP | Ponto de força (tubul., fiaçao e disjuntor) acima de 200W |  |  | pt | 1 | 649.66 | 649.66
Composição Auxiliar | 280014 | SEDOP | ELETRICISTA COM ENCARGOS COMPLEMENTARES |  |  | h | 9 | 31.13 | 280.17
Composição Auxiliar | 280005 | SEDOP | AJUDANTE ESPECIALIZADO COM ENCARGOS COMPLEMENTARES |  |  | h | 9 | 25.29 | 227.61
Insumo | E00015 | SEDOP | Eletroduto PVC Rígido de 1" | Material |  | m | 3 | 7.65 | 22.95
Insumo | E00087 | SEDOP | Disjuntor 3P-30A | Material |  | un | 1 | 48.07 | 48.07
Insumo | E00002 | SEDOP | Bucha e arruela de 1"-aluminio | Material |  | un | 4 | 3.63 | 14.52
Insumo | E00006 | SEDOP | Cabo de cobre 6.0 mm2 - 750V | Material |  | m | 9 | 6.26 | 56.34
|  |  |  | MO sem LS => | 169.85 | LS => | 161.35 | MO com LS => | 331.2
|  |  |  | Valor do BDI => | 187.232 |  | Valor com BDI => |  | 836.89
15.3.5 | Código | Banco | Descrição | Tipo |  | Und | Quant. | Valor Unit | Total
Composição | 170081 | SEDOP | Ponto de luz / força (c/tubul., cx. e fiaçao) ate 200W |  |  | pt | 1 | 323.51 | 323.51
Composição Auxiliar | 280007 | SEDOP | AUXILIAR DE ELETRICISTA COM ENCARGOS COMPLEMENTARES |  |  | h | 5 | 25.26 | 126.3
Composição Auxiliar | 280014 | SEDOP | ELETRICISTA COM ENCARGOS COMPLEMENTARES |  |  | h | 5 | 31.13 | 155.65
Insumo | E00012 | SEDOP | Eletroduto PVC Rígido de 1/2" | Material |  | m | 3 | 3.91 | 11.73
Insumo | E00019 | SEDOP | Caixa de derivação 4"x2"- Plástica | Material |  | un | 1 | 1.77 | 1.77
Insumo | E00008 | SEDOP | Cabo de cobre 2,5mm2 -750V | Material |  | m | 9 | 2.64 | 23.76
Insumo | E00033 | SEDOP | Bucha de 1/2" | Material |  | un | 2 | 1.26 | 2.52
Insumo | E00034 | SEDOP | Arruela de 1/2" | Material |  | un | 2 | 0.89 | 1.78
|  |  |  | MO sem LS => | 93.97 | LS => | 89.28 | MO com LS => | 183.25
|  |  |  | Valor do BDI => | 93.2356 |  | Valor com BDI => |  | 416.75
15.3.6 | Código | Banco | Descrição | Tipo |  | Und | Quant. | Valor Unit | Total
Composição | 171491 | SEDOP | Revisão de ponto de luz |  |  | pt | 1 | 130.75 | 130.75
Composição Auxiliar | 280007 | SEDOP | AUXILIAR DE ELETRICISTA COM ENCARGOS COMPLEMENTARES |  |  | h | 2 | 25.26 | 50.52
Composição Auxiliar | 280014 | SEDOP | ELETRICISTA COM ENCARGOS COMPLEMENTARES |  |  | h | 2 | 31.13 | 62.26
Insumo | E00012 | SEDOP | Eletroduto PVC Rígido de 1/2" | Material |  | m | 1.2 | 3.91 | 4.69
Insumo | E00020 | SEDOP | Fita isolante | Material |  | m | 0.4 | 3.43 | 1.37
Insumo | E00019 | SEDOP | Caixa de derivação 4"x2"- Plástica | Material |  | un | 0.4 | 1.77 | 0.7
Insumo | E00008 | SEDOP | Cabo de cobre 2,5mm2 -750V | Material |  | m | 3.6 | 2.64 | 9.5
Insumo | E00033 | SEDOP | Bucha de 1/2" | Material |  | un | 0.8 | 1.26 | 1
Insumo | E00034 | SEDOP | Arruela de 1/2" | Material |  | un | 0.8 | 0.89 | 0.71
|  |  |  | MO sem LS => | 37.59 | LS => | 35.71 | MO com LS => | 73.3
|  |  |  | Valor do BDI => | 37.6822 |  | Valor com BDI => |  | 168.43
15.3.7 | Código | Banco | Descrição | Tipo |  | Und | Quant. | Valor Unit | Total
Composição | 170950 | SEDOP | Tampa cega 4"x2" plástica |  |  | un | 1 | 16.09 | 16.09
Composição Auxiliar | 280007 | SEDOP | AUXILIAR DE ELETRICISTA COM ENCARGOS COMPLEMENTARES |  |  | h | 0.1 | 25.26 | 2.52
Composição Auxiliar | 280014 | SEDOP | ELETRICISTA COM ENCARGOS COMPLEMENTARES |  |  | h | 0.2 | 31.13 | 6.22
Insumo | E00677 | SEDOP | Tampa cega 4"x2" plástica | Material |  | un | 1 | 7.35 | 7.35
|  |  |  | MO sem LS => | 2.96 | LS => | 2.82 | MO com LS => | 5.78
|  |  |  | Valor do BDI => | 4.6371 |  | Valor com BDI => |  | 20.73
15.3.8 | Código | Banco | Descrição | Tipo |  | Und | Quant. | Valor Unit | Total
Composição | 170951 | SEDOP | Tampa cega 4"x4" plástica |  |  | un | 1 | 22.74 | 22.74
Composição Auxiliar | 280007 | SEDOP | AUXILIAR DE ELETRICISTA COM ENCARGOS COMPLEMENTARES |  |  | h | 0.1 | 25.26 | 2.52
Composição Auxiliar | 280014 | SEDOP | ELETRICISTA COM ENCARGOS COMPLEMENTARES |  |  | h | 0.2 | 31.13 | 6.22
Insumo | E00678 | SEDOP | Tampa cega 4"x4" plástica | Material |  | un | 1 | 14 | 14
|  |  |  | MO sem LS => | 2.96 | LS => | 2.82 | MO com LS => | 5.78
|  |  |  | Valor do BDI => | 6.5537 |  | Valor com BDI => |  | 29.29
15.3.9 | Código | Banco | Descrição | Tipo |  | Und | Quant. | Valor Unit | Total
Composição | 170339 | SEDOP | Tomada 2P+T 10A (s/fiaçao) |  |  | un | 1 | 30 | 30
Composição Auxiliar | 280007 | SEDOP | AUXILIAR DE ELETRICISTA COM ENCARGOS COMPLEMENTARES |  |  | h | 0.29 | 25.26 | 7.32
Composição Auxiliar | 280014 | SEDOP | ELETRICISTA COM ENCARGOS COMPLEMENTARES |  |  | h | 0.29 | 31.13 | 9.02
Insumo | E00065 | SEDOP | Tomada 2P+T 10A (s/fiaçao) | Material |  | un | 1 | 13.66 | 13.66
|  |  |  | MO sem LS => | 5.45 | LS => | 5.17 | MO com LS => | 10.62
|  |  |  | Valor do BDI => | 8.646 |  | Valor com BDI => |  | 38.65
15.3.10 | Código | Banco | Descrição | Tipo |  | Und | Quant. | Valor Unit | Total
Composição | 171523 | SEDOP | Tomada 2P+T 20A (s/fiaçao) |  |  | un | 1 | 31.07 | 31.07
Composição Auxiliar | 280007 | SEDOP | AUXILIAR DE ELETRICISTA COM ENCARGOS COMPLEMENTARES |  |  | h | 0.37 | 25.26 | 9.34
Composição Auxiliar | 280014 | SEDOP | ELETRICISTA COM ENCARGOS COMPLEMENTARES |  |  | h | 0.37 | 31.13 | 11.51
Insumo | E00768 | SEDOP | Tomada 2P+T 20A (s/fiaçao) | Material |  | un | 1 | 10.22 | 10.22
|  |  |  | MO sem LS => | 6.95 | LS => | 6.6 | MO com LS => | 13.55
|  |  |  | Valor do BDI => | 8.9544 |  | Valor com BDI => |  | 40.02
15.4.1 | Código | Banco | Descrição | Tipo |  | Und | Quant. | Valor Unit | Total
Composição | 171527 | SEDOP | Lâmpada de Led Tubular 10W bivolt |  |  | un | 1 | 17.01 | 17.01
Composição Auxiliar | 280007 | SEDOP | AUXILIAR DE ELETRICISTA COM ENCARGOS COMPLEMENTARES |  |  | h | 0.03 | 25.26 | 0.75
Composição Auxiliar | 280014 | SEDOP | ELETRICISTA COM ENCARGOS COMPLEMENTARES |  |  | h | 0.06 | 31.13 | 1.86
Insumo | E00772 | SEDOP | Lâmpada Tubular de Led 10W | Material |  | un | 1 | 14.4 | 14.4
|  |  |  | MO sem LS => | 0.89 | LS => | 0.84 | MO com LS => | 1.73
|  |  |  | Valor do BDI => | 4.9023 |  | Valor com BDI => |  | 21.91
15.4.2 | Código | Banco | Descrição | Tipo |  | Und | Quant. | Valor Unit | Total
Composição | 171528 | SEDOP | Lâmpada de Led Tubular 18W bivolt |  |  | un | 1 | 20.67 | 20.67
Composição Auxiliar | 280007 | SEDOP | AUXILIAR DE ELETRICISTA COM ENCARGOS COMPLEMENTARES |  |  | h | 0.03 | 25.26 | 0.75
Composição Auxiliar | 280014 | SEDOP | ELETRICISTA COM ENCARGOS COMPLEMENTARES |  |  | h | 0.06 | 31.13 | 1.86
Insumo | E00773 | SEDOP | Lâmpada Tubular de Led 18W | Material |  | un | 1 | 18.06 | 18.06
|  |  |  | MO sem LS => | 0.89 | LS => | 0.84 | MO com LS => | 1.73
|  |  |  | Valor do BDI => | 5.9571 |  | Valor com BDI => |  | 26.63
15.4.3 | Código | Banco | Descrição | Tipo |  | Und | Quant. | Valor Unit | Total
Composição | 171529 | SEDOP | Luminária de embutir com aletas e 2 lâmpadas de Led de 10W |  |  | un | 1 | 225.6 | 225.6
Composição Auxiliar | 280007 | SEDOP | AUXILIAR DE ELETRICISTA COM ENCARGOS COMPLEMENTARES |  |  | h | 0.75 | 25.26 | 18.94
Composição Auxiliar | 280014 | SEDOP | ELETRICISTA COM ENCARGOS COMPLEMENTARES |  |  | h | 1 | 31.13 | 31.13
Insumo | E00774 | SEDOP | Luminária completa de embutir com aletas e 2 lâmpadas de Led de 10W | Material |  | un | 1 | 175.53 | 175.53
|  |  |  | MO sem LS => | 16.82 | LS => | 15.98 | MO com LS => | 32.8
|  |  |  | Valor do BDI => | 65.0179 |  | Valor com BDI => |  | 290.62
15.4.4 | Código | Banco | Descrição | Tipo |  | Und | Quant. | Valor Unit | Total
Composição | 171530 | SEDOP | Luminária de embutir com aletas e 2 lâmpadas de Led de 18W |  |  | un | 1 | 225.61 | 225.61
Composição Auxiliar | 280007 | SEDOP | AUXILIAR DE ELETRICISTA COM ENCARGOS COMPLEMENTARES |  |  | h | 0.75 | 25.26 | 18.94
Composição Auxiliar | 280014 | SEDOP | ELETRICISTA COM ENCARGOS COMPLEMENTARES |  |  | h | 1 | 31.13 | 31.13
Insumo | E00775 | SEDOP | Luminária completa de embutir com aletas e 2 lâmpadas de Led de 18W | Material |  | un | 1 | 175.54 | 175.54
|  |  |  | MO sem LS => | 16.82 | LS => | 15.98 | MO com LS => | 32.8
|  |  |  | Valor do BDI => | 65.0208 |  | Valor com BDI => |  | 290.63
15.4.5 | Código | Banco | Descrição | Tipo |  | Und | Quant. | Valor Unit | Total
Composição | 171531 | SEDOP | Luminária de sobrepor com aletas e 2 lâmpadas de Led de 10W |  |  | un | 1 | 264.49 | 264.49
Composição Auxiliar | 280007 | SEDOP | AUXILIAR DE ELETRICISTA COM ENCARGOS COMPLEMENTARES |  |  | h | 0.75 | 25.26 | 18.94
Composição Auxiliar | 280014 | SEDOP | ELETRICISTA COM ENCARGOS COMPLEMENTARES |  |  | h | 1 | 31.13 | 31.13
Insumo | E00776 | SEDOP | Luminária completa de sobrepor com aletas e 2 lâmpadas de Led de 10W | Material |  | un | 1 | 214.42 | 214.42
|  |  |  | MO sem LS => | 16.82 | LS => | 15.98 | MO com LS => | 32.8
|  |  |  | Valor do BDI => | 76.226 |  | Valor com BDI => |  | 340.72
15.4.6 | Código | Banco | Descrição | Tipo |  | Und | Quant. | Valor Unit | Total
Composição | 171532 | SEDOP | Luminária de sobrepor com aletas e 2 lâmpadas de Led de 18W |  |  | un | 1 | 388.63 | 388.63
Composição Auxiliar | 280007 | SEDOP | AUXILIAR DE ELETRICISTA COM ENCARGOS COMPLEMENTARES |  |  | h | 0.75 | 25.26 | 18.94
Composição Auxiliar | 280014 | SEDOP | ELETRICISTA COM ENCARGOS COMPLEMENTARES |  |  | h | 1 | 31.13 | 31.13
Insumo | E00777 | SEDOP | Luminária completa de sobrepor com aletas e 2 lâmpadas de Led de 18W | Material |  | un | 1 | 338.56 | 338.56
|  |  |  | MO sem LS => | 16.82 | LS => | 15.98 | MO com LS => | 32.8
|  |  |  | Valor do BDI => | 112.0032 |  | Valor com BDI => |  | 500.63
16.1 | Código | Banco | Descrição | Tipo |  | Und | Quant. | Valor Unit | Total
Composição | 170683 | SEDOP | Ponto de logica - UTP (incl. eletr.,cabo e conector) |  |  | pt | 1 | 643.55 | 643.55
Composição Auxiliar | 280007 | SEDOP | AUXILIAR DE ELETRICISTA COM ENCARGOS COMPLEMENTARES |  |  | h | 8 | 25.26 | 202.08
Composição Auxiliar | 280014 | SEDOP | ELETRICISTA COM ENCARGOS COMPLEMENTARES |  |  | h | 8 | 31.13 | 249.04
Insumo | E00331 | SEDOP | Caixa em PVC de sobrepor 2 pass. p/ RJ-45 | Material |  | un | 1 | 9.99 | 9.99
Insumo | E00332 | SEDOP | Conector femea RJ-45 - cat. 5 | Material |  | un | 1 | 11.74 | 11.74
Insumo | E00341 | SEDOP | Fita isolante de alta fusão | Material |  | Rl | 0.07 | 37.94 | 2.65
Insumo | E00342 | SEDOP | Anilha de identificação (pacote c/ 20un) | Material |  | un | 4 | 6.77 | 27.08
Insumo | E00015 | SEDOP | Eletroduto PVC Rígido de 1" | Material |  | m | 3 | 7.65 | 22.95
Insumo | E00338 | SEDOP | Conector BNC p/ solda | Material |  | un | 1 | 1.49 | 1.49
Insumo | E00335 | SEDOP | Cabo UTP-cat.5-4 pares | Material |  | m | 15 | 3.85 | 57.75
Insumo | E00347 | SEDOP | Certificação de cabeamento | Material |  | Pt | 1 | 58.78 | 58.78
|  |  |  | MO sem LS => | 150.36 | LS => | 142.84 | MO com LS => | 293.2
|  |  |  | Valor do BDI => | 185.4711 |  | Valor com BDI => |  | 829.02
16.2 | Código | Banco | Descrição | Tipo |  | Und | Quant. | Valor Unit | Total
Composição | 170682 | SEDOP | Ponto eletrico estabilizado (incl. eletr.,cx.,fiaçao e tomada) |  |  | pt | 1 | 716.53 | 716.53
Composição Auxiliar | 280007 | SEDOP | AUXILIAR DE ELETRICISTA COM ENCARGOS COMPLEMENTARES |  |  | h | 10 | 25.26 | 252.6
Composição Auxiliar | 280014 | SEDOP | ELETRICISTA COM ENCARGOS COMPLEMENTARES |  |  | h | 10 | 31.13 | 311.3
Insumo | E00065 | SEDOP | Tomada 2P+T 10A (s/fiaçao) | Material |  | un | 1 | 13.66 | 13.66
Insumo | E00275 | SEDOP | Curva 90o p/ elet. PVC 3/4" (IE) | Material |  | un | 0.1 | 3.17 | 0.31
Insumo | E00360 | SEDOP | Luva p/ elet. PVC de 3/4" (IE) | Material |  | un | 0.25 | 1.5 | 0.37
Insumo | E00019 | SEDOP | Caixa de derivação 4"x2"- Plástica | Material |  | un | 1 | 1.77 | 1.77
Insumo | E00342 | SEDOP | Anilha de identificação (pacote c/ 20un) | Material |  | un | 8 | 6.77 | 54.16
Insumo | E00008 | SEDOP | Cabo de cobre 2,5mm2 -750V | Material |  | m | 13 | 2.64 | 34.32
Insumo | E00227 | SEDOP | Cabo de cobre nu 16mm2 | Material |  | m | 1.3 | 17.83 | 23.17
Insumo | E00013 | SEDOP | Eletroduto PVC Rígido de 3/4" | Material |  | m | 3 | 6.62 | 19.86
Insumo | E00355 | SEDOP | Terminal de compressão-2.5mm2 | Material |  | un | 2.2 | 2.28 | 5.01
|  |  |  | MO sem LS => | 187.95 | LS => | 178.55 | MO com LS => | 366.5
|  |  |  | Valor do BDI => | 206.5039 |  | Valor com BDI => |  | 923.03
17.1 | Código | Banco | Descrição | Tipo |  | Und | Quant. | Valor Unit | Total
Composição | 231084 | SEDOP | Ponto de dreno p/ split (10m) |  |  | pt | 1 | 310.79 | 310.79
Composição Auxiliar | 280007 | SEDOP | AUXILIAR DE ELETRICISTA COM ENCARGOS COMPLEMENTARES |  |  | h | 3 | 25.26 | 75.78
Composição Auxiliar | 280014 | SEDOP | ELETRICISTA COM ENCARGOS COMPLEMENTARES |  |  | h | 3 | 31.13 | 93.39
Insumo | H00373 | SEDOP | Tubo de polietileno 3/8" | Material |  | m | 12 | 2.72 | 32.64
Insumo | H00006 | SEDOP | Tubo em PVC - JS - 25mm (LH) | Material |  | m | 12 | 8.86 | 106.32
Insumo | H00093 | SEDOP | Joelho/Cotovelo 90o em PVC - JS - 25mm-LH | Material |  | un | 2 | 1.33 | 2.66
|  |  |  | MO sem LS => | 56.38 | LS => | 53.57 | MO com LS => | 109.95
|  |  |  | Valor do BDI => | 89.5697 |  | Valor com BDI => |  | 400.36
17.2 | Código | Banco | Descrição | Tipo |  | Und | Quant. | Valor Unit | Total
Composição | 231085 | SEDOP | Ponto de gás p/ split até 30.000 BTU's (10m) |  |  | pt | 1 | 1454.36 | 1454.36
Composição Auxiliar | 280007 | SEDOP | AUXILIAR DE ELETRICISTA COM ENCARGOS COMPLEMENTARES |  |  | h | 6 | 25.26 | 151.56
Composição Auxiliar | 280014 | SEDOP | ELETRICISTA COM ENCARGOS COMPLEMENTARES |  |  | h | 5 | 31.13 | 155.65
Composição Auxiliar | 280021 | SEDOP | MONTADOR ELETROMECÂNICO COM ENCARGOS COMPLEMENTARES |  |  | h | 5 | 27.59 | 137.95
Insumo | H00374 | SEDOP | Tubo de polietileno 5/8" | Material |  | m | 12 | 4.61 | 55.32
Insumo | E00728 | SEDOP | Tubo de cobre de 5/8" | Material |  | m | 12 | 38.02 | 456.24
Insumo | E00727 | SEDOP | Tubo de cobre de 3/8" | Material |  | m | 12 | 25.01 | 300.12
Insumo | H00373 | SEDOP | Tubo de polietileno 3/8" | Material |  | m | 12 | 2.72 | 32.64
Insumo | E00726 | SEDOP | Cabo "PP" 4x2,5mm | Material |  | m | 12 | 13.74 | 164.88
|  |  |  | MO sem LS => | 147.3 | LS => | 139.94 | MO com LS => | 287.24
|  |  |  | Valor do BDI => | 419.1466 |  | Valor com BDI => |  | 1873.51
17.3 | Código | Banco | Descrição | Tipo |  | Und | Quant. | Valor Unit | Total
Composição | 230262 | SEDOP | Ponto p/ar condicionado(tubul.,cj.airstop e fiaçao) |  |  | pt | 1 | 632.82 | 632.82
Composição Auxiliar | 280014 | SEDOP | ELETRICISTA COM ENCARGOS COMPLEMENTARES |  |  | h | 9 | 31.13 | 280.17
Composição Auxiliar | 280005 | SEDOP | AJUDANTE ESPECIALIZADO COM ENCARGOS COMPLEMENTARES |  |  | h | 9 | 25.29 | 227.61
Insumo | E00007 | SEDOP | Cabo de cobre 4.0 mm2 - 750V | Material |  | m | 12 | 4.37 | 52.44
Insumo | E00035 | SEDOP | Arruela de 3/4" | Material |  | un | 4 | 0.97 | 3.88
Insumo | E00081 | SEDOP | Disjuntor 2P - 6 a 32A - PADRÃO DIN | Material |  | un | 1 | 33.68 | 33.68
Insumo | E00013 | SEDOP | Eletroduto PVC Rígido de 3/4" | Material |  | m | 3 | 6.62 | 19.86
Insumo | E00030 | SEDOP | Conjunto airstop s/ disjuntor | Material |  | un | 1 | 8.14 | 8.14
Insumo | E00004 | SEDOP | Bucha de 3/4" | Material |  | un | 4 | 1.76 | 7.04
|  |  |  | MO sem LS => | 169.85 | LS => | 161.35 | MO com LS => | 331.2
|  |  |  | Valor do BDI => | 182.3787 |  | Valor com BDI => |  | 815.2
17.4 | Código | Banco | Descrição | Tipo |  | Und | Quant. | Valor Unit | Total
Composição | 230846 | SEDOP | Revisão de ponto de ar condicionado |  |  | pt | 1 | 225.68 | 225.68
Composição Auxiliar | 280005 | SEDOP | AJUDANTE ESPECIALIZADO COM ENCARGOS COMPLEMENTARES |  |  | h | 4 | 25.29 | 101.16
Composição Auxiliar | 280014 | SEDOP | ELETRICISTA COM ENCARGOS COMPLEMENTARES |  |  | h | 4 | 31.13 | 124.52
|  |  |  | MO sem LS => | 75.49 | LS => | 71.71 | MO com LS => | 147.2
|  |  |  | Valor do BDI => | 65.041 |  | Valor com BDI => |  | 290.72
18.1.1 | Código | Banco | Descrição | Tipo |  | Und | Quant. | Valor Unit | Total
Composição | 180299 | SEDOP | Ponto de agua (incl. tubos e conexoes) |  |  | pt | 1 | 461.04 | 461.04
Composição Auxiliar | 280016 | SEDOP | ENCANADOR OU BOMBEIRO HIDRÁULICO COM ENCARGOS COMPLEMENTARES |  |  | h | 4 | 30.03 | 120.12
Composição Auxiliar | 280008 | SEDOP | AUXILIAR DE ENCANADOR OU BOMBEIRO HIDRÁULICO COM ENCARGOS COMPLEMENTARES |  |  | h | 6 | 24.27 | 145.62
Insumo | H00082 | SEDOP | Adaptador curto em PVC 3/4" (LH) | Material |  | un | 1 | 2.22 | 2.22
Insumo | H00075 | SEDOP | Adaptador curto em PVC 1 1/2" (LH) | Material |  | un | 0.75 | 5.28 | 3.96
Insumo | H00400 | SEDOP | Joelho/Cotovelo 90o PVC SRM - 25mm X 3/4" (LH) | Material |  | un | 1 | 9.11 | 9.11
Insumo | H00116 | SEDOP | Te em PVC - JS - 25mm (LH) | Material |  | un | 0.75 | 1.67 | 1.25
Insumo | H00006 | SEDOP | Tubo em PVC - JS - 25mm (LH) | Material |  | m | 9 | 8.86 | 79.74
Insumo | H00093 | SEDOP | Joelho/Cotovelo 90o em PVC - JS - 25mm-LH | Material |  | un | 2 | 1.33 | 2.66
Insumo | H00157 | SEDOP | Tubo em PVC - JS - 50mm (LH) | Material |  | m | 3 | 32.12 | 96.36
|  |  |  | MO sem LS => | 89.15 | LS => | 84.69 | MO com LS => | 173.84
|  |  |  | Valor do BDI => | 132.8717 |  | Valor com BDI => |  | 593.91
18.1.2 | Código | Banco | Descrição | Tipo |  | Und | Quant. | Valor Unit | Total
Composição | 180844 | SEDOP | Revisão de ponto de água |  |  | pt | 1 | 138.31 | 138.31
Composição Auxiliar | 180299 | SEDOP | Ponto de agua (incl. tubos e conexoes) |  |  | pt | 0.3 | 461.04 | 138.31
|  |  |  | MO sem LS => | 26.74 | LS => | 25.41 | MO com LS => | 52.15
|  |  |  | Valor do BDI => | 39.8609 |  | Valor com BDI => |  | 178.17
18.2.1 | Código | Banco | Descrição | Tipo |  | Und | Quant. | Valor Unit | Total
Composição | 180214 | SEDOP | Ponto de esgoto (incl. tubos, conexoes,cx. e ralos) |  |  | pt | 1 | 522.64 | 522.64
Composição Auxiliar | 280016 | SEDOP | ENCANADOR OU BOMBEIRO HIDRÁULICO COM ENCARGOS COMPLEMENTARES |  |  | h | 8 | 30.03 | 240.24
Composição Auxiliar | 280008 | SEDOP | AUXILIAR DE ENCANADOR OU BOMBEIRO HIDRÁULICO COM ENCARGOS COMPLEMENTARES |  |  | h | 8 | 24.27 | 194.16
Insumo | H00003 | SEDOP | Tubo em PVC - 50mm (LS) | Material |  | m | 1.5 | 11.94 | 17.91
Insumo | H00089 | SEDOP | Te longo em PVC - JS - 100x75mm (LS) | Material |  | un | 0.25 | 8.9 | 2.22
Insumo | H00004 | SEDOP | Tubo em PVC - 40mm (LS) | Material |  | m | 4 | 7.87 | 31.48
Insumo | H00085 | SEDOP | Curva 45 em PVC - JS - 75mm (LH) | Material |  | un | 0.5 | 39.11 | 19.55
Insumo | H00086 | SEDOP | Ralo PVC c/ saída 100x53x40mm | Material |  | un | 0.25 | 11.36 | 2.84
Insumo | H00084 | SEDOP | Junção simples inv.45 em PVC - JS - 75x75mm (LS) | Material |  | un | 0.25 | 17.18 | 4.29
Insumo | H00088 | SEDOP | Joelho/Cotovelo 90o em PVC - JS - 40mm-LH | Material |  | un | 0.5 | 6.56 | 3.28
Insumo | H00008 | SEDOP | Caixa sifonada de PVC c/ grelha - 100x100x50mm | Material |  | un | 0.25 | 26.7 | 6.67
|  |  |  | MO sem LS => | 147.36 | LS => | 140 | MO com LS => | 287.36
|  |  |  | Valor do BDI => | 150.6248 |  | Valor com BDI => |  | 673.26
18.2.2 | Código | Banco | Descrição | Tipo |  | Und | Quant. | Valor Unit | Total
Composição | 180845 | SEDOP | Revisão de ponto de esgoto |  |  | pt | 1 | 209.05 | 209.05
Composição Auxiliar | 180214 | SEDOP | Ponto de esgoto (incl. tubos, conexoes,cx. e ralos) |  |  | pt | 0.4 | 522.64 | 209.05
|  |  |  | MO sem LS => | 58.94 | LS => | 56 | MO com LS => | 114.94
|  |  |  | Valor do BDI => | 60.2482 |  | Valor com BDI => |  | 269.3
19.1 | Código | Banco | Descrição | Tipo |  | Und | Quant. | Valor Unit | Total
Composição | 201507 | SEDOP | Extintor de incêndio ABC - 6Kg |  |  | un | 1 | 225.14 | 225.14
Composição Auxiliar | 280004 | SEDOP | AJUDANTE DE PEDREIRO COM ENCARGOS COMPLEMENTARES |  |  | h | 0.4 | 24.87 | 9.94
Composição Auxiliar | 280023 | SEDOP | PEDREIRO COM ENCARGOS COMPLEMENTARES |  |  | h | 0.4 | 30.75 | 12.3
Insumo | D00419 | SEDOP | Extintor de incêndio ABC - 6Kg | Material |  | un | 1 | 200 | 200
Insumo | D00275 | SEDOP | Bucha / parafuso (médio) | Material |  | un | 2 | 1.45 | 2.9
|  |  |  | MO sem LS => | 7.37 | LS => | 7 | MO com LS => | 14.37
|  |  |  | Valor do BDI => | 64.8853 |  | Valor com BDI => |  | 290.03
20.1 | Código | Banco | Descrição | Tipo |  | Und | Quant. | Valor Unit | Total
Composição | 190806 | SEDOP | Assento plastico |  |  | un | 1 | 58.4 | 58.4
Composição Auxiliar | 280016 | SEDOP | ENCANADOR OU BOMBEIRO HIDRÁULICO COM ENCARGOS COMPLEMENTARES |  |  | h | 0.2 | 30.03 | 6
Insumo | H00022 | SEDOP | Assento plastico | Material |  | un | 1 | 52.4 | 52.4
|  |  |  | MO sem LS => | 2.13 | LS => | 2.03 | MO com LS => | 4.16
|  |  |  | Valor do BDI => | 16.8309 |  | Valor com BDI => |  | 75.23
20.2 | Código | Banco | Descrição | Tipo |  | Und | Quant. | Valor Unit | Total
Composição | 190807 | SEDOP | Assento plástico almofadado |  |  | un | 1 | 118.19 | 118.19
Composição Auxiliar | 280016 | SEDOP | ENCANADOR OU BOMBEIRO HIDRÁULICO COM ENCARGOS COMPLEMENTARES |  |  | h | 0.2 | 30.03 | 6
Insumo | H00317 | SEDOP | Assento plástico almofadado | Material |  | un | 1 | 112.19 | 112.19
|  |  |  | MO sem LS => | 2.13 | LS => | 2.03 | MO com LS => | 4.16
|  |  |  | Valor do BDI => | 34.0624 |  | Valor com BDI => |  | 152.25
20.3 | Código | Banco | Descrição | Tipo |  | Und | Quant. | Valor Unit | Total
Composição | 190303 | SEDOP | Bacia sifonada - PCD |  |  | un | 1 | 1533.11 | 1533.11
Composição Auxiliar | 280016 | SEDOP | ENCANADOR OU BOMBEIRO HIDRÁULICO COM ENCARGOS COMPLEMENTARES |  |  | h | 3.3 | 30.03 | 99.09
Composição Auxiliar | 280008 | SEDOP | AUXILIAR DE ENCANADOR OU BOMBEIRO HIDRÁULICO COM ENCARGOS COMPLEMENTARES |  |  | h | 3.3 | 24.27 | 80.09
Insumo | D00002 | SEDOP | Massa de vedação | Material |  | kg | 1 | 17.73 | 17.73
Insumo | D00079 | SEDOP | Rejunte cimentício colorido p/ porcelanato e cerâmicas | Material |  | kg | 0.09 | 5.59 | 0.5
Insumo | H00042 | SEDOP | Parafuso niquelado para loucas sanitarias | Material |  | un | 2 | 9.4 | 18.8
Insumo | H00391 | SEDOP | Bacia sanitária p/PCD | Material |  | un | 1 | 992.5 | 992.5
Insumo | H00023 | SEDOP | Bolsa plastica (vaso sanitario) | Material |  | un | 1 | 9.41 | 9.41
Insumo | H00025 | SEDOP | Tubo de ligacao em PVC c/ canopla (LS) | Material |  | un | 1 | 15.99 | 15.99
Insumo | H00392 | SEDOP | Assento sanitário p/ PCD | Material |  | un | 1 | 299 | 299
|  |  |  | MO sem LS => | 60.78 | LS => | 57.75 | MO com LS => | 118.53
|  |  |  | Valor do BDI => | 441.8423 |  | Valor com BDI => |  | 1974.95
20.4 | Código | Banco | Descrição | Tipo |  | Und | Quant. | Valor Unit | Total
Composição | 190610 | SEDOP | Bacia sifonada c/ cx. descarga acoplada ecológica com assento |  |  | un | 1 | 1074.2 | 1074.2
Composição Auxiliar | 280008 | SEDOP | AUXILIAR DE ENCANADOR OU BOMBEIRO HIDRÁULICO COM ENCARGOS COMPLEMENTARES |  |  | h | 3 | 24.27 | 72.81
Composição Auxiliar | 280016 | SEDOP | ENCANADOR OU BOMBEIRO HIDRÁULICO COM ENCARGOS COMPLEMENTARES |  |  | h | 3 | 30.03 | 90.09
Insumo | D00002 | SEDOP | Massa de vedação | Material |  | kg | 1 | 17.73 | 17.73
Insumo | D00079 | SEDOP | Rejunte cimentício colorido p/ porcelanato e cerâmicas | Material |  | kg | 0.09 | 5.59 | 0.5
Insumo | H00022 | SEDOP | Assento plastico | Material |  | un | 1 | 52.4 | 52.4
Insumo | H00042 | SEDOP | Parafuso niquelado para loucas sanitarias | Material |  | un | 2 | 9.4 | 18.8
Insumo | H00023 | SEDOP | Bolsa plastica (vaso sanitario) | Material |  | un | 1 | 9.41 | 9.41
Insumo | H00430 | SEDOP | Bacia sifonada c/ cx. descarga acoplada ecológica com assento | Material |  | un | 1 | 812.46 | 812.46
|  |  |  | MO sem LS => | 55.26 | LS => | 52.5 | MO com LS => | 107.76
|  |  |  | Valor do BDI => | 309.5844 |  | Valor com BDI => |  | 1383.78
20.5 | Código | Banco | Descrição | Tipo |  | Und | Quant. | Valor Unit | Total
Composição | 190609 | SEDOP | Bacia sifonada c/cx. descarga acoplada c/ assento |  |  | un | 1 | 671.24 | 671.24
Composição Auxiliar | 280008 | SEDOP | AUXILIAR DE ENCANADOR OU BOMBEIRO HIDRÁULICO COM ENCARGOS COMPLEMENTARES |  |  | h | 3 | 24.27 | 72.81
Composição Auxiliar | 280016 | SEDOP | ENCANADOR OU BOMBEIRO HIDRÁULICO COM ENCARGOS COMPLEMENTARES |  |  | h | 3 | 30.03 | 90.09
Insumo | D00002 | SEDOP | Massa de vedação | Material |  | kg | 1 | 17.73 | 17.73
Insumo | D00079 | SEDOP | Rejunte cimentício colorido p/ porcelanato e cerâmicas | Material |  | kg | 0.09 | 5.59 | 0.5
Insumo | H00022 | SEDOP | Assento plastico | Material |  | un | 1 | 52.4 | 52.4
Insumo | H00042 | SEDOP | Parafuso niquelado para loucas sanitarias | Material |  | un | 2 | 9.4 | 18.8
Insumo | H00263 | SEDOP | Bacia sifonada c/ cx. descarga acoplada | Material |  | un | 1 | 409.5 | 409.5
Insumo | H00023 | SEDOP | Bolsa plastica (vaso sanitario) | Material |  | un | 1 | 9.41 | 9.41
|  |  |  | MO sem LS => | 55.26 | LS => | 52.5 | MO com LS => | 107.76
|  |  |  | Valor do BDI => | 193.4514 |  | Valor com BDI => |  | 864.69
20.6 | Código | Banco | Descrição | Tipo |  | Und | Quant. | Valor Unit | Total
Composição | 191498 | SEDOP | Banco retrátil (p/ banheiro PCD) |  |  | un | 1 | 744.58 | 744.58
Composição Auxiliar | 280004 | SEDOP | AJUDANTE DE PEDREIRO COM ENCARGOS COMPLEMENTARES |  |  | h | 0.4 | 24.87 | 9.94
Composição Auxiliar | 280023 | SEDOP | PEDREIRO COM ENCARGOS COMPLEMENTARES |  |  | h | 1.26 | 30.75 | 38.74
Insumo | D00417 | SEDOP | Banco retrátil (p/ banheiro PCD) | Material |  | un | 1 | 695.9 | 695.9
|  |  |  | MO sem LS => | 16.59 | LS => | 15.76 | MO com LS => | 32.35
|  |  |  | Valor do BDI => | 214.588 |  | Valor com BDI => |  | 959.17
20.7 | Código | Banco | Descrição | Tipo |  | Und | Quant. | Valor Unit | Total
Composição | 190716 | SEDOP | Barra em aço inox (PCD) |  |  | m | 1 | 320.97 | 320.97
Composição Auxiliar | 280004 | SEDOP | AJUDANTE DE PEDREIRO COM ENCARGOS COMPLEMENTARES |  |  | h | 0.5 | 24.87 | 12.43
Composição Auxiliar | 280023 | SEDOP | PEDREIRO COM ENCARGOS COMPLEMENTARES |  |  | h | 0.5 | 30.75 | 15.37
Composição Auxiliar | 110141 | SEDOP | Argamassa de cimento e areia 1:4 |  |  | m³ | 0.008 | 659.85 | 5.27
Insumo | D00335 | SEDOP | Barra em aço inox - 1 1/4" | Material |  | m | 1 | 287.9 | 287.9
|  |  |  | MO sem LS => | 9.61 | LS => | 9.12 | MO com LS => | 18.73
|  |  |  | Valor do BDI => | 92.5036 |  | Valor com BDI => |  | 413.47
20.8 | Código | Banco | Descrição | Tipo |  | Und | Quant. | Valor Unit | Total
Composição | 190218 | SEDOP | Chuveiro em PVC |  |  | un | 1 | 80.12 | 80.12
Composição Auxiliar | 280008 | SEDOP | AUXILIAR DE ENCANADOR OU BOMBEIRO HIDRÁULICO COM ENCARGOS COMPLEMENTARES |  |  | h | 0.5 | 24.27 | 12.13
Composição Auxiliar | 280016 | SEDOP | ENCANADOR OU BOMBEIRO HIDRÁULICO COM ENCARGOS COMPLEMENTARES |  |  | h | 0.5 | 30.03 | 15.01
Insumo | H00055 | SEDOP | Fita de vedacao | Material |  | m | 0.28 | 0.29 | 0.08
Insumo | H00043 | SEDOP | Chuveiro em PVC | Material |  | un | 1 | 52.9 | 52.9
|  |  |  | MO sem LS => | 9.21 | LS => | 8.75 | MO com LS => | 17.96
|  |  |  | Valor do BDI => | 23.0906 |  | Valor com BDI => |  | 103.21
20.9 | Código | Banco | Descrição | Tipo |  | Und | Quant. | Valor Unit | Total
Composição | 190647 | SEDOP | Cuba de lavagem em aço inox e tanque em concreto c/ torn.,sifao e valv. |  |  | cj | 1 | 5156.61 | 5156.61
Composição Auxiliar | 050036 | SEDOP | Forma c/ madeira branca (incl. desforma) |  |  | m² | 9.85 | 167.55 | 1650.36
Composição Auxiliar | 280016 | SEDOP | ENCANADOR OU BOMBEIRO HIDRÁULICO COM ENCARGOS COMPLEMENTARES |  |  | h | 2 | 30.03 | 60.06
Composição Auxiliar | 040257 | SEDOP | Lastro de concreto magro c/ seixo |  |  | m³ | 0.07 | 985.74 | 69
Composição Auxiliar | 050038 | SEDOP | Armação p/ concreto |  |  | kg | 10 | 15.42 | 154.2
Composição Auxiliar | 280008 | SEDOP | AUXILIAR DE ENCANADOR OU BOMBEIRO HIDRÁULICO COM ENCARGOS COMPLEMENTARES |  |  | h | 2 | 24.27 | 48.54
Composição Auxiliar | 050260 | SEDOP | Concreto c/ seixo Fck= 18.0 MPA (incl. lançamento e adensamento) |  |  | m³ | 0.57 | 977.54 | 557.19
Composição Auxiliar | 130113 | SEDOP | Cimentado liso e=2cm traço 1:3 |  |  | m² | 1.35 | 49.29 | 66.54
Insumo | D00288 | SEDOP | Cuba em aço inox (70x70x35cm) | Material |  | un | 1 | 2332.9 | 2332.9
Insumo | H00390 | SEDOP | Sifão Plástico flexível | Material |  | un | 2 | 8.25 | 16.5
Insumo | H00039 | SEDOP | Valv. p/ tanque d = 2" - plastico | Material |  | un | 2 | 6.1 | 12.2
Insumo | H00014 | SEDOP | Torneira de tanque/pia cromada de 1/2" | Material |  | un | 2 | 94.56 | 189.12
|  |  |  | MO sem LS => | 453.23 | LS => | 430.57 | MO com LS => | 883.8
|  |  |  | Valor do BDI => | 1486.135 |  | Valor com BDI => |  | 6642.75
20.10 | Código | Banco | Descrição | Tipo |  | Und | Quant. | Valor Unit | Total
Composição | 190691 | SEDOP | Ducha higienica cromada |  |  | un | 1 | 189.38 | 189.38
Composição Auxiliar | 280016 | SEDOP | ENCANADOR OU BOMBEIRO HIDRÁULICO COM ENCARGOS COMPLEMENTARES |  |  | h | 0.5 | 30.03 | 15.01
Composição Auxiliar | 280008 | SEDOP | AUXILIAR DE ENCANADOR OU BOMBEIRO HIDRÁULICO COM ENCARGOS COMPLEMENTARES |  |  | h | 0.5 | 24.27 | 12.13
Insumo | H00055 | SEDOP | Fita de vedacao | Material |  | m | 0.28 | 0.29 | 0.08
Insumo | H00051 | SEDOP | Ducha higienica cromada | Material |  | un | 1 | 162.16 | 162.16
|  |  |  | MO sem LS => | 9.21 | LS => | 8.75 | MO com LS => | 17.96
|  |  |  | Valor do BDI => | 54.5793 |  | Valor com BDI => |  | 243.96
20.11 | Código | Banco | Descrição | Tipo |  | Und | Quant. | Valor Unit | Total
Composição | 190092 | SEDOP | Lavatorio de louça c/col.,torn.,mistur.,sifao e valv. |  |  | un | 1 | 1247.32 | 1247.32
Composição Auxiliar | 280016 | SEDOP | ENCANADOR OU BOMBEIRO HIDRÁULICO COM ENCARGOS COMPLEMENTARES |  |  | h | 3.3 | 30.03 | 99.09
Composição Auxiliar | 280008 | SEDOP | AUXILIAR DE ENCANADOR OU BOMBEIRO HIDRÁULICO COM ENCARGOS COMPLEMENTARES |  |  | h | 3.3 | 24.27 | 80.09
Insumo | H00055 | SEDOP | Fita de vedacao | Material |  | m | 1.2 | 0.29 | 0.34
Insumo | H00030 | SEDOP | Lavatorio de louca com coluna | Material |  | un | 1 | 179.92 | 179.92
Insumo | H00028 | SEDOP | Valv. p/ lavat. d = 1" - cromada | Material |  | un | 1 | 75.6 | 75.6
Insumo | H00042 | SEDOP | Parafuso niquelado para loucas sanitarias | Material |  | un | 4 | 9.4 | 37.6
Insumo | H00031 | SEDOP | Aparelho misturador (jogo de torneiras) | Material |  | un | 1 | 300.73 | 300.73
Insumo | H00032 | SEDOP | Sifao metalico de 1 1/2 " | Material |  | un | 1 | 473.95 | 473.95
|  |  |  | MO sem LS => | 60.78 | LS => | 57.75 | MO com LS => | 118.53
|  |  |  | Valor do BDI => | 359.4776 |  | Valor com BDI => |  | 1606.8
20.12 | Código | Banco | Descrição | Tipo |  | Und | Quant. | Valor Unit | Total
Composição | 190304 | SEDOP | Lavatório de louça s/ coluna (incl. torn.sifão e válvula )-PCD |  |  | un | 1 | 1393.62 | 1393.62
Composição Auxiliar | 280016 | SEDOP | ENCANADOR OU BOMBEIRO HIDRÁULICO COM ENCARGOS COMPLEMENTARES |  |  | h | 3.3 | 30.03 | 99.09
Composição Auxiliar | 280008 | SEDOP | AUXILIAR DE ENCANADOR OU BOMBEIRO HIDRÁULICO COM ENCARGOS COMPLEMENTARES |  |  | h | 3.3 | 24.27 | 80.09
Insumo | H00055 | SEDOP | Fita de vedacao | Material |  | m | 1.2 | 0.29 | 0.34
Insumo | H00032 | SEDOP | Sifao metalico de 1 1/2 " | Material |  | un | 1 | 473.95 | 473.95
Insumo | H00042 | SEDOP | Parafuso niquelado para loucas sanitarias | Material |  | un | 2 | 9.4 | 18.8
Insumo | H00056 | SEDOP | Torneira metalica p/ lavatorio de 1/2" | Material |  | un | 1 | 99.93 | 99.93
Insumo | H00028 | SEDOP | Valv. p/ lavat. d = 1" - cromada | Material |  | un | 1 | 75.6 | 75.6
Insumo | H00393 | SEDOP | Lavatório PCD s/ coluna | Material |  | un | 1 | 545.82 | 545.82
|  |  |  | MO sem LS => | 60.78 | LS => | 57.75 | MO com LS => | 118.53
|  |  |  | Valor do BDI => | 401.6413 |  | Valor com BDI => |  | 1795.26
20.13 | Código | Banco | Descrição | Tipo |  | Und | Quant. | Valor Unit | Total
Composição | 190797 | SEDOP | Porta papel higiênico - Polipropileno |  |  | un | 1 | 83.23 | 83.23
Composição Auxiliar | 280004 | SEDOP | AJUDANTE DE PEDREIRO COM ENCARGOS COMPLEMENTARES |  |  | h | 0.4 | 24.87 | 9.94
Composição Auxiliar | 280023 | SEDOP | PEDREIRO COM ENCARGOS COMPLEMENTARES |  |  | h | 0.4 | 30.75 | 12.3
Insumo | H00372 | SEDOP | Porta papel higiênico - polipropileno | Material |  | un | 1 | 60.99 | 60.99
|  |  |  | MO sem LS => | 7.37 | LS => | 7 | MO com LS => | 14.37
|  |  |  | Valor do BDI => | 23.9869 |  | Valor com BDI => |  | 107.22
20.14 | Código | Banco | Descrição | Tipo |  | Und | Quant. | Valor Unit | Total
Composição | 190796 | SEDOP | Porta toalha argola- cromado |  |  | un | 1 | 93.11 | 93.11
Composição Auxiliar | 280004 | SEDOP | AJUDANTE DE PEDREIRO COM ENCARGOS COMPLEMENTARES |  |  | h | 0.2 | 24.87 | 4.97
Composição Auxiliar | 280023 | SEDOP | PEDREIRO COM ENCARGOS COMPLEMENTARES |  |  | h | 0.2 | 30.75 | 6.15
Insumo | H00309 | SEDOP | Porta toalha argola - cromado | Material |  | un | 1 | 81.99 | 81.99
|  |  |  | MO sem LS => | 3.68 | LS => | 3.5 | MO com LS => | 7.18
|  |  |  | Valor do BDI => | 26.8343 |  | Valor com BDI => |  | 119.94
20.15 | Código | Banco | Descrição | Tipo |  | Und | Quant. | Valor Unit | Total
Composição | 190795 | SEDOP | Porta toalha de papel - Polipropileno |  |  | un | 1 | 107.78 | 107.78
Composição Auxiliar | 280004 | SEDOP | AJUDANTE DE PEDREIRO COM ENCARGOS COMPLEMENTARES |  |  | h | 0.4 | 24.87 | 9.94
Composição Auxiliar | 280023 | SEDOP | PEDREIRO COM ENCARGOS COMPLEMENTARES |  |  | h | 0.4 | 30.75 | 12.3
Insumo | H00308 | SEDOP | Porta toalha de papel - polipropileno | Material |  | un | 1 | 85.54 | 85.54
|  |  |  | MO sem LS => | 7.37 | LS => | 7 | MO com LS => | 14.37
|  |  |  | Valor do BDI => | 31.0622 |  | Valor com BDI => |  | 138.84
20.16 | Código | Banco | Descrição | Tipo |  | Und | Quant. | Valor Unit | Total
Composição | 190794 | SEDOP | Saboneteira c/ reservatório - Polipropileno |  |  | un | 1 | 82.47 | 82.47
Composição Auxiliar | 280004 | SEDOP | AJUDANTE DE PEDREIRO COM ENCARGOS COMPLEMENTARES |  |  | h | 0.2 | 24.87 | 4.97
Composição Auxiliar | 280023 | SEDOP | PEDREIRO COM ENCARGOS COMPLEMENTARES |  |  | h | 0.2 | 30.75 | 6.15
Insumo | H00307 | SEDOP | Saboneteira c/ reservatório - polipropileno | Material |  | un | 1 | 71.35 | 71.35
|  |  |  | MO sem LS => | 3.68 | LS => | 3.5 | MO com LS => | 7.18
|  |  |  | Valor do BDI => | 23.7679 |  | Valor com BDI => |  | 106.24
20.17 | Código | Banco | Descrição | Tipo |  | Und | Quant. | Valor Unit | Total
Composição | 191374 | SEDOP | Sifão plástico flexível |  |  | un | 1 | 19.15 | 19.15
Composição Auxiliar | 280008 | SEDOP | AUXILIAR DE ENCANADOR OU BOMBEIRO HIDRÁULICO COM ENCARGOS COMPLEMENTARES |  |  | h | 0.2 | 24.27 | 4.85
Composição Auxiliar | 280016 | SEDOP | ENCANADOR OU BOMBEIRO HIDRÁULICO COM ENCARGOS COMPLEMENTARES |  |  | h | 0.2 | 30.03 | 6
Insumo | H00055 | SEDOP | Fita de vedacao | Material |  | m | 0.2 | 0.29 | 0.05
Insumo | H00390 | SEDOP | Sifão Plástico flexível | Material |  | un | 1 | 8.25 | 8.25
|  |  |  | MO sem LS => | 3.68 | LS => | 3.49 | MO com LS => | 7.17
|  |  |  | Valor do BDI => | 5.519 |  | Valor com BDI => |  | 24.67
20.18 | Código | Banco | Descrição | Tipo |  | Und | Quant. | Valor Unit | Total
Composição | 191518 | SEDOP | Torneira de metal cromada de 1/2" ou 3/4" p/ Pia |  |  | un | 1 | 107.31 | 107.31
Composição Auxiliar | 280008 | SEDOP | AUXILIAR DE ENCANADOR OU BOMBEIRO HIDRÁULICO COM ENCARGOS COMPLEMENTARES |  |  | h | 0.04 | 24.27 | 0.97
Composição Auxiliar | 280016 | SEDOP | ENCANADOR OU BOMBEIRO HIDRÁULICO COM ENCARGOS COMPLEMENTARES |  |  | h | 0.12 | 30.03 | 3.6
Insumo | H00055 | SEDOP | Fita de vedacao | Material |  | m | 0.42 | 0.29 | 0.12
Insumo | H00439 | SEDOP | Torneira de metal cromada de 1/2" ou 3/4" p/ Pia | Material |  | un | 1 | 102.62 | 102.62
|  |  |  | MO sem LS => | 1.59 | LS => | 1.51 | MO com LS => | 3.1
|  |  |  | Valor do BDI => | 30.9267 |  | Valor com BDI => |  | 138.24
21.1 | Código | Banco | Descrição | Tipo |  | Und | Quant. | Valor Unit | Total
Composição | 252010 | SEDOP | Bate maca em PVC tipo corrimão (incluindo capa, estrutura de suporte e fixação e acabamento) |  |  | m | 1 | 353.16 | 353.16
Composição Auxiliar | 280002 | SEDOP | AJUDANTE DE CARPINTEIRO COM ENCARGOS COMPLEMENTARES |  |  | h | 1 | 24.65 | 24.65
Composição Auxiliar | 280013 | SEDOP | CARPINTEIRO COM ENCARGOS COMPLEMENTARES |  |  | h | 2 | 30.39 | 60.78
Insumo | D00510 | SEDOP | Bate maca em PVC tipo corrimão (incluindo capa, estrutura de suporte e fixação e acabamento) | Material |  | m | 1.03 | 259.94 | 267.73
|  |  |  | MO sem LS => | 29.01 | LS => | 27.56 | MO com LS => | 56.57
|  |  |  | Valor do BDI => | 101.7807 |  | Valor com BDI => |  | 454.94
21.2 | Código | Banco | Descrição | Tipo |  | Und | Quant. | Valor Unit | Total
Composição | 252011 | SEDOP | Bate maca em PVC tipo chapado (incluindo capa, estrutura de suporte e fixação e acabamento) |  |  | m | 1 | 271.54 | 271.54
Composição Auxiliar | 280002 | SEDOP | AJUDANTE DE CARPINTEIRO COM ENCARGOS COMPLEMENTARES |  |  | h | 1 | 24.65 | 24.65
Composição Auxiliar | 280013 | SEDOP | CARPINTEIRO COM ENCARGOS COMPLEMENTARES |  |  | h | 2 | 30.39 | 60.78
Insumo | D00511 | SEDOP | Bate maca em PVC tipo chapado (incluindo capa, estrutura de suporte e fixação e acabamento) | Material |  | m | 1.03 | 180.69 | 186.11
|  |  |  | MO sem LS => | 29.01 | LS => | 27.56 | MO com LS => | 56.57
|  |  |  | Valor do BDI => | 78.2578 |  | Valor com BDI => |  | 349.8
21.3 | Código | Banco | Descrição | Tipo |  | Und | Quant. | Valor Unit | Total
Composição | 252012 | SEDOP | Piso em manta vinílica homogênea com espessura de 2,00 mm (incluindo rodapé e regularização da base) |  |  | m² | 1 | 285.14 | 285.14
Composição Auxiliar | 280005 | SEDOP | AJUDANTE ESPECIALIZADO COM ENCARGOS COMPLEMENTARES |  |  | h | 0.95 | 25.29 | 24.02
Composição Auxiliar | 280020 | SEDOP | MONTADOR COM ENCARGOS COMPLEMENTARES |  |  | h | 0.95 | 29.35 | 27.88
Composição Auxiliar | 280023 | SEDOP | PEDREIRO COM ENCARGOS COMPLEMENTARES |  |  | h | 0.4 | 30.75 | 12.3
Insumo | M00009 | SEDOP | Politriz | Equipamento |  | h | 0.13 | 8.18 | 1.06
Insumo | D00515 | SEDOP | Cola de contato | Material |  | L | 0.0208 | 71.79 | 1.49
Insumo | D00065 | SEDOP | Cola branca | Material |  | kg | 0.33 | 47.83 | 15.78
Insumo | J00003 | SEDOP | Cimento | Material |  | SC | 0.02 | 55 | 1.1
Insumo | D00514 | SEDOP | Cordão de solda | Material |  | m | 0.7044 | 5.9 | 4.15
Insumo | D00513 | SEDOP | Canto curvo | Material |  | m | 0.105 | 8.83 | 0.92
Insumo | D00512 | SEDOP | Manta vinílica 2,00 mm | Material |  | m² | 1.05 | 187.09 | 196.44
|  |  |  | MO sem LS => | 21.94 | LS => | 20.84 | MO com LS => | 42.78
|  |  |  | Valor do BDI => | 82.1773 |  | Valor com BDI => |  | 367.32
22.1 | Código | Banco | Descrição | Tipo |  | Und | Quant. | Valor Unit | Total
Composição | 270220 | SEDOP | Limpeza geral e entrega da obra |  |  | m² | 1 | 9.95 | 9.95
Composição Auxiliar | 280026 | SEDOP | SERVENTE COM ENCARGOS COMPLEMENTARES |  |  | h | 0.4 | 24.89 | 9.95
|  |  |  | MO sem LS => | 3.1 | LS => | 2.95 | MO com LS => | 6.05
|  |  |  | Valor do BDI => | 2.8676 |  | Valor com BDI => |  | 12.82
Composições Auxiliares
| Código | Banco | Descrição | Tipo |  | Und | Quant. | Valor Unit | Total
Composição | 280002 | SEDOP | AJUDANTE DE CARPINTEIRO COM ENCARGOS COMPLEMENTARES |  |  | h | 1 | 24.65 | 24.65
Composição Auxiliar | 295309 | SEDOP | CURSO DE CAPACITAÇÃO PARA AJUDANTE DE CARPINTEIRO (ENCARGOS COMPLEMENTARES) - HORISTA |  |  | h | 1 | 0.22 | 0.22
Insumo | EC373730 | SEDOP | SEGURO - HORISTA (ENCARGOS COMPLEMENTARES) (COLETA CAIXA) | Material |  | h | 1 | 0.08 | 0.08
Insumo | EC434830 | SEDOP | EPI - FAMILIA CARPINTEIRO DE FORMAS - HORISTA(ENCARGOSCOMPLEMENTARES - COLETADO CAIXA) | Material |  | h | 1 | 1.43 | 1.43
Insumo | EC373710 | SEDOP | TRANSPORTE - HORISTA (ENCARGOS COMPLEMENTARES)(COLETADOCAIXA) | Material |  | h | 1 | 1 | 1
Insumo | EC373720 | SEDOP | EXAMES - HORISTA (ENCARGOS COMPLEMENTARES) (COLETA CAIXA) | Material |  | h | 1 | 1.43 | 1.43
Insumo | MO611700 | SEDOP | CARPINTEIRO AUXILIAR | Mão de Obra |  | h | 1 | 14.81 | 14.81
Insumo | EC434590 | SEDOP | FERRAMENTAS - FAMILIA CARPINTEIRO DE FORMAS - HORISTA(ENCARGOS COMPLEMENTARES - COLETADO CAIXA) | Material |  | h | 1 | 0.44 | 0.44
Insumo | EC373700 | SEDOP | ALIMENTACAO - HORISTA (ENCARGOS COMPLEMENTARES)(COLETADOCAIXA) | Material |  | h | 1 | 5.24 | 5.24
|  |  |  | MO sem LS => | 7.71 | LS => | 7.32 | MO com LS => | 15.03
|  |  |  | Valor do BDI => | 7.1041 |  | Valor com BDI => |  | 31.75
| Código | Banco | Descrição | Tipo |  | Und | Quant. | Valor Unit | Total
Composição | 280003 | SEDOP | AJUDANTE DE MONTADOR COM ENCARGOS COMPLEMENTARES |  |  | h | 1 | 23.63 | 23.63
Composição Auxiliar | 295310 | SEDOP | CURSO DE CAPACITAÇÃO PARA AJUDANTE DE ESTRUTURA METÁLICA (ENCARGOS COMPLEMENTARES) - HORISTA |  |  | h | 1 | 0.17 | 0.17
Insumo | EC373730 | SEDOP | SEGURO - HORISTA (ENCARGOS COMPLEMENTARES) (COLETA CAIXA) | Material |  | h | 1 | 0.08 | 0.08
Insumo | EC434640 | SEDOP | FERRAMENTAS - FAMILIA OPERADOR ESCAVADEIRA -HORISTA(ENCARGOS COMPLEMENTARES - COLETADO CAIXA) | Material |  | h | 1 | 0.01 | 0.01
Insumo | EC373710 | SEDOP | TRANSPORTE - HORISTA (ENCARGOS COMPLEMENTARES)(COLETADOCAIXA) | Material |  | h | 1 | 1 | 1
Insumo | EC434880 | SEDOP | EPI - FAMILIA OPERADOR ESCAVADEIRA - HORISTA(ENCARGOSCOMPLEMENTARES - COLETADO CAIXA) | Material |  | h | 1 | 0.89 | 0.89
Insumo | EC373720 | SEDOP | EXAMES - HORISTA (ENCARGOS COMPLEMENTARES) (COLETA CAIXA) | Material |  | h | 1 | 1.43 | 1.43
Insumo | MO444990 | SEDOP | AJUDANTE DE MONTADOR | Mão de Obra |  | h | 1 | 14.81 | 14.81
Insumo | EC373700 | SEDOP | ALIMENTACAO - HORISTA (ENCARGOS COMPLEMENTARES)(COLETADOCAIXA) | Material |  | h | 1 | 5.24 | 5.24
|  |  |  | MO sem LS => | 7.68 | LS => | 7.3 | MO com LS => | 14.98
|  |  |  | Valor do BDI => | 6.8102 |  | Valor com BDI => |  | 30.44
| Código | Banco | Descrição | Tipo |  | Und | Quant. | Valor Unit | Total
Composição | 280004 | SEDOP | AJUDANTE DE PEDREIRO COM ENCARGOS COMPLEMENTARES |  |  | h | 1 | 24.87 | 24.87
Composição Auxiliar | 295312 | SEDOP | CURSO DE CAPACITAÇÃO PARA AJUDANTE DE PEDREIRO (ENCARGOS COMPLEMENTARES) - HORISTA |  |  | h | 1 | 0.22 | 0.22
Insumo | EC373730 | SEDOP | SEGURO - HORISTA (ENCARGOS COMPLEMENTARES) (COLETA CAIXA) | Material |  | h | 1 | 0.08 | 0.08
Insumo | EC373710 | SEDOP | TRANSPORTE - HORISTA (ENCARGOS COMPLEMENTARES)(COLETADOCAIXA) | Material |  | h | 1 | 1 | 1
Insumo | EC373720 | SEDOP | EXAMES - HORISTA (ENCARGOS COMPLEMENTARES) (COLETA CAIXA) | Material |  | h | 1 | 1.43 | 1.43
Insumo | EC434890 | SEDOP | EPI - FAMILIA PEDREIRO - HORISTA (ENCARGOS COMPLEMENTARES -COLETADO CAIXA) | Material |  | h | 1 | 1.31 | 1.31
Insumo | EC434650 | SEDOP | FERRAMENTAS - FAMILIA PEDREIRO - HORISTA(ENCARGOSCOMPLEMENTARES - COLETADO CAIXA) | Material |  | h | 1 | 0.78 | 0.78
Insumo | MO612700 | SEDOP | AJUDANTE DE PEDREIRO | Mão de Obra |  | h | 1 | 14.81 | 14.81
Insumo | EC373700 | SEDOP | ALIMENTACAO - HORISTA (ENCARGOS COMPLEMENTARES)(COLETADOCAIXA) | Material |  | h | 1 | 5.24 | 5.24
|  |  |  | MO sem LS => | 7.71 | LS => | 7.32 | MO com LS => | 15.03
|  |  |  | Valor do BDI => | 7.1675 |  | Valor com BDI => |  | 32.04
| Código | Banco | Descrição | Tipo |  | Und | Quant. | Valor Unit | Total
Composição | 280005 | SEDOP | AJUDANTE ESPECIALIZADO COM ENCARGOS COMPLEMENTARES |  |  | h | 1 | 25.29 | 25.29
Composição Auxiliar | 295313 | SEDOP | CURSO DE CAPACITAÇÃO PARA AJUDANTE ESPECIALIZADO (ENCARGOS COMPLEMENTARES) - HORISTA |  |  | h | 1 | 0.18 | 0.18
Insumo | EC373710 | SEDOP | TRANSPORTE - HORISTA (ENCARGOS COMPLEMENTARES)(COLETADOCAIXA) | Material |  | h | 1 | 1 | 1
Insumo | EC373720 | SEDOP | EXAMES - HORISTA (ENCARGOS COMPLEMENTARES) (COLETA CAIXA) | Material |  | h | 1 | 1.43 | 1.43
Insumo | EC373700 | SEDOP | ALIMENTACAO - HORISTA (ENCARGOS COMPLEMENTARES)(COLETADOCAIXA) | Material |  | h | 1 | 5.24 | 5.24
Insumo | EC373730 | SEDOP | SEGURO - HORISTA (ENCARGOS COMPLEMENTARES) (COLETA CAIXA) | Material |  | h | 1 | 0.08 | 0.08
Insumo | EC434670 | SEDOP | FERRAMENTAS - FAMILIA SERVENTE - HORISTA (ENCARGOSCOMPLEMENTARES - COLETADO CAIXA) | Material |  | h | 1 | 0.61 | 0.61
Insumo | EC434910 | SEDOP | EPI - FAMILIA SERVENTE - HORISTA (ENCARGOS COMPLEMENTARES -COLETADO CAIXA) | Material |  | h | 1 | 1.39 | 1.39
Insumo | MO242000 | SEDOP | AJUDANTE ESPECIALIZADO | Mão de Obra |  | h | 1 | 15.36 | 15.36
|  |  |  | MO sem LS => | 7.97 | LS => | 7.57 | MO com LS => | 15.54
|  |  |  | Valor do BDI => | 7.2886 |  | Valor com BDI => |  | 32.58
| Código | Banco | Descrição | Tipo |  | Und | Quant. | Valor Unit | Total
Composição | 280006 | SEDOP | ARMADOR COM ENCARGOS COMPLEMENTARES |  |  | h | 1 | 30.54 | 30.54
Composição Auxiliar | 295314 | SEDOP | CURSO DE CAPACITAÇÃO PARA ARMADOR (ENCARGOS COMPLEMENTARES) - HORISTA |  |  | h | 1 | 0.24 | 0.24
Insumo | EC373710 | SEDOP | TRANSPORTE - HORISTA (ENCARGOS COMPLEMENTARES)(COLETADOCAIXA) | Material |  | h | 1 | 1 | 1
Insumo | EC373720 | SEDOP | EXAMES - HORISTA (ENCARGOS COMPLEMENTARES) (COLETA CAIXA) | Material |  | h | 1 | 1.43 | 1.43
Insumo | EC434890 | SEDOP | EPI - FAMILIA PEDREIRO - HORISTA (ENCARGOS COMPLEMENTARES -COLETADO CAIXA) | Material |  | h | 1 | 1.31 | 1.31
Insumo | EC434650 | SEDOP | FERRAMENTAS - FAMILIA PEDREIRO - HORISTA(ENCARGOSCOMPLEMENTARES - COLETADO CAIXA) | Material |  | h | 1 | 0.78 | 0.78
Insumo | EC373700 | SEDOP | ALIMENTACAO - HORISTA (ENCARGOS COMPLEMENTARES)(COLETADOCAIXA) | Material |  | h | 1 | 5.24 | 5.24
Insumo | EC373730 | SEDOP | SEGURO - HORISTA (ENCARGOS COMPLEMENTARES) (COLETA CAIXA) | Material |  | h | 1 | 0.08 | 0.08
Insumo | MO378000 | SEDOP | ARMADOR | Mão de Obra |  | h | 1 | 20.46 | 20.46
|  |  |  | MO sem LS => | 10.62 | LS => | 10.08 | MO com LS => | 20.7
|  |  |  | Valor do BDI => | 8.8016 |  | Valor com BDI => |  | 39.34
| Código | Banco | Descrição | Tipo |  | Und | Quant. | Valor Unit | Total
Composição | 280007 | SEDOP | AUXILIAR DE ELETRICISTA COM ENCARGOS COMPLEMENTARES |  |  | h | 1 | 25.26 | 25.26
Composição Auxiliar | 295316 | SEDOP | CURSO DE CAPACITAÇÃO PARA AUXILIAR DE ELETRICISTA (ENCARGOS COMPLEMENTARES) - HORISTA |  |  | h | 1 | 0.58 | 0.58
Insumo | EC373730 | SEDOP | SEGURO - HORISTA (ENCARGOS COMPLEMENTARES) (COLETA CAIXA) | Material |  | h | 1 | 0.08 | 0.08
Insumo | MO247000 | SEDOP | AJUDANTE DE ELETRICISTA | Mão de Obra |  | h | 1 | 14.81 | 14.81
Insumo | EC373710 | SEDOP | TRANSPORTE - HORISTA (ENCARGOS COMPLEMENTARES)(COLETADOCAIXA) | Material |  | h | 1 | 1 | 1
Insumo | EC373720 | SEDOP | EXAMES - HORISTA (ENCARGOS COMPLEMENTARES) (COLETA CAIXA) | Material |  | h | 1 | 1.43 | 1.43
Insumo | EC434840 | SEDOP | EPI - FAMILIA ELETRICISTA - HORISTA (ENCARGOS COMPLEMENTARES -COLETADO CAIXA) | Material |  | h | 1 | 1.26 | 1.26
Insumo | EC434600 | SEDOP | FERRAMENTAS - FAMILIA ELETRICISTA - HORISTA (ENCARGOSCOMPLEMENTARES - COLETADO CAIXA) | Material |  | h | 1 | 0.86 | 0.86
Insumo | EC373700 | SEDOP | ALIMENTACAO - HORISTA (ENCARGOS COMPLEMENTARES)(COLETADOCAIXA) | Material |  | h | 1 | 5.24 | 5.24
|  |  |  | MO sem LS => | 7.89 | LS => | 7.5 | MO com LS => | 15.39
|  |  |  | Valor do BDI => | 7.2799 |  | Valor com BDI => |  | 32.54
| Código | Banco | Descrição | Tipo |  | Und | Quant. | Valor Unit | Total
Composição | 280008 | SEDOP | AUXILIAR DE ENCANADOR OU BOMBEIRO HIDRÁULICO COM ENCARGOS COMPLEMENTARES |  |  | h | 1 | 24.27 | 24.27
Composição Auxiliar | 295317 | SEDOP | CURSO DE CAPACITAÇÃO PARA AUXILIAR DE ENCANADOR OU BOMBEIRO HIDRÁULICO (ENCARGOS COMPLEMENTARES) - HORISTA |  |  | h | 1 | 0.27 | 0.27
Insumo | EC373730 | SEDOP | SEGURO - HORISTA (ENCARGOS COMPLEMENTARES) (COLETA CAIXA) | Material |  | h | 1 | 0.08 | 0.08
Insumo | MO246000 | SEDOP | AUXILIAR DE ENCANADOR OU BOMBEIRO HIDRÁULICO | Mão de Obra |  | h | 1 | 14.81 | 14.81
Insumo | EC373710 | SEDOP | TRANSPORTE - HORISTA (ENCARGOS COMPLEMENTARES)(COLETADOCAIXA) | Material |  | h | 1 | 1 | 1
Insumo | EC373720 | SEDOP | EXAMES - HORISTA (ENCARGOS COMPLEMENTARES) (COLETA CAIXA) | Material |  | h | 1 | 1.43 | 1.43
Insumo | EC434610 | SEDOP | FERRAMENTAS - FAMILIA ENCANADOR - HORISTA(ENCARGOSCOMPLEMENTARES - COLETADO CAIXA) | Material |  | h | 1 | 0.31 | 0.31
Insumo | EC434850 | SEDOP | EPI - FAMILIA ENCANADOR - HORISTA (ENCARGOS COMPLEMENTARES -COLETADO CAIXA) | Material |  | h | 1 | 1.13 | 1.13
Insumo | EC373700 | SEDOP | ALIMENTACAO - HORISTA (ENCARGOS COMPLEMENTARES)(COLETADOCAIXA) | Material |  | h | 1 | 5.24 | 5.24
|  |  |  | MO sem LS => | 7.73 | LS => | 7.35 | MO com LS => | 15.08
|  |  |  | Valor do BDI => | 6.9946 |  | Valor com BDI => |  | 31.26
| Código | Banco | Descrição | Tipo |  | Und | Quant. | Valor Unit | Total
Composição | 090805 | SEDOP | Alizar em madeira de lei |  |  | m | 1 | 20.17 | 20.17
Composição Auxiliar | 280013 | SEDOP | CARPINTEIRO COM ENCARGOS COMPLEMENTARES |  |  | h | 0.1 | 30.39 | 3.03
Insumo | D00097 | SEDOP | Alizar em madeira de lei | Material |  | m | 1.1 | 15.59 | 17.14
|  |  |  | MO sem LS => | 1.06 | LS => | 1.01 | MO com LS => | 2.07
|  |  |  | Valor do BDI => | 5.813 |  | Valor com BDI => |  | 25.98
| Código | Banco | Descrição | Tipo |  | Und | Quant. | Valor Unit | Total
Composição | 110141 | SEDOP | Argamassa de cimento e areia 1:4 |  |  | m³ | 1 | 659.85 | 659.85
Composição Auxiliar | 280022 | SEDOP | OPERADOR DE BETONEIRA/MISTURADOR COM ENCARGOS COMPLEMENTARES |  |  | h | 0.31 | 29.28 | 9.07
Composição Auxiliar | 280026 | SEDOP | SERVENTE COM ENCARGOS COMPLEMENTARES |  |  | h | 6 | 24.89 | 149.34
Insumo | M00008 | SEDOP | Betoneira eletrica - 320l | Equipamento |  | h | 0.31 | 2.72 | 0.84
Insumo | J00005 | SEDOP | Areia | Material |  | m³ | 1.22 | 120 | 146.4
Insumo | J00003 | SEDOP | Cimento | Material |  | SC | 6.44 | 55 | 354.2
|  |  |  | MO sem LS => | 49.86 | LS => | 47.37 | MO com LS => | 97.23
|  |  |  | Valor do BDI => | 190.1688 |  | Valor com BDI => |  | 850.02
| Código | Banco | Descrição | Tipo |  | Und | Quant. | Valor Unit | Total
Composição | 110142 | SEDOP | Argamassa de cimento e areia 1:6 |  |  | m³ | 1 | 571.75 | 571.75
Composição Auxiliar | 280026 | SEDOP | SERVENTE COM ENCARGOS COMPLEMENTARES |  |  | h | 6 | 24.89 | 149.34
Composição Auxiliar | 280022 | SEDOP | OPERADOR DE BETONEIRA/MISTURADOR COM ENCARGOS COMPLEMENTARES |  |  | h | 0.31 | 29.28 | 9.07
Insumo | M00008 | SEDOP | Betoneira eletrica - 320l | Equipamento |  | h | 0.31 | 2.72 | 0.84
Insumo | J00005 | SEDOP | Areia | Material |  | m³ | 1.21 | 120 | 145.2
Insumo | J00003 | SEDOP | Cimento | Material |  | SC | 4.86 | 55 | 267.3
|  |  |  | MO sem LS => | 49.86 | LS => | 47.37 | MO com LS => | 97.23
|  |  |  | Valor do BDI => | 164.7783 |  | Valor com BDI => |  | 736.53
| Código | Banco | Descrição | Tipo |  | Und | Quant. | Valor Unit | Total
Composição | 110248 | SEDOP | Argamassa de cimento e areia no traço 1:3 |  |  | m³ | 1 | 828.15 | 828.15
Composição Auxiliar | 280022 | SEDOP | OPERADOR DE BETONEIRA/MISTURADOR COM ENCARGOS COMPLEMENTARES |  |  | h | 0.31 | 29.28 | 9.07
Composição Auxiliar | 280026 | SEDOP | SERVENTE COM ENCARGOS COMPLEMENTARES |  |  | h | 6 | 24.89 | 149.34
Insumo | J00003 | SEDOP | Cimento | Material |  | SC | 9.5 | 55 | 522.5
Insumo | M00008 | SEDOP | Betoneira eletrica - 320l | Equipamento |  | h | 0.31 | 2.72 | 0.84
Insumo | J00005 | SEDOP | Areia | Material |  | m³ | 1.22 | 120 | 146.4
|  |  |  | MO sem LS => | 49.86 | LS => | 47.37 | MO com LS => | 97.23
|  |  |  | Valor do BDI => | 238.6728 |  | Valor com BDI => |  | 1066.82
| Código | Banco | Descrição | Tipo |  | Und | Quant. | Valor Unit | Total
Composição | 050038 | SEDOP | Armação p/ concreto |  |  | kg | 1 | 15.42 | 15.42
Composição Auxiliar | 280006 | SEDOP | ARMADOR COM ENCARGOS COMPLEMENTARES |  |  | h | 0.08 | 30.54 | 2.44
Composição Auxiliar | 280026 | SEDOP | SERVENTE COM ENCARGOS COMPLEMENTARES |  |  | h | 0.14 | 24.89 | 3.48
Insumo | D00425 | SEDOP | Aço CA 50/60 - Preço médio | Material |  | kg | 1.1 | 8.34 | 9.17
Insumo | D00043 | SEDOP | Arame recozido No. 18 | Material |  | kg | 0.025 | 13.49 | 0.33
|  |  |  | MO sem LS => | 1.93 | LS => | 1.83 | MO com LS => | 3.76
|  |  |  | Valor do BDI => | 4.444 |  | Valor com BDI => |  | 19.86
| Código | Banco | Descrição | Tipo |  | Und | Quant. | Valor Unit | Total
Composição | 040285 | SEDOP | Baldrame em concreto simples com seixo inclusive forma madeira branca |  |  | m³ | 1 | 1995.84 | 1995.84
Composição Auxiliar | 050036 | SEDOP | Forma c/ madeira branca (incl. desforma) |  |  | m² | 6 | 167.55 | 1005.3
Composição Auxiliar | 050259 | SEDOP | Concreto c/ seixo Fck= 20 MPA (incl. lançamento e adensamento) |  |  | m³ | 1 | 990.54 | 990.54
|  |  |  | MO sem LS => | 293.68 | LS => | 278.99 | MO com LS => | 572.67
|  |  |  | Valor do BDI => | 575.2011 |  | Valor com BDI => |  | 2571.04
| Código | Banco | Descrição | Tipo |  | Und | Quant. | Valor Unit | Total
Composição | 280013 | SEDOP | CARPINTEIRO COM ENCARGOS COMPLEMENTARES |  |  | h | 1 | 30.39 | 30.39
Composição Auxiliar | 295329 | SEDOP | CURSO DE CAPACITAÇÃO PARA CARPINTEIRO (ENCARGOS COMPLEMENTARES) - HORISTA |  |  | h | 1 | 0.31 | 0.31
Insumo | EC373730 | SEDOP | SEGURO - HORISTA (ENCARGOS COMPLEMENTARES) (COLETA CAIXA) | Material |  | h | 1 | 0.08 | 0.08
Insumo | EC434830 | SEDOP | EPI - FAMILIA CARPINTEIRO DE FORMAS - HORISTA(ENCARGOSCOMPLEMENTARES - COLETADO CAIXA) | Material |  | h | 1 | 1.43 | 1.43
Insumo | EC373710 | SEDOP | TRANSPORTE - HORISTA (ENCARGOS COMPLEMENTARES)(COLETADOCAIXA) | Material |  | h | 1 | 1 | 1
Insumo | EC373720 | SEDOP | EXAMES - HORISTA (ENCARGOS COMPLEMENTARES) (COLETA CAIXA) | Material |  | h | 1 | 1.43 | 1.43
Insumo | EC434590 | SEDOP | FERRAMENTAS - FAMILIA CARPINTEIRO DE FORMAS - HORISTA(ENCARGOS COMPLEMENTARES - COLETADO CAIXA) | Material |  | h | 1 | 0.44 | 0.44
Insumo | MO121400 | SEDOP | CARPINTEIRO | Mão de Obra |  | h | 1 | 20.46 | 20.46
Insumo | EC373700 | SEDOP | ALIMENTACAO - HORISTA (ENCARGOS COMPLEMENTARES)(COLETADOCAIXA) | Material |  | h | 1 | 5.24 | 5.24
|  |  |  | MO sem LS => | 10.65 | LS => | 10.12 | MO com LS => | 20.77
|  |  |  | Valor do BDI => | 8.7584 |  | Valor com BDI => |  | 39.15
| Código | Banco | Descrição | Tipo |  | Und | Quant. | Valor Unit | Total
Composição | 295309 | SEDOP | CURSO DE CAPACITAÇÃO PARA AJUDANTE DE CARPINTEIRO (ENCARGOS COMPLEMENTARES) - HORISTA |  |  | h | 1 | 0.22 | 0.22
Insumo | MO611700 | SEDOP | CARPINTEIRO AUXILIAR | Mão de Obra |  | h | 0.0155 | 14.81 | 0.22
|  |  |  | MO sem LS => | 0.11 | LS => | 0.11 | MO com LS => | 0.22
|  |  |  | Valor do BDI => | 0.063404 |  | Valor com BDI => |  | 0.28
| Código | Banco | Descrição | Tipo |  | Und | Quant. | Valor Unit | Total
Composição | 295310 | SEDOP | CURSO DE CAPACITAÇÃO PARA AJUDANTE DE ESTRUTURA METÁLICA (ENCARGOS COMPLEMENTARES) - HORISTA |  |  | h | 1 | 0.17 | 0.17
Insumo | MO444990 | SEDOP | AJUDANTE DE MONTADOR | Mão de Obra |  | h | 0.0121 | 14.81 | 0.17
|  |  |  | MO sem LS => | 0.09 | LS => | 0.08 | MO com LS => | 0.17
|  |  |  | Valor do BDI => | 0.048994 |  | Valor com BDI => |  | 0.22
| Código | Banco | Descrição | Tipo |  | Und | Quant. | Valor Unit | Total
Composição | 295312 | SEDOP | CURSO DE CAPACITAÇÃO PARA AJUDANTE DE PEDREIRO (ENCARGOS COMPLEMENTARES) - HORISTA |  |  | h | 1 | 0.22 | 0.22
Insumo | MO612700 | SEDOP | AJUDANTE DE PEDREIRO | Mão de Obra |  | h | 0.0155 | 14.81 | 0.22
|  |  |  | MO sem LS => | 0.11 | LS => | 0.11 | MO com LS => | 0.22
|  |  |  | Valor do BDI => | 0.063404 |  | Valor com BDI => |  | 0.28
| Código | Banco | Descrição | Tipo |  | Und | Quant. | Valor Unit | Total
Composição | 295313 | SEDOP | CURSO DE CAPACITAÇÃO PARA AJUDANTE ESPECIALIZADO (ENCARGOS COMPLEMENTARES) - HORISTA |  |  | h | 1 | 0.18 | 0.18
Insumo | MO242000 | SEDOP | AJUDANTE ESPECIALIZADO | Mão de Obra |  | h | 0.0121 | 15.36 | 0.18
|  |  |  | MO sem LS => | 0.09 | LS => | 0.09 | MO com LS => | 0.18
|  |  |  | Valor do BDI => | 0.051876 |  | Valor com BDI => |  | 0.23
| Código | Banco | Descrição | Tipo |  | Und | Quant. | Valor Unit | Total
Composição | 295314 | SEDOP | CURSO DE CAPACITAÇÃO PARA ARMADOR (ENCARGOS COMPLEMENTARES) - HORISTA |  |  | h | 1 | 0.24 | 0.24
Insumo | MO378000 | SEDOP | ARMADOR | Mão de Obra |  | h | 0.0121 | 20.46 | 0.24
|  |  |  | MO sem LS => | 0.12 | LS => | 0.12 | MO com LS => | 0.24
|  |  |  | Valor do BDI => | 0.069168 |  | Valor com BDI => |  | 0.31
| Código | Banco | Descrição | Tipo |  | Und | Quant. | Valor Unit | Total
Composição | 295316 | SEDOP | CURSO DE CAPACITAÇÃO PARA AUXILIAR DE ELETRICISTA (ENCARGOS COMPLEMENTARES) - HORISTA |  |  | h | 1 | 0.58 | 0.58
Insumo | MO247000 | SEDOP | AJUDANTE DE ELETRICISTA | Mão de Obra |  | h | 0.0392 | 14.81 | 0.58
|  |  |  | MO sem LS => | 0.3 | LS => | 0.28 | MO com LS => | 0.58
|  |  |  | Valor do BDI => | 0.16716 |  | Valor com BDI => |  | 0.75
| Código | Banco | Descrição | Tipo |  | Und | Quant. | Valor Unit | Total
Composição | 295317 | SEDOP | CURSO DE CAPACITAÇÃO PARA AUXILIAR DE ENCANADOR OU BOMBEIRO HIDRÁULICO (ENCARGOS COMPLEMENTARES) - HORISTA |  |  | h | 1 | 0.27 | 0.27
Insumo | MO246000 | SEDOP | AUXILIAR DE ENCANADOR OU BOMBEIRO HIDRÁULICO | Mão de Obra |  | h | 0.0189 | 14.81 | 0.27
|  |  |  | MO sem LS => | 0.14 | LS => | 0.13 | MO com LS => | 0.27
|  |  |  | Valor do BDI => | 0.077814 |  | Valor com BDI => |  | 0.35
| Código | Banco | Descrição | Tipo |  | Und | Quant. | Valor Unit | Total
Composição | 295329 | SEDOP | CURSO DE CAPACITAÇÃO PARA CARPINTEIRO (ENCARGOS COMPLEMENTARES) - HORISTA |  |  | h | 1 | 0.31 | 0.31
Insumo | MO121400 | SEDOP | CARPINTEIRO | Mão de Obra |  | h | 0.0155 | 20.46 | 0.31
|  |  |  | MO sem LS => | 0.16 | LS => | 0.15 | MO com LS => | 0.31
|  |  |  | Valor do BDI => | 0.089342 |  | Valor com BDI => |  | 0.4
| Código | Banco | Descrição | Tipo |  | Und | Quant. | Valor Unit | Total
Composição | 295332 | SEDOP | CURSO DE CAPACITAÇÃO PARA ELETRICISTA (ENCARGOS COMPLEMENTARES) - HORISTA |  |  | h | 1 | 0.8 | 0.8
Insumo | MO243600 | SEDOP | ELETRICISTA | Mão de Obra |  | h | 0.0392 | 20.46 | 0.8
|  |  |  | MO sem LS => | 0.41 | LS => | 0.39 | MO com LS => | 0.8
|  |  |  | Valor do BDI => | 0.23056 |  | Valor com BDI => |  | 1.03
| Código | Banco | Descrição | Tipo |  | Und | Quant. | Valor Unit | Total
Composição | 295335 | SEDOP | CURSO DE CAPACITAÇÃO PARA ENCANADOR OU BOMBEIRO HIDRÁULICO (ENCARGOS COMPLEMENTARES) - HORISTA |  |  | h | 1 | 0.38 | 0.38
Insumo | MO269600 | SEDOP | ENCANADOR OU BOMBEIRO HIDRAULICO | Mão de Obra |  | h | 0.0189 | 20.46 | 0.38
|  |  |  | MO sem LS => | 0.19 | LS => | 0.19 | MO com LS => | 0.38
|  |  |  | Valor do BDI => | 0.10952 |  | Valor com BDI => |  | 0.49
| Código | Banco | Descrição | Tipo |  | Und | Quant. | Valor Unit | Total
Composição | 295344 | SEDOP | CURSO DE CAPACITAÇÃO PARA MONTADOR DE ESTRUTURA METÁLICA (ENCARGOS COMPLEMENTARES) - HORISTA |  |  | h | 1 | 0.24 | 0.24
Insumo | MO444970 | SEDOP | MONTADOR | Mão de Obra |  | h | 0.0121 | 20.46 | 0.24
|  |  |  | MO sem LS => | 0.12 | LS => | 0.12 | MO com LS => | 0.24
|  |  |  | Valor do BDI => | 0.069168 |  | Valor com BDI => |  | 0.31
| Código | Banco | Descrição | Tipo |  | Und | Quant. | Valor Unit | Total
Composição | 295345 | SEDOP | CURSO DE CAPACITAÇÃO PARA MONTADOR ELETROMECÂNICO (ENCARGOS COMPLEMENTARES) - HORISTA |  |  | h | 1 | 0.55 | 0.55
Insumo | MO243700 | SEDOP | MONTADOR DE MAQUINAS | Mão de Obra |  | h | 0.0324 | 17.17 | 0.55
|  |  |  | MO sem LS => | 0.28 | LS => | 0.27 | MO com LS => | 0.55
|  |  |  | Valor do BDI => | 0.15851 |  | Valor com BDI => |  | 0.71
| Código | Banco | Descrição | Tipo |  | Und | Quant. | Valor Unit | Total
Composição | 295389 | SEDOP | CURSO DE CAPACITAÇÃO PARA OPERADOR DE BETONEIRA ESTACIONÁRIA/MISTURADOR (ENCARGOS COMPLEMENTARES) - HORISTA |  |  | h | 1 | 0.17 | 0.17
Insumo | MO376660 | SEDOP | OPERADOR DE BETONEIRA /MISTURADOR | Mão de Obra |  | h | 0.0087 | 20.46 | 0.17
|  |  |  | MO sem LS => | 0.09 | LS => | 0.08 | MO com LS => | 0.17
|  |  |  | Valor do BDI => | 0.048994 |  | Valor com BDI => |  | 0.22
| Código | Banco | Descrição | Tipo |  | Und | Quant. | Valor Unit | Total
Composição | 295371 | SEDOP | CURSO DE CAPACITAÇÃO PARA PEDREIRO (ENCARGOS COMPLEMENTARES) - HORISTA |  |  | h | 1 | 0.45 | 0.45
Insumo | MO475000 | SEDOP | PEDREIRO | Mão de Obra |  | h | 0.0223 | 20.46 | 0.45
|  |  |  | MO sem LS => | 0.23 | LS => | 0.22 | MO com LS => | 0.45
|  |  |  | Valor do BDI => | 0.12969 |  | Valor com BDI => |  | 0.58
| Código | Banco | Descrição | Tipo |  | Und | Quant. | Valor Unit | Total
Composição | 295372 | SEDOP | CURSO DE CAPACITAÇÃO PARA PINTOR (ENCARGOS COMPLEMENTARES) - HORISTA |  |  | h | 1 | 0.31 | 0.31
Insumo | MO478300 | SEDOP | PINTOR | Mão de Obra |  | h | 0.0155 | 20.46 | 0.31
|  |  |  | MO sem LS => | 0.16 | LS => | 0.15 | MO com LS => | 0.31
|  |  |  | Valor do BDI => | 0.089342 |  | Valor com BDI => |  | 0.4
| Código | Banco | Descrição | Tipo |  | Und | Quant. | Valor Unit | Total
Composição | 295377 | SEDOP | CURSO DE CAPACITAÇÃO PARA SERRALHEIRO (ENCARGOS COMPLEMENTARES) - HORISTA |  |  | h | 1 | 0.24 | 0.24
Insumo | MO611000 | SEDOP | SERRALHEIRO | Mão de Obra |  | h | 0.0121 | 20.46 | 0.24
|  |  |  | MO sem LS => | 0.12 | LS => | 0.12 | MO com LS => | 0.24
|  |  |  | Valor do BDI => | 0.069168 |  | Valor com BDI => |  | 0.31
| Código | Banco | Descrição | Tipo |  | Und | Quant. | Valor Unit | Total
Composição | 295378 | SEDOP | CURSO DE CAPACITAÇÃO PARA SERVENTE (ENCARGOS COMPLEMENTARES) - HORISTA |  |  | h | 1 | 0.33 | 0.33
Insumo | MO611100 | SEDOP | SERVENTE | Mão de Obra |  | h | 0.0223 | 14.81 | 0.33
|  |  |  | MO sem LS => | 0.17 | LS => | 0.16 | MO com LS => | 0.33
|  |  |  | Valor do BDI => | 0.095106 |  | Valor com BDI => |  | 0.43
| Código | Banco | Descrição | Tipo |  | Und | Quant. | Valor Unit | Total
Composição | 295385 | SEDOP | CURSO DE CAPACITAÇÃO PARA TELHADISTA (ENCARGO COMPLEMENTARES) - HORISTA |  |  | h | 1 | 0.24 | 0.24
Insumo | MO128690 | SEDOP | TELHADISTA | Mão de Obra |  | h | 0.0121 | 20.46 | 0.24
|  |  |  | MO sem LS => | 0.12 | LS => | 0.12 | MO com LS => | 0.24
|  |  |  | Valor do BDI => | 0.069168 |  | Valor com BDI => |  | 0.31
| Código | Banco | Descrição | Tipo |  | Und | Quant. | Valor Unit | Total
Composição | 295387 | SEDOP | CURSO DE CAPACITAÇÃO PARA VIDRACEIRO (ENCARGOS COMPLEMENTARES) - HORISTA |  |  | h | 1 | 0.31 | 0.31
Insumo | MO104890 | SEDOP | VIDRACEIRO | Mão de Obra |  | h | 0.0155 | 20.46 | 0.31
|  |  |  | MO sem LS => | 0.16 | LS => | 0.15 | MO com LS => | 0.31
|  |  |  | Valor do BDI => | 0.089342 |  | Valor com BDI => |  | 0.4
| Código | Banco | Descrição | Tipo |  | Und | Quant. | Valor Unit | Total
Composição | 090809 | SEDOP | Caixilho em madeira de lei |  |  | m² | 1 | 283.38 | 283.38
Composição Auxiliar | 280002 | SEDOP | AJUDANTE DE CARPINTEIRO COM ENCARGOS COMPLEMENTARES |  |  | h | 0.7 | 24.65 | 17.25
Composição Auxiliar | 280013 | SEDOP | CARPINTEIRO COM ENCARGOS COMPLEMENTARES |  |  | h | 1.8 | 30.39 | 54.7
Composição Auxiliar | 110141 | SEDOP | Argamassa de cimento e areia 1:4 |  |  | m³ | 0.03 | 659.85 | 19.79
Insumo | D00096 | SEDOP | Caixilho em madeira de lei | Material |  | m² | 1 | 180 | 180
Insumo | D00280 | SEDOP | Taco p/ fixação (20 x 10cm) | Material |  | un | 6 | 1.94 | 11.64
|  |  |  | MO sem LS => | 26.06 | LS => | 24.75 | MO com LS => | 50.81
|  |  |  | Valor do BDI => | 81.6701 |  | Valor com BDI => |  | 365.05
| Código | Banco | Descrição | Tipo |  | Und | Quant. | Valor Unit | Total
Composição | 280014 | SEDOP | ELETRICISTA COM ENCARGOS COMPLEMENTARES |  |  | h | 1 | 31.13 | 31.13
Composição Auxiliar | 295332 | SEDOP | CURSO DE CAPACITAÇÃO PARA ELETRICISTA (ENCARGOS COMPLEMENTARES) - HORISTA |  |  | h | 1 | 0.8 | 0.8
Insumo | EC373730 | SEDOP | SEGURO - HORISTA (ENCARGOS COMPLEMENTARES) (COLETA CAIXA) | Material |  | h | 1 | 0.08 | 0.08
Insumo | EC373710 | SEDOP | TRANSPORTE - HORISTA (ENCARGOS COMPLEMENTARES)(COLETADOCAIXA) | Material |  | h | 1 | 1 | 1
Insumo | EC373720 | SEDOP | EXAMES - HORISTA (ENCARGOS COMPLEMENTARES) (COLETA CAIXA) | Material |  | h | 1 | 1.43 | 1.43
Insumo | EC434840 | SEDOP | EPI - FAMILIA ELETRICISTA - HORISTA (ENCARGOS COMPLEMENTARES -COLETADO CAIXA) | Material |  | h | 1 | 1.26 | 1.26
Insumo | MO243600 | SEDOP | ELETRICISTA | Mão de Obra |  | h | 1 | 20.46 | 20.46
Insumo | EC434600 | SEDOP | FERRAMENTAS - FAMILIA ELETRICISTA - HORISTA (ENCARGOSCOMPLEMENTARES - COLETADO CAIXA) | Material |  | h | 1 | 0.86 | 0.86
Insumo | EC373700 | SEDOP | ALIMENTACAO - HORISTA (ENCARGOS COMPLEMENTARES)(COLETADOCAIXA) | Material |  | h | 1 | 5.24 | 5.24
|  |  |  | MO sem LS => | 10.9 | LS => | 10.36 | MO com LS => | 21.26
|  |  |  | Valor do BDI => | 8.9717 |  | Valor com BDI => |  | 40.1
| Código | Banco | Descrição | Tipo |  | Und | Quant. | Valor Unit | Total
Composição | 280016 | SEDOP | ENCANADOR OU BOMBEIRO HIDRÁULICO COM ENCARGOS COMPLEMENTARES |  |  | h | 1 | 30.03 | 30.03
Composição Auxiliar | 295335 | SEDOP | CURSO DE CAPACITAÇÃO PARA ENCANADOR OU BOMBEIRO HIDRÁULICO (ENCARGOS COMPLEMENTARES) - HORISTA |  |  | h | 1 | 0.38 | 0.38
Insumo | EC373710 | SEDOP | TRANSPORTE - HORISTA (ENCARGOS COMPLEMENTARES)(COLETADOCAIXA) | Material |  | h | 1 | 1 | 1
Insumo | EC373720 | SEDOP | EXAMES - HORISTA (ENCARGOS COMPLEMENTARES) (COLETA CAIXA) | Material |  | h | 1 | 1.43 | 1.43
Insumo | EC434610 | SEDOP | FERRAMENTAS - FAMILIA ENCANADOR - HORISTA(ENCARGOSCOMPLEMENTARES - COLETADO CAIXA) | Material |  | h | 1 | 0.31 | 0.31
Insumo | EC434850 | SEDOP | EPI - FAMILIA ENCANADOR - HORISTA (ENCARGOS COMPLEMENTARES -COLETADO CAIXA) | Material |  | h | 1 | 1.13 | 1.13
Insumo | EC373700 | SEDOP | ALIMENTACAO - HORISTA (ENCARGOS COMPLEMENTARES)(COLETADOCAIXA) | Material |  | h | 1 | 5.24 | 5.24
Insumo | EC373730 | SEDOP | SEGURO - HORISTA (ENCARGOS COMPLEMENTARES) (COLETA CAIXA) | Material |  | h | 1 | 0.08 | 0.08
Insumo | MO269600 | SEDOP | ENCANADOR OU BOMBEIRO HIDRAULICO | Mão de Obra |  | h | 1 | 20.46 | 20.46
|  |  |  | MO sem LS => | 10.69 | LS => | 10.15 | MO com LS => | 20.84
|  |  |  | Valor do BDI => | 8.6546 |  | Valor com BDI => |  | 38.68
| Código | Banco | Descrição | Tipo |  | Und | Quant. | Valor Unit | Total
Composição | 030010 | SEDOP | Escavação manual de ate 1.50m de profundidade |  |  | m³ | 1 | 99.56 | 99.56
Composição Auxiliar | 280026 | SEDOP | SERVENTE COM ENCARGOS COMPLEMENTARES |  |  | h | 4 | 24.89 | 99.56
|  |  |  | MO sem LS => | 31.06 | LS => | 29.5 | MO com LS => | 60.56
|  |  |  | Valor do BDI => | 28.6932 |  | Valor com BDI => |  | 128.25
| Código | Banco | Descrição | Tipo |  | Und | Quant. | Valor Unit | Total
Composição | 050036 | SEDOP | Forma c/ madeira branca (incl. desforma) |  |  | m² | 1 | 167.55 | 167.55
Composição Auxiliar | 280026 | SEDOP | SERVENTE COM ENCARGOS COMPLEMENTARES |  |  | h | 0.89 | 24.89 | 22.15
Composição Auxiliar | 280013 | SEDOP | CARPINTEIRO COM ENCARGOS COMPLEMENTARES |  |  | h | 2.33 | 30.39 | 70.8
Insumo | D00016 | SEDOP | Tábua de madeira branca 4m | Material |  | Dz | 0.23 | 113.4 | 26.08
Insumo | D00012 | SEDOP | Ripão em madeira de lei 2"x1" serr. | Material |  | Dz | 0.14 | 250 | 35
Insumo | D00281 | SEDOP | Pernamanca 3" x 2" 4 m - madeira branca | Material |  | Dz | 0.03 | 200 | 6
Insumo | D00082 | SEDOP | Prego 2"x11 | Material |  | kg | 0.35 | 20.36 | 7.12
Insumo | D00043 | SEDOP | Arame recozido No. 18 | Material |  | kg | 0.03 | 13.49 | 0.4
|  |  |  | MO sem LS => | 31.72 | LS => | 30.14 | MO com LS => | 61.86
|  |  |  | Valor do BDI => | 48.2879 |  | Valor com BDI => |  | 215.84
| Código | Banco | Descrição | Tipo |  | Und | Quant. | Valor Unit | Total
Composição | 050041 | SEDOP | Formas para concreto em chapa de madeira compensada resinada e=15mm (REAP 1x) - incl. desforma |  |  | m² | 1 | 130.53 | 130.53
Composição Auxiliar | 280002 | SEDOP | AJUDANTE DE CARPINTEIRO COM ENCARGOS COMPLEMENTARES |  |  | h | 0.84 | 24.65 | 20.7
Composição Auxiliar | 280013 | SEDOP | CARPINTEIRO COM ENCARGOS COMPLEMENTARES |  |  | h | 0.96 | 30.39 | 29.17
Insumo | D00021 | SEDOP | Régua 3"x7/8" 4 m apar. | Material |  | Dz | 0.09 | 277.29 | 24.95
Insumo | D00030 | SEDOP | Chapa de madeira compensada resinada e=15mm | Material |  | m² | 0.63 | 56.82 | 35.79
Insumo | D00016 | SEDOP | Tábua de madeira branca 4m | Material |  | Dz | 0.01 | 113.4 | 1.13
Insumo | D00427 | SEDOP | Desmoldante | Material |  | L | 0.02 | 11.58 | 0.23
Insumo | D00086 | SEDOP | Prego 2 1/2"x12 | Material |  | kg | 0.35 | 18.75 | 6.56
Insumo | D00281 | SEDOP | Pernamanca 3" x 2" 4 m - madeira branca | Material |  | Dz | 0.06 | 200 | 12
|  |  |  | MO sem LS => | 16.69 | LS => | 15.86 | MO com LS => | 32.55
|  |  |  | Valor do BDI => | 37.6187 |  | Valor com BDI => |  | 168.15
| Código | Banco | Descrição | Tipo |  | Und | Quant. | Valor Unit | Total
Composição | 040025 | SEDOP | Fundação corrida com seixo |  |  | m³ | 1 | 1088.54 | 1088.54
Composição Auxiliar | 280026 | SEDOP | SERVENTE COM ENCARGOS COMPLEMENTARES |  |  | h | 16 | 24.89 | 398.24
Composição Auxiliar | 280023 | SEDOP | PEDREIRO COM ENCARGOS COMPLEMENTARES |  |  | h | 2 | 30.75 | 61.5
Insumo | J00003 | SEDOP | Cimento | Material |  | SC | 6 | 55 | 330
Insumo | J00007 | SEDOP | Seixo lavado | Material |  | m³ | 0.84 | 230 | 193.2
Insumo | J00005 | SEDOP | Areia | Material |  | m³ | 0.88 | 120 | 105.6
|  |  |  | MO sem LS => | 145.67 | LS => | 138.39 | MO com LS => | 284.06
|  |  |  | Valor do BDI => | 313.7172 |  | Valor com BDI => |  | 1402.26
| Código | Banco | Descrição | Tipo |  | Und | Quant. | Valor Unit | Total
Composição | 040257 | SEDOP | Lastro de concreto magro c/ seixo |  |  | m³ | 1 | 985.74 | 985.74
Composição Auxiliar | 280026 | SEDOP | SERVENTE COM ENCARGOS COMPLEMENTARES |  |  | h | 16 | 24.89 | 398.24
Composição Auxiliar | 280023 | SEDOP | PEDREIRO COM ENCARGOS COMPLEMENTARES |  |  | h | 2 | 30.75 | 61.5
Insumo | J00003 | SEDOP | Cimento | Material |  | SC | 4.4 | 55 | 242
Insumo | J00007 | SEDOP | Seixo lavado | Material |  | m³ | 0.88 | 230 | 202.4
Insumo | J00005 | SEDOP | Areia | Material |  | m³ | 0.68 | 120 | 81.6
|  |  |  | MO sem LS => | 145.67 | LS => | 138.39 | MO com LS => | 284.06
|  |  |  | Valor do BDI => | 284.0903 |  | Valor com BDI => |  | 1269.83
| Código | Banco | Descrição | Tipo |  | Und | Quant. | Valor Unit | Total
Composição | 150654 | SEDOP | Látex acrílica exterior (uma demão) |  |  | m² | 1 | 12.18 | 12.18
Composição Auxiliar | 280024 | SEDOP | PINTOR COM ENCARGOS COMPLEMENTARES |  |  | h | 0.15 | 32.42 | 4.86
Composição Auxiliar | 280026 | SEDOP | SERVENTE COM ENCARGOS COMPLEMENTARES |  |  | h | 0.15 | 24.89 | 3.73
Insumo | P00024 | SEDOP | Latex acrílica - Fosca | Material |  | GL | 0.04 | 89.98 | 3.59
|  |  |  | MO sem LS => | 2.76 | LS => | 2.62 | MO com LS => | 5.38
|  |  |  | Valor do BDI => | 3.5103 |  | Valor com BDI => |  | 15.69
| Código | Banco | Descrição | Tipo |  | Und | Quant. | Valor Unit | Total
Composição | 280020 | SEDOP | MONTADOR COM ENCARGOS COMPLEMENTARES |  |  | h | 1 | 29.35 | 29.35
Composição Auxiliar | 295344 | SEDOP | CURSO DE CAPACITAÇÃO PARA MONTADOR DE ESTRUTURA METÁLICA (ENCARGOS COMPLEMENTARES) - HORISTA |  |  | h | 1 | 0.24 | 0.24
Insumo | EC373710 | SEDOP | TRANSPORTE - HORISTA (ENCARGOS COMPLEMENTARES)(COLETADOCAIXA) | Material |  | h | 1 | 1 | 1
Insumo | EC373720 | SEDOP | EXAMES - HORISTA (ENCARGOS COMPLEMENTARES) (COLETA CAIXA) | Material |  | h | 1 | 1.43 | 1.43
Insumo | EC434880 | SEDOP | EPI - FAMILIA OPERADOR ESCAVADEIRA - HORISTA(ENCARGOSCOMPLEMENTARES - COLETADO CAIXA) | Material |  | h | 1 | 0.89 | 0.89
Insumo | EC373700 | SEDOP | ALIMENTACAO - HORISTA (ENCARGOS COMPLEMENTARES)(COLETADOCAIXA) | Material |  | h | 1 | 5.24 | 5.24
Insumo | EC373730 | SEDOP | SEGURO - HORISTA (ENCARGOS COMPLEMENTARES) (COLETA CAIXA) | Material |  | h | 1 | 0.08 | 0.08
Insumo | EC434640 | SEDOP | FERRAMENTAS - FAMILIA OPERADOR ESCAVADEIRA -HORISTA(ENCARGOS COMPLEMENTARES - COLETADO CAIXA) | Material |  | h | 1 | 0.01 | 0.01
Insumo | MO444970 | SEDOP | MONTADOR | Mão de Obra |  | h | 1 | 20.46 | 20.46
|  |  |  | MO sem LS => | 10.62 | LS => | 10.08 | MO com LS => | 20.7
|  |  |  | Valor do BDI => | 8.4587 |  | Valor com BDI => |  | 37.81
| Código | Banco | Descrição | Tipo |  | Und | Quant. | Valor Unit | Total
Composição | 280021 | SEDOP | MONTADOR ELETROMECÂNICO COM ENCARGOS COMPLEMENTARES |  |  | h | 1 | 27.59 | 27.59
Composição Auxiliar | 295345 | SEDOP | CURSO DE CAPACITAÇÃO PARA MONTADOR ELETROMECÂNICO (ENCARGOS COMPLEMENTARES) - HORISTA |  |  | h | 1 | 0.55 | 0.55
Insumo | EC434600 | SEDOP | FERRAMENTAS - FAMILIA ELETRICISTA - HORISTA (ENCARGOSCOMPLEMENTARES - COLETADO CAIXA) | Material |  | h | 1 | 0.86 | 0.86
Insumo | EC373710 | SEDOP | TRANSPORTE - HORISTA (ENCARGOS COMPLEMENTARES)(COLETADOCAIXA) | Material |  | h | 1 | 1 | 1
Insumo | EC373720 | SEDOP | EXAMES - HORISTA (ENCARGOS COMPLEMENTARES) (COLETA CAIXA) | Material |  | h | 1 | 1.43 | 1.43
Insumo | EC434840 | SEDOP | EPI - FAMILIA ELETRICISTA - HORISTA (ENCARGOS COMPLEMENTARES -COLETADO CAIXA) | Material |  | h | 1 | 1.26 | 1.26
Insumo | EC373700 | SEDOP | ALIMENTACAO - HORISTA (ENCARGOS COMPLEMENTARES)(COLETADOCAIXA) | Material |  | h | 1 | 5.24 | 5.24
Insumo | EC373730 | SEDOP | SEGURO - HORISTA (ENCARGOS COMPLEMENTARES) (COLETA CAIXA) | Material |  | h | 1 | 0.08 | 0.08
Insumo | MO243700 | SEDOP | MONTADOR DE MAQUINAS | Mão de Obra |  | h | 1 | 17.17 | 17.17
|  |  |  | MO sem LS => | 9.09 | LS => | 8.63 | MO com LS => | 17.72
|  |  |  | Valor do BDI => | 7.9514 |  | Valor com BDI => |  | 35.54
| Código | Banco | Descrição | Tipo |  | Und | Quant. | Valor Unit | Total
Composição | 280022 | SEDOP | OPERADOR DE BETONEIRA/MISTURADOR COM ENCARGOS COMPLEMENTARES |  |  | h | 1 | 29.28 | 29.28
Composição Auxiliar | 295389 | SEDOP | CURSO DE CAPACITAÇÃO PARA OPERADOR DE BETONEIRA ESTACIONÁRIA/MISTURADOR (ENCARGOS COMPLEMENTARES) - HORISTA |  |  | h | 1 | 0.17 | 0.17
Insumo | EC373730 | SEDOP | SEGURO - HORISTA (ENCARGOS COMPLEMENTARES) (COLETA CAIXA) | Material |  | h | 1 | 0.08 | 0.08
Insumo | MO376660 | SEDOP | OPERADOR DE BETONEIRA /MISTURADOR | Mão de Obra |  | h | 1 | 20.46 | 20.46
Insumo | EC434640 | SEDOP | FERRAMENTAS - FAMILIA OPERADOR ESCAVADEIRA -HORISTA(ENCARGOS COMPLEMENTARES - COLETADO CAIXA) | Material |  | h | 1 | 0.01 | 0.01
Insumo | EC373710 | SEDOP | TRANSPORTE - HORISTA (ENCARGOS COMPLEMENTARES)(COLETADOCAIXA) | Material |  | h | 1 | 1 | 1
Insumo | EC434880 | SEDOP | EPI - FAMILIA OPERADOR ESCAVADEIRA - HORISTA(ENCARGOSCOMPLEMENTARES - COLETADO CAIXA) | Material |  | h | 1 | 0.89 | 0.89
Insumo | EC373720 | SEDOP | EXAMES - HORISTA (ENCARGOS COMPLEMENTARES) (COLETA CAIXA) | Material |  | h | 1 | 1.43 | 1.43
Insumo | EC373700 | SEDOP | ALIMENTACAO - HORISTA (ENCARGOS COMPLEMENTARES)(COLETADOCAIXA) | Material |  | h | 1 | 5.24 | 5.24
|  |  |  | MO sem LS => | 10.58 | LS => | 10.05 | MO com LS => | 20.63
|  |  |  | Valor do BDI => | 8.4385 |  | Valor com BDI => |  | 37.72
| Código | Banco | Descrição | Tipo |  | Und | Quant. | Valor Unit | Total
Composição | 280023 | SEDOP | PEDREIRO COM ENCARGOS COMPLEMENTARES |  |  | h | 1 | 30.75 | 30.75
Composição Auxiliar | 295371 | SEDOP | CURSO DE CAPACITAÇÃO PARA PEDREIRO (ENCARGOS COMPLEMENTARES) - HORISTA |  |  | h | 1 | 0.45 | 0.45
Insumo | MO475000 | SEDOP | PEDREIRO | Mão de Obra |  | h | 1 | 20.46 | 20.46
Insumo | EC373710 | SEDOP | TRANSPORTE - HORISTA (ENCARGOS COMPLEMENTARES)(COLETADOCAIXA) | Material |  | h | 1 | 1 | 1
Insumo | EC373720 | SEDOP | EXAMES - HORISTA (ENCARGOS COMPLEMENTARES) (COLETA CAIXA) | Material |  | h | 1 | 1.43 | 1.43
Insumo | EC434890 | SEDOP | EPI - FAMILIA PEDREIRO - HORISTA (ENCARGOS COMPLEMENTARES -COLETADO CAIXA) | Material |  | h | 1 | 1.31 | 1.31
Insumo | EC434650 | SEDOP | FERRAMENTAS - FAMILIA PEDREIRO - HORISTA(ENCARGOSCOMPLEMENTARES - COLETADO CAIXA) | Material |  | h | 1 | 0.78 | 0.78
Insumo | EC373700 | SEDOP | ALIMENTACAO - HORISTA (ENCARGOS COMPLEMENTARES)(COLETADOCAIXA) | Material |  | h | 1 | 5.24 | 5.24
Insumo | EC373730 | SEDOP | SEGURO - HORISTA (ENCARGOS COMPLEMENTARES) (COLETA CAIXA) | Material |  | h | 1 | 0.08 | 0.08
|  |  |  | MO sem LS => | 10.72 | LS => | 10.19 | MO com LS => | 20.91
|  |  |  | Valor do BDI => | 8.8621 |  | Valor com BDI => |  | 39.61
| Código | Banco | Descrição | Tipo |  | Und | Quant. | Valor Unit | Total
Composição | 280024 | SEDOP | PINTOR COM ENCARGOS COMPLEMENTARES |  |  | h | 1 | 32.42 | 32.42
Composição Auxiliar | 295372 | SEDOP | CURSO DE CAPACITAÇÃO PARA PINTOR (ENCARGOS COMPLEMENTARES) - HORISTA |  |  | h | 1 | 0.31 | 0.31
Insumo | EC434900 | SEDOP | EPI - FAMILIA PINTOR - HORISTA (ENCARGOS COMPLEMENTARES -COLETADO CAIXA) | Material |  | h | 1 | 1.85 | 1.85
Insumo | EC373710 | SEDOP | TRANSPORTE - HORISTA (ENCARGOS COMPLEMENTARES)(COLETADOCAIXA) | Material |  | h | 1 | 1 | 1
Insumo | EC373720 | SEDOP | EXAMES - HORISTA (ENCARGOS COMPLEMENTARES) (COLETA CAIXA) | Material |  | h | 1 | 1.43 | 1.43
Insumo | EC434660 | SEDOP | FERRAMENTAS - FAMILIA PINTOR - HORISTA (ENCARGOSCOMPLEMENTARES - COLETADO CAIXA) | Material |  | h | 1 | 2.05 | 2.05
Insumo | MO478300 | SEDOP | PINTOR | Mão de Obra |  | h | 1 | 20.46 | 20.46
Insumo | EC373700 | SEDOP | ALIMENTACAO - HORISTA (ENCARGOS COMPLEMENTARES)(COLETADOCAIXA) | Material |  | h | 1 | 5.24 | 5.24
Insumo | EC373730 | SEDOP | SEGURO - HORISTA (ENCARGOS COMPLEMENTARES) (COLETA CAIXA) | Material |  | h | 1 | 0.08 | 0.08
|  |  |  | MO sem LS => | 10.65 | LS => | 10.12 | MO com LS => | 20.77
|  |  |  | Valor do BDI => | 9.3434 |  | Valor com BDI => |  | 41.76
| Código | Banco | Descrição | Tipo |  | Und | Quant. | Valor Unit | Total
Composição | 090304 | SEDOP | Porta mad. compens. c/ caix. simples |  |  | m² | 1 | 463.5 | 463.5
Composição Auxiliar | 280002 | SEDOP | AJUDANTE DE CARPINTEIRO COM ENCARGOS COMPLEMENTARES |  |  | h | 1.2 | 24.65 | 29.58
Composição Auxiliar | 280013 | SEDOP | CARPINTEIRO COM ENCARGOS COMPLEMENTARES |  |  | h | 3.4 | 30.39 | 103.32
Composição Auxiliar | 280023 | SEDOP | PEDREIRO COM ENCARGOS COMPLEMENTARES |  |  | h | 0.3 | 30.75 | 9.22
Insumo | D00096 | SEDOP | Caixilho em madeira de lei | Material |  | m² | 0.3 | 180 | 54
Insumo | D00092 | SEDOP | Porta em compensado (preço medio) | Material |  | m² | 1 | 267.38 | 267.38
|  |  |  | MO sem LS => | 48.67 | LS => | 46.24 | MO com LS => | 94.91
|  |  |  | Valor do BDI => | 133.5807 |  | Valor com BDI => |  | 597.08
| Código | Banco | Descrição | Tipo |  | Und | Quant. | Valor Unit | Total
Composição | 091507 | SEDOP | Revestimento em Laminado melaminico (para Esquadria em MDF) |  |  | m² | 1 | 68.62 | 68.62
Composição Auxiliar | 280002 | SEDOP | AJUDANTE DE CARPINTEIRO COM ENCARGOS COMPLEMENTARES |  |  | h | 0.18 | 24.65 | 4.43
Composição Auxiliar | 280013 | SEDOP | CARPINTEIRO COM ENCARGOS COMPLEMENTARES |  |  | h | 0.18 | 30.39 | 5.47
Insumo | D00064 | SEDOP | Cola fórmica | Material |  | GL | 0.07 | 279.73 | 19.58
Insumo | D00032 | SEDOP | Laminado melaminico | Material |  | m² | 1.05 | 37.28 | 39.14
|  |  |  | MO sem LS => | 3.3 | LS => | 3.13 | MO com LS => | 6.43
|  |  |  | Valor do BDI => | 19.7763 |  | Valor com BDI => |  | 88.4
| Código | Banco | Descrição | Tipo |  | Und | Quant. | Valor Unit | Total
Composição | 280025 | SEDOP | SERRALHEIRO COM ENCARGOS COMPLEMENTARES |  |  | h | 1 | 30.54 | 30.54
Composição Auxiliar | 295377 | SEDOP | CURSO DE CAPACITAÇÃO PARA SERRALHEIRO (ENCARGOS COMPLEMENTARES) - HORISTA |  |  | h | 1 | 0.24 | 0.24
Insumo | EC373710 | SEDOP | TRANSPORTE - HORISTA (ENCARGOS COMPLEMENTARES)(COLETADOCAIXA) | Material |  | h | 1 | 1 | 1
Insumo | EC373720 | SEDOP | EXAMES - HORISTA (ENCARGOS COMPLEMENTARES) (COLETA CAIXA) | Material |  | h | 1 | 1.43 | 1.43
Insumo | EC434890 | SEDOP | EPI - FAMILIA PEDREIRO - HORISTA (ENCARGOS COMPLEMENTARES -COLETADO CAIXA) | Material |  | h | 1 | 1.31 | 1.31
Insumo | EC434650 | SEDOP | FERRAMENTAS - FAMILIA PEDREIRO - HORISTA(ENCARGOSCOMPLEMENTARES - COLETADO CAIXA) | Material |  | h | 1 | 0.78 | 0.78
Insumo | EC373700 | SEDOP | ALIMENTACAO - HORISTA (ENCARGOS COMPLEMENTARES)(COLETADOCAIXA) | Material |  | h | 1 | 5.24 | 5.24
Insumo | EC373730 | SEDOP | SEGURO - HORISTA (ENCARGOS COMPLEMENTARES) (COLETA CAIXA) | Material |  | h | 1 | 0.08 | 0.08
Insumo | MO611000 | SEDOP | SERRALHEIRO | Mão de Obra |  | h | 1 | 20.46 | 20.46
|  |  |  | MO sem LS => | 10.62 | LS => | 10.08 | MO com LS => | 20.7
|  |  |  | Valor do BDI => | 8.8016 |  | Valor com BDI => |  | 39.34
| Código | Banco | Descrição | Tipo |  | Und | Quant. | Valor Unit | Total
Composição | 280026 | SEDOP | SERVENTE COM ENCARGOS COMPLEMENTARES |  |  | h | 1 | 24.89 | 24.89
Composição Auxiliar | 295378 | SEDOP | CURSO DE CAPACITAÇÃO PARA SERVENTE (ENCARGOS COMPLEMENTARES) - HORISTA |  |  | h | 1 | 0.33 | 0.33
Insumo | EC373710 | SEDOP | TRANSPORTE - HORISTA (ENCARGOS COMPLEMENTARES)(COLETADOCAIXA) | Material |  | h | 1 | 1 | 1
Insumo | EC373720 | SEDOP | EXAMES - HORISTA (ENCARGOS COMPLEMENTARES) (COLETA CAIXA) | Material |  | h | 1 | 1.43 | 1.43
Insumo | EC373700 | SEDOP | ALIMENTACAO - HORISTA (ENCARGOS COMPLEMENTARES)(COLETADOCAIXA) | Material |  | h | 1 | 5.24 | 5.24
Insumo | EC373730 | SEDOP | SEGURO - HORISTA (ENCARGOS COMPLEMENTARES) (COLETA CAIXA) | Material |  | h | 1 | 0.08 | 0.08
Insumo | EC434670 | SEDOP | FERRAMENTAS - FAMILIA SERVENTE - HORISTA (ENCARGOSCOMPLEMENTARES - COLETADO CAIXA) | Material |  | h | 1 | 0.61 | 0.61
Insumo | EC434910 | SEDOP | EPI - FAMILIA SERVENTE - HORISTA (ENCARGOS COMPLEMENTARES -COLETADO CAIXA) | Material |  | h | 1 | 1.39 | 1.39
Insumo | MO611100 | SEDOP | SERVENTE | Mão de Obra |  | h | 1 | 14.81 | 14.81
|  |  |  | MO sem LS => | 7.76 | LS => | 7.38 | MO com LS => | 15.14
|  |  |  | Valor do BDI => | 7.1733 |  | Valor com BDI => |  | 32.06
| Código | Banco | Descrição | Tipo |  | Und | Quant. | Valor Unit | Total
Composição | 280028 | SEDOP | TELHADISTA COM ENCARGOS COMPLEMENTARES |  |  | h | 1 | 30.32 | 30.32
Composição Auxiliar | 295385 | SEDOP | CURSO DE CAPACITAÇÃO PARA TELHADISTA (ENCARGO COMPLEMENTARES) - HORISTA |  |  | h | 1 | 0.24 | 0.24
Insumo | EC373730 | SEDOP | SEGURO - HORISTA (ENCARGOS COMPLEMENTARES) (COLETA CAIXA) | Material |  | h | 1 | 0.08 | 0.08
Insumo | EC434830 | SEDOP | EPI - FAMILIA CARPINTEIRO DE FORMAS - HORISTA(ENCARGOSCOMPLEMENTARES - COLETADO CAIXA) | Material |  | h | 1 | 1.43 | 1.43
Insumo | EC373710 | SEDOP | TRANSPORTE - HORISTA (ENCARGOS COMPLEMENTARES)(COLETADOCAIXA) | Material |  | h | 1 | 1 | 1
Insumo | EC373720 | SEDOP | EXAMES - HORISTA (ENCARGOS COMPLEMENTARES) (COLETA CAIXA) | Material |  | h | 1 | 1.43 | 1.43
Insumo | EC434590 | SEDOP | FERRAMENTAS - FAMILIA CARPINTEIRO DE FORMAS - HORISTA(ENCARGOS COMPLEMENTARES - COLETADO CAIXA) | Material |  | h | 1 | 0.44 | 0.44
Insumo | MO128690 | SEDOP | TELHADISTA | Mão de Obra |  | h | 1 | 20.46 | 20.46
Insumo | EC373700 | SEDOP | ALIMENTACAO - HORISTA (ENCARGOS COMPLEMENTARES)(COLETADOCAIXA) | Material |  | h | 1 | 5.24 | 5.24
|  |  |  | MO sem LS => | 10.62 | LS => | 10.08 | MO com LS => | 20.7
|  |  |  | Valor do BDI => | 8.7382 |  | Valor com BDI => |  | 39.06
| Código | Banco | Descrição | Tipo |  | Und | Quant. | Valor Unit | Total
Composição | 280030 | SEDOP | VIDRACEIRO COM ENCARGOS COMPLEMENTARES |  |  | h | 1 | 30.61 | 30.61
Composição Auxiliar | 295387 | SEDOP | CURSO DE CAPACITAÇÃO PARA VIDRACEIRO (ENCARGOS COMPLEMENTARES) - HORISTA |  |  | h | 1 | 0.31 | 0.31
Insumo | EC373730 | SEDOP | SEGURO - HORISTA (ENCARGOS COMPLEMENTARES) (COLETA CAIXA) | Material |  | h | 1 | 0.08 | 0.08
Insumo | EC373710 | SEDOP | TRANSPORTE - HORISTA (ENCARGOS COMPLEMENTARES)(COLETADOCAIXA) | Material |  | h | 1 | 1 | 1
Insumo | MO104890 | SEDOP | VIDRACEIRO | Mão de Obra |  | h | 1 | 20.46 | 20.46
Insumo | EC373720 | SEDOP | EXAMES - HORISTA (ENCARGOS COMPLEMENTARES) (COLETA CAIXA) | Material |  | h | 1 | 1.43 | 1.43
Insumo | EC434890 | SEDOP | EPI - FAMILIA PEDREIRO - HORISTA (ENCARGOS COMPLEMENTARES -COLETADO CAIXA) | Material |  | h | 1 | 1.31 | 1.31
Insumo | EC434650 | SEDOP | FERRAMENTAS - FAMILIA PEDREIRO - HORISTA(ENCARGOSCOMPLEMENTARES - COLETADO CAIXA) | Material |  | h | 1 | 0.78 | 0.78
Insumo | EC373700 | SEDOP | ALIMENTACAO - HORISTA (ENCARGOS COMPLEMENTARES)(COLETADOCAIXA) | Material |  | h | 1 | 5.24 | 5.24
|  |  |  | MO sem LS => | 10.65 | LS => | 10.12 | MO com LS => | 20.77
|  |  |  | Valor do BDI => | 8.8218 |  | Valor com BDI => |  | 39.43
[5 empty] | Total sem BDI |  | 4200802.16
[5 empty] | Total do BDI |  | 1210658.9
[5 empty] | Total Geral |  | 5411461.06
_______________________________________________________________ WILLIAM PAIVA Diretor

## BDI-2026
COMPOSIÇÃO DO BDI DE MATERIAIS
ITENS RELATIVOS À ADMINISTRAÇÃO DA OBRA |  |  | % |  |  | 0.0157
AC - Administração Central |  |  | 3 | 0.03 |  | 0.003
DF - Despesas Financeiras |  |  | 0.59 | 0.0059 |  | 0.005
R - Riscos |  |  | 0.97 | 0.0097 |  | 0.0045
SG - Seguros e Garantias Contratuais |  |  | 0.8 | 0.008 |  | 0.005
Sub-Total 1 |  |  | 5.36 |  |  | 0.07495
0.07
LUCRO | [5 empty] | 0.05
L - Lucro Operacional |  |  | 6.16 | 0.0616
Sub-Total 2 |  |  | 6.16
TRIBUTOS
A - PIS |  |  | 0.65
B - COFINS |  |  | 3
C - ISS |  |  | 5
D - CONTRIBUIÇÃO PREVIDENCIÁRIA SOBRE A RENDA BRUTA |  |  | 4.5
Sub-Total 3 |  |  | 13.15 | 0.1315
[5 empty] | 1.1188 |  | 28.8199
BDI= | [(1+AC+R+SG)(1+DF)(1+L)] | -1 |  |  | 0.8685
(1-T)
BDI= | [(1+0,03+0,0097+0,008)(1+0,0059)(1+0,0616)] | -1
(1-0,1065)
BDI= | 1.1188 | -1
0.8685
0.2882
TOTAL BDI (%) |  |  | 28.8199
ACÓRDÃO Nº 2622/2013 – TCU

## ENCARGOS SOCIAIS-2026
ENCARGOS SOCIAIS - COM DESONERAÇÃO
COD | DESCRIÇÃO | HORISTA % | MENSALISTA %
GRUPO A
A1 | INSS | 5% | 5%
A2 | SESI | 1.5% | 1.5%
A3 | SENAI | 1% | 1%
A4 | INCRA | 0.2% | 0.2%
A5 | SEBRAE | 0.6% | 0.6%
A6 | Salário Educação | 2.5% | 2.5%
A7 | Seguro Contra Acidentes de Trabalho | 3% | 3%
A8 | FGTS | 8% | 8%
A9 | SECONCI | 0% | 0%
A | TOTAL | 21.8% | 21.8%
GRUPO B
B1 | Repouso Semanal Renumerado | 18.13% | -
B2 | Feriados | 4.16% | -
B3 | Auxílio - Enfermidade | 0.87% | 0.65%
B4 | 13° Salário | 11.22% | 8.33%
B5 | Licença Paternidade | 0.07% | 0.05%
B6 | Faltas Justificadas | 0.75% | 0.56%
B7 | Dias de Chuvas | 2.83% | -
B8 | Auxílio Acidente de Trabalho | 0.1% | 0.07%
B9 | Férias Gozadas | 12.82% | 9.53%
B10 | Salário Maternidade | 0.03% | 0.03%
B | TOTAL | 50.98% | 19.22%
GRUPO C
C1 | Aviso Prévio Indenizado | 5.81% | 4.32%
C2 | Aviso Prévio Trabalhado | 0.14% | 0.1%
C3 | Férias Indenizadas | 1.77% | 1.31%
C4 | Depósito Rescisão Sem Justa Causa | 2.96% | 2.2%
C5 | Indenização Adicional | 0.49% | 0.36%
| TOTAL | 11.17% | 8.29%
GRUPO D
D1 | Reincidência de Grupo A sobre Grupo B | 10.55% | 3.77%
D2 | Reincidência de Grupo A sobre Aviso Prévio Trabalhado e Reincidência do FGTS sobre Aviso Prévio Indenizado | 0.5% | 0.37%
D | TOTAL | 11.05% | 4.14%
TOTAL(A+B+C+D) |  | 95% | 53.45%