## Planilha1
SOEDIS EMPREENDIMENTOS LTDA
RODOVIA POVOADO VISGUEIRO, 548 RURAL MURIBECA-SE CNPJ : 30.465.766/0001-02
Empreendimento: 00081 - REFORMA DO ESTÁDIO MUNICIPAL DE POÇO REDONDO/SE
ITEM | DESCRIÇÃO DO ITEM | UNID | QUANT | PRE�O UNIT | VALOR TOTAL | (%)
01� | ADMINISTRAÇÃO LOCAL |  |  |  | 266121.66 | 4.91
01.001� | Equipe Dirigente | un | 1 | 234932.18 | 234932.18 | 4.38
01.002� | Manutenção do Canteiro | un | 1 | 10580.08 | 10580.08 | 0.18
01.003� | Equipamentos de Apoio à Produção | un | 1 | 20609.4 | 20609.4 | 0.35
02� | FRETE |  |  |  | 69942.88 | 1.2
02.001� | Frete: Areia fina - posto jazida/fornecedor (retirado na jazida, sem transporte) |  |  |  | 424.12 | 0.01
02.001.001� | Transporte com caminhão basculante de 14 m³, em via urbana pavimentada, dmt até 30 km (unidade: m3xkm). af_07/2020 | m3xkm | 166.32 | 2.55 | 424.12 | 0.01
02.002� | Frete: Areia grossa - posto jazida/fornecedor (retirado na jazida, sem transporte) |  |  |  | 10510.33 | 0.18
02.002.001� | Transporte com caminhão basculante de 14 m³, em via urbana pavimentada, dmt até 30 km (unidade: m3xkm). af_07/2020 | m3xkm | 4121.7 | 2.55 | 10510.33 | 0.18
02.003� | Frete: Areia media - posto jazida/fornecedor (retirado na jazida, sem transporte) |  |  |  | 24082.05 | 0.41
02.003.001� | Transporte com caminhão basculante de 14 m³, em via urbana pavimentada, dmt até 30 km (unidade: m3xkm). af_07/2020 | m3xkm | 9443.94 | 2.55 | 24082.05 | 0.41
02.004� | Frete: Pedra britada n. 0, ou pedrisco (4,8 a 9,5 mm) posto pedreira/fornecedor, sem frete |  |  |  | 384.57 | 0.01
02.004.001� | Transporte com caminhão basculante de 14 m³, em via urbana pavimentada, dmt até 30 km (unidade: m3xkm). af_07/2020 | m3xkm | 150.81 | 2.55 | 384.57 | 0.01
02.005� | Frete: Pedra britada n. 1 (9,5 a 19 mm) posto pedreira/fornecedor, sem frete |  |  |  | 13017.16 | 0.22
02.005.001� | Transporte com caminhão basculante de 14 m³, em via urbana pavimentada, dmt até 30 km (unidade: m3xkm). af_07/2020 | m3xkm | 5104.77 | 2.55 | 13017.16 | 0.22
02.006� | Frete: Pedra britada n. 2 (19 a 38 mm) posto pedreira/fornecedor, sem frete |  |  |  | 15929.59 | 0.27
02.006.001� | Transporte com caminhão basculante de 14 m³, em via urbana pavimentada, dmt até 30 km (unidade: m3xkm). af_07/2020 | m3xkm | 6246.9 | 2.55 | 15929.59 | 0.27
02.007� | Frete: Pedra de mao ou pedra rachao para arrimo/fundacao (posto pedreira/fornecedor, sem frete) |  |  |  | 5595.06 | 0.1
02.007.001� | Transporte com caminhão basculante de 14 m³, em via urbana pavimentada, dmt até 30 km (unidade: m3xkm). af_07/2020 | m3xkm | 2194.14 | 2.55 | 5595.06 | 0.1
03� | SERVIÇOS PRELIMINARES |  |  |  | 91948.11 | 1.57
03.001� | DESPESAS LEGAIS/ LEGALIZAÇÃO DA OBRA |  |  |  | 5809.98 | 0.1
03.001.001� | Placa de obra em chapa aço galvanizado, instalada - Rev 02_01/2022 | m2 | 6 | 448.81 | 2692.86 | 0.05
03.001.002� | Ligação Predial de Água em Mureta de Concreto, Provisória ou Definitiva, com Fornecimento de Material, inclusive Mureta e Hidrômetro, Rede DN 50mm - Rev 03_10/2022 | UN | 1 | 744.65 | 744.65 | 0.01
03.001.003� | Entrada de energia elétrica trifásica demanda entre 0 e 15,2 kw - Rev 01 | un | 1 | 2372.47 | 2372.47 | 0.04
03.002� | LEVANTAMENTO TOPOGRÁFICO |  |  |  | 28818.09 | 0.49
03.002.001� | Locação convencional de obra, utilizando gabarito de tábuas corridas pontaletadas a cada 2,00m - 2 utilizações. af_03/2024 | m | 299.64 | 77.04 | 23084.27 | 0.39
03.002.002� | Levantamento topográfico planialtimétrico cadastral | m² | 9101.3 | 0.63 | 5733.82 | 0.1
03.003� | CANTEIRO DE OBRAS |  |  |  | 51146.04 | 0.87
03.003.001� | Locação de container - Almoxarifado sem banheiro - 6,00 x 2,40m - Rev 02_02/2022 | mês | 12 | 987.04 | 11844.48 | 0.2
03.003.002� | Locação de container - Escritório com banheiro - 6,20 x 2,40m - Rev 02_02/2022 | mês | 12 | 1974.08 | 23688.96 | 0.4
03.003.003� | Locação de container - Banheiro com chuveiros e vasos - 4,30 x 2,30m | mês | 12 | 1301.05 | 15612.6 | 0.27
03.004� | SONDAGEM |  |  |  | 6174 | 0.11
03.004.001� | SONDAGEM DE SIMPLES RECONHECIMENTO DO SUB-SOLO (PERCUSSÃO) | M | 30 | 205.8 | 6174 | 0.11
04� | TERRAPLENAGEM |  |  |  | 418765.46 | 7.15
04.001� | Equipe de topografia para trabalhos exclusivos de campo - Diária incluindo transporte - Rev 04_10/2022 | dia | 15 | 1166.35 | 17495.25 | 0.3
04.002� | EXECUÇÃO E COMPACTAÇÃO DE CORPO DE ATERRO DE ATERRO (95% DE ENERGIA DO PROCTOR NORMAL) COM SOLO PREDOMINANTEMENTE ARGILOSO ESPESSURA 15 CM - INCLUSIVE MATERIAL, EXCLUSIVE ESCAVAÇÃO, CARGA E TRANSPORTE | M³ | 2707.17 | 75.36 | 204012.33 | 3.48
04.003� | Carga, manobra e descarga de solos e materiais granulares em caminhão basculante 10 m³ - carga com pá carregadeira (caçamba de 1,7 a 2,8 m³ / 128 hp) e descarga livre (unidade: m3). af_07/2020 | m3 | 3519.32 | 10.45 | 36776.89 | 0.63
04.004� | Transporte com caminhão basculante de 10 m³, em via urbana pavimentada, dmt até 30 km (unidade: m3xkm). af_07/2020 | m3xkm | 52789.8 | 3.04 | 160480.99 | 2.74
05� | DRENAGEM- IMPLANTAÇÃO |  |  |  | 186693.02 | 3.18
05.001� | ESCAVAÇÃO E REATERRO |  |  |  | 2386.68 | 0.04
05.001.001� | Escavação mecanizada de vala com profundidade até 1,5 m (média montante e jusante/uma composição por trecho), retroescav. (0,26 m3), largura menor que 0,8 m, em solo de 1a categoria, locais com baixo nível de interferência. af_09/2024 | m3 | 64.38 | 11.15 | 717.84 | 0.01
05.001.002� | Reaterro mecanizado de vala com retroescavadeira (capacidade da caçamba da retro: 0,26 m³/potência: 88 hp), largura 0,8 a 1,5 m, profundidade 1,5 a 3,0 m, com solo (sem substituição) de 1ª categoria e compactador de solos de percussão. af_08/2023 | m3 | 61.12 | 15.93 | 973.64 | 0.02
05.001.003� | Carga, manobra e descarga de solos e materiais granulares em caminhão basculante 10 m³ - carga com pá carregadeira (caçamba de 1,7 a 2,8 m³ / 128 hp) e descarga livre (unidade: t). af_07/2020 | t | 4.89 | 6.97 | 34.08 | 0
05.001.004� | Transporte com caminhão basculante de 10 m³, em via urbana pavimentada, dmt até 30 km (unidade: txkm). af_07/2020 | txkm | 73.35 | 2.05 | 150.37 | 0
05.001.005� | Preparo de fundo de vala com largura menor que 1,5 m (acerto do solo natural), em local com nível baixo de interferência. af_01/2026 | m2 | 53.65 | 9.52 | 510.75 | 0.01
05.002� | TUBOS E CONEXÕES |  |  |  | 184306.34 | 3.14
05.002.001� | Tubo pvc, série r, água pluvial, dn 150 mm, fornecido e instalado em ramal de encaminhamento. af_06/2022 | m | 116.4 | 87.66 | 10203.62 | 0.17
05.002.002� | Tubo pvc, série r, água pluvial, dn 100 mm, fornecido e instalado em ramal de encaminhamento. af_06/2022 | m | 151.85 | 58.99 | 8957.63 | 0.15
05.002.003� | Dreno espinha de peixe (seção 0,40 x 0,40 m), com tubo de pvc corrugado rígido perfurado, dn 100 mm, enchimento com brita, envolvido com manta geotêxtil, inclusive conexões. af_07/2021 | m | 971.64 | 157.05 | 152596.06 | 2.61
05.002.004� | Caixa enterrada hidráulica retangular, em alvenaria com blocos de concreto, dimensões internas: 0,6x0,6x0,6 m para rede de drenagem. af_12/2020 | un | 23 | 545.61 | 12549.03 | 0.21
06� | GRAMADO |  |  |  | 498020.21 | 8.5
06.001� | Espalhamento de terra vegetal para o plantio. af_07/2024 | m2 | 9023.74 | 5.28 | 47645.35 | 0.81
06.002� | Grama tipo bermudas tifton, em plug - fornecimento e plantio | m2 | 9023.74 | 49.91 | 450374.86 | 7.69
07� | ALAMBRADO |  |  |  | 417842.85 | 7.13
07.001� | MOVIMENTAÇÃO DE TERRA |  |  |  | 8305.02 | 0.14
07.001.001� | Escavação mecanizada para bloco de coroamento ou sapata com retroescavadeira (incluindo escavação para colocação de fôrmas). af_01/2024 | m3 | 77.4 | 50.72 | 3925.73 | 0.07
07.001.002� | Carga, manobra e descarga de solos e materiais granulares em caminhão basculante 10 m³ - carga com pá carregadeira (caçamba de 1,7 a 2,8 m³ / 128 hp) e descarga livre (unidade: t). af_07/2020 | t | 116.1 | 6.97 | 809.22 | 0.01
07.001.003� | Transporte com caminhão basculante de 10 m³, em via urbana pavimentada, dmt até 30 km (unidade: txkm). af_07/2020 | txkm | 1741.5 | 2.05 | 3570.07 | 0.06
07.002� | ELEVAÇÕES |  |  |  | 409537.83 | 6.99
07.002.001� | Muro em alvenaria bloco cerâmico, e= 0,09m, c/ alv de pedra 0,35 x 0,60m, colunas (9x20cm) e cintamento (9x15cm) superior e inferior concreto armado fck = 15,0 Mpa cada 3,00m, chapisco e reboco | m2 | 387.02 | 279.81 | 108292.07 | 1.85
07.002.002� | Alambrado com tela de arame galvanizado fio 12 bwg, malha 2 1/2", revestido em pvc, fixada com tubos de aço galvanizado 2", formando quadros de 2.00 x 2.00 m, exceto mureta | m2 | 774.04 | 380.63 | 294622.85 | 5.03
07.002.003� | Portão em tubo de ferro galvanizado de 2", de abrir, tela malha revestida 76 x 76mm, n.º 12, inclusive dobradiças e trancas/ferrolho - Rev 01_01/2022 | m2 | 9.25 | 715.99 | 6622.91 | 0.11
08� | CABINE DE TRANSMISSÃO |  |  |  | 297710.34 | 5.01
08.001� | ESCAVAÇÃO E REATERRO |  |  |  | 7436.98 | 0.13
08.001.001� | Escavação mecanizada para bloco de coroamento ou sapata com retroescavadeira (incluindo escavação para colocação de fôrmas). af_01/2024 | m3 | 98.29 | 50.72 | 4985.27 | 0.09
08.001.002� | Reaterro mecanizado de vala com retroescavadeira (capacidade da caçamba da retro: 0,26 m³/potência: 88 hp), largura 0,8 a 1,5 m, profundidade 1,5 a 3,0 m, com solo (sem substituição) de 1ª categoria e compactador de solos de percussão. af_08/2023 | m3 | 76.5 | 15.93 | 1218.64 | 0.02
08.001.003� | Carga, manobra e descarga de solos e materiais granulares em caminhão basculante 10 m³ - carga com pá carregadeira (caçamba de 1,7 a 2,8 m³ / 128 hp) e descarga livre (unidade: t). af_07/2020 | t | 32.69 | 6.97 | 227.85 | 0
08.001.004� | Transporte com caminhão basculante de 10 m³, em via urbana pavimentada, dmt até 30 km (unidade: txkm). af_07/2020 | txkm | 490.35 | 2.05 | 1005.22 | 0.02
08.002� | ESTRUTURA |  |  |  | 188818.4 | 3.2
08.002.001� | SAPATAS |  |  |  | 22039.74 | 0.37
08.002.001.001� | Lastro de concreto magro, aplicado em blocos de coroamento ou sapatas, espessura de 5 cm. af_01/2024 | m2 | 46.51 | 52.07 | 2421.78 | 0.04
08.002.001.002� | Fabricação, montagem e desmontagem de fôrma para sapata, em madeira serrada, e=25 mm, 4 utilizações. af_01/2024 | m2 | 29.9 | 175.68 | 5252.83 | 0.09
08.002.001.003� | Armação de sapata isolada, viga baldrame e sapata corrida utilizando aço ca-50 de 10 mm - montagem. af_01/2024 | kg | 280.1 | 16.37 | 4585.24 | 0.08
08.002.001.004� | Armação de bloco, sapata isolada, viga baldrame e sapata corrida utilizando aço ca-50 de 12,5 mm - montagem. af_01/2024 | kg | 57.7 | 13.89 | 801.45 | 0.01
08.002.001.005� | Concreto fck = 30mpa, traço 1:2,1:2,5 (em massa seca de cimento/ areia média/ brita 1) - preparo mecânico com betoneira 600 l. af_05/2021 | m3 | 8.3 | 703.94 | 5842.7 | 0.1
08.002.001.006� | Lançamento com uso de baldes, adensamento e acabamento de concreto em estruturas. af_02/2022 | m3 | 8.3 | 377.8 | 3135.74 | 0.05
08.002.002� | VIGAS BALDRAMES |  |  |  | 33180.65 | 0.57
08.002.002.001� | Fabricação, montagem e desmontagem de fôrma para viga baldrame, em madeira serrada, e=25 mm, 4 utilizações. af_01/2024 | m2 | 123 | 94.32 | 11601.36 | 0.2
08.002.002.002� | Lastro de concreto magro, aplicado em blocos de coroamento ou sapatas, espessura de 5 cm. af_01/2024 | m2 | 74.35 | 52.07 | 3871.4 | 0.07
08.002.002.003� | Armação de sapata isolada, viga baldrame e sapata corrida utilizando aço ca-60 de 5 mm - montagem. af_01/2024 | kg | 90.4 | 21.21 | 1917.38 | 0.03
08.002.002.004� | Armação de sapata isolada, viga baldrame e sapata corrida utilizando aço ca-50 de 10 mm - montagem. af_01/2024 | kg | 472.3 | 16.37 | 7731.55 | 0.13
08.002.002.005� | Concreto fck = 30mpa, traço 1:2,1:2,5 (em massa seca de cimento/ areia média/ brita 1) - preparo mecânico com betoneira 600 l. af_05/2021 | m3 | 7.45 | 703.94 | 5244.35 | 0.09
08.002.002.006� | Lançamento com uso de baldes, adensamento e acabamento de concreto em estruturas. af_02/2022 | m3 | 7.45 | 377.8 | 2814.61 | 0.05
08.002.003� | PILARES |  |  |  | 41294.25 | 0.7
08.002.003.001� | Montagem e desmontagem de fôrma de pilares retangulares e estruturas similares, pé-direito simples, em chapa de madeira compensada plastificada, 10 utilizações. af_09/2020 | m2 | 204.88 | 90.81 | 18605.15 | 0.32
08.002.003.002� | Armação de pilar ou viga de estrutura convencional de concreto armado utilizando aço ca-60 de 5,0 mm - montagem. af_06/2022 | kg | 238.9 | 17.96 | 4290.64 | 0.07
08.002.003.003� | Armação de pilar ou viga de estrutura convencional de concreto armado utilizando aço ca-50 de 10,0 mm - montagem. af_06/2022 | kg | 300.6 | 14.28 | 4292.57 | 0.07
08.002.003.004� | Concreto fck = 30mpa, traço 1:2,1:2,5 (em massa seca de cimento/ areia média/ brita 1) - preparo mecânico com betoneira 600 l. af_05/2021 | m3 | 13.04 | 703.94 | 9179.38 | 0.16
08.002.003.005� | Lançamento com uso de baldes, adensamento e acabamento de concreto em estruturas. af_02/2022 | m3 | 13.04 | 377.8 | 4926.51 | 0.08
08.002.004� | VIGAS |  |  |  | 39683.38 | 0.68
08.002.004.001� | Montagem e desmontagem de fôrma de viga, escoramento com garfo de madeira, pé-direito simples, em chapa de madeira plastificada, 10 utilizações. af_09/2020 | m2 | 137.83 | 129.86 | 17898.6 | 0.31
08.002.004.002� | Armação de pilar ou viga de estrutura convencional de concreto armado utilizando aço ca-60 de 5,0 mm - montagem. af_06/2022 | kg | 175.5 | 17.96 | 3151.98 | 0.05
08.002.004.003� | Armação de pilar ou viga de estrutura convencional de concreto armado utilizando aço ca-50 de 6,3 mm - montagem. af_06/2022 | kg | 0.5 | 16.99 | 8.49 | 0
08.002.004.004� | Armação de pilar ou viga de estrutura convencional de concreto armado utilizando aço ca-50 de 10,0 mm - montagem. af_06/2022 | kg | 571.7 | 14.28 | 8163.88 | 0.14
08.002.004.005� | Concreto fck = 30mpa, traço 1:2,1:2,5 (em massa seca de cimento/ areia média/ brita 1) - preparo mecânico com betoneira 600 l. af_05/2021 | m3 | 9.67 | 703.94 | 6807.1 | 0.12
08.002.004.006� | Lançamento com uso de baldes, adensamento e acabamento de concreto em estruturas. af_02/2022 | m3 | 9.67 | 377.8 | 3653.33 | 0.06
08.002.005� | ESCADAS |  |  |  | 11506.64 | 0.19
08.002.005.001� | Montagem e desmontagem de fôrma para escadas, com 1 lance e laje plana, em chapa de madeira compensada resinada, 2 utilizações. af_11/2020 | m2 | 17.13 | 425.38 | 7286.76 | 0.12
08.002.005.002� | Armação de escada, de uma estrutura convencional de concreto armado utilizando aço ca-50 de 6,3 mm - montagem. af_11/2020 | kg | 15.1 | 25.37 | 383.09 | 0.01
08.002.005.003� | Armação de escada, de uma estrutura convencional de concreto armado utilizando aço ca-50 de 10,0 mm - montagem. af_11/2020 | kg | 64.5 | 16.37 | 1055.87 | 0.02
08.002.005.004� | Armação de escada, de uma estrutura convencional de concreto armado utilizando aço ca-50 de 12,5 mm - montagem. af_11/2020 | kg | 50.6 | 12.63 | 639.08 | 0.01
08.002.005.005� | Concreto fck = 30mpa, traço 1:2,1:2,5 (em massa seca de cimento/ areia média/ brita 1) - preparo mecânico com betoneira 600 l. af_05/2021 | m3 | 1.98 | 703.94 | 1393.8 | 0.02
08.002.005.006� | Lançamento com uso de baldes, adensamento e acabamento de concreto em estruturas. af_02/2022 | m3 | 1.98 | 377.8 | 748.04 | 0.01
08.002.006� | LAJES |  |  |  | 26251.67 | 0.44
08.002.006.001� | Laje pré-fabricada treliçada para piso ou cobertura, intereixo 38cm, h=16cm, el. enchimento em EPS h=12cm, inclusive escoramento em madeira e capeamento 4cm. | M2 | 91.71 | 277.3 | 25431.18 | 0.43
08.002.006.002� | Armação de laje de estrutura convencional de concreto armado utilizando aço ca-60 de 5,0 mm - montagem. af_06/2022 | kg | 47.4 | 17.31 | 820.49 | 0.01
08.002.007� | IMPERMEABILIZAÇÃO- SAPATAS E BALDRAMES |  |  |  | 14862.07 | 0.25
08.002.007.001� | Impermeabilização de superfície com emulsão asfáltica, 2 demãos. af_09/2023 | m2 | 194.25 | 76.51 | 14862.07 | 0.25
08.003� | ELEVAÇÕES |  |  |  | 17153.18 | 0.29
08.003.001� | Alvenaria de vedação de blocos cerâmicos furados na horizontal de 9x19x29 cm (espessura 9 cm) e argamassa de assentamento com preparo manual. af_12/2021 | m2 | 163.8 | 68.76 | 11262.89 | 0.19
08.003.002� | Divisória em granito cinza andorinha polido, e=2cm, inclusive montagem com ferragens - Rev 02 | m2 | 4.41 | 1005.25 | 4433.15 | 0.08
08.003.003� | Cintas e vergas em blocos de concreto tipo "u" (calha) 9x16x30cm, preenchidos com concreto armado fck=15 mpa | m | 32.9 | 44.29 | 1457.14 | 0.02
08.004� | REVESTIMENTOS ARGAMASSADOS |  |  |  | 19483.17 | 0.33
08.004.001� | Chapisco em parede com argamassa traço t1 - 1:3 (cimento / areia) - Revisado 08/2015 | m2 | 340.66 | 8.92 | 3038.69 | 0.05
08.004.002� | Reboco ou emboço interno, de parede, com argamassa traço t6 - 1:2:10 (cimento / cal / areia), espessura 1,5 cm | m2 | 126.14 | 42.34 | 5340.77 | 0.09
08.004.003� | Reboco ou emboço externo, de parede, com argamassa traço t5 - 1:2:8 (cimento / cal / areia), espessura 2,5 cm | m2 | 216.32 | 51.33 | 11103.71 | 0.19
08.005� | COBERTURA |  |  |  | 9934.4 | 0.17
08.005.001� | IMPERMEABILIZAÇÃO |  |  |  | 9292.99 | 0.16
08.005.001.001� | Impermeabilização c/ manta asfáltica aluminizada 3mm, estruturada com não-tecido de poliéster, inclusive aplicação de 1 demão de primer | m2 | 55.68 | 166.9 | 9292.99 | 0.16
08.005.002� | TELHAMENTO |  |  |  | 641.41 | 0.01
08.005.002.001� | Trama de madeira composta por terças para telhados de até 2 águas para telha ondulada de fibrocimento, metálica, plástica ou termoacústica, incluso transporte vertical. af_10/2025 | m2 | 6.5 | 28.17 | 183.1 | 0
08.005.002.002� | Telhamento com telha ondulada de fibrocimento e = 6 mm, com recobrimento lateral de 1 1/4 de onda para telhado com inclinação máxima de 10°, com até 2 águas, incluso içamento. af_07/2019 | m2 | 6.5 | 70.51 | 458.31 | 0.01
08.006� | DRENAGEM PLUVIAL |  |  |  | 1089.36 | 0.01
08.006.001� | Ralo hemisférico em fº fº, tipo abacaxi Ø 100mm | un | 3 | 52.21 | 156.63 | 0
08.006.002� | Joelho 90 graus, pvc, serie r, água pluvial, dn 100 mm, junta elástica, fornecido e instalado em condutores verticais de águas pluviais. af_06/2022 | un | 3 | 51.91 | 155.73 | 0
08.006.003� | Tubo pvc, série r, água pluvial, dn 100 mm, fornecido e instalado em condutores verticais de águas pluviais. af_06/2022 | m | 20 | 38.85 | 777 | 0.01
08.007� | INSTALAÇÕES ELÉTRICAS |  |  |  | 7162.64 | 0.11
08.007.001� | CAIXAS E ACESSÓRIOS |  |  |  | 563.7 | 0.01
08.007.001.001� | Caixa de passagem pvc, 4" x 2", embutir, p/eletroduto - Rev 01 | un | 30 | 18.79 | 563.7 | 0.01
08.007.002� | ELETRODUTOS |  |  |  | 1321.02 | 0.02
08.007.002.001� | Eletroduto flexível de pvc (sanfonado), diâm = 25mm (3/4") | m | 85.2 | 8.98 | 765.1 | 0.01
08.007.002.002� | Eletroduto de pvc rígido roscável, diâm = 75mm (2 1/2") | m | 6.1 | 58.43 | 356.42 | 0.01
08.007.002.003� | Eletroduto de pvc rígido roscável, diâm = 32mm (1") | m | 7.6 | 22.58 | 171.61 | 0
08.007.002.004� | Luva para eletroduto de pvc rígido roscável, diâm = 32mm (1") | un | 1 | 4.52 | 4.52 | 0
08.007.002.005� | Luva para eletroduto de pvc rígido roscável, diâm = 75mm (2 1/2") | un | 1 | 23.37 | 23.37 | 0
08.007.003� | CABOS |  |  |  | 3316.24 | 0.06
08.007.003.001� | Cabo de cobre flexível isolado, 2,5 mm², anti-chama 450/750 v, para circuitos terminais - fornecimento e instalação. af_03/2023 | m | 313.2 | 5.71 | 1788.37 | 0.03
08.007.003.002� | Cabo de cobre flexível isolado, 10 mm², anti-chama 450/750 v, para circuitos terminais - fornecimento e instalação. af_03/2023 | m | 68.3 | 22.37 | 1527.87 | 0.03
08.007.004� | LUMINÁRIAS |  |  |  | 774.63 | 0.01
08.007.004.001� | Luminária sobrepor quadrada Led 24W*, 6500K G- Light ou similar | un | 9 | 86.07 | 774.63 | 0.01
08.007.005� | QUADROS E DISJUNTORES |  |  |  | 194.19 | 0
08.007.005.001� | Disjuntor termomagnetico monopolar 16 A, padrão DIN (linha branca) curva de disparo B, corrente de interrupção 5KA, ref.: Siemens 5 SX1 ou similar. | un | 1 | 23.59 | 23.59 | 0
08.007.005.002� | Quadro de distribuição de embutir, em chapa de aço, para até 08 disjuntores, com barramento, padrão DIN, exclusive disjuntores | un | 1 | 170.6 | 170.6 | 0
08.007.006� | INTERRUPTORES E TOMADAS |  |  |  | 992.86 | 0.01
08.007.006.001� | Interruptor simples (1 módulo), 10a/250v, incluindo suporte e placa - fornecimento e instalação. af_03/2023 | un | 4 | 33.89 | 135.56 | 0
08.007.006.002� | Interruptor simples (2 módulos), 10a/250v, incluindo suporte e placa - fornecimento e instalação. af_03/2023 | un | 2 | 51.39 | 102.78 | 0
08.007.006.003� | Tomada 2p + t, ABNT, de embutir, 10 A, com placa em pvc | un | 26 | 29.02 | 754.52 | 0.01
08.008� | INSTALAÇÕES HIDRÁULICAS |  |  |  | 1499.34 | 0.01
08.008.001� | TUBOS |  |  |  | 339.05 | 0
08.008.001.001� | Tubo, pvc, soldável, de 25mm, instalado em ramal de distribuição de água - fornecimento e instalação. af_06/2022 | m | 12.1 | 15.26 | 184.65 | 0
08.008.001.002� | Tubo, pvc, soldável, de 32mm, instalado em ramal de distribuição de água - fornecimento e instalação. af_06/2022 | m | 6.59 | 23.43 | 154.4 | 0
08.008.002� | ACESSÓRIOS E CONEXÕES |  |  |  | 457.44 | 0
08.008.002.001� | Adaptador curto com bolsa e rosca para registro, pvc, soldável, dn 25 mm x 3/4", instalado em reservação predial de água - fornecimento e instalação. af_04/2024 | un | 5 | 4.16 | 20.8 | 0
08.008.002.002� | Luva de correr, pvc, soldável, dn 25mm, instalado em ramal de distribuição de água - fornecimento e instalação. af_06/2022 | un | 3 | 22.15 | 66.45 | 0
08.008.002.003� | Joelho 90 graus, pvc, soldável, dn 25mm, instalado em ramal de distribuição de água - fornecimento e instalação. af_06/2022 | un | 4 | 10.56 | 42.24 | 0
08.008.002.004� | Registro de gaveta bruto, latão, roscável, 3/4", com acabamento e canopla cromados - fornecimento e instalação. af_08/2021 | un | 2 | 102.69 | 205.38 | 0
08.008.002.005� | Joelho 90 graus, pvc, soldável, dn 32 mm instalado em reservação predial de água - fornecimento e instalação. af_04/2024 | un | 1 | 9.28 | 9.28 | 0
08.008.002.006� | Te, pvc, soldável, dn 32mm, instalado em ramal de distribuição de água - fornecimento e instalação. af_06/2022 | un | 1 | 20.63 | 20.63 | 0
08.008.002.007� | Te, pvc, soldável, dn 25mm, instalado em ramal de distribuição de água - fornecimento e instalação. af_06/2022 | un | 4 | 14.61 | 58.44 | 0
08.008.002.008� | Joelho de redução, 90 graus, pvc, soldável, dn 32 mm x 25 mm, instalado em ramal de distribuição de água - fornecimento e instalação. af_06/2022 | un | 2 | 17.11 | 34.22 | 0
08.008.003� | RESERVATÓRIO |  |  |  | 702.85 | 0.01
08.008.003.001� | Caixa d´água em polietileno, 500 litros (inclusos tubos, conexões e torneira de bóia) - fornecimento e instalação. af_06/2021 | un | 1 | 702.85 | 702.85 | 0.01
08.009� | INSTALAÇÕES SANITÁRIAS |  |  |  | 1517.88 | 0.01
08.009.001� | TUBOS |  |  |  | 619.89 | 0.01
08.009.001.001� | Tubo pvc, serie normal, esgoto predial, dn 40 mm, fornecido e instalado em ramal de descarga ou ramal de esgoto sanitário. af_08/2022 | m | 1.97 | 26.18 | 51.57 | 0
08.009.001.002� | Tubo pvc, serie normal, esgoto predial, dn 50 mm, fornecido e instalado em ramal de descarga ou ramal de esgoto sanitário. af_08/2022 | m | 1.23 | 32.99 | 40.58 | 0
08.009.001.003� | Tubo pvc, serie normal, esgoto predial, dn 100 mm, fornecido e instalado em ramal de descarga ou ramal de esgoto sanitário. af_08/2022 | m | 11.49 | 45.93 | 527.74 | 0.01
08.009.002� | CONEXÕES E ACESSÓRIOS |  |  |  | 897.99 | 0
08.009.002.001� | Caixa sifonada, com grelha redonda, pvc, dn 150 x 150 x 50 mm, junta soldável, fornecida e instalada em ramal de descarga ou em ramal de esgoto sanitário. af_08/2022 | un | 2 | 86.45 | 172.9 | 0
08.009.002.002� | Curva curta 90 graus, pvc, serie normal, esgoto predial, dn 40 mm, junta soldável, fornecido e instalado em ramal de descarga ou ramal de esgoto sanitário. af_08/2022 | un | 2 | 15.77 | 31.54 | 0
08.009.002.003� | Joelho 45 graus, pvc, serie normal, esgoto predial, dn 100 mm, junta elástica, fornecido e instalado em ramal de descarga ou ramal de esgoto sanitário. af_08/2022 | un | 4 | 33.61 | 134.44 | 0
08.009.002.004� | Joelho 45 graus, pvc, serie normal, esgoto predial, dn 50 mm, junta elástica, fornecido e instalado em ramal de descarga ou ramal de esgoto sanitário. af_08/2022 | un | 2 | 18.69 | 37.38 | 0
08.009.002.005� | Joelho 45 graus, pvc, serie normal, esgoto predial, dn 40 mm, junta soldável, fornecido e instalado em ramal de descarga ou ramal de esgoto sanitário. af_08/2022 | un | 2 | 12.61 | 25.22 | 0
08.009.002.006� | Joelho 90 graus, pvc, serie normal, esgoto predial, dn 100 mm, junta elástica, fornecido e instalado em prumada de esgoto sanitário ou ventilação. af_08/2022 | un | 3 | 34.16 | 102.48 | 0
08.009.002.007� | Joelho 90 graus, pvc, serie normal, esgoto predial, dn 50 mm, junta elástica, fornecido e instalado em ramal de descarga ou ramal de esgoto sanitário. af_08/2022 | un | 4 | 17.84 | 71.36 | 0
08.009.002.008� | Joelho de 90° em pvc rígido soldável, para esgoto secundário, diâm = 40mm | un | 2 | 12.26 | 24.52 | 0
08.009.002.009� | Junção simples, pvc, serie normal, esgoto predial, dn 100 x 100 mm, junta elástica, fornecido e instalado em prumada de esgoto sanitário ou ventilação. af_08/2022 | un | 1 | 62.58 | 62.58 | 0
08.009.002.010� | Joelho 90 graus, pvc, serie normal, esgoto predial, dn 50 mm, junta elástica, fornecido e instalado em ramal de descarga ou ramal de esgoto sanitário. af_08/2022 | un | 2 | 17.84 | 35.68 | 0
08.009.002.011� | Junção simples, pvc, serie normal, esgoto predial, dn 50 x 50 mm, junta elástica, fornecido e instalado em prumada de esgoto sanitário ou ventilação. af_08/2022 | un | 2 | 22.96 | 45.92 | 0
08.009.002.012� | Te, pvc, série normal, esgoto predial, dn 100 x 50 mm, junta elástica, fornecido e instalado em prumada de esgoto sanitário ou ventilação. af_08/2022 | un | 2 | 46.67 | 93.34 | 0
08.009.002.013� | Te, pvc, serie normal, esgoto predial, dn 50 x 50 mm, junta elástica, fornecido e instalado em prumada de esgoto sanitário ou ventilação. af_08/2022 | un | 3 | 20.21 | 60.63 | 0
08.010� | LOUÇAS E METAIS |  |  |  | 4504.7 | 0.08
08.010.001� | Vaso sanitário convencional, linha popular, c/caixa de descarga de sobrepor AKROS ou similar, assento plastico universal branco, conjunto de fixação, tubo de ligação e engate plástico - Rev 04 | un | 2 | 571.29 | 1142.58 | 0.02
08.010.002� | Lavatório louça branca com coluna, 45 x 55cm ou equivalente, padrão médio, incluso sifão tipo garrafa, válvula e engate flexível de 40cm em metal cromado, com torneira cromada de mesa, padrão médio - fornecimento e instalação. af_01/2020 | un | 2 | 1105.85 | 2211.7 | 0.04
08.010.003� | Porta-papel higiênico, linha Domus, ref. 102 C40, da Meber ou similar | un | 2 | 103.76 | 207.52 | 0
08.010.004� | Porta papel toalha para papel interfolha 2 ou 3 dobras, injetado com a frente em plástico ABS branco, com visor frontal para controle de substituição do papel interfolha e fundo em Plástico ABS cinza. | un | 2 | 163.58 | 327.16 | 0.01
08.010.005� | Espelho de cristal com moldura 60x70cm | un | 2 | 307.87 | 615.74 | 0.01
08.011� | ESQUADRIAS |  |  |  | 11578.95 | 0.2
08.011.001� | Janela de alumínio de correr com 2 folhas para vidros (vidros inclusos), batente/ requadro 6 a 14 cm, acabamento com acetato ou brilhante, fixação com parafuso, sem guarnição/ alizar, dimensões 100x120 cm, vedação com silicone, exclusive contramarco | m2 | 13.05 | 458.11 | 5978.34 | 0.1
08.011.002� | Janela de alumínio tipo maxim-ar, batente/ requadro 3 a 14 cm, vidro incluso, fixação com parafuso, sem guarnição/ alizar, dimensões 60x80 (a x l) cm, sem acabamento, vedação com silicone, exclusive contramarco - fornecimento e instalação. af_11/2024 | m2 | 0.96 | 864.12 | 829.56 | 0.01
08.011.003� | Porta ou janela em alumínio, cor N/P/B,tipo veneziana, de abrir ou correr, completa inclusive caixilhos, dobradiças ou roldanas e fechadura | m2 | 9.66 | 401.71 | 3880.52 | 0.07
08.011.004� | Portão de ferro de abrir, quadro em tubo de aço galv.1 1/2", barra quadrada 1/2" na vertical e barra chata de 1 x 3/16" na horizontal, inclusive dobradiças e e ferrolho | m2 | 1.89 | 471.18 | 890.53 | 0.02
08.012� | REVESTIMENTOS- PAREDES |  |  |  | 2289.57 | 0.04
08.012.001� | Revestimento ceramico para parede, 33,5 x 45 cm, Eliane, linha Forma branco AC, aplicado com argamassa industrializada ac-i, rejuntado, exclusive emboço | m2 | 29.7 | 77.09 | 2289.57 | 0.04
08.013� | REVESTIMENTOS- PISOS |  |  |  | 7937.02 | 0.15
08.013.001� | Contrapiso em argamassa traço 1:4 (cimento e areia), preparo mecânico com betoneira 400 l, aplicado em áreas molhadas sobre laje, aderido, acabamento não reforçado, espessura 3cm. af_07/2021 | m2 | 12.9 | 69.44 | 895.78 | 0.02
08.013.002� | Contrapiso em argamassa traço 1:4 (cimento e areia), preparo mecânico com betoneira 400 l, aplicado em áreas secas sobre laje, aderido, acabamento não reforçado, espessura 3cm. af_07/2021 | m2 | 27.85 | 54.15 | 1508.08 | 0.03
08.013.003� | Revestimento cerâmico para piso ou parede, 45 x 45 cm, Eliane, linha cargo plus white ou similar, aplicado com argamassa industrializada ac-ii, rejuntado, exclusive regularização de base ou emboço | m2 | 12.9 | 80.2 | 1034.58 | 0.02
08.013.004� | Piso em granilite, marmorite ou granitina em ambientes internos, com espessura de 8 mm, incluso mistura em betoneira, colocação das juntas, aplicação do piso, 4 polimentos com politriz, estucamento, selador e cera. af_06/2022 | m2 | 27.85 | 124.1 | 3456.18 | 0.06
08.013.005� | Rodapé alta resistência, h = 7 cm | m | 34.98 | 29.8 | 1042.4 | 0.02
08.014� | FORRO |  |  |  | 2493.09 | 0.04
08.014.001� | Forro em placas de gesso, para ambientes comerciais. af_08/2023_ps | m2 | 40.75 | 61.18 | 2493.09 | 0.04
08.015� | PINTURAS |  |  |  | 14811.66 | 0.24
08.015.001� | Fundo selador acrílico, aplicação manual em parede, uma demão. af_04/2023 | m2 | 312.96 | 4.38 | 1370.76 | 0.02
08.015.002� | Emassamento com massa látex, aplicação em parede, duas demãos, lixamento manual. af_04/2023 | m2 | 312.96 | 21.31 | 6669.18 | 0.11
08.015.003� | Pintura látex acrílica standard, aplicação manual em paredes, duas demãos. af_04/2023 | m2 | 312.96 | 13.63 | 4265.64 | 0.07
08.015.004� | Pintura de acabamento com lixamento e aplicação de 02 demãos de esmalte sintético brilhante sobre madeira (Suvinil ou similar) | m2 | 19.32 | 29.02 | 560.67 | 0.01
08.015.005� | Fundo selador acrílico, aplicação manual em teto, uma demão. af_04/2023 | m2 | 40.75 | 5.56 | 226.57 | 0
08.015.006� | Emassamento com massa látex, aplicação em teto, uma demão, lixamento manual. af_04/2023 | m2 | 40.75 | 25.65 | 1045.24 | 0.02
08.015.007� | Pintura látex acrílica standard, aplicação manual em teto, duas demãos. af_04/2023 | m2 | 40.75 | 16.53 | 673.6 | 0.01
09� | BANHEIROS |  |  |  | 400401.92 | 6.76
09.001� | ESCAVAÇÃO E REATERRO |  |  |  | 3823.06 | 0.06
09.001.001� | Escavação mecanizada para bloco de coroamento ou sapata com retroescavadeira (incluindo escavação para colocação de fôrmas). af_01/2024 | m3 | 50.2 | 50.72 | 2546.14 | 0.04
09.001.002� | Reaterro mecanizado de vala com retroescavadeira (capacidade da caçamba da retro: 0,26 m³/potência: 88 hp), largura 0,8 a 1,5 m, profundidade 1,5 a 3,0 m, com solo (sem substituição) de 1ª categoria e compactador de solos de percussão. af_08/2023 | m3 | 38.46 | 15.93 | 612.67 | 0.01
09.001.003� | Carga, manobra e descarga de solos e materiais granulares em caminhão basculante 10 m³ - carga com pá carregadeira (caçamba de 1,7 a 2,8 m³ / 128 hp) e descarga livre (unidade: t). af_07/2020 | t | 17.61 | 6.97 | 122.74 | 0
09.001.004� | Transporte com caminhão basculante de 10 m³, em via urbana pavimentada, dmt até 30 km (unidade: txkm). af_07/2020 | txkm | 264.15 | 2.05 | 541.51 | 0.01
09.002� | ESTRUTURA |  |  |  | 105968.33 | 1.79
09.002.001� | SAPATAS |  |  |  | 18985.52 | 0.32
09.002.001.001� | Fabricação, montagem e desmontagem de fôrma para sapata, em madeira serrada, e=25 mm, 4 utilizações. af_01/2024 | m2 | 38.68 | 175.68 | 6795.3 | 0.12
09.002.001.002� | Lastro de concreto magro, aplicado em blocos de coroamento ou sapatas, espessura de 5 cm. af_01/2024 | m2 | 31 | 52.07 | 1614.17 | 0.03
09.002.001.003� | Armação de sapata isolada, viga baldrame e sapata corrida utilizando aço ca-60 de 5 mm - montagem. af_01/2024 | kg | 31 | 21.21 | 657.51 | 0.01
09.002.001.004� | Armação de sapata isolada, viga baldrame e sapata corrida utilizando aço ca-50 de 10 mm - montagem. af_01/2024 | kg | 263.6 | 16.37 | 4315.13 | 0.07
09.002.001.005� | Concreto fck = 30mpa, traço 1:2,1:2,5 (em massa seca de cimento/ areia média/ brita 1) - preparo mecânico com betoneira 600 l. af_05/2021 | m3 | 5.18 | 703.94 | 3646.41 | 0.06
09.002.001.006� | Lançamento com uso de baldes, adensamento e acabamento de concreto em estruturas. af_02/2022 | m3 | 5.18 | 377.8 | 1957 | 0.03
09.002.002� | VIGAS BALDRAMES |  |  |  | 15601.89 | 0.26
09.002.002.001� | Fabricação, montagem e desmontagem de fôrma para viga baldrame, em madeira serrada, e=25 mm, 4 utilizações. af_01/2024 | m2 | 56.18 | 94.32 | 5298.9 | 0.09
09.002.002.002� | Lastro de concreto magro, aplicado em blocos de coroamento ou sapatas, espessura de 5 cm. af_01/2024 | m2 | 32.72 | 52.07 | 1703.73 | 0.03
09.002.002.003� | Armação de sapata isolada, viga baldrame e sapata corrida utilizando aço ca-60 de 5 mm - montagem. af_01/2024 | kg | 61.4 | 21.21 | 1302.29 | 0.02
09.002.002.004� | Armação de sapata isolada, viga baldrame e sapata corrida utilizando aço ca-50 de 10 mm - montagem. af_01/2024 | kg | 222.4 | 16.37 | 3640.69 | 0.06
09.002.002.005� | Concreto fck = 30mpa, traço 1:2,1:2,5 (em massa seca de cimento/ areia média/ brita 1) - preparo mecânico com betoneira 600 l. af_05/2021 | m3 | 3.38 | 703.94 | 2379.32 | 0.04
09.002.002.006� | Lançamento com uso de baldes, adensamento e acabamento de concreto em estruturas. af_02/2022 | m3 | 3.38 | 377.8 | 1276.96 | 0.02
09.002.003� | PILARES |  |  |  | 14723.44 | 0.24
09.002.003.001� | Montagem e desmontagem de fôrma de pilares retangulares e estruturas similares, pé-direito simples, em chapa de madeira compensada plastificada, 10 utilizações. af_09/2020 | m2 | 72 | 90.81 | 6538.32 | 0.11
09.002.003.002� | Armação de pilar ou viga de estrutura convencional de concreto armado utilizando aço ca-60 de 5,0 mm - montagem. af_06/2022 | kg | 77.4 | 17.96 | 1390.1 | 0.02
09.002.003.003� | Armação de pilar ou viga de estrutura convencional de concreto armado utilizando aço ca-50 de 10,0 mm - montagem. af_06/2022 | kg | 219.8 | 14.28 | 3138.74 | 0.05
09.002.003.004� | Concreto fck = 30mpa, traço 1:2,1:2,5 (em massa seca de cimento/ areia média/ brita 1) - preparo mecânico com betoneira 600 l. af_05/2021 | m3 | 3.38 | 703.94 | 2379.32 | 0.04
09.002.003.005� | Lançamento com uso de baldes, adensamento e acabamento de concreto em estruturas. af_02/2022 | m3 | 3.38 | 377.8 | 1276.96 | 0.02
09.002.004� | VIGAS |  |  |  | 19576.88 | 0.33
09.002.004.001� | Montagem e desmontagem de fôrma de viga, escoramento com garfo de madeira, pé-direito simples, em chapa de madeira plastificada, 10 utilizações. af_09/2020 | m2 | 54.2 | 129.86 | 7038.41 | 0.12
09.002.004.002� | Armação de pilar ou viga de estrutura convencional de concreto armado utilizando aço ca-60 de 5,0 mm - montagem. af_06/2022 | kg | 99.6 | 17.96 | 1788.82 | 0.03
09.002.004.003� | Armação de pilar ou viga de estrutura convencional de concreto armado utilizando aço ca-50 de 10,0 mm - montagem. af_06/2022 | kg | 342.2 | 14.28 | 4886.62 | 0.08
09.002.004.004� | Concreto fck = 30mpa, traço 1:2,1:2,5 (em massa seca de cimento/ areia média/ brita 1) - preparo mecânico com betoneira 600 l. af_05/2021 | m3 | 5.42 | 703.94 | 3815.35 | 0.07
09.002.004.005� | Lançamento com uso de baldes, adensamento e acabamento de concreto em estruturas. af_02/2022 | m3 | 5.42 | 377.8 | 2047.68 | 0.03
09.002.005� | LAJES |  |  |  | 29515.29 | 0.51
09.002.005.001� | Armação de laje de estrutura convencional de concreto armado utilizando aço ca-60 de 5,0 mm - montagem. af_06/2022 | kg | 57 | 17.31 | 986.67 | 0.02
09.002.005.002� | Laje pré-fabricada treliçada para piso ou cobertura, intereixo 38cm, h=16cm, el. enchimento em EPS h=12cm, inclusive escoramento em madeira e capeamento 4cm. | M2 | 102.88 | 277.3 | 28528.62 | 0.49
09.002.006� | IMPERMEABILIZAÇÃO- SAPATAS E BALDRAMES |  |  |  | 7565.31 | 0.13
09.002.006.001� | Impermeabilização de superfície com emulsão asfáltica, 2 demãos. af_09/2023 | m2 | 98.88 | 76.51 | 7565.31 | 0.13
09.003� | ELEVAÇÕES |  |  |  | 72394.71 | 1.24
09.003.001� | Alvenaria de vedação de blocos cerâmicos furados na horizontal de 9x19x29 cm (espessura 9 cm) e argamassa de assentamento com preparo manual. af_12/2021 | m2 | 262.78 | 68.76 | 18068.75 | 0.31
09.003.002� | Divisória em granito cinza andorinha polido, e=2cm, inclusive montagem com ferragens - Rev 02 | m2 | 51.76 | 1005.25 | 52031.74 | 0.89
09.003.003� | Cintas e vergas em blocos de concreto tipo "u" (calha) 9x16x30cm, preenchidos com concreto armado fck=15 mpa | m | 51.8 | 44.29 | 2294.22 | 0.04
09.004� | REVESTIMENTOS ARGAMASSADOS |  |  |  | 27909.13 | 0.48
09.004.001� | Chapisco em parede com argamassa traço t1 - 1:3 (cimento / areia) - Revisado 08/2015 | m2 | 498.06 | 8.92 | 4442.7 | 0.08
09.004.002� | Reboco ou emboço interno, de parede, com argamassa traço t6 - 1:2:10 (cimento / cal / areia), espessura 1,5 cm | m2 | 233.48 | 42.34 | 9885.54 | 0.17
09.004.003� | Reboco ou emboço externo, de parede, com argamassa traço t5 - 1:2:8 (cimento / cal / areia), espessura 2,5 cm | m2 | 264.58 | 51.33 | 13580.89 | 0.23
09.005� | COBERTURA |  |  |  | 21162.92 | 0.36
09.005.001� | IMPERMEABILIZAÇÃO |  |  |  | 21162.92 | 0.36
09.005.001.001� | Impermeabilização c/ manta asfáltica aluminizada 3mm, estruturada com não-tecido de poliéster, inclusive aplicação de 1 demão de primer | m2 | 126.8 | 166.9 | 21162.92 | 0.36
09.006� | DRENAGEM PLUVIAL |  |  |  | 882.68 | 0.01
09.006.001� | Ralo hemisférico em fº fº, tipo abacaxi Ø 100mm | un | 4 | 52.21 | 208.84 | 0
09.006.002� | Joelho 90 graus, pvc, serie r, água pluvial, dn 100 mm, junta elástica, fornecido e instalado em condutores verticais de águas pluviais. af_06/2022 | un | 4 | 51.91 | 207.64 | 0
09.006.003� | Tubo pvc, série r, água pluvial, dn 100 mm, fornecido e instalado em condutores verticais de águas pluviais. af_06/2022 | m | 12 | 38.85 | 466.2 | 0.01
09.007� | INSTALAÇÕES ELÉTRICAS |  |  |  | 36516.31 | 0.61
09.007.001� | CAIXAS E ACESSÓRIOS |  |  |  | 789.18 | 0.01
09.007.001.001� | Caixa de passagem pvc, 4" x 2", embutir, p/eletroduto - Rev 01 | un | 42 | 18.79 | 789.18 | 0.01
09.007.002� | ELETRODUTOS |  |  |  | 8035.09 | 0.13
09.007.002.001� | Eletroduto flexível de pvc (sanfonado), diâm = 25mm (3/4") | m | 126.3 | 8.98 | 1134.17 | 0.02
09.007.002.002� | Eletroduto de pvc rígido roscável, diâm = 110mm (4") | m | 13.6 | 101.95 | 1386.52 | 0.02
09.007.002.003� | Eletroduto de pvc rígido roscável, diâm = 75mm (2 1/2") | m | 8.5 | 58.43 | 496.65 | 0.01
09.007.002.004� | Eletroduto de pvc rígido roscável, diâm = 40mm (1 1/4") | m | 22.3 | 28.29 | 630.87 | 0.01
09.007.002.005� | Eletroduto de pvc rígido roscável, diâm = 50mm (1 1/2") | m | 42.2 | 31.87 | 1344.91 | 0.02
09.007.002.006� | Eletroduto de pvc rígido roscável, diâm = 60mm (2") | m | 57 | 43.98 | 2506.86 | 0.04
09.007.002.007� | Eletroduto de pvc rígido roscável, diâm = 25mm (3/4") | m | 19.2 | 17.64 | 338.69 | 0.01
09.007.002.008� | Luva para eletroduto de pvc rígido roscável, diâm = 25mm (3/4") | un | 4 | 2.92 | 11.68 | 0
09.007.002.009� | Luva para eletroduto de pvc rígido roscável, diâm = 40mm (1 1/4") | un | 5 | 6.6 | 33 | 0
09.007.002.010� | Luva para eletroduto de pvc rígido roscável, diâm = 50mm (1 1/2") | un | 12 | 8.75 | 105 | 0
09.007.002.011� | Luva para eletroduto de pvc rígido roscável, diâm = 75mm (2 1/2") | un | 2 | 23.37 | 46.74 | 0
09.007.003� | CABOS |  |  |  | 23898.82 | 0.4
09.007.003.001� | Cabo de cobre flexível isolado, 1,5 mm², anti-chama 450/750 v, para circuitos terminais - fornecimento e instalação. af_03/2023 | m | 91.5 | 3.92 | 358.68 | 0.01
09.007.003.002� | Cabo de cobre flexível isolado, 2,5 mm², anti-chama 450/750 v, para circuitos terminais - fornecimento e instalação. af_03/2023 | m | 443.3 | 5.71 | 2531.24 | 0.04
09.007.003.003� | Cabo de cobre flexível isolado, 4 mm², anti-chama 450/750 v, para circuitos terminais - fornecimento e instalação. af_03/2023 | m | 97.5 | 8.9 | 867.75 | 0.01
09.007.003.004� | Cabo de cobre isolado HEPR (XLPE), rigido, 10mm², 1kv / 90º C | m | 1.8 | 21.2 | 38.16 | 0
09.007.003.005� | Cabo de cobre isolado HEPR (XLPE), rigido, 16mm², 1kv / 90º C | m | 100.7 | 28.56 | 2875.99 | 0.05
09.007.003.006� | Cabo de cobre isolado HEPR (XLPE), flexível, 25mm², 1kv / 90º C | m | 402.5 | 42.8 | 17227 | 0.29
09.007.004� | LUMINÁRIAS |  |  |  | 1204.98 | 0.02
09.007.004.001� | Luminária sobrepor quadrada Led 24W*, 6500K G- Light ou similar | un | 14 | 86.07 | 1204.98 | 0.02
09.007.005� | QUADROS E DISJUNTORES |  |  |  | 1717.24 | 0.03
09.007.005.001� | Quadro de distribuição de embutir, em chapa de aço, para até 12 disjuntores, com barramento, padrão DIN, exclusive disjuntores | un | 2 | 462.48 | 924.96 | 0.02
09.007.005.002� | Disjuntor termomagnetico tripolar 63 A, padrão DIN (Europeu - linha branca), curva C | un | 4 | 141.95 | 567.8 | 0.01
09.007.005.003� | Disjuntor termomagnético monopolar 25 A, padrão DIN (linha branca), curva de disparo B, corrente de interrupção 5KA, ref.: Siemens 5 SX1 ou similar. | un | 2 | 25.38 | 50.76 | 0
09.007.005.004� | Disjuntor termomagnetico bipolar 25 A, padrão DIN (linha branca), corrente de interrupção 3KA | un | 2 | 63.27 | 126.54 | 0
09.007.005.005� | Disjuntor termomagnetico monopolar 16 A, padrão DIN (linha branca) curva de disparo B, corrente de interrupção 5KA, ref.: Siemens 5 SX1 ou similar. | un | 2 | 23.59 | 47.18 | 0
09.007.006� | INTERRUPTORES E TOMADAS |  |  |  | 871 | 0.02
09.007.006.001� | Interruptor simples (1 módulo), 10a/250v, incluindo suporte e placa - fornecimento e instalação. af_03/2023 | un | 12 | 33.89 | 406.68 | 0.01
09.007.006.002� | Tomada 2p + t, ABNT, de embutir, 10 A, com placa em pvc | un | 16 | 29.02 | 464.32 | 0.01
09.008� | INSTALAÇÕES HIDRÁULICAS |  |  |  | 12700.36 | 0.2
09.008.001� | TUBOS |  |  |  | 3788.5 | 0.07
09.008.001.001� | Tubo, pvc, soldável, de 25mm, instalado em ramal de distribuição de água - fornecimento e instalação. af_06/2022 | m | 175.81 | 15.26 | 2682.86 | 0.05
09.008.001.002� | Tubo, pvc, soldável, de 32mm, instalado em ramal de distribuição de água - fornecimento e instalação. af_06/2022 | m | 15.56 | 23.43 | 364.57 | 0.01
09.008.001.003� | Tubo, pvc, soldável, de 40mm, instalado em ramal de distribuição de água - fornecimento e instalação. af_06/2022 | m | 6.11 | 32.18 | 196.62 | 0
09.008.001.004� | Tubo, pvc, soldável, de 50mm, instalado em ramal de distribuição de água - fornecimento e instalação. af_06/2022 | m | 6.27 | 36.67 | 229.92 | 0
09.008.001.005� | Tubo, pvc, soldável, de 60mm, instalado em reservação predial de água - fornecimento e instalação. af_04/2024 | m | 7.42 | 42.39 | 314.53 | 0.01
09.008.002� | ACESSÓRIOS E CONEXÕES |  |  |  | 4959.62 | 0.06
09.008.002.001� | Registro de gaveta bruto, latão, roscável, 3/4", com acabamento e canopla cromados - fornecimento e instalação. af_08/2021 | un | 8 | 102.69 | 821.52 | 0.01
09.008.002.002� | Registro de gaveta bruto, latão, roscável, 1", com acabamento e canopla cromados - fornecimento e instalação. af_08/2021 | un | 2 | 125.02 | 250.04 | 0
09.008.002.003� | Registro de gaveta bruto, latão, roscável, 1 1/2", com acabamento e canopla cromados - fornecimento e instalação. af_08/2021 | un | 3 | 181.63 | 544.89 | 0.01
09.008.002.004� | Registro de esfera, pvc, roscável, com borboleta, 3/4" - fornecimento e instalação. af_08/2021 | un | 2 | 26.74 | 53.48 | 0
09.008.002.005� | Adaptador curto com bolsa e rosca para registro, pvc, soldável, dn 25 mm x 3/4", instalado em reservação predial de água - fornecimento e instalação. af_04/2024 | un | 15 | 4.16 | 62.4 | 0
09.008.002.006� | Luva de correr, pvc, soldável, dn 25mm, instalado em ramal de distribuição de água - fornecimento e instalação. af_06/2022 | un | 10 | 22.15 | 221.5 | 0
09.008.002.007� | Joelho 90 graus, pvc, soldável, dn 25mm, instalado em ramal de distribuição de água - fornecimento e instalação. af_06/2022 | un | 35 | 10.56 | 369.6 | 0.01
09.008.002.008� | Joelho 90 graus, pvc, soldável, dn 32 mm instalado em reservação predial de água - fornecimento e instalação. af_04/2024 | un | 1 | 9.28 | 9.28 | 0
09.008.002.009� | Joelho 90 graus, pvc, soldável, dn 40mm, instalado em ramal de distribuição de água - fornecimento e instalação. af_06/2022 | un | 1 | 21.36 | 21.36 | 0
09.008.002.010� | Joelho 90 graus, pvc, soldável, dn 50mm, instalado em ramal de distribuição de água - fornecimento e instalação. af_06/2022 | un | 4 | 23.6 | 94.4 | 0
09.008.002.011� | Joelho 90 graus, pvc, soldável, dn 60mm, instalado em prumada de água - fornecimento e instalação. af_06/2022 | un | 3 | 49.38 | 148.14 | 0
09.008.002.012� | Joelho de redução, 90 graus, pvc, soldável, dn 32 mm x 25 mm, instalado em ramal de distribuição de água - fornecimento e instalação. af_06/2022 | un | 3 | 17.11 | 51.33 | 0
09.008.002.013� | Te, pvc, soldável, dn 25mm, instalado em ramal de distribuição de água - fornecimento e instalação. af_06/2022 | un | 44 | 14.61 | 642.84 | 0.01
09.008.002.014� | Te, pvc, soldável, dn 32mm, instalado em ramal de distribuição de água - fornecimento e instalação. af_06/2022 | un | 2 | 20.63 | 41.26 | 0
09.008.002.015� | Te, pvc, soldável, dn 50mm, instalado em ramal de distribuição de água - fornecimento e instalação. af_06/2022 | un | 2 | 35.73 | 71.46 | 0
09.008.002.016� | Te, pvc, soldável, dn 60mm, instalado em prumada de água - fornecimento e instalação. af_06/2022 | un | 2 | 57.04 | 114.08 | 0
09.008.002.017� | Tê de redução, pvc, soldável, dn 40mm x 32mm, instalado em ramal de distribuição de água - fornecimento e instalação. af_06/2022 | un | 1 | 28.27 | 28.27 | 0
09.008.002.018� | Tê de redução, pvc, soldável, dn 50mm x 40mm, instalado em ramal de distribuição de água - fornecimento e instalação. af_06/2022 | un | 1 | 43.85 | 43.85 | 0
09.008.002.019� | Bucha de redução, curta, pvc, soldável, dn 32 x 25 mm, instalado em ramal de distribuição de água - fornecimento e instalação. af_06/2022 | un | 1 | 8.82 | 8.82 | 0
09.008.002.020� | Bucha de redução, pvc, soldável, dn 40mm x 32mm, instalado em ramal de distribuição de água - fornecimento e instalação. af_06/2022 | un | 1 | 11.86 | 11.86 | 0
09.008.002.021� | Bucha de redução, curta, pvc, soldável, dn 50 x 40 mm, instalado em ramal de distribuição de água - fornecimento e instalação. af_06/2022 | un | 1 | 15.92 | 15.92 | 0
09.008.002.022� | Bucha de redução, longa, pvc, soldável, dn 50 x 32 mm, instalado em ramal de distribuição de água - fornecimento e instalação. af_06/2022 | un | 2 | 17.62 | 35.24 | 0
09.008.002.023� | Bucha de redução, curta, pvc, soldável, dn 60 x 50 mm, instalado em prumada de água - fornecimento e instalação. af_06/2022 | un | 2 | 17.85 | 35.7 | 0
09.008.002.024� | Bucha de redução, longa, pvc, soldável, dn 40 x 25 mm, instalado em prumada de água - fornecimento e instalação. af_06/2022 | un | 2 | 9.77 | 19.54 | 0
09.008.002.025� | Tê de redução, pvc, soldável, dn 32mm x 25mm, instalado em ramal de distribuição de água - fornecimento e instalação. af_06/2022 | un | 8 | 22.83 | 182.64 | 0
09.008.002.026� | Joelho 90º red. pvc rígido soldável c/bucha de latão, diâm= 25mmx1/2" | un | 60 | 17.67 | 1060.2 | 0.02
09.008.003� | RESRVATÓRIO |  |  |  | 3952.24 | 0.07
09.008.003.001� | Caixa d´água em polietileno, 1000 litros (inclusos tubos, conexões e torneira de bóia) - fornecimento e instalação. af_06/2021 | un | 4 | 988.06 | 3952.24 | 0.07
09.009� | INSTALAÇÕES SANITÁRIAS |  |  |  | 13871.45 | 0.21
09.009.001� | CAIXAS |  |  |  | 5510.48 | 0.09
09.009.001.001� | Caixa enterrada hidráulica retangular em alvenaria com tijolos cerâmicos maciços, dimensões internas: 0,6x0,6x0,6 m para rede de esgoto. af_12/2020 | un | 8 | 688.81 | 5510.48 | 0.09
09.009.002� | TUBOS |  |  |  | 3624.85 | 0.06
09.009.002.001� | Tubo pvc, serie normal, esgoto predial, dn 40 mm, fornecido e instalado em ramal de descarga ou ramal de esgoto sanitário. af_08/2022 | m | 29.56 | 26.18 | 773.88 | 0.01
09.009.002.002� | Tubo pvc, serie normal, esgoto predial, dn 50 mm, fornecido e instalado em ramal de descarga ou ramal de esgoto sanitário. af_08/2022 | m | 18.84 | 32.99 | 621.53 | 0.01
09.009.002.003� | Tubo pvc, serie normal, esgoto predial, dn 100 mm, fornecido e instalado em ramal de descarga ou ramal de esgoto sanitário. af_08/2022 | m | 48.54 | 45.93 | 2229.44 | 0.04
09.009.003� | CONEXÕES E ACESSÓRIOS |  |  |  | 4736.12 | 0.06
09.009.003.001� | Caixa sifonada, com grelha redonda, pvc, dn 150 x 150 x 50 mm, junta soldável, fornecida e instalada em ramal de descarga ou em ramal de esgoto sanitário. af_08/2022 | un | 10 | 86.45 | 864.5 | 0.01
09.009.003.002� | Curva curta 90 graus, pvc, serie normal, esgoto predial, dn 40 mm, junta soldável, fornecido e instalado em ramal de descarga ou ramal de esgoto sanitário. af_08/2022 | un | 24 | 15.77 | 378.48 | 0.01
09.009.003.003� | Joelho 45 graus, pvc, serie normal, esgoto predial, dn 40 mm, junta soldável, fornecido e instalado em ramal de descarga ou ramal de esgoto sanitário. af_08/2022 | un | 10 | 12.61 | 126.1 | 0
09.009.003.004� | Joelho 45 graus, pvc, serie normal, esgoto predial, dn 50 mm, junta elástica, fornecido e instalado em ramal de descarga ou ramal de esgoto sanitário. af_08/2022 | un | 2 | 18.69 | 37.38 | 0
09.009.003.005� | Joelho 45 graus, pvc, serie normal, esgoto predial, dn 75 mm, junta elástica, fornecido e instalado em ramal de descarga ou ramal de esgoto sanitário. af_08/2022 | un | 2 | 27.98 | 55.96 | 0
09.009.003.006� | Joelho 45 graus, pvc, serie normal, esgoto predial, dn 100 mm, junta elástica, fornecido e instalado em ramal de descarga ou ramal de esgoto sanitário. af_08/2022 | un | 12 | 33.61 | 403.32 | 0.01
09.009.003.007� | Joelho 90 graus, pvc, serie normal, esgoto predial, dn 100 mm, junta elástica, fornecido e instalado em prumada de esgoto sanitário ou ventilação. af_08/2022 | un | 9 | 34.16 | 307.44 | 0.01
09.009.003.008� | Joelho 90 graus, pvc, serie normal, esgoto predial, dn 75 mm, junta elástica, fornecido e instalado em ramal de descarga ou ramal de esgoto sanitário. af_08/2022 | un | 5 | 26.84 | 134.2 | 0
09.009.003.009� | Joelho 90 graus, pvc, serie normal, esgoto predial, dn 50 mm, junta elástica, fornecido e instalado em ramal de descarga ou ramal de esgoto sanitário. af_08/2022 | un | 16 | 17.84 | 285.44 | 0
09.009.003.010� | Joelho de 90° em pvc rígido soldável, para esgoto secundário, diâm = 40mm | un | 14 | 12.26 | 171.64 | 0
09.009.003.011� | Junção simples, pvc, serie normal, esgoto predial, dn 100 x 100 mm, junta elástica, fornecido e instalado em prumada de esgoto sanitário ou ventilação. af_08/2022 | un | 10 | 62.58 | 625.8 | 0.01
09.009.003.012� | Junção de redução invertida, pvc, série normal, esgoto predial, dn 100 x 50 mm, junta elástica, fornecido e instalado em prumada de esgoto sanitário ou ventilação. af_08/2022 | un | 4 | 49.11 | 196.44 | 0
09.009.003.013� | Junção simples, pvc, serie normal, esgoto predial, dn 50 x 50 mm, junta elástica, fornecido e instalado em prumada de esgoto sanitário ou ventilação. af_08/2022 | un | 4 | 22.96 | 91.84 | 0
09.009.003.014� | Junção de redução invertida, pvc, série normal, esgoto predial, dn 75 x 50 mm, junta elástica, fornecido e instalado em prumada de esgoto sanitário ou ventilação. af_08/2022 | un | 6 | 35.19 | 211.14 | 0
09.009.003.015� | Junção simples, pvc, serie normal, esgoto predial, dn 50 x 50 mm, junta elástica, fornecido e instalado em ramal de descarga ou ramal de esgoto sanitário. af_08/2022 | un | 2 | 31.51 | 63.02 | 0
09.009.003.016� | Te, pvc, série normal, esgoto predial, dn 100 x 50 mm, junta elástica, fornecido e instalado em prumada de esgoto sanitário ou ventilação. af_08/2022 | un | 2 | 46.67 | 93.34 | 0
09.009.003.017� | Te, pvc, série normal, esgoto predial, dn 100 x 75 mm, junta elástica, fornecido e instalado em ramal de descarga ou ramal de esgoto sanitário. af_08/2022 | un | 8 | 53.25 | 426 | 0.01
09.009.003.018� | Te, pvc, serie normal, esgoto predial, dn 50 x 50 mm, junta elástica, fornecido e instalado em prumada de esgoto sanitário ou ventilação. af_08/2022 | un | 4 | 20.21 | 80.84 | 0
09.009.003.019� | Te, pvc, serie normal, esgoto predial, dn 75 x 75 mm, junta elástica, fornecido e instalado em ramal de descarga ou ramal de esgoto sanitário. af_08/2022 | un | 4 | 45.81 | 183.24 | 0
09.010� | LOUÇAS E METAIS |  |  |  | 40020.73 | 0.68
09.010.001� | Vaso sanitário convencional, linha popular, c/caixa de descarga de sobrepor AKROS ou similar, assento plastico universal branco, conjunto de fixação, tubo de ligação e engate plástico - Rev 04 | un | 16 | 571.29 | 9140.64 | 0.16
09.010.002� | Vaso sanitário convencional, adaptado p/ deficiente físico, linha popular, c/caixa de descarga de sobrepor AKROS ou similar, assento plastico universal branco, conjunto de fixação, tubo de ligação e engate plástico - Rev 03 | un | 2 | 595.1 | 1190.2 | 0.02
09.010.003� | Mictório de louça branca com sifão integrado, engate flexivel cromado 1/2", registro de pressão 1/2" com canopla cromada acabamento simples e conjunto de fixação | un | 10 | 832.62 | 8326.2 | 0.14
09.010.004� | Lavatório com bancada em granito cinza andorinha, e = 2cm, dim 2.60x0.60, com 03 cubas de embutir de louça, sifão ajustável metalizado, válvula cromada, torneira cromada, inclusive rodopia 10 cm, assentada | un | 4 | 3338.38 | 13353.52 | 0.23
09.010.005� | Lavatório louça, sem coluna, padrão popular, c/ válvula, sifão, engate e torneira herc ref.1994, todos em plástico, inclusive conj. de fixação ou similares - Rev 03 | un | 2 | 352.76 | 705.52 | 0.01
09.010.006� | Porta-papel higiênico, linha Domus, ref. 102 C40, da Meber ou similar | un | 18 | 103.76 | 1867.68 | 0.03
09.010.007� | Porta papel toalha para papel interfolha 2 ou 3 dobras, injetado com a frente em plástico ABS branco, com visor frontal para controle de substituição do papel interfolha e fundo em Plástico ABS cinza. | un | 10 | 163.58 | 1635.8 | 0.03
09.010.008� | Espelho de cristal com moldura 60x70cm | un | 6 | 307.87 | 1847.22 | 0.03
09.010.009� | Barra de apoio reta, em aco inox polido, comprimento 70 cm, fixada na parede - fornecimento e instalação. af_01/2020 | un | 5 | 390.79 | 1953.95 | 0.03
09.011� | ESQUADRIAS |  |  |  | 13318.29 | 0.23
09.011.001� | Alvenaria de vedação com elemento vazado de cerâmica (cobogó) de 7x20x20cm e argamassa de assentamento com preparo em betoneira. af_05/2020 | m2 | 10.4 | 175.13 | 1821.35 | 0.03
09.011.002� | Porta ou janela em alumínio, cor N/P/B,tipo veneziana, de abrir ou correr, completa inclusive caixilhos, dobradiças ou roldanas e fechadura | m2 | 28.62 | 401.71 | 11496.94 | 0.2
09.012� | REVESTIMENTOS- PAREDES |  |  |  | 17998.97 | 0.31
09.012.001� | Revestimento ceramico para parede, 33,5 x 45 cm, Eliane, linha Forma branco AC, aplicado com argamassa industrializada ac-i, rejuntado, exclusive emboço | m2 | 233.48 | 77.09 | 17998.97 | 0.31
09.013� | REVESTIMENTOS- PISOS |  |  |  | 12470.01 | 0.21
09.013.001� | Lastro de concreto magro, aplicado em pisos, lajes sobre solo ou radiers, espessura de 3 cm. af_01/2024 | m2 | 71.4 | 25.01 | 1785.71 | 0.03
09.013.002� | Contrapiso em argamassa traço 1:4 (cimento e areia), preparo mecânico com betoneira 400 l, aplicado em áreas molhadas sobre laje, aderido, acabamento não reforçado, espessura 3cm. af_07/2021 | m2 | 71.4 | 69.44 | 4958.02 | 0.08
09.013.003� | Revestimento cerâmico para piso ou parede, 45 x 45 cm, Eliane, linha cargo plus white ou similar, aplicado com argamassa industrializada ac-ii, rejuntado, exclusive regularização de base ou emboço | m2 | 71.4 | 80.2 | 5726.28 | 0.1
09.014� | FORRO |  |  |  | 5909.99 | 0.1
09.014.001� | Forro em placas de gesso, para ambientes comerciais. af_08/2023_ps | m2 | 96.6 | 61.18 | 5909.99 | 0.1
09.015� | PINTURAS |  |  |  | 15454.98 | 0.27
09.015.001� | Fundo selador acrílico, aplicação manual em parede, uma demão. af_04/2023 | m2 | 284.58 | 4.38 | 1246.46 | 0.02
09.015.002� | Emassamento com massa látex, aplicação em parede, duas demãos, lixamento manual. af_04/2023 | m2 | 264.58 | 21.31 | 5638.2 | 0.1
09.015.003� | Pintura látex acrílica standard, aplicação manual em paredes, duas demãos. af_04/2023 | m2 | 264.58 | 13.63 | 3606.23 | 0.06
09.015.004� | Fundo selador acrílico, aplicação manual em teto, uma demão. af_04/2023 | m2 | 96.6 | 5.56 | 537.1 | 0.01
09.015.005� | Emassamento com massa látex, aplicação em teto, uma demão, lixamento manual. af_04/2023 | m2 | 96.6 | 25.65 | 2477.79 | 0.04
09.015.006� | Pintura látex acrílica standard, aplicação manual em teto, duas demãos. af_04/2023 | m2 | 96.6 | 16.53 | 1596.8 | 0.03
09.015.007� | Textura acrílica, aplicação manual em parede, uma demão. af_04/2023 | m2 | 20 | 17.62 | 352.4 | 0.01
10� | BILHETERIA E ACESSO / FACHADA |  |  |  | 435839.56 | 7.43
10.001� | ESCAVAÇÃO E REATERRO |  |  |  | 4685.38 | 0.07
10.001.001� | Escavação mecanizada para bloco de coroamento ou sapata com retroescavadeira (incluindo escavação para colocação de fôrmas). af_01/2024 | m3 | 59.86 | 50.72 | 3036.1 | 0.05
10.001.002� | Reaterro mecanizado de vala com retroescavadeira (capacidade da caçamba da retro: 0,26 m³/potência: 88 hp), largura 0,8 a 1,5 m, profundidade 1,5 a 3,0 m, com solo (sem substituição) de 1ª categoria e compactador de solos de percussão. af_08/2023 | m3 | 42.75 | 15.93 | 681.01 | 0.01
10.001.003� | Carga, manobra e descarga de solos e materiais granulares em caminhão basculante 10 m³ - carga com pá carregadeira (caçamba de 1,7 a 2,8 m³ / 128 hp) e descarga livre (unidade: t). af_07/2020 | t | 25.67 | 6.97 | 178.92 | 0
10.001.004� | Transporte com caminhão basculante de 10 m³, em via urbana pavimentada, dmt até 30 km (unidade: txkm). af_07/2020 | txkm | 385.05 | 2.05 | 789.35 | 0.01
10.002� | ESTRUTURA |  |  |  | 178508.75 | 3.06
10.002.001� | SAPATAS |  |  |  | 19791.4 | 0.34
10.002.001.001� | Fabricação, montagem e desmontagem de fôrma para sapata, em madeira serrada, e=25 mm, 4 utilizações. af_01/2024 | m2 | 38.94 | 175.68 | 6840.98 | 0.12
10.002.001.002� | Lastro de concreto magro, aplicado em blocos de coroamento ou sapatas, espessura de 5 cm. af_01/2024 | m2 | 32.04 | 52.07 | 1668.32 | 0.03
10.002.001.003� | Armação de sapata isolada, viga baldrame e sapata corrida utilizando aço ca-50 de 10 mm - montagem. af_01/2024 | kg | 255.9 | 16.37 | 4189.08 | 0.07
10.002.001.004� | Armação de sapata isolada, viga baldrame e sapata corrida utilizando aço ca-60 de 5 mm - montagem. af_01/2024 | kg | 33 | 21.21 | 699.93 | 0.01
10.002.001.005� | Concreto fck = 30mpa, traço 1:2,1:2,5 (em massa seca de cimento/ areia média/ brita 1) - preparo mecânico com betoneira 600 l. af_05/2021 | m3 | 5.91 | 703.94 | 4160.29 | 0.07
10.002.001.006� | Lançamento com uso de baldes, adensamento e acabamento de concreto em estruturas. af_02/2022 | m3 | 5.91 | 377.8 | 2232.8 | 0.04
10.002.002� | VIGAS BALDRAMES |  |  |  | 41221.99 | 0.7
10.002.002.001� | Escavação manual para viga baldrame ou sapata corrida (sem escavação para colocação de fôrmas). af_01/2024 | m3 | 90.33 | 261.2 | 23594.2 | 0.4
10.002.002.002� | Lastro de concreto magro, aplicado em blocos de coroamento ou sapatas, espessura de 5 cm. af_01/2024 | m2 | 56.6 | 52.07 | 2947.16 | 0.05
10.002.002.003� | Armação de sapata isolada, viga baldrame e sapata corrida utilizando aço ca-60 de 5 mm - montagem. af_01/2024 | kg | 102.6 | 21.21 | 2176.15 | 0.04
10.002.002.004� | Armação de sapata isolada, viga baldrame e sapata corrida utilizando aço ca-50 de 10 mm - montagem. af_01/2024 | kg | 316.5 | 16.37 | 5181.1 | 0.09
10.002.002.005� | Concreto fck = 30mpa, traço 1:2,1:2,5 (em massa seca de cimento/ areia média/ brita 1) - preparo mecânico com betoneira 600 l. af_05/2021 | m3 | 6.77 | 703.94 | 4765.67 | 0.08
10.002.002.006� | Lançamento com uso de baldes, adensamento e acabamento de concreto em estruturas. af_02/2022 | m3 | 6.77 | 377.8 | 2557.71 | 0.04
10.002.003� | PILARES |  |  |  | 15657.24 | 0.28
10.002.003.001� | Montagem e desmontagem de fôrma de pilares retangulares e estruturas similares, pé-direito simples, em chapa de madeira compensada plastificada, 10 utilizações. af_09/2020 | m2 | 74.7 | 90.81 | 6783.51 | 0.12
10.002.003.002� | Armação de pilar ou viga de estrutura convencional de concreto armado utilizando aço ca-60 de 5,0 mm - montagem. af_06/2022 | kg | 82.5 | 17.96 | 1481.7 | 0.03
10.002.003.003� | Armação de pilar ou viga de estrutura convencional de concreto armado utilizando aço ca-50 de 10,0 mm - montagem. af_06/2022 | kg | 190.4 | 14.28 | 2718.91 | 0.05
10.002.003.004� | Concreto fck = 30mpa, traço 1:2,1:2,5 (em massa seca de cimento/ areia média/ brita 1) - preparo mecânico com betoneira 600 l. af_05/2021 | m3 | 4.32 | 703.94 | 3041.02 | 0.05
10.002.003.005� | Lançamento com uso de baldes, adensamento e acabamento de concreto em estruturas. af_02/2022 | m3 | 4.32 | 377.8 | 1632.1 | 0.03
10.002.004� | VIGAS |  |  |  | 21613.74 | 0.36
10.002.004.001� | Montagem e desmontagem de fôrma de viga, escoramento com garfo de madeira, pé-direito simples, em chapa de madeira plastificada, 10 utilizações. af_09/2020 | m2 | 67.61 | 129.86 | 8779.83 | 0.15
10.002.004.002� | Armação de pilar ou viga de estrutura convencional de concreto armado utilizando aço ca-60 de 5,0 mm - montagem. af_06/2022 | kg | 79.4 | 17.96 | 1426.02 | 0.02
10.002.004.003� | Armação de pilar ou viga de estrutura convencional de concreto armado utilizando aço ca-50 de 6,3 mm - montagem. af_06/2022 | kg | 9.9 | 16.99 | 168.2 | 0
10.002.004.004� | Armação de pilar ou viga de estrutura convencional de concreto armado utilizando aço ca-50 de 10,0 mm - montagem. af_06/2022 | kg | 314.4 | 14.28 | 4489.63 | 0.08
10.002.004.005� | Concreto fck = 30mpa, traço 1:2,1:2,5 (em massa seca de cimento/ areia média/ brita 1) - preparo mecânico com betoneira 600 l. af_05/2021 | m3 | 6.24 | 703.94 | 4392.59 | 0.07
10.002.004.006� | Lançamento com uso de baldes, adensamento e acabamento de concreto em estruturas. af_02/2022 | m3 | 6.24 | 377.8 | 2357.47 | 0.04
10.002.005� | LAJES |  |  |  | 69851.15 | 1.2
10.002.005.001� | Laje pré-fabricada treliçada para piso ou cobertura, intereixo 38cm, h=16cm, el. enchimento em EPS h=12cm, inclusive escoramento em madeira e capeamento 4cm. | M2 | 118.66 | 277.3 | 32904.42 | 0.56
10.002.005.002� | Montagem e desmontagem de fôrma de laje maciça, pé-direito simples, em madeira serrada, 2 utilizações. af_09/2020 | m2 | 46.06 | 262.81 | 12105.03 | 0.21
10.002.005.003� | Armação de laje de estrutura convencional de concreto armado utilizando aço ca-60 de 5,0 mm - montagem. af_06/2022 | kg | 119.9 | 17.31 | 2075.47 | 0.04
10.002.005.004� | Armação de laje de estrutura convencional de concreto armado utilizando aço ca-50 de 6,3 mm - montagem. af_06/2022 | kg | 381.8 | 16.35 | 6242.43 | 0.11
10.002.005.005� | Armação de laje de estrutura convencional de concreto armado utilizando aço ca-50 de 8,0 mm - montagem. af_06/2022 | kg | 88.7 | 15.37 | 1363.32 | 0.02
10.002.005.006� | Armação de laje de estrutura convencional de concreto armado utilizando aço ca-50 de 10,0 mm - montagem. af_06/2022 | kg | 37 | 13.71 | 507.27 | 0.01
10.002.005.007� | Armação de laje de estrutura convencional de concreto armado utilizando aço ca-50 de 12,5 mm - montagem. af_06/2022 | kg | 6.2 | 11.51 | 71.36 | 0
10.002.005.008� | Concreto fck = 30mpa, traço 1:2,1:2,5 (em massa seca de cimento/ areia média/ brita 1) - preparo mecânico com betoneira 600 l. af_05/2021 | m3 | 13.48 | 703.94 | 9489.11 | 0.16
10.002.005.009� | Lançamento com uso de baldes, adensamento e acabamento de concreto em estruturas. af_02/2022 | m3 | 13.48 | 377.8 | 5092.74 | 0.09
10.002.006� | IMPERMEABILIZAÇÃO- SAPATAS E BALDRAMES |  |  |  | 10373.23 | 0.18
10.002.006.001� | Impermeabilização de superfície com emulsão asfáltica, 2 demãos. af_09/2023 | m2 | 135.58 | 76.51 | 10373.23 | 0.18
10.003� | ELEVAÇÕES |  |  |  | 47658.41 | 0.81
10.003.001� | Alvenaria de vedação de blocos cerâmicos furados na horizontal de 9x19x29 cm (espessura 9 cm) e argamassa de assentamento com preparo manual. af_12/2021 | m2 | 300.32 | 68.76 | 20650 | 0.35
10.003.002� | Alambrado com tela de arame galvanizado fio 12 bwg, malha 2 1/2", revestido em pvc, fixada com tubos de aço galvanizado 2", formando quadros de 2.00 x 2.00 m, exceto mureta | m2 | 4.59 | 380.63 | 1747.09 | 0.03
10.003.003� | Gradil de ferro 1/2"x1/2"espaçamento 10cm-montantes de tubo de aço galv. ø 2"espaçamento 3m inclusive assentamento - Rev 03_12/2021 | m² | 38.43 | 616.42 | 23689.02 | 0.4
10.003.004� | Cintas e vergas em blocos de concreto tipo "u" (calha) 9x16x30cm, preenchidos com concreto armado fck=15 mpa | m | 35.5 | 44.29 | 1572.3 | 0.03
10.004� | REVESTIMENTOS ARGAMASSADOS |  |  |  | 31960.54 | 0.55
10.004.001� | Chapisco em parede com argamassa traço t1 - 1:3 (cimento / areia) - Revisado 08/2015 | m2 | 561.52 | 8.92 | 5008.76 | 0.09
10.004.002� | Reboco ou emboço interno, de parede, com argamassa traço t6 - 1:2:10 (cimento / cal / areia), espessura 1,5 cm | m2 | 265.57 | 42.34 | 11244.23 | 0.19
10.004.003� | Reboco ou emboço externo, de parede, com argamassa traço t5 - 1:2:8 (cimento / cal / areia), espessura 2,5 cm | m2 | 300.22 | 51.33 | 15410.29 | 0.26
10.004.004� | Fita telada, e=100mm, para reparo em trincas/fissuras em drywall/pintura/gesso/reboco | m | 35.6 | 8.35 | 297.26 | 0.01
10.005� | COBERTURA |  |  |  | 32845.92 | 0.56
10.005.001� | IMPERMEABILIZAÇÃO |  |  |  | 32845.92 | 0.56
10.005.001.001� | Impermeabilização c/ manta asfáltica aluminizada 3mm, estruturada com não-tecido de poliéster, inclusive aplicação de 1 demão de primer | m2 | 196.8 | 166.9 | 32845.92 | 0.56
10.006� | DRENAGEM PLUVIAL |  |  |  | 882.68 | 0.01
10.006.001� | Ralo hemisférico em fº fº, tipo abacaxi Ø 100mm | un | 4 | 52.21 | 208.84 | 0
10.006.002� | Joelho 90 graus, pvc, serie r, água pluvial, dn 100 mm, junta elástica, fornecido e instalado em condutores verticais de águas pluviais. af_06/2022 | un | 4 | 51.91 | 207.64 | 0
10.006.003� | Tubo pvc, série r, água pluvial, dn 100 mm, fornecido e instalado em condutores verticais de águas pluviais. af_06/2022 | m | 12 | 38.85 | 466.2 | 0.01
10.007� | INSTALAÇÕES ELÉTRICAS |  |  |  | 4503.39 | 0.06
10.007.001� | CAIXAS E ACESSÓRIOS |  |  |  | 225.48 | 0
10.007.001.001� | Caixa de passagem pvc, 4" x 2", embutir, p/eletroduto - Rev 01 | un | 12 | 18.79 | 225.48 | 0
10.007.002� | ELETRODUTOS |  |  |  | 774.97 | 0.01
10.007.002.001� | Eletroduto flexível de pvc (sanfonado), diâm = 25mm (3/4") | m | 86.3 | 8.98 | 774.97 | 0.01
10.007.003� | CABOS |  |  |  | 1762.52 | 0.03
10.007.003.001� | Cabo de cobre flexível isolado, 2,5 mm², anti-chama 450/750 v, para circuitos terminais - fornecimento e instalação. af_03/2023 | m | 303.39 | 5.71 | 1732.36 | 0.03
10.007.003.002� | Cabo de cobre isolado HEPR (XLPE), flexível, 6,0mm², 1kv / 90º C | m | 2 | 15.08 | 30.16 | 0
10.007.004� | LUMINÁRIAS |  |  |  | 602.49 | 0.01
10.007.004.001� | Luminária sobrepor quadrada Led 24W*, 6500K G- Light ou similar | un | 7 | 86.07 | 602.49 | 0.01
10.007.005� | QUADORS E DISJUNTORES |  |  |  | 644.39 | 0.01
10.007.005.001� | Quadro de distribuição de embutir, em chapa de aço, para até 12 disjuntores, com barramento, padrão DIN, exclusive disjuntores | un | 1 | 462.48 | 462.48 | 0.01
10.007.005.002� | Disjuntor termomagnetico monopolar 16 A, padrão DIN (linha branca) curva de disparo B, corrente de interrupção 5KA, ref.: Siemens 5 SX1 ou similar. | un | 3 | 23.59 | 70.77 | 0
10.007.005.003� | Disjuntor termomagnetico bipolar 16 A, padrão DIN (Europeu - linha branca) | un | 1 | 111.14 | 111.14 | 0
10.007.006� | INTERRUPTORES E TOMADAS |  |  |  | 493.54 | 0
10.007.006.001� | Interruptor simples (1 módulo), 10a/250v, incluindo suporte e placa - fornecimento e instalação. af_03/2023 | un | 6 | 33.89 | 203.34 | 0
10.007.006.002� | Tomada 2p + t, ABNT, de embutir, 10 A, com placa em pvc | un | 10 | 29.02 | 290.2 | 0
10.008� | ESQUADRIAS E ACESSÓRIOS |  |  |  | 63777.4 | 1.09
10.008.001� | Porta em madeira de lei, almofadada, 0.80 x 2.10 m, inclusive batentes e ferragens | un | 1 | 2128.7 | 2128.7 | 0.04
10.008.002� | Porta em madeira de lei, almofadada, 0.70 x 2.10 m, inclusive batentes e ferragens | un | 5 | 1964.93 | 9824.65 | 0.17
10.008.003� | Portão de ferro de correr em barra de aço, chata, galvanizada, altura = 2,40m, exclusive pintura | m | 7 | 1712.08 | 11984.56 | 0.2
10.008.004� | Portão de ferro de abrir, quadro em tubo de aço galv.1 1/2", barra quadrada 1/2" na vertical e barra chata de 1 x 3/16" na horizontal, inclusive dobradiças e e ferrolho | m2 | 9.78 | 471.18 | 4608.14 | 0.08
10.008.005� | Portão em tubo de ferro galvanizado de 2", de abrir, duas folhas, de 2,00 x 2,00m, tela malha revestida 76 x 76mm, n.º 12, inclusive dobradiças e trancas/ferrolho | m2 | 18.4 | 929.32 | 17099.49 | 0.29
10.008.006� | Grade tubo ferro galvanizado 1 1/2" | m2 | 1.25 | 337.81 | 422.26 | 0.01
10.008.007� | Fornecimento de catraca, tipo Pedestal Mecânica Bidirecional, da Ponto System ou similar, inclusive frete. | un | 8 | 2213.7 | 17709.6 | 0.3
10.009� | REVESTIMENTOS- PISOS |  |  |  | 37874.23 | 0.65
10.009.001� | Lastro de concreto magro, aplicado em pisos, lajes sobre solo ou radiers, espessura de 3 cm. af_01/2024 | m2 | 117.21 | 25.01 | 2931.42 | 0.05
10.009.002� | Contrapiso em argamassa traço 1:4 (cimento e areia), preparo mecânico com betoneira 400 l, aplicado em áreas molhadas sobre laje, aderido, acabamento não reforçado, espessura 3cm. af_07/2021 | m2 | 117.21 | 69.44 | 8139.06 | 0.14
10.009.003� | Piso em granilite, marmorite ou granitina em ambientes internos, com espessura de 8 mm, incluso mistura em betoneira, colocação das juntas, aplicação do piso, 4 polimentos com politriz, estucamento, selador e cera. af_06/2022 | m2 | 117.21 | 124.1 | 14545.76 | 0.25
10.009.004� | Pavimentação em concreto usinado, bomb., lançado e adensado, não armado, cor natural, desempolado, fck = 21 MPa, e = 7 cm, regulariz. e compac. subleito, lona plástica, exceto juntas | m2 | 139.74 | 87.72 | 12257.99 | 0.21
10.010� | PINTURAS |  |  |  | 33142.86 | 0.57
10.010.001� | Fundo selador acrílico, aplicação manual em parede, uma demão. af_04/2023 | m2 | 561.52 | 4.38 | 2459.46 | 0.04
10.010.002� | Pintura látex acrílica premium, aplicação manual em paredes, duas demãos. af_04/2023 | m2 | 510.12 | 16.58 | 8457.79 | 0.14
10.010.003� | Pintura látex acrílica premium, aplicação manual em paredes, duas demãos. af_04/2023 | m2 | 510.12 | 16.58 | 8457.79 | 0.14
10.010.004� | Textura acrílica, aplicação manual em parede, uma demão. af_04/2023 | m2 | 51.4 | 17.62 | 905.67 | 0.02
10.010.005� | Fundo selador acrílico, aplicação manual em teto, uma demão. af_04/2023 | m2 | 162.59 | 5.56 | 904 | 0.02
10.010.006� | Emassamento com massa látex, aplicação em teto, duas demãos, lixamento manual. af_04/2023 | m2 | 162.59 | 38.66 | 6285.73 | 0.11
10.010.007� | Pintura látex acrílica standard, aplicação manual em teto, duas demãos. af_04/2023 | m2 | 162.59 | 16.53 | 2687.61 | 0.05
10.010.008� | Pintura de proteção sobre superfícies metálicas com aplicação de 01 demão de tinta anti-corrosiva zarcão - R2 | m2 | 79.32 | 10.41 | 825.72 | 0.01
10.010.009� | Pintura de acabamento com aplicação de 02 demãos de esmalte sintético sobre superfícies metálicas - R1 | m2 | 79.32 | 27.22 | 2159.09 | 0.04
11� | VESTIÁRIOS |  |  |  | 528094.9 | 8.97
11.001� | ESCAVAÇÃO E REATERRO |  |  |  | 4794 | 0.07
11.001.001� | Escavação mecanizada para bloco de coroamento ou sapata com retroescavadeira (incluindo escavação para colocação de fôrmas). af_01/2024 | m3 | 61.95 | 50.72 | 3142.1 | 0.05
11.001.002� | Reaterro mecanizado de vala com retroescavadeira (capacidade da caçamba da retro: 0,26 m³/potência: 88 hp), largura 0,8 a 1,5 m, profundidade 1,5 a 3,0 m, com solo (sem substituição) de 1ª categoria e compactador de solos de percussão. af_08/2023 | m3 | 45.59 | 15.93 | 726.25 | 0.01
11.001.003� | Carga, manobra e descarga de solos e materiais granulares em caminhão basculante 10 m³ - carga com pá carregadeira (caçamba de 1,7 a 2,8 m³ / 128 hp) e descarga livre (unidade: t). af_07/2020 | t | 24.54 | 6.97 | 171.04 | 0
11.001.004� | Transporte com caminhão basculante de 10 m³, em via urbana pavimentada, dmt até 30 km (unidade: txkm). af_07/2020 | txkm | 368.1 | 2.05 | 754.61 | 0.01
11.002� | ESTRUTURA |  |  |  | 143301.32 | 2.44
11.002.001� | SAPATAS |  |  |  | 24741.87 | 0.42
11.002.001.001� | Fabricação, montagem e desmontagem de fôrma para sapata, em madeira serrada, e=25 mm, 4 utilizações. af_01/2024 | m2 | 41.08 | 175.68 | 7216.93 | 0.12
11.002.001.002� | Lastro de concreto magro, aplicado em blocos de coroamento ou sapatas, espessura de 5 cm. af_01/2024 | m2 | 36.23 | 52.07 | 1886.5 | 0.03
11.002.001.003� | Armação de sapata isolada, viga baldrame e sapata corrida utilizando aço ca-50 de 10 mm - montagem. af_01/2024 | kg | 294.4 | 16.37 | 4819.33 | 0.08
11.002.001.004� | Armação de bloco, sapata isolada, viga baldrame e sapata corrida utilizando aço ca-50 de 12,5 mm - montagem. af_01/2024 | kg | 30.4 | 13.89 | 422.26 | 0.01
11.002.001.005� | Armação de bloco, sapata isolada, viga baldrame e sapata corrida utilizando aço ca-50 de 16 mm - montagem. af_01/2024 | kg | 122.7 | 13.09 | 1606.14 | 0.03
11.002.001.006� | Armação de sapata isolada, viga baldrame e sapata corrida utilizando aço ca-60 de 5 mm - montagem. af_01/2024 | kg | 29.4 | 21.21 | 623.57 | 0.01
11.002.001.007� | Concreto fck = 30mpa, traço 1:2,1:2,5 (em massa seca de cimento/ areia média/ brita 1) - preparo mecânico com betoneira 600 l. af_05/2021 | m3 | 7.55 | 703.94 | 5314.75 | 0.09
11.002.001.008� | Lançamento com uso de baldes, adensamento e acabamento de concreto em estruturas. af_02/2022 | m3 | 7.55 | 377.8 | 2852.39 | 0.05
11.002.002� | VIGAS BALDRAMES |  |  |  | 21515.05 | 0.37
11.002.002.001� | Fabricação, montagem e desmontagem de fôrma para viga baldrame, em madeira serrada, e=25 mm, 4 utilizações. af_01/2024 | m2 | 77.85 | 94.32 | 7342.81 | 0.13
11.002.002.002� | Lastro de concreto magro, aplicado em blocos de coroamento ou sapatas, espessura de 5 cm. af_01/2024 | m2 | 46.62 | 52.07 | 2427.5 | 0.04
11.002.002.003� | Armação de sapata isolada, viga baldrame e sapata corrida utilizando aço ca-60 de 5 mm - montagem. af_01/2024 | kg | 83.4 | 21.21 | 1768.91 | 0.03
11.002.002.004� | Armação de sapata isolada, viga baldrame e sapata corrida utilizando aço ca-50 de 10 mm - montagem. af_01/2024 | kg | 300.8 | 16.37 | 4924.1 | 0.08
11.002.002.005� | Concreto fck = 30mpa, traço 1:2,1:2,5 (em massa seca de cimento/ areia média/ brita 1) - preparo mecânico com betoneira 600 l. af_05/2021 | m3 | 4.67 | 703.94 | 3287.4 | 0.06
11.002.002.006� | Lançamento com uso de baldes, adensamento e acabamento de concreto em estruturas. af_02/2022 | m3 | 4.67 | 377.8 | 1764.33 | 0.03
11.002.003� | PILARES |  |  |  | 15783.12 | 0.27
11.002.003.001� | Montagem e desmontagem de fôrma de pilares retangulares e estruturas similares, pé-direito simples, em chapa de madeira compensada plastificada, 10 utilizações. af_09/2020 | m2 | 65.25 | 90.81 | 5925.35 | 0.1
11.002.003.002� | Armação de pilar ou viga de estrutura convencional de concreto armado utilizando aço ca-60 de 5,0 mm - montagem. af_06/2022 | kg | 73.4 | 17.96 | 1318.26 | 0.02
11.002.003.003� | Armação de pilar ou viga de estrutura convencional de concreto armado utilizando aço ca-50 de 10,0 mm - montagem. af_06/2022 | kg | 106.2 | 14.28 | 1516.54 | 0.03
11.002.003.004� | Armação de pilar ou viga de estrutura convencional de concreto armado utilizando aço ca-50 de 12,5 mm - montagem. af_06/2022 | kg | 55.3 | 12.02 | 664.71 | 0.01
11.002.003.005� | Armação de pilar ou viga de estrutura convencional de concreto armado utilizando aço ca-50 de 16,0 mm - montagem. af_06/2022 | kg | 243.7 | 11.62 | 2831.79 | 0.05
11.002.003.006� | Concreto fck = 30mpa, traço 1:2,1:2,5 (em massa seca de cimento/ areia média/ brita 1) - preparo mecânico com betoneira 600 l. af_05/2021 | m3 | 3.26 | 703.94 | 2294.84 | 0.04
11.002.003.007� | Lançamento com uso de baldes, adensamento e acabamento de concreto em estruturas. af_02/2022 | m3 | 3.26 | 377.8 | 1231.63 | 0.02
11.002.004� | VIGAS |  |  |  | 20853.66 | 0.35
11.002.004.001� | Montagem e desmontagem de fôrma de viga, escoramento com garfo de madeira, pé-direito simples, em chapa de madeira plastificada, 10 utilizações. af_09/2020 | m2 | 60.68 | 129.86 | 7879.9 | 0.13
11.002.004.002� | Armação de pilar ou viga de estrutura convencional de concreto armado utilizando aço ca-60 de 5,0 mm - montagem. af_06/2022 | kg | 112.1 | 17.96 | 2013.32 | 0.03
11.002.004.003� | Armação de pilar ou viga de estrutura convencional de concreto armado utilizando aço ca-50 de 6,3 mm - montagem. af_06/2022 | kg | 32.2 | 16.99 | 547.08 | 0.01
11.002.004.004� | Armação de pilar ou viga de estrutura convencional de concreto armado utilizando aço ca-50 de 10,0 mm - montagem. af_06/2022 | kg | 251.1 | 14.28 | 3585.71 | 0.06
11.002.004.005� | Armação de pilar ou viga de estrutura convencional de concreto armado utilizando aço ca-50 de 12,5 mm - montagem. af_06/2022 | kg | 126.7 | 12.02 | 1522.93 | 0.03
11.002.004.006� | Armação de pilar ou viga de estrutura convencional de concreto armado utilizando aço ca-50 de 16,0 mm - montagem. af_06/2022 | kg | 49.7 | 11.62 | 577.51 | 0.01
11.002.004.007� | Concreto fck = 30mpa, traço 1:2,1:2,5 (em massa seca de cimento/ areia média/ brita 1) - preparo mecânico com betoneira 600 l. af_05/2021 | m3 | 4.37 | 703.94 | 3076.22 | 0.05
11.002.004.008� | Lançamento com uso de baldes, adensamento e acabamento de concreto em estruturas. af_02/2022 | m3 | 4.37 | 377.8 | 1650.99 | 0.03
11.002.005� | LAJES |  |  |  | 49975.48 | 0.85
11.002.005.001� | Laje pré-fabricada treliçada para piso ou cobertura, intereixo 38cm, h=16cm, el. enchimento em EPS h=12cm, inclusive escoramento em madeira e capeamento 4cm. | M2 | 163.42 | 277.3 | 45316.37 | 0.77
11.002.005.002� | Armação de laje de estrutura convencional de concreto armado utilizando aço ca-60 de 5,0 mm - montagem. af_06/2022 | kg | 40.2 | 17.31 | 695.86 | 0.01
11.002.005.003� | Armação de laje de estrutura convencional de concreto armado utilizando aço ca-50 de 6,3 mm - montagem. af_06/2022 | kg | 142.1 | 16.35 | 2323.34 | 0.04
11.002.005.004� | Armação de laje de estrutura convencional de concreto armado utilizando aço ca-50 de 8,0 mm - montagem. af_06/2022 | kg | 97 | 15.37 | 1490.89 | 0.03
11.002.005.005� | Armação de laje de estrutura convencional de concreto armado utilizando aço ca-50 de 10,0 mm - montagem. af_06/2022 | kg | 6 | 13.71 | 82.26 | 0
11.002.005.006� | Armação de laje de estrutura convencional de concreto armado utilizando aço ca-50 de 12,5 mm - montagem. af_06/2022 | kg | 5.8 | 11.51 | 66.76 | 0
11.002.006� | IMPERMEABILIZAÇÃO |  |  |  | 10432.14 | 0.18
11.002.006.001� | Impermeabilização de superfície com emulsão asfáltica, 2 demãos. af_09/2023 | m2 | 136.35 | 76.51 | 10432.14 | 0.18
11.003� | ELEVAÇÕES |  |  |  | 69364.66 | 1.18
11.003.001� | Alvenaria de vedação de blocos cerâmicos furados na horizontal de 9x19x29 cm (espessura 9 cm) e argamassa de assentamento com preparo manual. af_12/2021 | m2 | 299.69 | 68.76 | 20606.68 | 0.35
11.003.002� | Divisória em granito cinza andorinha polido, e=2cm, inclusive montagem com ferragens - Rev 02 | m2 | 46.6 | 1005.25 | 46844.65 | 0.8
11.003.003� | Cintas e vergas em blocos de concreto tipo "u" (calha) 9x16x30cm, preenchidos com concreto armado fck=15 mpa | m | 43.2 | 44.29 | 1913.33 | 0.03
11.004� | REVESTIMENTOS ARGAMASSADOS |  |  |  | 33502.95 | 0.57
11.004.001� | Chapisco em parede com argamassa traço t1 - 1:3 (cimento / areia) - Revisado 08/2015 | m2 | 608.23 | 8.92 | 5425.41 | 0.09
11.004.002� | Reboco ou emboço interno, de parede, com argamassa traço t6 - 1:2:10 (cimento / cal / areia), espessura 1,5 cm | m2 | 349.6 | 42.34 | 14802.06 | 0.25
11.004.003� | Reboco ou emboço externo, de parede, com argamassa traço t5 - 1:2:8 (cimento / cal / areia), espessura 2,5 cm | m2 | 258.63 | 51.33 | 13275.48 | 0.23
11.005� | COBERTURA |  |  |  | 34558.31 | 0.59
11.005.001� | IMPERMEABILIZAÇÃO |  |  |  | 34558.31 | 0.59
11.005.001.001� | Impermeabilização c/ manta asfáltica aluminizada 3mm, estruturada com não-tecido de poliéster, inclusive aplicação de 1 demão de primer | m2 | 207.06 | 166.9 | 34558.31 | 0.59
11.006� | DRENAGEM PLUVIAL |  |  |  | 441.34 | 0
11.006.001� | Ralo hemisférico em fº fº, tipo abacaxi Ø 100mm | un | 2 | 52.21 | 104.42 | 0
11.006.002� | Joelho 90 graus, pvc, serie r, água pluvial, dn 100 mm, junta elástica, fornecido e instalado em condutores verticais de águas pluviais. af_06/2022 | un | 2 | 51.91 | 103.82 | 0
11.006.003� | Tubo pvc, série r, água pluvial, dn 100 mm, fornecido e instalado em condutores verticais de águas pluviais. af_06/2022 | m | 6 | 38.85 | 233.1 | 0
11.007� | INSTALAÇÕES ELÉTRICAS |  |  |  | 83055.5 | 1.42
11.007.001� | CAIXAS E ACESSÓRIOS |  |  |  | 715.14 | 0.02
11.007.001.001� | Caixa de passagem pvc, 4" x 2", embutir, p/eletroduto - Rev 01 | un | 21 | 18.79 | 394.59 | 0.01
11.007.001.002� | Caixa de passagem pvc, 4" x 4" cm, embutir, p/eletroduto | un | 15 | 21.37 | 320.55 | 0.01
11.007.002� | ELETRODUTOS |  |  |  | 16730.72 | 0.28
11.007.002.001� | Eletroduto flexível de pvc (sanfonado), diâm = 25mm (3/4") | m | 108.7 | 8.98 | 976.13 | 0.02
11.007.002.002� | Eletroduto de pvc rígido roscável, diâm = 110mm (4") | m | 34.8 | 101.95 | 3547.86 | 0.06
11.007.002.003� | Eletroduto de pvc rígido roscável, diâm = 75mm (2 1/2") | m | 123.9 | 58.43 | 7239.48 | 0.12
11.007.002.004� | Eletroduto de pvc rígido roscável, diâm = 60mm (2") | m | 48.9 | 43.98 | 2150.62 | 0.04
11.007.002.005� | Eletroduto de pvc rígido roscável, diâm = 40mm (1 1/4") | m | 29.3 | 28.29 | 828.9 | 0.01
11.007.002.006� | Eletroduto de pvc rígido roscável, diâm = 50mm (1 1/2") | m | 14.3 | 31.87 | 455.74 | 0.01
11.007.002.007� | Luva para eletroduto de pvc rígido roscável, diâm = 32mm (1") | un | 19 | 4.52 | 85.88 | 0
11.007.002.008� | Luva para eletroduto de pvc rígido roscável, diâm = 40mm (1 1/4") | un | 7 | 6.6 | 46.2 | 0
11.007.002.009� | Luva para eletroduto de pvc rígido roscável, diâm = 50mm (1 1/2") | un | 4 | 8.75 | 35 | 0
11.007.002.010� | Luva para eletroduto de pvc rígido roscável, diâm = 75mm (2 1/2") | un | 37 | 23.37 | 864.69 | 0.01
11.007.002.011� | Luva para eletroduto de pvc rígido roscável, diâm = 110mm (4") | un | 9 | 55.58 | 500.22 | 0.01
11.007.003� | CABOS |  |  |  | 61121.33 | 1.05
11.007.003.001� | Cabo de cobre flexível isolado, 2,5 mm², anti-chama 450/750 v, para circuitos terminais - fornecimento e instalação. af_03/2023 | m | 399.5 | 5.71 | 2281.14 | 0.04
11.007.003.002� | Cabo de cobre flexível isolado, 4 mm², anti-chama 450/750 v, para circuitos terminais - fornecimento e instalação. af_03/2023 | m | 193.5 | 8.9 | 1722.15 | 0.03
11.007.003.003� | Cabo de cobre isolado HEPR (XLPE), rigido, 16mm², 1kv / 90º C | m | 225.5 | 28.56 | 6440.28 | 0.11
11.007.003.004� | Cabo de cobre isolado HEPR (XLPE), rigido, 35mm², 1kv / 90º C | m | 901.9 | 56.19 | 50677.76 | 0.87
11.007.004� | LUMINÁRIAS |  |  |  | 2952.6 | 0.05
11.007.004.001� | Luminária Painel Led embutir 18w quadrada, 6000k da G-light ou similar - Rev 01_11/2021 | un | 30 | 98.42 | 2952.6 | 0.05
11.007.005� | QUADROS E DISJUNTORES |  |  |  | 926.09 | 0.01
11.007.005.001� | Quadro de distribuição de embutir, em chapa de aço, para até 12 disjuntores, com barramento, padrão DIN, exclusive disjuntores | un | 1 | 462.48 | 462.48 | 0.01
11.007.005.002� | Disjuntor termomagnetico bipolar 25 A, padrão DIN (linha branca), corrente de interrupção 3KA | un | 2 | 63.27 | 126.54 | 0
11.007.005.003� | Disjuntor termomagnetico monopolar 16 A, padrão DIN (linha branca) curva de disparo B, corrente de interrupção 5KA, ref.: Siemens 5 SX1 ou similar. | un | 3 | 23.59 | 70.77 | 0
11.007.005.004� | Disjuntor termomagnetico tripolar 25 A, padrão DIN (Europeu - linha branca) | un | 1 | 155.16 | 155.16 | 0
11.007.005.005� | Disjuntor termomagnetico bipolar 16 A, padrão DIN (Europeu - linha branca) | un | 1 | 111.14 | 111.14 | 0
11.007.006� | INTERRUPTORES E TOMADAS |  |  |  | 609.62 | 0.01
11.007.006.001� | Interruptor simples (1 módulo), 10a/250v, incluindo suporte e placa - fornecimento e instalação. af_03/2023 | un | 6 | 33.89 | 203.34 | 0
11.007.006.002� | Tomada 2p + t, ABNT, de embutir, 10 A, com placa em pvc | un | 14 | 29.02 | 406.28 | 0.01
11.008� | INSTALAÇÕES HIDRÁULICAS |  |  |  | 10904.71 | 0.16
11.008.001� | TUBOS |  |  |  | 2550.67 | 0.04
11.008.001.001� | Tubo, pvc, soldável, de 25mm, instalado em ramal de distribuição de água - fornecimento e instalação. af_06/2022 | m | 77.96 | 15.26 | 1189.67 | 0.02
11.008.001.002� | Tubo, pvc, soldável, de 32mm, instalado em ramal de distribuição de água - fornecimento e instalação. af_06/2022 | m | 8.7 | 23.43 | 203.84 | 0
11.008.001.003� | Tubo, pvc, soldável, de 40mm, instalado em ramal de distribuição de água - fornecimento e instalação. af_06/2022 | m | 1.91 | 32.18 | 61.46 | 0
11.008.001.004� | Tubo, pvc, soldável, de 50mm, instalado em ramal de distribuição de água - fornecimento e instalação. af_06/2022 | m | 29.88 | 36.67 | 1095.7 | 0.02
11.008.002� | ACESSÓRIOS E CONEXÕES |  |  |  | 5348.9 | 0.07
11.008.002.001� | Registro de gaveta bruto, latão, roscável, 3/4", com acabamento e canopla cromados - fornecimento e instalação. af_08/2021 | un | 2 | 102.69 | 205.38 | 0
11.008.002.002� | Registro de gaveta bruto, latão, roscável, 1", com acabamento e canopla cromados - fornecimento e instalação. af_08/2021 | un | 3 | 125.02 | 375.06 | 0.01
11.008.002.003� | Registro de gaveta bruto, latão, roscável, 1 1/2", com acabamento e canopla cromados - fornecimento e instalação. af_08/2021 | un | 4 | 181.63 | 726.52 | 0.01
11.008.002.004� | Registro de gaveta bruto, latão, roscável, 1 1/4", com acabamento e canopla cromados - fornecimento e instalação. af_08/2021 | un | 1 | 170.84 | 170.84 | 0
11.008.002.005� | Registro de pressão bruto, latão, roscável, 3/4", com acabamento e canopla cromados - fornecimento e instalação. af_08/2021 | un | 9 | 97.64 | 878.76 | 0.02
11.008.002.006� | Adaptador curto com bolsa e rosca para registro, pvc, soldável, dn 25 mm x 3/4", instalado em reservação predial de água - fornecimento e instalação. af_04/2024 | un | 13 | 4.16 | 54.08 | 0
11.008.002.007� | Adaptador curto com bolsa e rosca para registro, pvc, soldável, dn 32mm x 1, instalado em ramal de distribuição de água - fornecimento e instalação. af_06/2022 | un | 6 | 9.86 | 59.16 | 0
11.008.002.008� | Adaptador curto com bolsa e rosca para registro, pvc, soldável, dn 40mm x 1.1/4", instalado em ramal de distribuição de água - fornecimento e instalação. af_06/2022 | un | 2 | 13.84 | 27.68 | 0
11.008.002.009� | Adaptador curto com bolsa e rosca para registro, pvc, soldável, dn 50mm x 1.1/2", instalado em ramal de distribuição de água - fornecimento e instalação. af_06/2022 | un | 8 | 16.53 | 132.24 | 0
11.008.002.010� | Luva de correr, pvc, soldável, dn 25mm, instalado em ramal de distribuição de água - fornecimento e instalação. af_06/2022 | un | 2 | 22.15 | 44.3 | 0
11.008.002.011� | Luva de correr, pvc, soldável, dn 40mm, instalado em ramal de distribuição de água - fornecimento e instalação. af_06/2022 | un | 2 | 45.18 | 90.36 | 0
11.008.002.012� | Luva de correr, pvc, soldável, dn 50mm, instalado em ramal de distribuição de água - fornecimento e instalação. af_06/2022 | un | 4 | 48.08 | 192.32 | 0
11.008.002.013� | Joelho 90 graus, pvc, soldável, dn 25mm, instalado em ramal de distribuição de água - fornecimento e instalação. af_06/2022 | un | 26 | 10.56 | 274.56 | 0
11.008.002.014� | Joelho 90 graus, pvc, soldável, dn 50mm, instalado em ramal de distribuição de água - fornecimento e instalação. af_06/2022 | un | 6 | 23.6 | 141.6 | 0
11.008.002.015� | Joelho de redução, 90 graus, pvc, soldável, dn 32 mm x 25 mm, instalado em ramal de distribuição de água - fornecimento e instalação. af_06/2022 | un | 4 | 17.11 | 68.44 | 0
11.008.002.016� | Te, pvc, soldável, dn 25mm, instalado em ramal de distribuição de água - fornecimento e instalação. af_06/2022 | un | 25 | 14.61 | 365.25 | 0.01
11.008.002.017� | Te, pvc, soldável, dn 32mm, instalado em ramal de distribuição de água - fornecimento e instalação. af_06/2022 | un | 1 | 20.63 | 20.63 | 0
11.008.002.018� | Te, pvc, soldável, dn 50mm, instalado em ramal de distribuição de água - fornecimento e instalação. af_06/2022 | un | 4 | 35.73 | 142.92 | 0
11.008.002.019� | Tê de redução, pvc, soldável, dn 40mm x 32mm, instalado em ramal de distribuição de água - fornecimento e instalação. af_06/2022 | un | 1 | 28.27 | 28.27 | 0
11.008.002.020� | Bucha de redução, curta, pvc, soldável, dn 32 x 25 mm, instalado em ramal de distribuição de água - fornecimento e instalação. af_06/2022 | un | 1 | 8.82 | 8.82 | 0
11.008.002.021� | Bucha de redução, pvc, soldável, dn 40mm x 32mm, instalado em ramal de distribuição de água - fornecimento e instalação. af_06/2022 | un | 2 | 11.86 | 23.72 | 0
11.008.002.022� | Bucha de redução, curta, pvc, soldável, dn 50 x 40 mm, instalado em ramal de distribuição de água - fornecimento e instalação. af_06/2022 | un | 3 | 15.92 | 47.76 | 0
11.008.002.023� | Bucha de redução, longa, pvc, soldável, dn 50 x 32 mm, instalado em ramal de distribuição de água - fornecimento e instalação. af_06/2022 | un | 1 | 17.62 | 17.62 | 0
11.008.002.024� | Bucha de redução, longa, pvc, soldável, dn 40 x 25 mm, instalado em prumada de água - fornecimento e instalação. af_06/2022 | un | 1 | 9.77 | 9.77 | 0
11.008.002.025� | Tê de redução, pvc, soldável, dn 32mm x 25mm, instalado em ramal de distribuição de água - fornecimento e instalação. af_06/2022 | un | 8 | 22.83 | 182.64 | 0
11.008.002.026� | Joelho 90º red. pvc rígido soldável c/bucha de latão, diâm= 25mmx1/2" | un | 60 | 17.67 | 1060.2 | 0.02
11.008.003� | RESERVATÓRIO |  |  |  | 3005.14 | 0.05
11.008.003.001� | Caixa d´água em polietileno, 2000 litros - fornecimento e instalação. af_06/2021 | un | 2 | 1502.57 | 3005.14 | 0.05
11.009� | INSTALAÇÕES SANITÁRIAS |  |  |  | 9004.49 | 0.15
11.009.001� | CAIXAS |  |  |  | 2755.24 | 0.05
11.009.001.001� | Caixa enterrada hidráulica retangular em alvenaria com tijolos cerâmicos maciços, dimensões internas: 0,6x0,6x0,6 m para rede de esgoto. af_12/2020 | un | 4 | 688.81 | 2755.24 | 0.05
11.009.002� | TUBOS |  |  |  | 2901.11 | 0.06
11.009.002.001� | Tubo pvc, serie normal, esgoto predial, dn 40 mm, fornecido e instalado em ramal de descarga ou ramal de esgoto sanitário. af_08/2022 | m | 11.3 | 26.18 | 295.83 | 0.01
11.009.002.002� | Tubo pvc, serie normal, esgoto predial, dn 50 mm, fornecido e instalado em ramal de descarga ou ramal de esgoto sanitário. af_08/2022 | m | 27.85 | 32.99 | 918.77 | 0.02
11.009.002.003� | Tubo pvc, serie normal, esgoto predial, dn 75 mm, fornecido e instalado em ramal de descarga ou ramal de esgoto sanitário. af_08/2022 | m | 15.35 | 41.05 | 630.12 | 0.01
11.009.002.004� | Tubo pvc, serie normal, esgoto predial, dn 100 mm, fornecido e instalado em ramal de descarga ou ramal de esgoto sanitário. af_08/2022 | m | 23 | 45.93 | 1056.39 | 0.02
11.009.003� | CONEXÕES E ACESSÓRIOS |  |  |  | 3348.14 | 0.04
11.009.003.001� | Caixa sifonada, pvc, dn 100 x 100 x 50 mm, junta elástica, fornecida e instalada em ramal de descarga ou em ramal de esgoto sanitário. af_08/2022 | un | 7 | 54.71 | 382.97 | 0.01
11.009.003.002� | Caixa sifonada, com grelha redonda, pvc, dn 150 x 150 x 50 mm, junta soldável, fornecida e instalada em ramal de descarga ou em ramal de esgoto sanitário. af_08/2022 | un | 4 | 86.45 | 345.8 | 0.01
11.009.003.003� | Curva curta 90 graus, pvc, serie normal, esgoto predial, dn 40 mm, junta soldável, fornecido e instalado em ramal de descarga ou ramal de esgoto sanitário. af_08/2022 | un | 19 | 15.77 | 299.63 | 0.01
11.009.003.004� | Joelho 45 graus, pvc, serie normal, esgoto predial, dn 50 mm, junta elástica, fornecido e instalado em ramal de descarga ou ramal de esgoto sanitário. af_08/2022 | un | 14 | 18.69 | 261.66 | 0
11.009.003.005� | Joelho 45 graus, pvc, serie normal, esgoto predial, dn 100 mm, junta elástica, fornecido e instalado em ramal de descarga ou ramal de esgoto sanitário. af_08/2022 | un | 2 | 33.61 | 67.22 | 0
11.009.003.006� | Joelho 90 graus, pvc, serie normal, esgoto predial, dn 50 mm, junta elástica, fornecido e instalado em ramal de descarga ou ramal de esgoto sanitário. af_08/2022 | un | 12 | 17.84 | 214.08 | 0
11.009.003.007� | Joelho 90 graus, pvc, serie normal, esgoto predial, dn 100 mm, junta elástica, fornecido e instalado em prumada de esgoto sanitário ou ventilação. af_08/2022 | un | 7 | 34.16 | 239.12 | 0
11.009.003.008� | Joelho 90 graus, pvc, serie normal, esgoto predial, dn 75 mm, junta elástica, fornecido e instalado em ramal de descarga ou ramal de esgoto sanitário. af_08/2022 | un | 6 | 26.84 | 161.04 | 0
11.009.003.009� | Joelho de 90° em pvc rígido soldável, para esgoto secundário, diâm = 40mm | un | 5 | 12.26 | 61.3 | 0
11.009.003.010� | Junção simples, pvc, serie normal, esgoto predial, dn 100 x 100 mm, junta elástica, fornecido e instalado em prumada de esgoto sanitário ou ventilação. af_08/2022 | un | 7 | 62.58 | 438.06 | 0.01
11.009.003.011� | Junção simples, pvc, serie normal, esgoto predial, dn 50 x 50 mm, junta elástica, fornecido e instalado em prumada de esgoto sanitário ou ventilação. af_08/2022 | un | 2 | 22.96 | 45.92 | 0
11.009.003.012� | Junção de redução invertida, pvc, série normal, esgoto predial, dn 75 x 50 mm, junta elástica, fornecido e instalado em prumada de esgoto sanitário ou ventilação. af_08/2022 | un | 6 | 35.19 | 211.14 | 0
11.009.003.013� | Junção simples, pvc, serie normal, esgoto predial, dn 75 x 75 mm, junta elástica, fornecido e instalado em ramal de descarga ou ramal de esgoto sanitário. af_08/2022 | un | 2 | 48.23 | 96.46 | 0
11.009.003.014� | Te, pvc, série normal, esgoto predial, dn 100 x 75 mm, junta elástica, fornecido e instalado em ramal de descarga ou ramal de esgoto sanitário. af_08/2022 | un | 2 | 53.25 | 106.5 | 0
11.009.003.015� | Te, pvc, serie normal, esgoto predial, dn 50 x 50 mm, junta elástica, fornecido e instalado em prumada de esgoto sanitário ou ventilação. af_08/2022 | un | 11 | 20.21 | 222.31 | 0
11.009.003.016� | Redução excêntrica em pvc rígido c/ anéis, para esgoto primário, diâm =100 x 50mm | un | 1 | 28.17 | 28.17 | 0
11.009.003.017� | Redução excentrica em pvc rígido soldável, para esgoto primário, diâm = 100 x 75mm | un | 2 | 33.46 | 66.92 | 0
11.009.003.018� | Redução excentrica em pvc rígido soldável, para esgoto primário, diâm = 75 x 50mm | un | 4 | 24.96 | 99.84 | 0
11.010� | LOUÇAS E METAIS |  |  |  | 13293.57 | 0.23
11.010.001� | Vaso sanitário convencional, linha popular, c/caixa de descarga de sobrepor AKROS ou similar, assento plastico universal branco, conjunto de fixação, tubo de ligação e engate plástico - Rev 04 | un | 7 | 571.29 | 3999.03 | 0.07
11.010.002� | Mictório de louça branca com sifão integrado, engate flexivel cromado 1/2", registro de pressão 1/2" com canopla cromada acabamento simples e conjunto de fixação | un | 5 | 832.62 | 4163.1 | 0.07
11.010.003� | Lavatório louça, sem coluna, padrão popular, c/ válvula, sifão, engate e torneira herc ref.1994, todos em plástico, inclusive conj. de fixação ou similares - Rev 03 | un | 5 | 352.76 | 1763.8 | 0.03
11.010.004� | Chuveiro elétrico comum corpo plástico, tipo ducha - fornecimento e instalação. af_01/2020 | un | 9 | 136.33 | 1226.97 | 0.02
11.010.005� | Porta-papel higiênico, linha Domus, ref. 102 C40, da Meber ou similar | un | 7 | 103.76 | 726.32 | 0.01
11.010.006� | Porta papel toalha para papel interfolha 2 ou 3 dobras, injetado com a frente em plástico ABS branco, com visor frontal para controle de substituição do papel interfolha e fundo em Plástico ABS cinza. | un | 3 | 163.58 | 490.74 | 0.01
11.010.007� | Espelho de cristal com moldura 60x70cm | un | 3 | 307.87 | 923.61 | 0.02
11.011� | ESQUADRIAS |  |  |  | 23306.83 | 0.41
11.011.001� | Porta ou janela em alumínio, cor N/P/B,tipo veneziana, de abrir ou correr, completa inclusive caixilhos, dobradiças ou roldanas e fechadura | m2 | 16.8 | 401.71 | 6748.73 | 0.12
11.011.002� | Porta em madeira de lei, almofadada, 0.80 x 2.10 m, inclusive batentes e ferragens | un | 1 | 2128.7 | 2128.7 | 0.04
11.011.003� | Porta em madeira de lei, almofadada, 0.90 x 2.10 m, inclusive batentes e ferragens | un | 3.78 | 2459.94 | 9298.57 | 0.16
11.011.004� | Janela de alumínio de correr com 2 folhas para vidros (vidros inclusos), batente/ requadro 6 a 14 cm, acabamento com acetato ou brilhante, fixação com parafuso, sem guarnição/ alizar, dimensões 100x120 cm, vedação com silicone, exclusive contramarco | m2 | 11.2 | 458.11 | 5130.83 | 0.09
11.012� | REVESTIMENTOS- PAREDES |  |  |  | 29404.44 | 0.5
11.012.001� | Revestimento ceramico para parede, 33,5 x 45 cm, Eliane, linha Forma branco AC, aplicado com argamassa industrializada ac-i, rejuntado, exclusive emboço | m2 | 381.43 | 77.09 | 29404.44 | 0.5
11.013� | REVESTIMENTOS- PISOS |  |  |  | 25476.19 | 0.43
11.013.001� | Lastro de concreto magro, aplicado em pisos, lajes sobre solo ou radiers, espessura de 3 cm. af_01/2024 | m2 | 145.87 | 25.01 | 3648.21 | 0.06
11.013.002� | Contrapiso em argamassa traço 1:4 (cimento e areia), preparo mecânico com betoneira 400 l, aplicado em áreas molhadas sobre laje, aderido, acabamento não reforçado, espessura 3cm. af_07/2021 | m2 | 145.87 | 69.44 | 10129.21 | 0.17
11.013.003� | Revestimento cerâmico para piso ou parede, 45 x 45 cm, Eliane, linha cargo plus white ou similar, aplicado com argamassa industrializada ac-ii, rejuntado, exclusive regularização de base ou emboço | m2 | 145.87 | 80.2 | 11698.77 | 0.2
11.014� | FORRO |  |  |  | 10912.06 | 0.19
11.014.001� | Forro em placas de gesso, para ambientes comerciais. af_08/2023_ps | m2 | 178.36 | 61.18 | 10912.06 | 0.19
11.015� | PINTURAS |  |  |  | 18559.79 | 0.33
11.015.001� | Fundo selador acrílico, aplicação manual em parede, uma demão. af_04/2023 | m2 | 258.63 | 4.38 | 1132.8 | 0.02
11.015.002� | Emassamento com massa látex, aplicação em parede, duas demãos, lixamento manual. af_04/2023 | m2 | 239.23 | 21.31 | 5097.99 | 0.09
11.015.003� | Pintura látex acrílica standard, aplicação manual em paredes, duas demãos. af_04/2023 | m2 | 239.23 | 13.63 | 3260.7 | 0.06
11.015.004� | Fundo selador acrílico, aplicação manual em teto, uma demão. af_04/2023 | m2 | 178.36 | 5.56 | 991.68 | 0.02
11.015.005� | Emassamento com massa látex, aplicação em teto, uma demão, lixamento manual. af_04/2023 | m2 | 178.36 | 25.65 | 4574.93 | 0.08
11.015.006� | Pintura látex acrílica standard, aplicação manual em teto, duas demãos. af_04/2023 | m2 | 178.36 | 16.53 | 2948.29 | 0.05
11.015.007� | Textura acrílica, aplicação manual em parede, uma demão. af_04/2023 | m2 | 19.4 | 17.62 | 341.83 | 0.01
11.015.008� | Pintura para superfícies de madeira com lixamento, aplicação de 01 demão de fundo sintético nivelador e 02 demãos de tinta esmalte ou óleo | m2 | 5.46 | 38.75 | 211.57 | 0
11.016� | ITENS COMPLEMENTARES |  |  |  | 18214.74 | 0.3
11.016.001� | MACAS EM ALVENARIA |  |  |  | 2174.63 | 0.03
11.016.001.001� | Alvenaria bloco cerâmico vedação, 9x19x24cm, e=9cm, com argamassa t5 - 1:2:8 (cimento/cal/areia), junta=1cm - Rev.09 | m2 | 9.72 | 65.9 | 640.55 | 0.01
11.016.001.002� | Aterro de caixão de ediificação, com fornec. de areia, adensada com água | m3 | 1.99 | 220.38 | 438.56 | 0.01
11.016.001.003� | Concreto simples usinado fck=15mpa, bombeado, lançado e adensado em superestrura | m3 | 0.2 | 708.31 | 141.66 | 0
11.016.001.004� | Aço CA - 50 Ø 6,3 a 12,5mm, inclusive corte, dobragem, montagem e colocacao de ferragens nas formas, para superestruturas e fundações - R1 | kg | 12 | 15.63 | 187.56 | 0
11.016.001.005� | Chapisco em parede com argamassa traço t1 - 1:3 (cimento / areia) - Revisado 08/2015 | m2 | 8.46 | 8.92 | 75.46 | 0
11.016.001.006� | Reboco ou emboço interno, de parede, com argamassa traço t6 - 1:2:10 (cimento / cal / areia), espessura 1,5 cm | m2 | 8.46 | 42.34 | 358.2 | 0.01
11.016.001.007� | Fundo selador acrílico, aplicação manual em parede, uma demão. af_04/2023 | m2 | 8.46 | 4.38 | 37.05 | 0
11.016.001.008� | Emassamento com massa látex, aplicação em parede, duas demãos, lixamento manual. af_04/2023 | m2 | 8.46 | 21.31 | 180.28 | 0
11.016.001.009� | Pintura látex acrílica standard, aplicação manual em paredes, duas demãos. af_04/2023 | m2 | 8.46 | 13.63 | 115.31 | 0
11.016.002� | BANCO EM ALVENARIA E CONCRETO |  |  |  | 2809.16 | 0.05
11.016.002.001� | Alvenaria bloco cerâmico vedação, 9x19x24cm, e=9cm, com argamassa t5 - 1:2:8 (cimento/cal/areia), junta=1cm - Rev.09 | m2 | 15.45 | 65.9 | 1018.15 | 0.02
11.016.002.002� | Aterro de caixão de ediificação, com fornec. de areia, adensada com água | m3 | 2.21 | 220.38 | 487.04 | 0.01
11.016.002.003� | Concreto simples usinado fck=15mpa, bombeado, lançado e adensado em superestrura | m3 | 0.38 | 708.31 | 269.16 | 0
11.016.002.004� | Aço CA - 50 Ø 6,3 a 12,5mm, inclusive corte, dobragem, montagem e colocacao de ferragens nas formas, para superestruturas e fundações - R1 | kg | 22.8 | 15.63 | 356.36 | 0.01
11.016.002.005� | Chapisco em parede com argamassa traço t1 - 1:3 (cimento / areia) - Revisado 08/2015 | m2 | 7.49 | 8.92 | 66.81 | 0
11.016.002.006� | Reboco ou emboço interno, de parede, com argamassa traço t6 - 1:2:10 (cimento / cal / areia), espessura 1,5 cm | m2 | 7.49 | 42.34 | 317.13 | 0.01
11.016.002.007� | Fundo selador acrílico, aplicação manual em parede, uma demão. af_04/2023 | m2 | 7.49 | 4.38 | 32.81 | 0
11.016.002.008� | Emassamento com massa látex, aplicação em parede, duas demãos, lixamento manual. af_04/2023 | m2 | 7.49 | 21.31 | 159.61 | 0
11.016.002.009� | Pintura látex acrílica standard, aplicação manual em paredes, duas demãos. af_04/2023 | m2 | 7.49 | 13.63 | 102.09 | 0
11.016.003� | ARMÁRIO |  |  |  | 13230.95 | 0.22
11.016.003.001� | Armário para vestiário com L = 30cm, com base de alvenaria, banco de concretoarmado h = 1,65m. | m | 11.7 | 861.53 | 10079.9 | 0.17
11.016.003.002� | Porta para armários com moldura em alumínio (alumínio/acrílico), inclusive ferragens | m2 | 13.68 | 230.34 | 3151.05 | 0.05
12� | BARES |  |  |  | 315520.38 | 5.3
12.001� | ESCAVAÇÃO E REATERRO |  |  |  | 4109.44 | 0.07
12.001.001� | Escavação mecanizada para bloco de coroamento ou sapata com retroescavadeira (incluindo escavação para colocação de fôrmas). af_01/2024 | m3 | 53.96 | 50.72 | 2736.85 | 0.05
12.001.002� | Reaterro mecanizado de vala com retroescavadeira (capacidade da caçamba da retro: 0,26 m³/potência: 88 hp), largura 0,8 a 1,5 m, profundidade 1,5 a 3,0 m, com solo (sem substituição) de 1ª categoria e compactador de solos de percussão. af_08/2023 | m3 | 41.34 | 15.93 | 658.55 | 0.01
12.001.003� | Carga, manobra e descarga de solos e materiais granulares em caminhão basculante 10 m³ - carga com pá carregadeira (caçamba de 1,7 a 2,8 m³ / 128 hp) e descarga livre (unidade: t). af_07/2020 | t | 18.93 | 6.97 | 131.94 | 0
12.001.004� | Transporte com caminhão basculante de 10 m³, em via urbana pavimentada, dmt até 30 km (unidade: txkm). af_07/2020 | txkm | 283.95 | 2.05 | 582.1 | 0.01
12.002� | ESTRUTURA |  |  |  | 89909.17 | 1.55
12.002.001� | SAPATAS |  |  |  | 12333.93 | 0.21
12.002.001.001� | Fabricação, montagem e desmontagem de fôrma para sapata, em madeira serrada, e=25 mm, 4 utilizações. af_01/2024 | m2 | 19 | 175.68 | 3337.92 | 0.06
12.002.001.002� | Lastro de concreto magro, aplicado em blocos de coroamento ou sapatas, espessura de 5 cm. af_01/2024 | m2 | 31.12 | 52.07 | 1620.42 | 0.03
12.002.001.003� | Armação de sapata isolada, viga baldrame e sapata corrida utilizando aço ca-50 de 10 mm - montagem. af_01/2024 | kg | 159.8 | 16.37 | 2615.93 | 0.04
12.002.001.004� | Concreto fck = 30mpa, traço 1:2,1:2,5 (em massa seca de cimento/ areia média/ brita 1) - preparo mecânico com betoneira 600 l. af_05/2021 | m3 | 4.4 | 703.94 | 3097.34 | 0.05
12.002.001.005� | Lançamento com uso de baldes, adensamento e acabamento de concreto em estruturas. af_02/2022 | m3 | 4.4 | 377.8 | 1662.32 | 0.03
12.002.002� | VIGAS BALDRAMES |  |  |  | 16745.71 | 0.29
12.002.002.001� | Fabricação, montagem e desmontagem de fôrma para viga baldrame, em madeira serrada, e=25 mm, 4 utilizações. af_01/2024 | m2 | 75.46 | 94.32 | 7117.39 | 0.12
12.002.002.002� | Lastro de concreto magro, aplicado em blocos de coroamento ou sapatas, espessura de 5 cm. af_01/2024 | m2 | 43.04 | 52.07 | 2241.09 | 0.04
12.002.002.003� | Armação de sapata isolada, viga baldrame e sapata corrida utilizando aço ca-60 de 5 mm - montagem. af_01/2024 | kg | 81.6 | 21.21 | 1730.74 | 0.03
12.002.002.004� | Armação de sapata isolada, viga baldrame e sapata corrida utilizando aço ca-50 de 8 mm - montagem. af_01/2024 | kg | 184.4 | 18.35 | 3383.74 | 0.06
12.002.002.005� | Registro de gaveta bruto, latão, roscável, 1", com acabamento e canopla cromados - fornecimento e instalação. af_08/2021 | un | 4.52 | 125.02 | 565.09 | 0.01
12.002.002.006� | Lançamento com uso de baldes, adensamento e acabamento de concreto em estruturas. af_02/2022 | m3 | 4.52 | 377.8 | 1707.66 | 0.03
12.002.003� | PILARES |  |  |  | 20513.29 | 0.35
12.002.003.001� | Montagem e desmontagem de fôrma de pilares retangulares e estruturas similares, pé-direito simples, em chapa de madeira compensada plastificada, 10 utilizações. af_09/2020 | m2 | 96 | 90.81 | 8717.76 | 0.15
12.002.003.002� | Armação de pilar ou viga de estrutura convencional de concreto armado utilizando aço ca-60 de 5,0 mm - montagem. af_06/2022 | kg | 114.6 | 17.96 | 2058.22 | 0.04
12.002.003.003� | Armação de pilar ou viga de estrutura convencional de concreto armado utilizando aço ca-50 de 10,0 mm - montagem. af_06/2022 | kg | 341 | 14.28 | 4869.48 | 0.08
12.002.003.004� | Concreto fck = 30mpa, traço 1:2,1:2,5 (em massa seca de cimento/ areia média/ brita 1) - preparo mecânico com betoneira 600 l. af_05/2021 | m3 | 4.5 | 703.94 | 3167.73 | 0.05
12.002.003.005� | Lançamento com uso de baldes, adensamento e acabamento de concreto em estruturas. af_02/2022 | m3 | 4.5 | 377.8 | 1700.1 | 0.03
12.002.004� | VIGAS |  |  |  | 15654.66 | 0.27
12.002.004.001� | Montagem e desmontagem de fôrma de viga, escoramento com garfo de madeira, pé-direito simples, em chapa de madeira plastificada, 10 utilizações. af_09/2020 | m2 | 46.36 | 129.86 | 6020.31 | 0.1
12.002.004.002� | Armação de pilar ou viga de estrutura convencional de concreto armado utilizando aço ca-60 de 5,0 mm - montagem. af_06/2022 | kg | 84.6 | 17.96 | 1519.42 | 0.03
12.002.004.003� | Armação de pilar ou viga de estrutura convencional de concreto armado utilizando aço ca-50 de 8,0 mm - montagem. af_06/2022 | kg | 193.6 | 15.99 | 3095.66 | 0.05
12.002.004.004� | Concreto fck = 30mpa, traço 1:2,1:2,5 (em massa seca de cimento/ areia média/ brita 1) - preparo mecânico com betoneira 600 l. af_05/2021 | m3 | 4.64 | 703.94 | 3266.28 | 0.06
12.002.004.005� | Lançamento com uso de baldes, adensamento e acabamento de concreto em estruturas. af_02/2022 | m3 | 4.64 | 377.8 | 1752.99 | 0.03
12.002.005� | LAJES |  |  |  | 15768.06 | 0.28
12.002.005.001� | Montagem e desmontagem de fôrma de laje maciça, pé-direito simples, em madeira serrada, 2 utilizações. af_09/2020 | m2 | 10.28 | 262.81 | 2701.69 | 0.05
12.002.005.002� | Armação de laje de estrutura convencional de concreto armado utilizando aço ca-60 de 5,0 mm - montagem. af_06/2022 | kg | 86.2 | 17.31 | 1492.12 | 0.03
12.002.005.003� | Armação de laje de estrutura convencional de concreto armado utilizando aço ca-50 de 6,3 mm - montagem. af_06/2022 | kg | 133.4 | 16.35 | 2181.09 | 0.04
12.002.005.004� | Armação de laje de estrutura convencional de concreto armado utilizando aço ca-50 de 8,0 mm - montagem. af_06/2022 | kg | 39.2 | 15.37 | 602.5 | 0.01
12.002.005.005� | Armação de laje de estrutura convencional de concreto armado utilizando aço ca-50 de 12,5 mm - montagem. af_06/2022 | kg | 10 | 11.51 | 115.1 | 0
12.002.005.006� | Concreto fck = 30mpa, traço 1:2,1:2,5 (em massa seca de cimento/ areia média/ brita 1) - preparo mecânico com betoneira 600 l. af_05/2021 | m3 | 8.02 | 703.94 | 5645.6 | 0.1
12.002.005.007� | Lançamento com uso de baldes, adensamento e acabamento de concreto em estruturas. af_02/2022 | m3 | 8.02 | 377.8 | 3029.96 | 0.05
12.002.006� | IMPERMEABILIZAÇÃO- SAPATAS E BALDRAMES |  |  |  | 8893.52 | 0.15
12.002.006.001� | Impermeabilização de superfície com emulsão asfáltica, 2 demãos. af_09/2023 | m2 | 116.24 | 76.51 | 8893.52 | 0.15
12.003� | ELEVAÇÕES |  |  |  | 22671.01 | 0.39
12.003.001� | Alvenaria de vedação de blocos cerâmicos furados na horizontal de 9x19x29 cm (espessura 9 cm) e argamassa de assentamento com preparo manual. af_12/2021 | m2 | 282.82 | 68.76 | 19446.7 | 0.33
12.003.002� | Cintas e vergas em blocos de concreto tipo "u" (calha) 9x16x30cm, preenchidos com concreto armado fck=15 mpa | m | 72.8 | 44.29 | 3224.31 | 0.06
12.004� | REVESTIMENTOS ARGAMASSADOS |  |  |  | 31977.35 | 0.54
12.004.001� | Chapisco em parede com argamassa traço t1 - 1:3 (cimento / areia) - Revisado 08/2015 | m2 | 572.84 | 8.92 | 5109.73 | 0.09
12.004.002� | Reboco ou emboço interno, de parede, com argamassa traço t6 - 1:2:10 (cimento / cal / areia), espessura 1,5 cm | m2 | 282.12 | 42.34 | 11944.96 | 0.2
12.004.003� | Reboco ou emboço externo, de parede, com argamassa traço t5 - 1:2:8 (cimento / cal / areia), espessura 2,5 cm | m2 | 290.72 | 51.33 | 14922.66 | 0.25
12.005� | COBERTURA |  |  |  | 26146.55 | 0.45
12.005.001� | IMPERMEABILIZAÇÃO |  |  |  | 26146.55 | 0.45
12.005.001.001� | Impermeabilização c/ manta asfáltica aluminizada 3mm, estruturada com não-tecido de poliéster, inclusive aplicação de 1 demão de primer | m2 | 156.66 | 166.9 | 26146.55 | 0.45
12.006� | DRENAGEM PLUVIAL |  |  |  | 882.68 | 0.01
12.006.001� | Ralo hemisférico em fº fº, tipo abacaxi Ø 100mm | un | 4 | 52.21 | 208.84 | 0
12.006.002� | Joelho 90 graus, pvc, serie r, água pluvial, dn 100 mm, junta elástica, fornecido e instalado em condutores verticais de águas pluviais. af_06/2022 | un | 4 | 51.91 | 207.64 | 0
12.006.003� | Tubo pvc, série r, água pluvial, dn 100 mm, fornecido e instalado em condutores verticais de águas pluviais. af_06/2022 | m | 12 | 38.85 | 466.2 | 0.01
12.007� | INSTALAÇÕES ELÉTRICAS |  |  |  | 19287.02 | 0.32
12.007.001� | CAIXAS E ACESSÓRIOS |  |  |  | 605.55 | 0.01
12.007.001.001� | Caixa enterrada elétrica retangular, em alvenaria com tijolos cerâmicos maciços, fundo com brita, dimensões internas: 0,3x0,3x0,3 m. af_12/2020 | un | 3 | 201.85 | 605.55 | 0.01
12.007.002� | ELETRODUTOS |  |  |  | 4610.33 | 0.08
12.007.002.001� | Eletroduto flexível de pvc (sanfonado), diâm = 25mm (3/4") | m | 151.1 | 8.98 | 1356.88 | 0.02
12.007.002.002� | Eletroduto flexível corrugado, pvc, dn 32 mm (1"), para circuitos terminais, instalado em parede - fornecimento e instalação. af_03/2023 | m | 22.8 | 15.47 | 352.72 | 0.01
12.007.002.003� | Eletroduto flexível corrugado, pead, dn 50 (1 1/2"), para rede enterrada de distribuição de energia elétrica - fornecimento e instalação. af_12/2021 | m | 2.2 | 11.08 | 24.38 | 0
12.007.002.004� | Eletroduto flexível corrugado, pead, dn 40 mm (1 1/4"), para circuitos terminais, instalado em parede - fornecimento e instalação. af_03/2023 | m | 179.1 | 16.06 | 2876.35 | 0.05
12.007.003� | CABOS |  |  |  | 10456.74 | 0.17
12.007.003.001� | Cabo de cobre flexível isolado, 2,5 mm², anti-chama 450/750 v, para circuitos terminais - fornecimento e instalação. af_03/2023 | m | 955.3 | 5.71 | 5454.76 | 0.09
12.007.003.002� | Cabo de cobre flexível isolado, 4 mm², anti-chama 450/750 v, para circuitos terminais - fornecimento e instalação. af_03/2023 | m | 198 | 8.9 | 1762.2 | 0.03
12.007.003.003� | Cabo de cobre flexível isolado, 6 mm², anti-chama 450/750 v, para circuitos terminais - fornecimento e instalação. af_03/2023 | m | 200.5 | 12.45 | 2496.22 | 0.04
12.007.003.004� | Cabo de cobre flexível isolado, 10 mm², anti-chama 450/750 v, para circuitos terminais - fornecimento e instalação. af_03/2023 | m | 2 | 22.37 | 44.74 | 0
12.007.003.005� | Cabo de cobre flexível isolado, seção 16mm², 450/ 750v / 70°c | m | 24.4 | 28.64 | 698.82 | 0.01
12.007.004� | LUMINÁRIAS |  |  |  | 344.28 | 0.01
12.007.004.001� | Luminária sobrepor quadrada Led 24W*, 6500K G- Light ou similar | un | 4 | 86.07 | 344.28 | 0.01
12.007.005� | QUADROS E DISJUNTORES |  |  |  | 2570.78 | 0.04
12.007.005.001� | Disjuntor tripolar tipo din, corrente nominal de 32a - fornecimento e instalação. af_07/2025 | un | 1 | 95.37 | 95.37 | 0
12.007.005.002� | Disjuntor tripolar tipo din, corrente nominal de 40a - fornecimento e instalação. af_07/2025 | un | 1 | 103.52 | 103.52 | 0
12.007.005.003� | Disjuntor tripolar tipo din, corrente nominal de 50a - fornecimento e instalação. af_07/2025 | un | 1 | 114.06 | 114.06 | 0
12.007.005.004� | Disjuntor termomagnetico tripolar 63 A, padrão DIN (Europeu - linha branca), curva C | un | 1 | 141.95 | 141.95 | 0
12.007.005.005� | Disjuntor monopolar tipo din, corrente nominal de 20a - fornecimento e instalação. af_07/2025 | un | 27 | 14.9 | 402.3 | 0.01
12.007.005.006� | Quadro de distribuição de energia em chapa de aço galvanizado, de embutir, com barramento trifásico, para 18 disjuntores din 100a - fornecimento e instalação. af_07/2025 | un | 1 | 640.61 | 640.61 | 0.01
12.007.005.007� | Quadro de distribuição de energia em chapa de aço galvanizado, de embutir, com barramento trifásico, para 40 disjuntores din 100a - fornecimento e instalação. af_07/2025 | un | 1 | 1072.97 | 1072.97 | 0.02
12.007.006� | INTERRUPTORES E TOMADAS |  |  |  | 699.34 | 0.01
12.007.006.001� | Tomada alta de embutir (1 módulo), 2p+t 10 a, incluindo suporte e placa - fornecimento e instalação. af_03/2023 | un | 12 | 52.63 | 631.56 | 0.01
12.007.006.002� | Interruptor simples (1 módulo), 10a/250v, incluindo suporte e placa - fornecimento e instalação. af_03/2023 | un | 2 | 33.89 | 67.78 | 0
12.008� | INSTALAÇÕES HIDRÁULICAS |  |  |  | 6319.59 | 0.06
12.008.001� | TUBOS |  |  |  | 1961.45 | 0.02
12.008.001.001� | Tubo pvc, roscavel, 1/2", agua fria predial | m | 0.3 | 9.83 | 2.95 | 0
12.008.001.002� | Tubo, pvc, soldável, de 20mm, instalado em ramal de distribuição de água - fornecimento e instalação. af_06/2022 | m | 54.2 | 13.28 | 719.78 | 0.01
12.008.001.003� | Tubo, pvc, soldável, de 25mm, instalado em ramal de distribuição de água - fornecimento e instalação. af_06/2022 | m | 53.87 | 15.26 | 822.06 | 0.01
12.008.001.004� | Tubo, pvc, soldável, de 32mm, instalado em ramal de distribuição de água - fornecimento e instalação. af_06/2022 | m | 2.4 | 23.43 | 56.23 | 0
12.008.001.005� | Tubo, pvc, soldável, de 40mm, instalado em ramal de distribuição de água - fornecimento e instalação. af_06/2022 | m | 5 | 32.18 | 160.9 | 0
12.008.001.006� | Tubo, pvc, soldável, de 50mm, instalado em prumada de água - fornecimento e instalação. af_06/2022 | m | 9 | 22.17 | 199.53 | 0
12.008.002� | ALIMENTAÇÃO- ACESSÓRIOS E CONEXÕES |  |  |  | 359.94 | 0
12.008.002.001� | Adaptador curto com bolsa e rosca para registro, pvc, soldável, dn 25 mm x 3/4", instalado em reservação predial de água - fornecimento e instalação. af_04/2024 | un | 2 | 4.16 | 8.32 | 0
12.008.002.002� | Luva de correr, pvc, soldável, dn 25mm, instalado em ramal de distribuição de água - fornecimento e instalação. af_06/2022 | un | 1 | 22.15 | 22.15 | 0
12.008.002.003� | Torneira de boia para caixa d'água, roscável, 1/2" - fornecimento e instalação. af_08/2021 | un | 1 | 39.23 | 39.23 | 0
12.008.002.004� | Te, pvc, soldável, dn 20mm, instalado em ramal ou sub-ramal de água - fornecimento e instalação. af_06/2022 | un | 2 | 13.5 | 27 | 0
12.008.002.005� | Registro esfera, pvc, com rosca, 1/2", para ligação predial de água. af_06/2022 | un | 1 | 24.95 | 24.95 | 0
12.008.002.006� | Registro de esfera, pvc, roscável, com borboleta, 1/2" - fornecimento e instalação. af_08/2021 | un | 1 | 21.38 | 21.38 | 0
12.008.002.007� | Joelho 90 graus, pvc, soldável, dn 20mm, instalado em ramal de distribuição de água - fornecimento e instalação. af_06/2022 | un | 4 | 8.87 | 35.48 | 0
12.008.002.008� | Colar de tomada, pvc, com travas, de 60 mm x 1/2" ou 60 mm x 3/4", para ligação predial de água. af_06/2022 | un | 1 | 25.84 | 25.84 | 0
12.008.002.009� | Adaptador com flange e anel de vedação, pvc, soldável, dn 20 mm x 1/2", instalado em reservação predial de água - fornecimento e instalação. af_04/2024 | un | 1 | 22.54 | 22.54 | 0
12.008.002.010� | Joelho 90 graus, pvc, soldável, dn 20mm, instalado em ramal de distribuição de água - fornecimento e instalação. af_06/2022 | un | 15 | 8.87 | 133.05 | 0
12.008.003� | ÁGUA FRIA- ACESSÓRIOS E CONEXÕES |  |  |  | 3295.35 | 0.03
12.008.003.001� | Torneira cromada de mesa, 1/2" ou 3/4", para lavatório, padrão popular - fornecimento e instalação. af_01/2020 | un | 4 | 94.25 | 377 | 0.01
12.008.003.002� | Torneira cromada 1/2" ou 3/4" para tanque, padrão popular - fornecimento e instalação. af_01/2020 | un | 1 | 69.23 | 69.23 | 0
12.008.003.003� | Torneira cromada longa, de parede, 1/2" ou 3/4", para pia de cozinha, padrão popular - fornecimento e instalação. af_01/2020 | un | 1 | 110.29 | 110.29 | 0
12.008.003.004� | Torneira metalica cromada para tanque / jardim, sem bico, cano longo, de parede, padrao popular / uso geral, 1/2" ou 3/4" | un | 1 | 62.64 | 62.64 | 0
12.008.003.005� | Registro de gaveta bruto, latão, roscável, 3/4", com acabamento e canopla cromados - fornecimento e instalação. af_08/2021 | un | 8 | 102.69 | 821.52 | 0.01
12.008.003.006� | Registro de gaveta bruto, latão, roscável, 1 1/2" - fornecimento e instalação. af_08/2021 | un | 1 | 115.52 | 115.52 | 0
12.008.003.007� | Engate flexível em plástico branco, 1/2" x 30cm - fornecimento e instalação. af_01/2020 | un | 4 | 13.08 | 52.32 | 0
12.008.003.008� | Engate flexível em inox, 1/2 x 30cm - fornecimento e instalação. af_01/2020 | un | 4 | 74.9 | 299.6 | 0.01
12.008.003.009� | Adaptador com flange e anel de vedação, pvc, soldável, dn 25 mm x 3/4", instalado em reservação predial de água - fornecimento e instalação. af_04/2024 | un | 3 | 24.11 | 72.33 | 0
12.008.003.010� | Adaptador com flange e anel de vedação, pvc, soldável, dn 50 mm x 1 1/2", instalado em reservação predial de água - fornecimento e instalação. af_04/2024 | un | 1 | 43.13 | 43.13 | 0
12.008.003.011� | Adaptador curto com bolsa e rosca para registro, pvc, soldável, dn 25mm x 3/4, instalado em ramal de distribuição de água - fornecimento e instalação. af_06/2022 | un | 16 | 7.39 | 118.24 | 0
12.008.003.012� | Adaptador curto com bolsa e rosca para registro, pvc, soldável, dn 50mm x 1.1/2", instalado em ramal de distribuição de água - fornecimento e instalação. af_06/2022 | un | 1 | 16.53 | 16.53 | 0
12.008.003.013� | Bucha de redução, curta, pvc, soldável, dn 32 x 25 mm, instalado em ramal de distribuição de água - fornecimento e instalação. af_06/2022 | un | 1 | 8.82 | 8.82 | 0
12.008.003.014� | Bucha de redução, longa, pvc, soldável, dn 40 x 25 mm, instalado em ramal de distribuição de água - fornecimento e instalação. af_06/2022 | un | 1 | 12.98 | 12.98 | 0
12.008.003.015� | Bucha de redução, longa, pvc, soldável, dn 50 x 25 mm, instalado em ramal de distribuição de água - fornecimento e instalação. af_06/2022 | un | 2 | 15.03 | 30.06 | 0
12.008.003.016� | Bucha de redução, longa, pvc, soldável, dn 50 x 32 mm, instalado em ramal de distribuição de água - fornecimento e instalação. af_06/2022 | un | 1 | 17.62 | 17.62 | 0
12.008.003.017� | Joelho 90 graus, pvc, soldável, dn 25mm, instalado em ramal de distribuição de água - fornecimento e instalação. af_06/2022 | un | 21 | 10.56 | 221.76 | 0
12.008.003.018� | Joelho 90 graus, pvc, soldável, dn 32 mm instalado em reservação predial de água - fornecimento e instalação. af_04/2024 | un | 2 | 9.28 | 18.56 | 0
12.008.003.019� | Joelho 90 graus, pvc, soldável, dn 40 mm instalado em reservação predial de água - fornecimento e instalação. af_04/2024 | un | 2 | 15.62 | 31.24 | 0
12.008.003.020� | Joelho 90 graus, pvc, soldável, dn 50 mm instalado em reservação predial de água - fornecimento e instalação. af_04/2024 | un | 3 | 18 | 54 | 0
12.008.003.021� | Luva de correr, pvc, soldável, dn 25mm, instalado em ramal de distribuição de água - fornecimento e instalação. af_06/2022 | un | 7 | 22.15 | 155.05 | 0
12.008.003.022� | Luva, pvc, soldável, dn 40mm, instalado em prumada de água - fornecimento e instalação. af_06/2022 | un | 1 | 11.66 | 11.66 | 0
12.008.003.023� | Luva, pvc, soldável, dn 50mm, instalado em prumada de água - fornecimento e instalação. af_06/2022 | un | 1 | 13.79 | 13.79 | 0
12.008.003.024� | Te, pvc, soldável, dn 25mm, instalado em ramal de distribuição de água - fornecimento e instalação. af_06/2022 | un | 11 | 14.61 | 160.71 | 0
12.008.003.025� | Te, pvc, soldável, dn 50mm, instalado em prumada de água - fornecimento e instalação. af_06/2022 | un | 2 | 27.18 | 54.36 | 0
12.008.003.026� | Tê de redução, pvc, soldável, dn 32mm x 25mm, instalado em prumada de água - fornecimento e instalação. af_06/2022 | un | 1 | 16.94 | 16.94 | 0
12.008.003.027� | Tê de redução, pvc, soldável, dn 50mm x 25mm, instalado em prumada de água - fornecimento e instalação. af_06/2022 | un | 1 | 24.05 | 24.05 | 0
12.008.003.028� | Tê de redução, pvc, soldável, dn 50mm x 40mm, instalado em prumada de água - fornecimento e instalação. af_06/2022 | un | 1 | 35.94 | 35.94 | 0
12.008.003.029� | Joelho 90 graus com bucha de latão, pvc, soldável, dn 25mm, x 1/2 instalado em ramal ou sub-ramal de água - fornecimento e instalação. af_06/2022 | un | 16 | 15.84 | 253.44 | 0
12.008.003.030� | Joelho 90 graus com bucha de latão, pvc, soldável, dn 25 mm x 3/4", instalado em reservação predial de água - fornecimento e instalação. af_04/2024 | un | 2 | 7.24 | 14.48 | 0
12.008.003.031� | Cap pvc, soldavel, 25 mm, para agua fria predial | un | 1 | 1.54 | 1.54 | 0
12.008.004� | RESERVATÓRIO |  |  |  | 702.85 | 0.01
12.008.004.001� | Caixa d´água em polietileno, 500 litros (inclusos tubos, conexões e torneira de bóia) - fornecimento e instalação. af_06/2021 | un | 1 | 702.85 | 702.85 | 0.01
12.009� | INSTALAÇÕES SANITÁRIAS |  |  |  | 11692.49 | 0.18
12.009.001� | TUBOS |  |  |  | 2890.04 | 0.05
12.009.001.001� | Tubo pvc, serie normal, esgoto predial, dn 40 mm, fornecido e instalado em ramal de descarga ou ramal de esgoto sanitário. af_08/2022 | m | 6.5 | 26.18 | 170.17 | 0
12.009.001.002� | Tubo pvc, serie normal, esgoto predial, dn 50 mm, fornecido e instalado em ramal de descarga ou ramal de esgoto sanitário. af_08/2022 | m | 15.2 | 32.99 | 501.45 | 0.01
12.009.001.003� | Tubo pvc, serie normal, esgoto predial, dn 100 mm, fornecido e instalado em ramal de descarga ou ramal de esgoto sanitário. af_08/2022 | m | 48.3 | 45.93 | 2218.42 | 0.04
12.009.002� | CONEXÕES E ACESSÓRIOS |  |  |  | 1734.26 | 0.01
12.009.002.001� | Caixa sifonada, pvc, dn 100 x 100 x 50 mm, fornecida e instalada em ramais de encaminhamento de água pluvial. af_06/2022 | un | 3 | 43.48 | 130.44 | 0
12.009.002.002� | Caixa sifonada, com grelha redonda, pvc, dn 150 x 150 x 50 mm, junta soldável, fornecida e instalada em ramal de descarga ou em ramal de esgoto sanitário. af_08/2022 | un | 3 | 86.45 | 259.35 | 0
12.009.002.003� | Curva curta 90 graus, pvc, serie normal, esgoto predial, dn 40 mm, junta soldável, fornecido e instalado em ramal de descarga ou ramal de esgoto sanitário. af_08/2022 | un | 6 | 15.77 | 94.62 | 0
12.009.002.004� | Joelho 45 graus, pvc, serie normal, esgoto predial, dn 100 mm, junta elástica, fornecido e instalado em ramal de descarga ou ramal de esgoto sanitário. af_08/2022 | un | 1 | 33.61 | 33.61 | 0
12.009.002.005� | Joelho 45 graus, pvc, serie normal, esgoto predial, dn 50 mm, junta elástica, fornecido e instalado em ramal de descarga ou ramal de esgoto sanitário. af_08/2022 | un | 5 | 18.69 | 93.45 | 0
12.009.002.006� | Joelho 90 graus, pvc, serie normal, esgoto predial, dn 100 mm, junta elástica, fornecido e instalado em prumada de esgoto sanitário ou ventilação. af_08/2022 | un | 21 | 34.16 | 717.36 | 0.01
12.009.002.007� | Joelho de 90°com bolsa para anel, em pvc rígido c/ anéis, para esgoto secundário, diâm = 40mm | un | 6 | 20.52 | 123.12 | 0
12.009.002.008� | Junção simples, pvc, serie normal, esgoto predial, dn 100 x 100 mm, junta elástica, fornecido e instalado em prumada de esgoto sanitário ou ventilação. af_08/2022 | un | 1 | 62.58 | 62.58 | 0
12.009.002.009� | Redução excentrica em pvc rígido soldável, para esgoto primário, diâm = 100 x 50mm | un | 1 | 30.83 | 30.83 | 0
12.009.002.010� | Joelho 90 graus, pvc, serie normal, esgoto predial, dn 50 mm, junta elástica, fornecido e instalado em ramal de descarga ou ramal de esgoto sanitário. af_08/2022 | un | 2 | 17.84 | 35.68 | 0
12.009.002.011� | Junção simples, pvc, serie normal, esgoto predial, dn 50 x 50 mm, junta elástica, fornecido e instalado em prumada de esgoto sanitário ou ventilação. af_08/2022 | un | 2 | 22.96 | 45.92 | 0
12.009.002.012� | Te, pvc, série normal, esgoto predial, dn 100 x 50 mm, junta elástica, fornecido e instalado em prumada de esgoto sanitário ou ventilação. af_08/2022 | un | 1 | 46.67 | 46.67 | 0
12.009.002.013� | Te, pvc, serie normal, esgoto predial, dn 50 x 50 mm, junta elástica, fornecido e instalado em prumada de esgoto sanitário ou ventilação. af_08/2022 | un | 3 | 20.21 | 60.63 | 0
12.009.003� | CAIXAS DE PASSAGEM |  |  |  | 7068.19 | 0.12
12.009.003.001� | Caixa enterrada hidráulica retangular em alvenaria com tijolos cerâmicos maciços, dimensões internas: 0,6x0,6x0,6 m para rede de esgoto. af_12/2020 | un | 9 | 688.81 | 6199.29 | 0.11
12.009.003.002� | Caixa de gordura 0.60 x 0.60 x 0.60m | un | 1 | 868.9 | 868.9 | 0.01
12.010� | LOUÇAS E METAIS |  |  |  | 1738.2 | 0.03
12.010.001� | Lavatório louça, sem coluna, padrão popular, c/ válvula, sifão, engate e torneira herc ref.1994, todos em plástico, inclusive conj. de fixação ou similares - Rev 03 | un | 4 | 352.76 | 1411.04 | 0.02
12.010.002� | Porta papel toalha para papel interfolha 2 ou 3 dobras, injetado com a frente em plástico ABS branco, com visor frontal para controle de substituição do papel interfolha e fundo em Plástico ABS cinza. | un | 2 | 163.58 | 327.16 | 0.01
12.011� | ESQUADRIAS |  |  |  | 27821.86 | 0.47
12.011.001� | Alvenaria de vedação com elemento vazado de cerâmica (cobogó) de 7x20x20cm e argamassa de assentamento com preparo em betoneira. af_05/2020 | m2 | 4 | 175.13 | 700.52 | 0.01
12.011.002� | Porta ou janela em alumínio, cor N/P/B,tipo veneziana, de abrir ou correr, completa inclusive caixilhos, dobradiças ou roldanas e fechadura | m2 | 15.12 | 401.71 | 6073.86 | 0.1
12.011.003� | ESQUADRIA DE AÇO CHAPA 24, DE ENROLAR, RAIADA, LARGA COM ACABAMENTO GALVANIZADO NATURAL | M² | 27.6 | 762.59 | 21047.48 | 0.36
12.012� | REVESTIMENTOS- PISO |  |  |  | 41524.5 | 0.71
12.012.001� | Lastro de concreto magro, aplicado em pisos, lajes sobre solo ou radiers, espessura de 3 cm. af_01/2024 | m2 | 190 | 25.01 | 4751.9 | 0.08
12.012.002� | Contrapiso em argamassa traço 1:4 (cimento e areia), preparo mecânico com betoneira 400 l, aplicado em áreas molhadas sobre laje, aderido, acabamento não reforçado, espessura 3cm. af_07/2021 | m2 | 190 | 69.44 | 13193.6 | 0.23
12.012.003� | Piso em granilite, marmorite ou granitina em ambientes internos, com espessura de 8 mm, incluso mistura em betoneira, colocação das juntas, aplicação do piso, 4 polimentos com politriz, estucamento, selador e cera. af_06/2022 | m2 | 190 | 124.1 | 23579 | 0.4
12.013� | PINTURAS |  |  |  | 31440.52 | 0.52
12.013.001� | Fundo selador acrílico, aplicação manual em parede, uma demão. af_04/2023 | m2 | 572.84 | 4.38 | 2509.04 | 0.04
12.013.002� | Emassamento com massa látex, aplicação em parede, duas demãos, lixamento manual. af_04/2023 | m2 | 559.94 | 21.31 | 11932.32 | 0.2
12.013.003� | Pintura látex acrílica premium, aplicação manual em paredes, duas demãos. af_04/2023 | m2 | 559.94 | 16.58 | 9283.81 | 0.16
12.013.004� | Textura acrílica, aplicação manual em parede, uma demão. af_04/2023 | m2 | 12.9 | 17.62 | 227.3 | 0
12.013.005� | Fundo selador acrílico, aplicação manual em teto, uma demão. af_04/2023 | m2 | 123.26 | 5.56 | 685.33 | 0.01
12.013.006� | Emassamento com massa látex, aplicação em teto, duas demãos, lixamento manual. af_04/2023 | m2 | 123.26 | 38.66 | 4765.23 | 0.08
12.013.007� | Pintura látex acrílica standard, aplicação manual em teto, duas demãos. af_04/2023 | m2 | 123.26 | 16.53 | 2037.49 | 0.03
13� | ARQUIBANCADAS- COBERTURA |  |  |  | 455338.98 | 7.76
13.001� | ESCAVAÇÃO E REATERRO |  |  |  | 5787.19 | 0.09
13.001.001� | Escavação mecanizada para bloco de coroamento ou sapata com retroescavadeira (incluindo escavação para colocação de fôrmas). af_01/2024 | m3 | 73.68 | 50.72 | 3737.05 | 0.06
13.001.002� | Reaterro mecanizado de vala com retroescavadeira (capacidade da caçamba da retro: 0,26 m³/potência: 88 hp), largura 0,8 a 1,5 m, profundidade 1,5 a 3,0 m, com solo (sem substituição) de 1ª categoria e compactador de solos de percussão. af_08/2023 | m3 | 52.12 | 15.93 | 830.27 | 0.01
13.001.003� | Carga, manobra e descarga de solos e materiais granulares em caminhão basculante 10 m³ - carga com pá carregadeira (caçamba de 1,7 a 2,8 m³ / 128 hp) e descarga livre (unidade: t). af_07/2020 | t | 32.34 | 6.97 | 225.41 | 0
13.001.004� | Transporte com caminhão basculante de 10 m³, em via urbana pavimentada, dmt até 30 km (unidade: txkm). af_07/2020 | txkm | 485.1 | 2.05 | 994.46 | 0.02
13.002� | ESTRUTURA |  |  |  | 145745.97 | 2.46
13.002.001� | SAPATAS |  |  |  | 27754.32 | 0.46
13.002.001.001� | Fabricação, montagem e desmontagem de fôrma para sapata, em madeira serrada, e=25 mm, 4 utilizações. af_01/2024 | m2 | 54.96 | 175.68 | 9655.37 | 0.16
13.002.001.002� | Lastro de concreto magro, aplicado em blocos de coroamento ou sapatas, espessura de 5 cm. af_01/2024 | m2 | 29.98 | 52.07 | 1561.06 | 0.03
13.002.001.003� | Armação de sapata isolada, viga baldrame e sapata corrida utilizando aço ca-60 de 5 mm - montagem. af_01/2024 | kg | 39.6 | 21.21 | 839.92 | 0.01
13.002.001.004� | Armação de sapata isolada, viga baldrame e sapata corrida utilizando aço ca-50 de 10 mm - montagem. af_01/2024 | kg | 256.4 | 16.37 | 4197.27 | 0.07
13.002.001.005� | Armação de bloco, sapata isolada, viga baldrame e sapata corrida utilizando aço ca-50 de 12,5 mm - montagem. af_01/2024 | kg | 173.8 | 13.89 | 2414.08 | 0.04
13.002.001.006� | Concreto fck = 30mpa, traço 1:2,1:2,5 (em massa seca de cimento/ areia média/ brita 1) - preparo mecânico com betoneira 600 l. af_05/2021 | m3 | 8.4 | 703.94 | 5913.1 | 0.1
13.002.001.007� | Lançamento com uso de baldes, adensamento e acabamento de concreto em estruturas. af_02/2022 | m3 | 8.4 | 377.8 | 3173.52 | 0.05
13.002.002� | VIGAS BALDRAMES |  |  |  | 35416.59 | 0.6
13.002.002.001� | Fabricação, montagem e desmontagem de fôrma para viga baldrame, em madeira serrada, e=25 mm, 4 utilizações. af_01/2024 | m2 | 129.56 | 94.32 | 12220.1 | 0.21
13.002.002.002� | Lastro de concreto magro, aplicado em blocos de coroamento ou sapatas, espessura de 5 cm. af_01/2024 | m2 | 77.76 | 52.07 | 4048.96 | 0.07
13.002.002.003� | Armação de sapata isolada, viga baldrame e sapata corrida utilizando aço ca-60 de 5 mm - montagem. af_01/2024 | kg | 137.2 | 21.21 | 2910.01 | 0.05
13.002.002.004� | Armação de sapata isolada, viga baldrame e sapata corrida utilizando aço ca-50 de 10 mm - montagem. af_01/2024 | kg | 477.8 | 16.37 | 7821.59 | 0.13
13.002.002.005� | Concreto fck = 30mpa, traço 1:2,1:2,5 (em massa seca de cimento/ areia média/ brita 1) - preparo mecânico com betoneira 600 l. af_05/2021 | m3 | 7.78 | 703.94 | 5476.65 | 0.09
13.002.002.006� | Lançamento com uso de baldes, adensamento e acabamento de concreto em estruturas. af_02/2022 | m3 | 7.78 | 377.8 | 2939.28 | 0.05
13.002.003� | PILARES |  |  |  | 33552.54 | 0.57
13.002.003.001� | Montagem e desmontagem de fôrma de pilares retangulares e estruturas similares, pé-direito simples, em chapa de madeira compensada plastificada, 10 utilizações. af_09/2020 | m2 | 144 | 90.81 | 13076.64 | 0.22
13.002.003.002� | Armação de pilar ou viga de estrutura convencional de concreto armado utilizando aço ca-60 de 5,0 mm - montagem. af_06/2022 | kg | 182 | 17.96 | 3268.72 | 0.06
13.002.003.003� | Armação de pilar ou viga de estrutura convencional de concreto armado utilizando aço ca-50 de 12,5 mm - montagem. af_06/2022 | kg | 459.6 | 12.02 | 5524.39 | 0.09
13.002.003.004� | Concreto fck = 30mpa, traço 1:2,1:2,5 (em massa seca de cimento/ areia média/ brita 1) - preparo mecânico com betoneira 600 l. af_05/2021 | m3 | 10.8 | 703.94 | 7602.55 | 0.13
13.002.003.005� | Lançamento com uso de baldes, adensamento e acabamento de concreto em estruturas. af_02/2022 | m3 | 10.8 | 377.8 | 4080.24 | 0.07
13.002.004� | VIGAS |  |  |  | 35344.06 | 0.6
13.002.004.001� | Montagem e desmontagem de fôrma de viga, escoramento com garfo de madeira, pé-direito simples, em chapa de madeira plastificada, 10 utilizações. af_09/2020 | m2 | 129.56 | 129.86 | 16824.66 | 0.29
13.002.004.002� | Armação de pilar ou viga de estrutura convencional de concreto armado utilizando aço ca-60 de 5,0 mm - montagem. af_06/2022 | kg | 137.2 | 17.96 | 2464.11 | 0.04
13.002.004.003� | Armação de pilar ou viga de estrutura convencional de concreto armado utilizando aço ca-50 de 10,0 mm - montagem. af_06/2022 | kg | 321 | 14.28 | 4583.88 | 0.08
13.002.004.004� | Armação de pilar ou viga de estrutura convencional de concreto armado utilizando aço ca-50 de 12,5 mm - montagem. af_06/2022 | kg | 254.2 | 12.02 | 3055.48 | 0.05
13.002.004.005� | Concreto fck = 30mpa, traço 1:2,1:2,5 (em massa seca de cimento/ areia média/ brita 1) - preparo mecânico com betoneira 600 l. af_05/2021 | m3 | 7.78 | 703.94 | 5476.65 | 0.09
13.002.004.006� | Lançamento com uso de baldes, adensamento e acabamento de concreto em estruturas. af_02/2022 | m3 | 7.78 | 377.8 | 2939.28 | 0.05
13.002.005� | IMPERMEABILIZAÇÃO- SAPATAS E VIGAS BALDRAMES |  |  |  | 13678.46 | 0.23
13.002.005.001� | Impermeabilização de superfície com emulsão asfáltica, 2 demãos. af_09/2023 | m2 | 178.78 | 76.51 | 13678.46 | 0.23
13.003� | REVESTIMENTOS ARGAMASSADOS |  |  |  | 14460 | 0.25
13.003.001� | Chapisco em parede com argamassa traço t1 - 1:3 (cimento / areia) - Revisado 08/2015 | m2 | 240 | 8.92 | 2140.8 | 0.04
13.003.002� | Reboco ou emboço externo, de parede, com argamassa traço t5 - 1:2:8 (cimento / cal / areia), espessura 2,5 cm | m2 | 240 | 51.33 | 12319.2 | 0.21
13.004� | PINTURAS |  |  |  | 9436.8 | 0.17
13.004.001� | Fundo selador acrílico, aplicação manual em parede, uma demão. af_04/2023 | m2 | 240 | 4.38 | 1051.2 | 0.02
13.004.002� | Emassamento com massa látex, aplicação em parede, duas demãos, lixamento manual. af_04/2023 | m2 | 240 | 21.31 | 5114.4 | 0.09
13.004.003� | Pintura látex acrílica standard, aplicação manual em paredes, duas demãos. af_04/2023 | m2 | 240 | 13.63 | 3271.2 | 0.06
13.005� | TELHAMENTO |  |  |  | 140965.96 | 2.41
13.005.001� | Telhamento com telha em aço galvalume, simples, trapezoidal, pré-pintada, TP40 - 0,50mm, Kingspan- Isoeste ou similar | m2 | 677.37 | 123.96 | 83966.79 | 1.43
13.005.002� | Trama de madeira composta por terças para telhados de até 2 águas para telha ondulada de fibrocimento, metálica, plástica ou termoacústica, incluso transporte vertical. af_10/2025 | m2 | 677.37 | 28.17 | 19081.51 | 0.33
13.005.003� | Fabricação e instalação de tesoura inteira em madeira não aparelhada, vão de 8 m, para telha ondulada de fibrocimento, metálica, plástica ou termoacústica, incluso içamento. af_10/2025 | un | 12 | 2581.63 | 30979.56 | 0.53
13.005.004� | Calha em chapa de aço galvanizado número 24, desenvolvimento de 33 cm, incluso transporte vertical. af_07/2019 | m | 90 | 77.09 | 6938.1 | 0.12
13.006� | ITENS COMPLEMENTARES |  |  |  | 138943.06 | 2.38
13.006.001� | Guarda-corpo tubo de aço galvanizado 2" h = 1,10 m | m | 260.4 | 251 | 65360.4 | 1.12
13.006.002� | Telhamento com telha em aço galvalume, simples, trapezoidal, pré-pintada, TP40 - 0,50mm, Kingspan- Isoeste ou similar | m2 | 593.6 | 123.96 | 73582.66 | 1.26
14� | REDE DE ESGOTO |  |  |  | 42045.65 | 0.71
14.001� | Tubo de pvc para rede coletora de esgoto de parede maciça, dn 150 mm, junta elástica - fornecimento e assentamento. af_01/2021 | m | 1.78 | 102.21 | 181.93 | 0
14.002� | Tubo pvc, serie normal, esgoto predial, dn 100 mm, fornecido e instalado em ramal de descarga ou ramal de esgoto sanitário. af_08/2022 | m | 298.49 | 45.93 | 13709.65 | 0.23
14.003� | Caixa enterrada hidráulica retangular em alvenaria com tijolos cerâmicos maciços, dimensões internas: 0,6x0,6x0,6 m para rede de esgoto. af_12/2020 | un | 21 | 688.81 | 14465.01 | 0.25
14.004� | Tanque séptico circular, em concreto pré-moldado, diâmetro interno = 1,88 m, altura interna = 2,50 m, volume útil: 6245,8 l (para 32 contribuintes). af_12/2020 | un | 1 | 6371.96 | 6371.96 | 0.11
14.005� | Filtro anaeróbio circular, em concreto pré-moldado, diâmetro interno = 2,38 m, altura interna = 1,50 m, volume útil: 5338,6 l (para 34 contribuintes). af_12/2020 | un | 1 | 7317.1 | 7317.1 | 0.12
15� | ABRIGO DO RESERVATÓRIO |  |  |  | 188741.73 | 3.19
15.001� | ESCAVAÇÃO E REATERRO |  |  |  | 2833.68 | 0.04
15.001.001� | Escavação mecanizada para bloco de coroamento ou sapata com retroescavadeira (incluindo escavação para colocação de fôrmas). af_01/2024 | m3 | 23.3 | 50.72 | 1181.78 | 0.02
15.001.002� | Reaterro mecanizado de vala com retroescavadeira (capacidade da caçamba da retro: 0,26 m³/potência: 88 hp), largura 0,8 a 1,5 m, profundidade 1,5 a 3,0 m, com solo (sem substituição) de 1ª categoria e compactador de solos de percussão. af_08/2023 | m3 | 45.59 | 15.93 | 726.25 | 0.01
15.001.003� | Carga, manobra e descarga de solos e materiais granulares em caminhão basculante 10 m³ - carga com pá carregadeira (caçamba de 1,7 a 2,8 m³ / 128 hp) e descarga livre (unidade: t). af_07/2020 | t | 24.54 | 6.97 | 171.04 | 0
15.001.004� | Transporte com caminhão basculante de 10 m³, em via urbana pavimentada, dmt até 30 km (unidade: txkm). af_07/2020 | txkm | 368.1 | 2.05 | 754.61 | 0.01
15.002� | ESTRUTURA |  |  |  | 40990.99 | 0.68
15.002.001� | SAPATAS |  |  |  | 7939.24 | 0.13
15.002.001.001� | Fabricação, montagem e desmontagem de fôrma para sapata, em madeira serrada, e=25 mm, 4 utilizações. af_01/2024 | m2 | 13.92 | 175.68 | 2445.47 | 0.04
15.002.001.002� | Lastro de concreto magro, aplicado em blocos de coroamento ou sapatas, espessura de 5 cm. af_01/2024 | m2 | 11.59 | 52.07 | 603.49 | 0.01
15.002.001.003� | Armação de sapata isolada, viga baldrame e sapata corrida utilizando aço ca-50 de 10 mm - montagem. af_01/2024 | kg | 112.4 | 16.37 | 1839.99 | 0.03
15.002.001.004� | Armação de sapata isolada, viga baldrame e sapata corrida utilizando aço ca-60 de 5 mm - montagem. af_01/2024 | kg | 10.7 | 21.21 | 226.95 | 0
15.002.001.005� | Concreto fck = 30mpa, traço 1:2,1:2,5 (em massa seca de cimento/ areia média/ brita 1) - preparo mecânico com betoneira 600 l. af_05/2021 | m3 | 2.61 | 703.94 | 1837.28 | 0.03
15.002.001.006� | Lançamento com uso de baldes, adensamento e acabamento de concreto em estruturas. af_02/2022 | m3 | 2.61 | 377.8 | 986.06 | 0.02
15.002.002� | VIGAS BALDRAMES |  |  |  | 6193.89 | 0.1
15.002.002.001� | Fabricação, montagem e desmontagem de fôrma para viga baldrame, em madeira serrada, e=25 mm, 4 utilizações. af_01/2024 | m2 | 19.67 | 94.32 | 1855.27 | 0.03
15.002.002.002� | Lastro de concreto magro, aplicado em blocos de coroamento ou sapatas, espessura de 5 cm. af_01/2024 | m2 | 15.26 | 52.07 | 794.59 | 0.01
15.002.002.003� | Armação de sapata isolada, viga baldrame e sapata corrida utilizando aço ca-60 de 5 mm - montagem. af_01/2024 | kg | 25.5 | 21.21 | 540.86 | 0.01
15.002.002.004� | Armação de sapata isolada, viga baldrame e sapata corrida utilizando aço ca-50 de 10 mm - montagem. af_01/2024 | kg | 88.3 | 16.37 | 1445.47 | 0.02
15.002.002.005� | Concreto fck = 30mpa, traço 1:2,1:2,5 (em massa seca de cimento/ areia média/ brita 1) - preparo mecânico com betoneira 600 l. af_05/2021 | m3 | 1.44 | 703.94 | 1013.67 | 0.02
15.002.002.006� | Lançamento com uso de baldes, adensamento e acabamento de concreto em estruturas. af_02/2022 | m3 | 1.44 | 377.8 | 544.03 | 0.01
15.002.003� | PILARES |  |  |  | 4711.26 | 0.09
15.002.003.001� | Montagem e desmontagem de fôrma de pilares retangulares e estruturas similares, pé-direito simples, em chapa de madeira compensada plastificada, 10 utilizações. af_09/2020 | m2 | 23.04 | 90.81 | 2092.26 | 0.04
15.002.003.002� | Armação de pilar ou viga de estrutura convencional de concreto armado utilizando aço ca-60 de 5,0 mm - montagem. af_06/2022 | kg | 24.8 | 17.96 | 445.41 | 0.01
15.002.003.003� | Armação de pilar ou viga de estrutura convencional de concreto armado utilizando aço ca-50 de 10,0 mm - montagem. af_06/2022 | kg | 70.4 | 14.28 | 1005.31 | 0.02
15.002.003.004� | Concreto fck = 30mpa, traço 1:2,1:2,5 (em massa seca de cimento/ areia média/ brita 1) - preparo mecânico com betoneira 600 l. af_05/2021 | m3 | 1.08 | 703.94 | 760.26 | 0.01
15.002.003.005� | Lançamento com uso de baldes, adensamento e acabamento de concreto em estruturas. af_02/2022 | m3 | 1.08 | 377.8 | 408.02 | 0.01
15.002.004� | VIGAS |  |  |  | 5580.7 | 0.09
15.002.004.001� | Montagem e desmontagem de fôrma de viga, escoramento com garfo de madeira, pé-direito simples, em chapa de madeira plastificada, 10 utilizações. af_09/2020 | m2 | 15.44 | 129.86 | 2005.04 | 0.03
15.002.004.002� | Armação de pilar ou viga de estrutura convencional de concreto armado utilizando aço ca-60 de 5,0 mm - montagem. af_06/2022 | kg | 27.7 | 17.96 | 497.49 | 0.01
15.002.004.003� | Armação de pilar ou viga de estrutura convencional de concreto armado utilizando aço ca-50 de 10,0 mm - montagem. af_06/2022 | kg | 98.9 | 14.28 | 1412.29 | 0.02
15.002.004.004� | Concreto fck = 30mpa, traço 1:2,1:2,5 (em massa seca de cimento/ areia média/ brita 1) - preparo mecânico com betoneira 600 l. af_05/2021 | m3 | 1.54 | 703.94 | 1084.07 | 0.02
15.002.004.005� | Lançamento com uso de baldes, adensamento e acabamento de concreto em estruturas. af_02/2022 | m3 | 1.54 | 377.8 | 581.81 | 0.01
15.002.005� | LAJES |  |  |  | 13701.37 | 0.22
15.002.005.001� | Laje pré-fabricada treliçada para piso ou cobertura, intereixo 38cm, h=16cm, el. enchimento em EPS h=12cm, inclusive escoramento em madeira e capeamento 4cm. | M2 | 43.25 | 277.3 | 11993.23 | 0.2
15.002.005.002� | Armação de laje de estrutura convencional de concreto armado utilizando aço ca-60 de 5,0 mm - montagem. af_06/2022 | kg | 35.2 | 17.31 | 609.31 | 0.01
15.002.005.003� | Armação de laje de estrutura convencional de concreto armado utilizando aço ca-50 de 6,3 mm - montagem. af_06/2022 | kg | 47.8 | 16.35 | 781.53 | 0.01
15.002.005.004� | Armação de laje de estrutura convencional de concreto armado utilizando aço ca-50 de 8,0 mm - montagem. af_06/2022 | kg | 16.9 | 15.37 | 259.75 | 0
15.002.005.005� | Armação de laje de estrutura convencional de concreto armado utilizando aço ca-50 de 12,5 mm - montagem. af_06/2022 | kg | 5 | 11.51 | 57.55 | 0
15.002.006� | IMPERMEABILIZAÇÃO- SAPATAS E BALDRAMES |  |  |  | 2864.53 | 0.05
15.002.006.001� | Impermeabilização de superfície com emulsão asfáltica, 2 demãos. af_09/2023 | m2 | 37.44 | 76.51 | 2864.53 | 0.05
15.003� | ELEVAÇÕES |  |  |  | 4068.94 | 0.07
15.003.001� | Alvenaria de vedação de blocos cerâmicos furados na horizontal de 9x19x29 cm (espessura 9 cm) e argamassa de assentamento com preparo manual. af_12/2021 | m2 | 53.25 | 68.76 | 3661.47 | 0.06
15.003.002� | Cintas e vergas em blocos de concreto tipo "u" (calha) 9x16x30cm, preenchidos com concreto armado fck=15 mpa | m | 9.2 | 44.29 | 407.47 | 0.01
15.004� | REVESTIMENTOS ARGAMASSADOS |  |  |  | 12010.74 | 0.21
15.004.001� | Chapisco em parede com argamassa traço t1 - 1:3 (cimento / areia) - Revisado 08/2015 | m2 | 213.04 | 8.92 | 1900.32 | 0.03
15.004.002� | Reboco ou emboço interno, de parede, com argamassa traço t6 - 1:2:10 (cimento / cal / areia), espessura 1,5 cm | m2 | 91.76 | 42.34 | 3885.12 | 0.07
15.004.003� | Reboco ou emboço externo, de parede, com argamassa traço t5 - 1:2:8 (cimento / cal / areia), espessura 2,5 cm | m2 | 121.28 | 51.33 | 6225.3 | 0.11
15.005� | COBERTURA |  |  |  | 13023.21 | 0.22
15.005.001� | IMPERMEABILIZAÇÃO |  |  |  | 13023.21 | 0.22
15.005.001.001� | Impermeabilização c/ manta asfáltica aluminizada 3mm, estruturada com não-tecido de poliéster, inclusive aplicação de 1 demão de primer | m2 | 78.03 | 166.9 | 13023.21 | 0.22
15.006� | DRENAGEM PLUVIAL |  |  |  | 441.34 | 0
15.006.001� | Ralo hemisférico em fº fº, tipo abacaxi Ø 100mm | un | 2 | 52.21 | 104.42 | 0
15.006.002� | Joelho 90 graus, pvc, serie r, água pluvial, dn 100 mm, junta elástica, fornecido e instalado em condutores verticais de águas pluviais. af_06/2022 | un | 2 | 51.91 | 103.82 | 0
15.006.003� | Tubo pvc, série r, água pluvial, dn 100 mm, fornecido e instalado em condutores verticais de águas pluviais. af_06/2022 | m | 6 | 38.85 | 233.1 | 0
15.007� | INSTALAÇÕES ELÉTRICAS |  |  |  | 79512.5 | 1.37
15.007.001� | CAIXAS E ACESSÓRIOS |  |  |  | 715.14 | 0.02
15.007.001.001� | Caixa de passagem pvc, 4" x 2", embutir, p/eletroduto - Rev 01 | un | 21 | 18.79 | 394.59 | 0.01
15.007.001.002� | Caixa de passagem pvc, 4" x 4" cm, embutir, p/eletroduto | un | 15 | 21.37 | 320.55 | 0.01
15.007.002� | ELETRODUTOS |  |  |  | 16730.72 | 0.28
15.007.002.001� | Eletroduto flexível de pvc (sanfonado), diâm = 25mm (3/4") | m | 108.7 | 8.98 | 976.13 | 0.02
15.007.002.002� | Eletroduto de pvc rígido roscável, diâm = 110mm (4") | m | 34.8 | 101.95 | 3547.86 | 0.06
15.007.002.003� | Eletroduto de pvc rígido roscável, diâm = 75mm (2 1/2") | m | 123.9 | 58.43 | 7239.48 | 0.12
15.007.002.004� | Eletroduto de pvc rígido roscável, diâm = 60mm (2") | m | 48.9 | 43.98 | 2150.62 | 0.04
15.007.002.005� | Eletroduto de pvc rígido roscável, diâm = 40mm (1 1/4") | m | 29.3 | 28.29 | 828.9 | 0.01
15.007.002.006� | Eletroduto de pvc rígido roscável, diâm = 50mm (1 1/2") | m | 14.3 | 31.87 | 455.74 | 0.01
15.007.002.007� | Luva para eletroduto de pvc rígido roscável, diâm = 32mm (1") | un | 19 | 4.52 | 85.88 | 0
15.007.002.008� | Luva para eletroduto de pvc rígido roscável, diâm = 40mm (1 1/4") | un | 7 | 6.6 | 46.2 | 0
15.007.002.009� | Luva para eletroduto de pvc rígido roscável, diâm = 50mm (1 1/2") | un | 4 | 8.75 | 35 | 0
15.007.002.010� | Luva para eletroduto de pvc rígido roscável, diâm = 75mm (2 1/2") | un | 37 | 23.37 | 864.69 | 0.01
15.007.002.011� | Luva para eletroduto de pvc rígido roscável, diâm = 110mm (4") | un | 9 | 55.58 | 500.22 | 0.01
15.007.003� | CABOS |  |  |  | 61121.33 | 1.05
15.007.003.001� | Cabo de cobre flexível isolado, 2,5 mm², anti-chama 450/750 v, para circuitos terminais - fornecimento e instalação. af_03/2023 | m | 399.5 | 5.71 | 2281.14 | 0.04
15.007.003.002� | Cabo de cobre flexível isolado, 4 mm², anti-chama 450/750 v, para circuitos terminais - fornecimento e instalação. af_03/2023 | m | 193.5 | 8.9 | 1722.15 | 0.03
15.007.003.003� | Cabo de cobre isolado HEPR (XLPE), rigido, 16mm², 1kv / 90º C | m | 225.5 | 28.56 | 6440.28 | 0.11
15.007.003.004� | Cabo de cobre isolado HEPR (XLPE), rigido, 35mm², 1kv / 90º C | m | 901.9 | 56.19 | 50677.76 | 0.87
15.007.004� | LUMINÁRIAS |  |  |  | 344.28 | 0.01
15.007.004.001� | Luminária sobrepor quadrada Led 24W*, 6500K G- Light ou similar | un | 4 | 86.07 | 344.28 | 0.01
15.007.005� | QUADROS E DISJUNTORES |  |  |  | 533.25 | 0.01
15.007.005.001� | Quadro de distribuição de embutir, em chapa de aço, para até 12 disjuntores, com barramento, padrão DIN, exclusive disjuntores | un | 1 | 462.48 | 462.48 | 0.01
15.007.005.002� | Disjuntor termomagnetico monopolar 16 A, padrão DIN (linha branca) curva de disparo B, corrente de interrupção 5KA, ref.: Siemens 5 SX1 ou similar. | un | 3 | 23.59 | 70.77 | 0
15.007.006� | INTERRUPTORES E TOMADAS |  |  |  | 67.78 | 0
15.007.006.001� | Interruptor simples (1 módulo), 10a/250v, incluindo suporte e placa - fornecimento e instalação. af_03/2023 | un | 2 | 33.89 | 67.78 | 0
15.008� | ESQUADRIAS |  |  |  | 18329.34 | 0.31
15.008.001� | Portão em tubo de ferro galvanizado de 2", de abrir, tela malha revestida 76 x 76mm, n.º 12, inclusive dobradiças e trancas/ferrolho - Rev 01_01/2022 | m2 | 25.6 | 715.99 | 18329.34 | 0.31
15.009� | REVESTIMENTOS- PISOS |  |  |  | 7196.85 | 0.12
15.009.001� | Lastro de concreto magro, aplicado em pisos, lajes sobre solo ou radiers, espessura de 3 cm. af_01/2024 | m2 | 32.93 | 25.01 | 823.58 | 0.01
15.009.002� | Contrapiso em argamassa traço 1:4 (cimento e areia), preparo mecânico com betoneira 400 l, aplicado em áreas molhadas sobre laje, aderido, acabamento não reforçado, espessura 3cm. af_07/2021 | m2 | 32.93 | 69.44 | 2286.66 | 0.04
15.009.003� | Piso em granilite, marmorite ou granitina em ambientes internos, com espessura de 8 mm, incluso mistura em betoneira, colocação das juntas, aplicação do piso, 4 polimentos com politriz, estucamento, selador e cera. af_06/2022 | m2 | 32.93 | 124.1 | 4086.61 | 0.07
15.010� | PINTURAS |  |  |  | 10334.14 | 0.17
15.010.001� | Fundo selador acrílico, aplicação manual em parede, uma demão. af_04/2023 | m2 | 213.04 | 4.38 | 933.12 | 0.02
15.010.002� | Emassamento com massa látex, aplicação em parede, duas demãos, lixamento manual. af_04/2023 | m2 | 213.04 | 21.31 | 4539.88 | 0.08
15.010.003� | Pintura látex acrílica standard, aplicação manual em paredes, duas demãos. af_04/2023 | m2 | 213.04 | 13.63 | 2903.74 | 0.05
15.010.004� | Fundo selador acrílico, aplicação manual em teto, uma demão. af_04/2023 | m2 | 32.93 | 5.56 | 183.09 | 0
15.010.005� | Emassamento com massa látex, aplicação em teto, uma demão, lixamento manual. af_04/2023 | m2 | 32.93 | 25.65 | 844.65 | 0.01
15.010.006� | Pintura látex acrílica standard, aplicação manual em teto, duas demãos. af_04/2023 | m2 | 32.93 | 16.53 | 544.33 | 0.01
15.010.007� | Pintura de proteção sobre superfícies metálicas com aplicação de 01 demão de tinta anti-corrosiva zarcão - R2 | m2 | 10.24 | 10.41 | 106.6 | 0
15.010.008� | Pintura de acabamento com aplicação de 02 demãos de esmalte sintético sobre superfícies metálicas - R1 | m2 | 10.24 | 27.22 | 278.73 | 0
16� | IRRIGAÇÃO |  |  |  | 149231.22 | 2.56
16.001� | TUBOS |  |  |  | 27316 | 0.47
16.001.001� | Fornecimento e assentamento de tubo pvc p/irrigação d=50mm, PN-40, linha Irriga-LF, Tigre ou similar | m | 560 | 31.1 | 17416 | 0.3
16.001.002� | Fornecimento e assentamento de tubo pvc p/irrigação d=75mm, PN-80, linha Irriga-LF, Tigre ou similar | m | 132 | 75 | 9900 | 0.17
16.002� | ACESSÓRIOS |  |  |  | 32101.62 | 0.56
16.002.001� | Válvula solenoide p/irrigação modelo 75 - DV 3/4", marca Rain Bird ou similar | un | 10 | 559.68 | 5596.8 | 0.1
16.002.002� | Registro de gaveta bruto, latão, roscável, 2 1/2" - fornecimento e instalação. af_08/2021 | un | 3 | 314.34 | 943.02 | 0.02
16.002.003� | Aspersor rotor, p/irrigação ref.8005-SS, entrada roscada de 1", fêmea BSP, coluna aço inox, marca Rain Bird ou similar | un | 36 | 710.05 | 25561.8 | 0.44
16.003� | RESERVATÓRIOS |  |  |  | 30822.62 | 0.53
16.003.001� | Caixa d´água em poliéster reforçado com fibra de vidro, 20000 litros - fornecimento e instalação. af_06/2021 | un | 2 | 15411.31 | 30822.62 | 0.53
16.004� | BOMBAS E FILTROS |  |  |  | 9736.04 | 0.17
16.004.001� | Conjunto moto-bomba centrífuga, trifasica, motor 7.5 cv, Schneider BC-21 ou similar | un | 1 | 9736.04 | 9736.04 | 0.17
16.005� | POÇO ARTESIANO |  |  |  | 49254.94 | 0.83
16.005.001� | Perfuração em Sedimento / Camadas inconsolidadas DN 20" - Poço até 100m | m | 50 | 471.77 | 23588.5 | 0.4
16.005.002� | Revestimento Tubo Liso PVC Geomecânico Reforçado DN 150mm | m | 40 | 182.29 | 7291.6 | 0.12
16.005.003� | Revestimento Filtro PVC - Geomecânico Reforçado DN 150mm | m | 10 | 276.11 | 2761.1 | 0.05
16.005.004� | Cimentação anelar - poço com tubo de 6" e perfuração de 12.1/4", em pasta de cimento com aditivo acelerador de pega | m | 15 | 36.42 | 546.3 | 0.01
16.005.005� | Limpeza de poço artesiano até 80m de profundidade | un | 1 | 14907.64 | 14907.64 | 0.25
16.005.006� | Laje de Proteção do Poço em concreto simples fabricado na obra, fck=21 mpa lnçado e adensado | m3 | 0.2 | 799.02 | 159.8 | 0
17� | REDE DE ÁGUA |  |  |  | 4028.07 | 0.07
17.001� | Tubo, pvc, soldável, de 25mm, instalado em ramal de distribuição de água - fornecimento e instalação. af_06/2022 | m | 256.71 | 15.26 | 3917.39 | 0.07
17.002� | Joelho 90 graus, pvc, soldável, dn 25mm, instalado em ramal de distribuição de água - fornecimento e instalação. af_06/2022 | un | 7 | 10.56 | 73.92 | 0
17.003� | Luva de correr, pvc, soldável, dn 25mm, instalado em ramal de distribuição de água - fornecimento e instalação. af_06/2022 | un | 1 | 22.15 | 22.15 | 0
17.004� | Te, pvc, soldável, dn 25mm, instalado em ramal de distribuição de água - fornecimento e instalação. af_06/2022 | un | 1 | 14.61 | 14.61 | 0
18� | INSTALAÇÕES ELÉTRICAS / INLUMINAÇÃO EXTERNA |  |  |  | 291958.01 | 4.98
18.001� | POSTES E LUMINÁRIAS |  |  |  | 38023.28 | 0.65
18.001.001� | Poste circular de concreto 16/300 - Fornecimento e assentamento | un | 8 | 3144.23 | 25153.84 | 0.43
18.001.002� | REFLETOR LED 1000 W - FORNECIMENTO E INSTALAÇÃO | un | 32 | 402.17 | 12869.44 | 0.22
18.002� | ELETRODUTOS |  |  |  | 44612.3 | 0.76
18.002.001� | Eletroduto flexível de pvc (sanfonado), diâm = 25mm (3/4") | m | 0.4 | 8.98 | 3.59 | 0
18.002.002� | Eletroduto de pvc rígido roscável, diâm = 25mm (3/4") | m | 51.2 | 17.64 | 903.17 | 0.02
18.002.003� | Eletroduto de pvc rígido roscável, diâm = 32mm (1") | m | 7.6 | 22.58 | 171.61 | 0
18.002.004� | Eletroduto de pvc rígido roscável, diâm = 40mm (1 1/4") | m | 54.2 | 28.29 | 1533.32 | 0.03
18.002.005� | Eletroduto de pvc rígido roscável, diâm = 50mm (1 1/2") | m | 270.4 | 31.87 | 8617.65 | 0.15
18.002.006� | Eletroduto de pvc rígido roscável, diâm = 60mm (2") | m | 127.3 | 43.98 | 5598.65 | 0.1
18.002.007� | Eletroduto de pvc rígido roscável, diâm = 75mm (2 1/2") | m | 271.4 | 58.43 | 15857.9 | 0.27
18.002.008� | Eletroduto de pvc rígido roscável, diâm = 110mm (4") | m | 77.4 | 101.95 | 7890.93 | 0.13
18.002.009� | Luva para eletroduto de pvc rígido roscável, diâm = 32mm (1") | un | 39 | 4.52 | 176.28 | 0
18.002.010� | Luva para eletroduto de pvc rígido roscável, diâm = 40mm (1 1/4") | un | 11 | 6.6 | 72.6 | 0
18.002.011� | Luva para eletroduto de pvc rígido roscável, diâm = 50mm (1 1/2") | un | 74 | 8.75 | 647.5 | 0.01
18.002.012� | Luva para eletroduto de pvc rígido roscável, diâm = 75mm (2 1/2") | un | 82 | 23.37 | 1916.34 | 0.03
18.002.013� | Luva para eletroduto de pvc rígido roscável, diâm = 110mm (4") | un | 22 | 55.58 | 1222.76 | 0.02
18.003� | CABOS |  |  |  | 192319.02 | 3.28
18.003.001� | Cabo de cobre isolado EPR ou XLPE 6,0mm², 0,6/1kv / 90º C | M | 2 | 15.83 | 31.66 | 0
18.003.002� | Cabo de cobre isolado HEPR (XLPE), rigido, 10mm², 1kv / 90º C | m | 619.5 | 21.2 | 13133.4 | 0.22
18.003.003� | Cabo de cobre isolado HEPR (XLPE), rigido, 16mm², 1kv / 90º C | m | 326.1 | 28.56 | 9313.42 | 0.16
18.003.004� | Cabo de cobre isolado HEPR (XLPE), 25mm², 1kv / 90º C | m | 402.5 | 42.8 | 17227 | 0.29
18.003.005� | Cabo de cobre isolado HEPR (XLPE), rigido, 35mm², 1kv / 90º C | m | 901.9 | 56.19 | 50677.76 | 0.87
18.003.006� | Cabo de cobre isolado HEPR (XLPE), rigido, 70mm², 1kv / 90º C | m | 28.6 | 115.05 | 3290.43 | 0.06
18.003.007� | Cabo de cobre isolado HEPR (XLPE), rigido, 95mm², 1kv / 90º C | m | 114.4 | 144.45 | 16525.08 | 0.28
18.003.008� | Cabo de cobre flexível isolado, 10 mm², anti-chama 450/750 v, para circuitos terminais - fornecimento e instalação. af_03/2023 | m | 3671 | 22.37 | 82120.27 | 1.4
18.004� | QUADROS E DISJUNTORES |  |  |  | 17003.41 | 0.29
18.004.001� | Quadro de distribuição de embutir, em chapa de aço, para até 30 disjuntores, com barramento, padrão DIN, exclusive disjuntores | un | 3 | 919.83 | 2759.49 | 0.05
18.004.002� | Disjuntor termomagnetico tripolar 16 A, padrão DIN (Europeu - linha branca), curva C, corrente 3KA | un | 1 | 96.37 | 96.37 | 0
18.004.003� | Disjuntor termomagnetico tripolar 16 A, padrão DIN (Europeu - linha branca), curva C, corrente 5KA | un | 1 | 86.13 | 86.13 | 0
18.004.004� | Disjuntor termomagnetico tripolar 25 A, padrão DIN (Europeu - linha branca) | un | 1 | 155.16 | 155.16 | 0
18.004.005� | Disjuntor termomagnetico tripolar 63 A, padrão DIN (Europeu - linha branca), curva C | un | 4 | 141.95 | 567.8 | 0.01
18.004.006� | Disjuntor termomagnetico tripolar 160 A, padrão DIN (Europeu - linha branca), 65KA | un | 1 | 347.49 | 347.49 | 0.01
18.004.007� | Dispositivo de proteção contra surto de tensão DPS 20kA - 175v | un | 4 | 94.6 | 378.4 | 0.01
18.004.008� | Disjuntor bipolar 20 A, padrão DIN (linha branca), curva C, corrente de interrupção 5KA, ref.: Siemens 5SX1 ou similar | un | 16 | 111.14 | 1778.24 | 0.03
18.004.009� | Entrada de energia elétrica trifásica demanda entre 38,1 e 57,1 kw - Rev 01 | un | 1 | 10834.33 | 10834.33 | 0.18
19� | PREVENÇÃO E COMBATE À INCÊNDIO |  |  |  | 7736 | 0.13
19.001� | Extintor de pó químico ABC, capacidade 6 kg, alcance médio do jato 5m , tempo de descarga 12s, NBR9443, 9444, 10721 | un | 14 | 288.02 | 4032.28 | 0.07
19.002� | Placa de indicativa de "EXTINTOR" em pvc, dim.: 20 x 20 cm | Un | 14 | 30.66 | 429.24 | 0.01
19.003� | Placa de sinalizacao, fotoluminescente, em pvc , rota de fuga | un | 43 | 17.68 | 760.24 | 0.01
19.004� | Luminária de emergência, de sobrepor, tipo bloco autônomo, com autonomia de 1h, modelo LLE-LLEDDF, da KBR ou si | un | 12 | 209.52 | 2514.24 | 0.04
20� | URBANIZAÇÃO |  |  |  | 753274.53 | 12.85
20.001� | Pavimentação em concreto usinado, bomb., lançado e adensado, não armado, cor natural, desempolado, fck = 21 MPa, e = 7 cm, regulariz. e compac. subleito, lona plástica, exceto juntas | m2 | 4954.76 | 87.72 | 434631.55 | 7.42
20.002� | Execução de pavimento de concreto armado (pca), fck = 30 mpa, espessura de 15,0 cm. af_04/2022 | m2 | 549.92 | 246.99 | 135824.74 | 2.32
20.003� | Pavimentação em paralelepípedo granítico sobre colchão de areia, rejuntado com argamassa de cimento e areia traço 1:3, inclusive frete do paralelepípedo granítico | m2 | 1007.73 | 149.6 | 150756.41 | 2.57
20.004� | Meio-fio pré moldado de concreto simples (0,12 x 0,30 x 1,00m), rejuntado com argamassa de cimento e areia no traço 1:3 | m | 401 | 50.23 | 20142.23 | 0.34
20.005� | Portão de ferro de abrir, quadro em tubo de aço galv.1 1/2", tubo de aço galv 1" na vertical e tubo de aço galv. 1 1/2" na horizontal, inclusive dobradiças e e ferrolho | m2 | 16.8 | 709.5 | 11919.6 | 0.2
21� | PAISAGISMO |  |  |  | 11012.58 | 0.18
21.001� | Plantio de grama esmeralda ou são carlos ou curitibana, em placas. af_07/2024 | m2 | 151.02 | 23.31 | 3520.28 | 0.06
21.002� | Planta - Coroa de cristo vermelha (euphorbia milii), fornecimento e plantio | un | 30 | 23.82 | 714.6 | 0.01
21.003� | Planta - Ipê amarelo (tabebuia chrysotricha), porte da muda = 3,00m, fornecimento e plantio | un | 5 | 283.92 | 1419.6 | 0.02
21.004� | Planta - Ipê roxo (Tabebuia impetiginosa), porte da muda = 3,00m, fornecimento e plantio | un | 5 | 283.92 | 1419.6 | 0.02
21.005� | Plantio de arbusto ou cerca viva. af_07/2024 | un | 50 | 78.77 | 3938.5 | 0.07
22� | DIVERSOS |  |  |  | 21095.8 | 0.36
22.001� | Trave para futebol de campo | par | 1 | 4765.15 | 4765.15 | 0.08
22.002� | Rede oficial p/futebol campo, nylon, fio 3mm, malha 16, dim:7,5x2,5m | par | 1 | 452.9 | 452.9 | 0.01
22.003� | Marco Inaugural H=1,81m, base 1,20 x 0,75 cm - GOVERNO DE SERGIPE 2019 - EXECUÇÃO NA OBRA, inclusive placas. | un | 1 | 8287.02 | 8287.02 | 0.14
22.004� | Limpeza geral | m2 | 399.21 | 3.37 | 1345.34 | 0.02
22.005� | Limpeza de ruas (varrição e remoção de entulhos) | m² | 4549.04 | 0.74 | 3366.29 | 0.06
22.006� | LINHA DE VIDA INSTALADA JUNTO AO PISO PARA EDIFÍCIOS DE ATÉ 4 PAVIMENTOS | M | 91.4 | 31.5 | 2879.1 | 0.05
23� | DESCARTE |  |  |  | 5635.07 | 0.1
23.001� | Transporte comercial com caminhão basculante de 10m³, em rodovia pavimentada (densidade=1,5t/m³) | tkm | 4707.44 | 0.97 | 4566.22 | 0.08
23.002� | Descarte de resíduos da construção civil em área licenciada | t | 28.88 | 37.01 | 1068.85 | 0.02
| TOTAL DO OR�AMENTO |  |  |  | 5856998.93 | 100