## Planilha1
ESTRATEGICA ENGENHARIA LTDA
RUA DA PAZ, 1601, ANDAR 21 CHÁCARA SANTO ANTONIO SÃO PAULO-SP CNPJ : 35.467.604/0001-27
Empreendimento: 000013 - CONSTRUÇÃO DO MERCADO MUNICIPAL HORTIFRUTIGRANJEIRO, NO MUNICÍPIO DE TOBIAS BARRETO/SE.
ITEM | DESCRIÇÃO DO ITEM | UNID | QUANT | PREÇO UNIT | VALOR TOTAL | (%)
01 | ADMINISTRAÇÃO LOCAL DA OBRA |  |  |  | 776074.81 | 2.78
01.001 | ADMINISTRAÇÃO LOCAL DA OBRA | CJ | 1 | 776074.81 | 776074.81 | 2.78
02 | CANTEIRO DE OBRAS |  |  |  | 334231.63 | 1.1
02.001 | Placa de obra em lona com impressão digital 0,90 x 1,20m, inclusive estrutura em metalon 20 x 20cm e escoramento, instalada | un | 9 | 446.33 | 4016.97 | 0.01
02.002 | Tapume com telha metálica. af_03/2024 | m2 | 1075.8 | 119.22 | 128256.88 | 0.42
02.003 | Barracão fechado porte pequeno para depósito de cimento e almoxarifado (s=38,72 m2) com materiais novos | un | 1 | 15738.74 | 15738.74 | 0.05
02.004 | Barracão para banheiro e vestiário de obra, s=35,10m², capacidade 20 operários com materiais novos | un | 1 | 23883.64 | 23883.64 | 0.08
02.005 | Barracão aberto para refeitório de obra (capacidade 24 refeições simultâneas)-s=61,60m2 com materiais novos | un | 1 | 22693.69 | 22693.69 | 0.07
02.006 | Barracão aberto para apoio à produção (carpintaria, central de armação, oficina, etc.) c/ tesouras, telha 4mm, piso em concreto desempolado | m2 | 32.5 | 254.4 | 8268 | 0.03
02.007 | LIGAÇÃO PROVISÓRIA DE ÁGUA | UND | 1 | 8806.83 | 8806.83 | 0.03
02.008 | Instalação provisória de energia elétrica, aerea, trifasica, em poste galvanizado, exclusive fornecimento do medidor | un | 1 | 2197.74 | 2197.74 | 0.01
02.009 | Marco inaugural - GOVERNO DE SERGIPE - 2023, PRÉ-FABRICADO COM FORMAS METÁLICAS, inclusive placa. Rev 01_03/2025 | un | 1 | 10802.66 | 10802.66 | 0.04
02.010 | MANUNTENÇÃO DO CANTEIRO DE OBRAS | MÊS | 12 | 9130.54 | 109566.48 | 0.36
03 | MOBILIZAÇÃO DE EQUIPAMENTOS |  |  |  | 220208.76 | 0.72
03.001 | MOBILIZAÇÃO DE EQUIPE E EQUIPAMENTOS | cj | 1 | 110104.38 | 110104.38 | 0.36
03.002 | DESMOBILIZAÇÃO DE EQUIPE E EQUIPAMENTOS | cj | 1 | 110104.38 | 110104.38 | 0.36
04 | SERVIÇOS PRELIMINARES |  |  |  | 1179165.78 | 3.85
04.001 | Limpeza mecanizada de camada vegetal, vegetação e pequenas árvores (diâmetro de tronco menor que 0,20 m), com trator de esteiras. af_03/2024 | m2 | 13279 | 0.84 | 11154.36 | 0.04
04.002 | Carga, manobra e descarga de solos e materiais granulares em caminhão basculante 10 m³ - carga com escavadeira hidráulica (caçamba de 1,20 m³ / 155 hp) e descarga livre (unidade: m3). af_07/2020 | m3 | 2390.22 | 8.65 | 20675.4 | 0.07
04.003 | Transporte com caminhão basculante de 10 m³, em via urbana pavimentada, dmt até 30 km (unidade: m3xkm). af_07/2020 | m3xkm | 310728.6 | 3.05 | 947722.23 | 3.09
04.004 | DESCARTE DE RESÍDUOS MISTURADO DA CONSTRUÇÃO CIVIL EM ÁREA LICENCIADA. | T | 3346.31 | 37.49 | 125453.16 | 0.41
04.005 | LOCAÇÃO DE CONSTRUÇÃO DE EDIFICAÇÃO ENTRE 200 E 1000 M2, INCLUSIVE EXECUÇÃO DE GABARITO DE MADEIRA | M² | 9212.5 | 8.05 | 74160.63 | 0.24
05 | MOVIMENTO DE TERRA |  |  |  | 1285972.08 | 4.19
05.001 | Escavação mecanizada para bloco de coroamento ou sapata com retroescavadeira (incluindo escavação para colocação de fôrmas). af_01/2024 | m3 | 5304.1 | 51.1 | 271039.51 | 0.88
05.002 | Reaterro manual de valas, com compactador de solos de percussão. af_08/2023 | m3 | 4011.5 | 33.23 | 133302.14 | 0.43
05.003 | ATERRO DE CAIXÃO DE EDIIFICAÇÃO, COM FORNEC. DE AREIA, ADENSADA COM ÁGUA | M3 | 1058.93 | 269.37 | 285243.97 | 0.93
05.004 | Carga, manobra e descarga de solos e materiais granulares em caminhão basculante 10 m³ - carga com escavadeira hidráulica (caçamba de 1,20 m³ / 155 hp) e descarga livre (unidade: m3). af_07/2020 | m3 | 1292.6 | 8.65 | 11180.99 | 0.04
05.005 | Transporte com caminhão basculante de 10 m³, em via urbana pavimentada, dmt até 30 km (unidade: m3xkm). af_07/2020 | m3xkm | 168038.07 | 3.05 | 512516.11 | 1.67
05.006 | DESCARTE DE RESÍDUOS MISTURADO DA CONSTRUÇÃO CIVIL EM ÁREA LICENCIADA. | T | 1938.9 | 37.49 | 72689.36 | 0.24
06 | INFRA ESTRUTURA |  |  |  | 2833343.89 | 9.24
06.001 | Lastro de concreto magro, aplicado em blocos de coroamento ou sapatas, espessura de 5 cm. af_01/2024 | m2 | 1247.4 | 52.67 | 65700.56 | 0.21
06.002 | Concretagem de sapata, fck 30 mpa, com uso de bomba - lançamento, adensamento e acabamento. af_01/2024 | m3 | 1388.39 | 903.42 | 1254299.29 | 4.09
06.003 | Fabricação, montagem e desmontagem de fôrma para sapata, em chapa de madeira compensada resinada, e=17 mm, 4 utilizações. af_01/2024 | m2 | 2166.9 | 228.7 | 495570.03 | 1.62
06.004 | Armação de sapata isolada, viga baldrame e sapata corrida utilizando aço ca-60 de 5 mm - montagem. af_01/2024 | kg | 2526 | 22.1 | 55824.6 | 0.18
06.005 | Armação de sapata isolada, viga baldrame e sapata corrida utilizando aço ca-50 de 6,3 mm - montagem. af_01/2024 | kg | 717 | 20.72 | 14856.24 | 0.05
06.006 | Armação de sapata isolada, viga baldrame e sapata corrida utilizando aço ca-50 de 8 mm - montagem. af_01/2024 | kg | 5850 | 19.35 | 113197.5 | 0.37
06.007 | Armação de sapata isolada, viga baldrame e sapata corrida utilizando aço ca-50 de 10 mm - montagem. af_01/2024 | kg | 5277 | 17.33 | 91450.41 | 0.3
06.008 | Armação de bloco, sapata isolada, viga baldrame e sapata corrida utilizando aço ca-50 de 12,5 mm - montagem. af_01/2024 | kg | 17121 | 14.71 | 251849.91 | 0.82
06.009 | Armação de bloco, sapata isolada, viga baldrame e sapata corrida utilizando aço ca-50 de 16 mm - montagem. af_01/2024 | kg | 1189 | 13.92 | 16550.88 | 0.05
06.010 | Armação para execução de radier, piso de concreto ou laje sobre solo, com uso de tela q-92. af_09/2021 | kg | 13481.02 | 17.02 | 229446.96 | 0.75
06.011 | Alvenaria de embasamento com bloco estrutural de concreto, de 14x19x29cm e argamassa de assentamento com preparo em betoneira. af_05/2020 | m3 | 207.49 | 1178.84 | 244597.51 | 0.8
07 | SUPER -ESTRUTURA |  |  |  | 3591189.71 | 11.69
07.001 | PILARES |  |  |  | 820364.21 | 2.68
07.001.001 | Lançamento com uso de baldes, adensamento e acabamento de concreto em estruturas. af_02/2022 | m3 | 18.05 | 372.19 | 6718.03 | 0.02
07.001.002 | Concreto usinado bombeavel, classe de resistencia c30, com brita 0 e 1, slump = 100 +/- 20 mm, exclui servico de bombeamento (nbr 8953) | m3 | 18.05 | 650.65 | 11744.23 | 0.04
07.001.003 | Montagem e desmontagem de fôrma de pilares retangulares e estruturas similares, pé-direito duplo, em chapa de madeira compensada plastificada, 18 utilizações. af_09/2020 | m2 | 212.2 | 94.05 | 19957.41 | 0.07
07.001.004 | Armação de pilar ou viga de estrutura convencional de concreto armado utilizando aço ca-50 de 6,3 mm - montagem. af_06/2022 | kg | 450.69 | 18 | 8112.42 | 0.03
07.001.005 | Armação de pilar ou viga de estrutura convencional de concreto armado utilizando aço ca-50 de 12,5 mm - montagem. af_06/2022 | kg | 719.76 | 12.85 | 9248.92 | 0.03
07.001.006 | APARELHO DE APOIO DE NEOPRENE FRETADO PARA ESTRUTURAS PRÉ-MOLDADAS - FORNECIMENTO E INSTALAÇÃO | DM3 | 104.7 | 148.88 | 15587.74 | 0.05
07.001.007 | PEÇA PRÉ-MOLDADA, VOLUME DE CONCRETO ACIMA DE 100 LITROS, TAXA DE AÇO CONFORME PROJETO - PILAR | M3 | 148.36 | 4539.19 | 673434.23 | 2.19
07.001.008 | MONTAGEM DE PILARES PRÉ-FABRICADOS, INCLUSO IÇAMENTO COM GUINDASTE | M3 | 148.36 | 509.31 | 75561.23 | 0.25
07.002 | VIGAS |  |  |  | 720232.7 | 2.34
07.002.001 | PEÇA PRÉ-MOLDADA, VOLUME DE CONCRETO ACIMA DE 100 LITROS, TAXA DE AÇO CONFORME PROJETO - VIGAS | m3 | 148.36 | 4141.69 | 614461.13 | 2
07.002.002 | MONTAGEM DE VIGAS PRÉ-FABRICADOS, INCLUSO IÇAMENTO COM GUINDASTE | m3 | 148.36 | 418.93 | 62152.45 | 0.2
07.002.003 | ESTRUTURA EM PERFIL DE AÇO ASTM A36 CORTE, SOLDA E MONTAGEM - FORNECIMENTO E INSTALAÇÃO | KG | 172.4 | 20.48 | 3530.75 | 0.01
07.002.004 | ESTRUTURA EM PERFIL DE AÇO ASTM A572 CORTE, SOLDA E MONTAGEM - FORNECIMENTO E INSTALAÇÃO | KG | 1558.04 | 25.73 | 40088.37 | 0.13
07.003 | LAJES |  |  |  | 1986146.47 | 6.47
07.003.001 | FORNECIMENTO E MONTAGEM DE PRÉ-LAJE TRELIÇADA PRÉ-FABRICADAS, INCLUSO IÇAMENTO COM GUINDASTE. AF_03/2024 | M2 | 2468.63 | 369.43 | 911985.98 | 2.97
07.003.002 | FORNECIMENTO E MONTAGEM DE LAJES ALVEOLARES PRÉ-FABRICADAS, INCLUSO IÇAMENTO COM GUINDASTE. AF_03/2024 | M2 | 100.16 | 417.4 | 41806.78 | 0.14
07.003.003 | CONCRETAGEM DE LAJES, FCK = 30 MPA, COM USO DE BOMBA - LANÇAMENTO, ADENSAMENTO E ACABAMENTO | M3 | 159.6 | 869.24 | 138730.7 | 0.45
07.003.004 | MONTAGEM E DESMONTAGEM DE FÔRMA DE LAJE MACIÇA, PÉ-DIREITO DUPLO, EM CHAPA DE MADEIRA COMPENSADA RESINADA, 6 UTILIZAÇÕES. AF_09/2020 | M2 | 2568.78 | 131.07 | 336689.99 | 1.1
07.003.005 | Armação de laje de estrutura convencional de concreto armado utilizando aço ca-60 de 5,0 mm - montagem. af_06/2022 | kg | 662.38 | 18.22 | 12068.56 | 0.04
07.003.006 | Armação de laje de estrutura convencional de concreto armado utilizando aço ca-50 de 6,3 mm - montagem. af_06/2022 | kg | 274.4 | 17.35 | 4760.84 | 0.02
07.003.007 | Armação de laje de estrutura convencional de concreto armado utilizando aço ca-50 de 10,0 mm - montagem. af_06/2022 | kg | 4224.08 | 14.69 | 62051.74 | 0.2
07.003.008 | Armação de laje de estrutura convencional de concreto armado utilizando aço ca-50 de 12,5 mm - montagem. af_06/2022 | kg | 1680.24 | 12.35 | 20750.96 | 0.07
07.003.009 | ARMAÇÃO PARA EXECUÇÃO DE LAJE, COM USO DE TELA Q-92. | KG | 1559.52 | 18.48 | 28819.93 | 0.09
07.004 | ARMAÇÃO PARA EXECUÇÃO DE LAJE, COM USO DE TELA Q-283 | KG | 573.16 | 14.42 | 8264.97 | 0.03
07.004.001 | TANQUE DE RETARDO |  |  |  | 428480.99 | 1.39
07.004.001.001 | Escavação mecanizada de vala com prof. maior que 1,5 m até 3,0 m (média montante e jusante/uma composição por trecho),com escavadeira (1,2 m3),larg. de 1,5 m a 2,5 m, em solo de 1a categoria, locais com baixo nível de interferência. af_09/2024 | m3 | 436.81 | 7.02 | 3066.41 | 0.01
07.004.001.002 | Escoramento metálico p/ valas, h<=2.50 m, com pranchas metálicas de 4,7 mm x 30 cm e longarinas em peças de madeira de 3"x6", reaproveitamento : 60 vezes. Rev 01/2023 | m2 | 152.82 | 42.13 | 6438.31 | 0.02
07.004.001.003 | Preparo de fundo de vala com largura maior ou igual a 1,5 m e menor que 2,5 m, com camada de areia, lançamento mecanizado. af_01/2026 | m3 | 161.78 | 210.07 | 33985.12 | 0.11
07.004.001.004 | Montagem e desmontagem de fôrma de pilares retangulares e estruturas similares, pé-direito simples, em madeira serrada, 1 utilização. af_09/2020 | m2 | 408.24 | 346.54 | 141471.49 | 0.46
07.004.001.005 | Montagem e desmontagem de fôrma de laje maciça, pé-direito simples, em madeira serrada, 1 utilização. af_09/2020 | m2 | 74.72 | 374.54 | 27985.63 | 0.09
07.004.001.006 | Lançamento com uso de baldes, adensamento e acabamento de concreto em estruturas. af_02/2022 | m3 | 51.33 | 372.19 | 19104.51 | 0.06
07.004.001.007 | Concreto usinado bombeavel, classe de resistencia c35, com brita 0 e 1, slump = 100 +/- 20 mm, exclui servico de bombeamento (nbr 8953) | m3 | 51.33 | 671.63 | 34474.77 | 0.11
07.004.001.008 | Alvenaria de embasamento com bloco estrutural de concreto, de 14x19x29cm e argamassa de assentamento com preparo em betoneira. af_05/2020 | m3 | 29.7 | 1178.84 | 35011.55 | 0.11
07.004.001.009 | Reaterro manual de valas, com compactador de solos de percussão. af_08/2023 | m3 | 231.5 | 33.23 | 7692.74 | 0.03
07.004.001.010 | Carga, manobra e descarga de solos e materiais granulares em caminhão basculante 10 m³ - carga com escavadeira hidráulica (caçamba de 1,20 m³ / 155 hp) e descarga livre (unidade: m3). af_07/2020 | m3 | 182.1 | 8.65 | 1575.16 | 0.01
07.004.001.011 | Transporte com caminhão basculante de 10 m³, em via urbana pavimentada, dmt até 30 km (unidade: m3xkm). af_07/2020 | m3xkm | 5463 | 3.05 | 16662.15 | 0.05
07.004.001.012 | Transporte com caminhão basculante de 10 m³, em via urbana pavimentada, adicional para dmt excedente a 30 km (unidade: m3xkm). af_07/2020 | m3xkm | 18210 | 1.2 | 21852 | 0.07
07.004.001.013 | DESCARTE DE RESÍDUOS MISTURADO DA CONSTRUÇÃO CIVIL EM ÁREA LICENCIADA. | T | 273.15 | 37.49 | 10240.39 | 0.03
07.004.001.014 | Armação de laje de estrutura convencional de concreto armado utilizando aço ca-50 de 6,3 mm - montagem. af_06/2022 | kg | 467.24 | 17.35 | 8106.61 | 0.03
07.004.001.015 | Armação de laje de estrutura convencional de concreto armado utilizando aço ca-50 de 8,0 mm - montagem. af_06/2022 | kg | 3358.23 | 16.4 | 55074.97 | 0.18
07.004.001.016 | Armação de laje de estrutura convencional de concreto armado utilizando aço ca-50 de 16,0 mm - montagem. af_06/2022 | kg | 473.53 | 12.12 | 5739.18 | 0.02
07.005 | RESERVATÓRIO INFERIOR |  |  |  | 56181.36 | 0.17
07.005.001 | Escavação mecanizada de vala com prof. maior que 1,5 m até 3,0 m (média montante e jusante/uma composição por trecho),com escavadeira (1,2 m3),larg. de 1,5 m a 2,5 m, em solo de 1a categoria, locais com baixo nível de interferência. af_09/2024 | m3 | 63.16 | 7.02 | 443.38 | 0
07.005.002 | Escoramento metálico p/ valas, h<=2.50 m, com pranchas metálicas de 4,7 mm x 30 cm e longarinas em peças de madeira de 3"x6", reaproveitamento : 60 vezes. Rev 01/2023 | m2 | 152.82 | 42.13 | 6438.31 | 0.02
07.005.003 | Preparo de fundo de vala com largura maior ou igual a 1,5 m e menor que 2,5 m, com camada de areia, lançamento mecanizado. af_01/2026 | m3 | 43.86 | 210.07 | 9213.67 | 0.03
07.005.004 | Montagem e desmontagem de fôrma de pilares retangulares e estruturas similares, pé-direito simples, em madeira serrada, 1 utilização. af_09/2020 | m2 | 44.35 | 346.54 | 15369.05 | 0.05
07.005.005 | Montagem e desmontagem de fôrma de laje maciça, pé-direito simples, em madeira serrada, 1 utilização. af_09/2020 | m2 | 14.07 | 374.54 | 5269.78 | 0.02
07.005.006 | Lançamento com uso de baldes, adensamento e acabamento de concreto em estruturas. af_02/2022 | m3 | 6.85 | 372.19 | 2549.5 | 0.01
07.005.007 | Concreto usinado bombeavel, classe de resistencia c35, com brita 0 e 1, slump = 100 +/- 20 mm, exclui servico de bombeamento (nbr 8953) | m3 | 6.85 | 671.63 | 4600.67 | 0.01
07.005.008 | Reaterro manual de valas, com compactador de solos de percussão. af_08/2023 | m3 | 46.23 | 33.23 | 1536.22 | 0.01
07.005.009 | Carga, manobra e descarga de solos e materiais granulares em caminhão basculante 10 m³ - carga com escavadeira hidráulica (caçamba de 1,20 m³ / 155 hp) e descarga livre (unidade: m3). af_07/2020 | m3 | 12.29 | 8.65 | 106.31 | 0
07.005.010 | Transporte com caminhão basculante de 10 m³, em via urbana pavimentada, dmt até 30 km (unidade: m3xkm). af_07/2020 | m3xkm | 368.7 | 3.05 | 1124.54 | 0
07.005.011 | Transporte com caminhão basculante de 10 m³, em via urbana pavimentada, adicional para dmt excedente a 30 km (unidade: m3xkm). af_07/2020 | m3xkm | 1229 | 1.2 | 1474.8 | 0
07.005.012 | DESCARTE DE RESÍDUOS MISTURADO DA CONSTRUÇÃO CIVIL EM ÁREA LICENCIADA. | T | 18.44 | 37.49 | 691.32 | 0
07.005.013 | Armação de laje de estrutura convencional de concreto armado utilizando aço ca-50 de 10,0 mm - montagem. af_06/2022 | kg | 489 | 14.69 | 7183.41 | 0.02
07.005.014 | Armação de laje de estrutura convencional de concreto armado utilizando aço ca-50 de 8,0 mm - montagem. af_06/2022 | kg | 11 | 16.4 | 180.4 | 0
08 | VEDAÇÃO |  |  |  | 790536.66 | 2.58
08.001 | Alvenaria de vedação de blocos vazados de concreto de 9x19x39 cm (espessura 9 cm) e argamassa de assentamento com preparo em betoneira. af_12/2021 | m2 | 4764.95 | 90.99 | 433562.8 | 1.41
08.002 | PAREDE CORTA FOGO | M2 | 522.37 | 386.78 | 202042.27 | 0.66
08.003 | EV1- ELEMENTO VAZADO DE CONCRETO (COBOGÓ VENEZIANO) DE 7X40X40CM E ARGAMASSA DE ASSENTAMENTO | M² | 580.04 | 264.13 | 153205.97 | 0.5
08.004 | EV2 -ELEMENTO VAZADO DE CONCRETO DE 7X45X30CM E ARGAMASSA DE ASSENTAMENTO | M² | 7.68 | 224.69 | 1725.62 | 0.01
09 | COBERTA |  |  |  | 5802179.13 | 18.92
09.001 | ESTRUTURA METÁLICA, CONFORME PROJETO | M² | 10858.98 | 257.86 | 2800096.58 | 9.13
09.002 | IÇAMENTO DE ESTRUTURA METÁLICA | M² | 10858.98 | 6.15 | 66782.73 | 0.22
09.003 | Telhamento com telha metálica termoacústica e = 30 mm, com até 2 águas, incluso içamento. af_07/2019 | m2 | 10858.98 | 238.79 | 2593015.83 | 8.45
09.004 | Telhamento com telha ondulada de fibra de vidro e = 0,6 mm, para telhado com inclinação maior que 10°, com até 2 águas, incluso içamento. af_07/2019 | m2 | 24.27 | 73.01 | 1771.95 | 0.01
09.005 | FORNECIMENTO E MONTAGEM DE LINHA DE VIDA HORIZONTAL EM CABO DE AÇO INOX, PERFIL 6X19, INCLUSIVE ACESSÓRIOS DE FIXAÇÃO | M | 875 | 102.5 | 89687.5 | 0.29
09.006 | Montagem e desmontagem de andaime tubular tipo "torre" (exclusive andaime e limpeza). af_03/2024 | m | 200 | 31.93 | 6386 | 0.02
09.007 | Locacao de andaime metalico tubular de encaixe, tipo de torre, cada painel com largura de 1 ate 1,5 m e altura de *1,00* m, incluindo diagonal, barras de ligacao, sapatas ou rodizios e demais itens necessarios a montagem (nao inclui instalacao) | mxmes | 1200 | 52.49 | 62988 | 0.21
09.008 | Rufo em chapa de aço galvanizado número 24, corte de 25 cm, incluso transporte vertical. af_07/2019 | m | 936.58 | 66.06 | 61870.47 | 0.2
09.009 | CALHA EM CHAPA DE AÇO GALVANIZADO NÚMERO 24, DESENVOLVIMENTO DE 15x60 CM, INCLUSO TRANSPORTE VERTICAL. AF_07/2018 | M | 92.76 | 39.83 | 3694.63 | 0.01
09.010 | Calha em chapa de aço galvanizado número 24, desenvolvimento de 33 cm, incluso transporte vertical. af_07/2019 | m | 71.78 | 78.13 | 5608.17 | 0.02
09.011 | CALHA EM CHAPA DE AÇO GALVANIZADO NÚMERO 24, DESENVOLVIMENTO DE 40x15 CM, INCLUSO TRANSPORTE VERTICAL. AF_07/2019 | M | 591.46 | 36.24 | 21434.51 | 0.07
09.012 | CALHA EM CHAPA DE AÇO GALVANIZADO NÚMERO 24, DESENVOLVIMENTO DE 60x16 CM, INCLUSO TRANSPORTE VERTICAL. AF_07/2019 | m | 769.25 | 107.58 | 82755.91 | 0.27
09.013 | PINGADEIRA EM CONCRETO 20X4CM | M | 121.81 | 49.97 | 6086.85 | 0.02
10 | FORRO |  |  |  | 1558319.22 | 5.08
10.001 | Forro em réguas de pvc, frisado, para ambientes comerciais, inclusive estrutura bidirecional de fixação. af_08/2023_ps | m2 | 232.61 | 88.6 | 20609.25 | 0.07
10.002 | FORRO EM RÉGUAS DE PVC MADEIRADO, PARA AMBIENTES COMERCIAIS, INCLUSIVE ESTRUTURA BIDIRECIONAL DE FIXAÇÃO. AF_08/2023_PS | m2 | 886.92 | 88.6 | 78581.11 | 0.26
10.003 | Isolamento Térmico p/ Paredes e Tetos de Câmaras Frigoríficas c/I Paineis de Poliuretano Tipo R1 Revestidos c/ Chapas de Aço Pintadas em ambas as Faces c/ primer epoxi + poliester, espessura = 150mm | m2 | 17.46 | 1316.9 | 22993.07 | 0.07
10.004 | PAINEL EM ACM (ALUCOBOND) NA COR WHITE BRANCA, PINTURA PCDF- KYNAR 500, NÚCLEO DE POLIETINELNO , FICAÇÃO EM PERFIL "U" DE ALUMINIO | M² | 2274.31 | 631.46 | 1436135.79 | 4.68
11 | PISO |  |  |  | 2126980.62 | 6.93
11.001 | INTERNO |  |  |  | 1321678.01 | 4.31
11.001.001 | Lastro de concreto magro, aplicado em pisos, lajes sobre solo ou radiers, espessura de 5 cm. af_01/2024 | m2 | 7472.99 | 48.88 | 365279.75 | 1.19
11.001.002 | PISO EM GRANILITE (PGMENTADO), MARMORITE OU GRANITINA EM AMBIENTES INTERNOS, COM ESPESSURA DE 8 MM, INCLUSO MISTURA EM BETONEIRA, COLOCAÇÃO DAS JUNTAS, APLICAÇÃO DO PISO, 4 POLIMENTOS COM POLITRIZ, ESTUCAMENTO, SELADOR E CERA. AF_06/2023 | M² | 1317.95 | 120.54 | 158865.69 | 0.52
11.001.003 | Piso em granilite, marmorite ou granitina em ambientes internos, com espessura de 8 mm, incluso mistura em betoneira, colocação das juntas, aplicação do piso, 4 polimentos com politriz, estucamento, selador e cera. af_06/2022 | m2 | 6155.04 | 125 | 769380 | 2.51
11.001.004 | RODAPE EM GRANILITE, MARMORITE OU GRANITINA EM AMBIENTES INTERNOS | M | 1114.54 | 18.85 | 21009.08 | 0.07
11.001.005 | Rodapé em granito, altura 10 cm. af_09/2020 | m | 78.89 | 90.55 | 7143.49 | 0.02
11.002 | EXTERNO |  |  |  | 805302.61 | 2.62
11.002.001 | Regularização e compactação de subleito de solo predominantemente argiloso, para obras de reconstrução de pavimentos. af_09/2024 | m2 | 5451.18 | 4.96 | 27037.85 | 0.09
11.002.002 | P1-01 PAVIMENTAÇÃO NA COR CINZA ESCURO EM CONCRETO USINADO, BOMBE. LANÇADO E ADENSADO, ARMADO, FCK 25MPA, ESTAMPADO, COLORIDO , TIPO TECH STONE OU SIMILAR, E=10CM, TELA SIMPLES SOLDADA Q61, REGULAR. COMPAC. SUBLEITO, LONA PLÁSTICA, INCLUSIVE JUNTAS | M² | 2040.57 | 136.67 | 278884.7 | 0.91
11.002.003 | P1-02 PAVIMENTAÇÃO NA COR CINZA CLARO EM CONCRETO USINADO, BOMBE. LANÇADO E ADENSADO, ARMADO, FCK 25MPA, ESTAMPADO, COLORIDO , TIPO TECH STONE OU SIMILAR, E=10CM, TELA SIMPLES SOLDADA Q61, REGULAR. COMPAC. SUBLEITO, LONA PLÁSTICA, INCLUSIVE JUNTAS | M² | 1486.71 | 136.67 | 203188.66 | 0.66
11.002.004 | Execução de pavimento em piso intertravado, com bloco retangular cor natural de 20 x 10 cm, espessura 8 cm. af_10/2022 | m2 | 1347.69 | 113.02 | 152315.92 | 0.5
11.002.005 | Rampa de acessibilidade em concreto moldado in loco, em calçada pré existente com largura maior ou igual à 3,00 m, fck 25mpa, com piso podotátil. af_03/2024 | un | 8 | 1476.64 | 11813.12 | 0.04
11.002.006 | PT-01 E 02 PISO PODOTÁTIL DE ALERTA OU DIRECIONAL, DE CONCRETO, ASSENTADO SOBRE ARGAMASSA. AF_03/2024 | m2 | 171.07 | 200.87 | 34362.83 | 0.11
11.002.007 | Assentamento de guia (meio-fio) em trecho reto, confeccionada em concreto pré-fabricado, dimensões 100x15x13x30 cm (comprimento x base inferior x base superior x altura). af_01/2024 | m | 486.71 | 53.5 | 26038.99 | 0.08
11.002.008 | Assentamento de guia (meio-fio) em trecho reto, confeccionada em concreto pré-fabricado, dimensões 39x6,5x6,5x19 cm (comprimento x base inferior x base superior x altura), para delimitação de jardins, praças ou passeios. af_01/2024 | m | 486.71 | 51.34 | 24987.69 | 0.08
11.002.009 | Execução de pavimento em piso intertravado, com bloco retangular de 20 x 10 cm, espessura 10 cm. af_10/2022 | m2 | 354.28 | 131.74 | 46672.85 | 0.15
12 | REVESTIMENTO |  |  |  | 2891282.59 | 9.43
12.001 | Chapisco aplicado em alvenarias e estruturas de concreto internas, com colher de pedreiro. argamassa traço 1:3 com preparo em betoneira 400l. af_10/2022 | m2 | 14660.49 | 5.75 | 84297.82 | 0.27
12.002 | Emboço, em argamassa traço 1:2:8, preparo manual, aplicado manualmente em paredes internas, para ambientes com área menor que 5m², e = 10mm, com taliscas. af_03/2024 | m2 | 7894.86 | 40.18 | 317215.47 | 1.03
12.003 | Massa única, em argamassa traço 1:2:8 preparo mecânico, aplicada manualmente em paredes internas de ambientes com área maior que 10m², e = 10mm, com taliscas. af_03/2024 | m2 | 5341.18 | 29.67 | 158472.81 | 0.52
12.004 | Revestimento cerâmico para paredes internas com placas tipo esmaltada de dimensões 33x45 cm aplicadas na altura inteira das paredes. af_02/2023_pe | m2 | 4725.21 | 79.8 | 377071.76 | 1.23
12.005 | REVESTIMEN TO CERÂMICO PARA PAREDE, 10 X 10 CM, (DIVERSAS CORES) ELIZABETHE, ACETINADO PEI3-CONFORME ESPECIFICAÇÃO DE PROJETO, APLICADO COM ARGAMASSA INDUSTRIALIZADA AC-II, REJUNTADO, EXCLUSIVE REGULARIZAÇÃO DE BASE OU EMBOÇO | M² | 3169.65 | 69.23 | 219434.87 | 0.72
12.006 | Isolamento Térmico p/ Paredes e Tetos de Câmaras Frigoríficas c/I Paineis de Poliuretano Tipo R1 Revestidos c/ Chapas de Aço Pintadas em ambas as Faces c/ primer epoxi + poliester, espessura = 150mm | m2 | 80.46 | 1316.9 | 105957.77 | 0.35
12.007 | FACHADA EM ACM (ALUCOBOND) NA COR PRATA METÁLICO, INCLUSIVE ESTRUGTURA DE FIXAÇÃO, CONFORME PROJETO- (TESTEIRAS SUPERIORES) | M² | 1173.53 | 1252.96 | 1470386.15 | 4.79
12.008 | PAINEL EM ACM (ALUCOBOND) NA COR WHITE BRANCA, PINTURA PCDF- KYNAR 500, NÚCLEO DE POLIETINELNO , FICAÇÃO EM PERFIL "U" DE ALUMINIO | M² | 250.92 | 631.46 | 158445.94 | 0.52
13 | ESQUADRIAS |  |  |  | 381675.31 | 1.24
13.001 | MADEIRA |  |  |  | 59161.43 | 0.19
13.001.001 | PM1 FOLHA DE ABRIR EM MADEIRA COMPENSADA (CANELA), LISA, SEMI-ÔCA, 0.90 X 2.10 M, INCLUSIVE BATENTES E FERRAGENS | UN | 14 | 896.19 | 12546.66 | 0.04
13.001.002 | PM2 FOLHA DE ABRIR EM MADEIRA COMPENSADA (CANELA), LISA, SEMI-ÔCA, 0.80 X 2.10 M, INCLUSIVE BATENTE E FERRAGENS | UN | 6 | 913.14 | 5478.84 | 0.02
13.001.003 | PM3 FOLHA DE ABRIR EM MADEIRA COMPENSADA (CANELA), LISA, SEMI-ÔCA, 0.90 X 2.10 M, PARA SANITÁRIO DE DEFICIENTE FÍSICO (INCLUSIVE BATENTE, FERRAGENS, FECHADURA, SUPORTE E CHAPA DE ALUMÍNIO E=1MM) | UN | 7 | 921.59 | 6451.13 | 0.02
13.001.004 | PM4-PM5 FOLHA DE ABRIR EM MADEIRA COMPENSADA (CANELA), LISA, SEMI-ÔCA, (0,60 A 0.80 X 1,60 A 2.10 M), REVESTIDA C/FÓRMICA, INCLUSIVE FERRAGENS (LIVRE/OCUPADO), PARA USO EM DIVISÓRIAS GRANITO OU MÁRMORE | UN | 36 | 867.12 | 31216.32 | 0.1
13.001.005 | PM4-PM5 FOLHA DE ABRIR EM MADEIRA COMPENSADA (CANELA), LISA, SEMI-ÔCA, (0,60 A 0.80 X 1,60 A 2.10 M), REVESTIDA C/FÓRMICA, INCLUSIVE FERRAGENS (LIVRE/OCUPADO), PARA USO EM DIVISÓRIAS GRANITO OU MÁRMORE | UN | 4 | 867.12 | 3468.48 | 0.01
13.002 | ALUMÍNIO |  |  |  | 77703.43 | 0.25
13.002.001 | PA1 FOLHA DE ABRIR EM ALUMÍNIO, COR PRETA, TIPO VENEZIANA, DE ABRIR OU CORRER, COMPLETA INCLUSIVE CAIXILHOS, DOBRADIÇAS OU ROLDANAS E FECHADURA (0,70X1,00M) | UN | 1 | 704.5 | 704.5 | 0
13.002.002 | PA2 FOLHA DE ABRIR EM ALUMÍNIO, COR PRETA, TIPO VENEZIANA, DE ABRIR OU CORRER, COMPLETA INCLUSIVE CAIXILHOS, DOBRADIÇAS OU ROLDANAS E FECHADURA (0,80X2,10M) | UN | 4 | 1810.04 | 7240.16 | 0.02
13.002.003 | PA3 FOLHA DE ABRIR EM ALUMÍNIO, COR PRETA, TIPO VENEZIANA, DE ABRIR OU CORRER, COMPLETA INCLUSIVE CAIXILHOS, DOBRADIÇAS OU ROLDANAS E FECHADURA (0,90X2,10M) | UN | 1 | 1942.56 | 1942.56 | 0.01
13.002.004 | PA5 FOLHA DE ABRIR EM ALUMÍNIO, COR PRETA, TIPO VENEZIANA, DE ABRIR OU CORRER, COMPLETA INCLUSIVE CAIXILHOS, DOBRADIÇAS OU ROLDANAS E FECHADURA (0,80X2,10M) | UN | 14 | 960.17 | 13442.38 | 0.04
13.002.005 | PA6 FOLHAS DE ABRIR EM ALUMÍNIO, COR PRETA, TIPO VENEZIANA, DE ABRIR OU CORRER, COMPLETA INCLUSIVE CAIXILHOS, DOBRADIÇAS OU ROLDANAS E FECHADURA (1,80X2,10M) | UN | 4 | 4385.07 | 17540.28 | 0.06
13.002.006 | PA7 FOLHAS DE ABRIR EM ALUMÍNIO, TIPO VAI-VEM, COM VISOR DE VIDRO, INCLUSIVE DOBRADIÇA (1,20X2,10M) | UN | 1 | 2844.63 | 2844.63 | 0.01
13.002.007 | PA2 FOLHA DE ABRIR EM ALUMÍNIO, COR PRETA, TIPO VENEZIANA, DE ABRIR OU CORRER, COMPLETA INCLUSIVE CAIXILHOS, DOBRADIÇAS OU ROLDANAS E FECHADURA (0,70X2,10M) | UN | 1 | 1555.7 | 1555.7 | 0.01
13.002.008 | JA1 FOLHA MAXIM-AR EM ALUMÍNIO COR PRETA E VIDRO INCOLOR LISO 4MM (0,60X0,6M) | UN | 11 | 451.85 | 4970.35 | 0.02
13.002.009 | JA2 FOLHAS FIXAS BOCA-DE-LOBO EM ALUMÍNIO COR PRETA E VIDRO INCOLOR LISO 4MM (0,60X0,6M) | UN | 1 | 439.2 | 439.2 | 0
13.002.010 | JA3 FOLHAS DE CORRER EM ALUMÍNIO COR PRETA E VIDRO INCOLOR LISO 6MM (1,50X0,6M) | UN | 7 | 1094.61 | 7662.27 | 0.02
13.002.011 | JA4 FOLHAS DE CORRER EM ALUMÍNIO COR PRETA E VIDRO INCOLOR LISO 6MM (1,60X0,6M) | UN | 2 | 1150.08 | 2300.16 | 0.01
13.002.012 | JA5 FOLHAS DE CORRER EM ALUMÍNIO COR PRETA E VIDRO INCOLOR LISO 6MM (2,00X0,6M) | UN | 2 | 1459.49 | 2918.98 | 0.01
13.002.013 | JA6 FOLHAS DE CORRER EM ALUMÍNIO COR PRETA E VIDRO INCOLOR LISO 6MM (2,50X0,6M) | UN | 4 | 1824.37 | 7297.48 | 0.02
13.002.014 | JA7 FOLHAS DE CORRER EM ALUMÍNIO COR PRETA E VIDRO INCOLOR LISO 6MM (3,50X0,6M) | UN | 2 | 191.99 | 383.98 | 0
13.002.015 | JA8 FOLHAS DE CORRER EM ALUMÍNIO COR PRETA E VIDRO INCOLOR LISO 6MM (2,50X1,10M) | UN | 1 | 3230.4 | 3230.4 | 0.01
13.002.016 | JA9 FOLHA FIXA EM ALUMÍNIO COR PRETA E VIDRO INCOLOR LISO 6MM (2,50X1,10M) | UN | 1 | 3230.4 | 3230.4 | 0.01
13.003 | AÇO/FERRO |  |  |  | 209025.75 | 0.68
13.003.001 | EF1 FOLHA DE ENROLAR EM PERFIL MEIA CANA FECHADO, EM CHAPA DE AÇO GALVANIZADO Nº 22 (3,00X2,30M) | UN | 14 | 3050.57 | 42707.98 | 0.14
13.003.002 | EF2 FOLHA DE ENROLAR EM PERFIL MEIA CANA FECHADO, EM CHAPA DE AÇO GALVANIZADO Nº 22 (1,00X2,10M) | UN | 48 | 928.43 | 44564.64 | 0.15
13.003.003 | PC1 FOLHAS DE ABRIR EM CHAPA DE AÇO GALVANIZADO Nº24, BATENTE EM CHAPA Nº18, CLASSE 90, ISOLANTE EM MANTA CERÂMICA INCOMBUSTÍVEL E=5CM, DOBRADIÇAS TIPO HELICOIDAL EM AÇO 1010/1020, E FECHADURA REVERSÍVEL SEM CHAVE (1,00X2,10M) | UN | 3 | 1175.52 | 3526.56 | 0.01
13.003.004 | PG1 FOLHAS DE ABRIR EM TUBO DE FERRO GALVANIZADO COM QUADRO DE DN 2", E BARRAS VERTICAIS DE DN 1 1/2" A CADA 10CM (1,40X2,30M) | UN | 16 | 1438.28 | 23012.48 | 0.08
13.003.005 | PG2 FOLHAS DE CORRER EM TUBO DE AÇO GALVANIZADO QUADRO EM TUBO DE 2", TUBOS VERTICAIS DE 1 1/2" COM ESP. = 15CM. INCLUSIVE TRANCAS/FERROLHO (3,00X2,60M) | UN | 2 | 3884.24 | 7768.48 | 0.03
13.003.006 | PG3 FOLHAS DE ABRIR EM TUBO DE FERRO GALVANIZADO COM QUADRO DE DN 2", E BARRAS VERTICAIS DE DN 1 1/2" A CADA 10CM (3,00X2,60M) | UN | 3 | 3571.79 | 10715.37 | 0.03
13.003.007 | PG4 FOLHA FIXA EM TUBO DE FERRO GALVANIZADO COM QUADRO DE DN 2", E BARRAS VERTICAIS DE DN 1 1/2" A CADA 10CM (1,40X2,20M) | UN | 2 | 1425.13 | 2850.26 | 0.01
13.003.008 | PG5 FOLHA FIXA EM TUBO DE FERRO GALVANIZADO COM QUADRO DE DN 2", E BARRAS VERTICAIS DE DN 1 1/2" A CADA 10CM (1,30X2,60M) | UN | 6 | 1726.91 | 10361.46 | 0.03
13.003.009 | GUARDA-CORPO DE AÇO GALVANIZADO DE 1,10M, MONTANTES TUBULARES DE 1.1/4" ESPAÇADOS DE 1,20M, TRAVESSA SUPERIOR DE 1.1/2", GRADIL FORMADO POR TUBOS HORIZONTAIS DE 1" E VERTICAIS DE 3/4", FIXADO COM CHUMBADOR MECÂNICO. AF_04/2019_PS | M | 72.16 | 654.95 | 47261.19 | 0.15
13.003.010 | Corrimão simples fixado em parede, diâmetro externo = 1 1/2", em aço galvanizado. af_10/2025_ps | m | 30.84 | 108.67 | 3351.38 | 0.01
13.003.011 | ESCADA MARINHEIRO EM BARRA CHATA DE FERRO 2" X 5/16" | UN | 1 | 1392.35 | 1392.35 | 0
13.003.012 | BICLICLETÁRIO EM TUBO DE AÇO GALVANIZADO D=3" , H=75CM, L=75CM, FICADO EM BASE DE CONCRETO PINTADO COM ESMALTE SINTÉTICO, EXCETO BASE DE CONCRETO E PINTURA DE ACABAMENTO | UN | 28 | 411.2 | 11513.6 | 0.04
13.004 | VIDRO |  |  |  | 6549.79 | 0.02
13.004.001 | PV1 FOLHAS DE CORRER EM VIDRO TEMPERADO 10MM, INCOLOR, INCLUSIVE FERRAGENS DE FIXAÇÃO E INSTALAÇÃO, INCLUSIVE PUXADOR (2,00X2,10M) | UN | 1 | 6549.79 | 6549.79 | 0.02
13.005 | FRIGORÍFICAS |  |  |  | 29234.91 | 0.1
13.005.001 | PF1FOLHA DE ABRIR FRIGORÍFICA 1,00M X 2,10M SEM VISOR E PROTETOR EM CHAPA DE ALUMINIO. INCLUSO BATENTE E FERRAGENS | UN | 5 | 4005.61 | 20028.05 | 0.07
13.005.002 | PF2FOLHA DE ABRIR FRIGORÍFICA 1,00M X 2,10M COM VISOR DE 0,40M X 0,60M E PROTETOR EM CHAPA DE ALUMINIO. INCLUSO BATENTE E FERRAGENS | UN | 1 | 4149.34 | 4149.34 | 0.01
13.005.003 | PF3 FOLHA DE CORRER FRIGORÍFICA 1,40M X 2,00M. INCLUSO BATENTE E FERRAGENS | UN | 1 | 5057.52 | 5057.52 | 0.02
14 | INSTALAÇÕES ELÉTRICAS |  |  |  | 2258224.45 | 7.18
14.001 | ELETRICA |  |  |  | 491643.56 | 1.55
14.001.001 | ELETRODUTO RIGIDO, EM ACO ZINCADO OU GALVANIZADO, TIPO PESADO, DN=1", APARENTE - FORNECIMENTO E INSTALAÇÃO. AF_10/2022 | M | 37.35 | 108.83 | 4064.8 | 0.01
14.001.002 | Eletroduto rígido roscável, pvc, dn 25 mm (3/4"), para circuitos terminais, instalado em parede - fornecimento e instalação. af_03/2023 | m | 196.89 | 17.87 | 3518.42 | 0.01
14.001.003 | Eletroduto flexível corrugado, pead, dn 50 (1 1/2"), para rede enterrada de distribuição de energia elétrica - fornecimento e instalação. af_12/2021 | m | 596.85 | 11.12 | 6636.97 | 0.02
14.001.004 | ELETRODUTO FLEXÍVEL CORRUGADO, PEAD, DN 32 MM (1"), PARA CIRCUITOS TERMINAIS, INSTALADO EM PAREDE - FORNECIMENTO E INSTALAÇÃO. AF_03/2023 | M | 208.44 | 15.98 | 3330.87 | 0.01
14.001.005 | Eletroduto flexível corrugado reforçado, pvc, dn 25 mm (3/4"), para circuitos terminais, instalado em forro - fornecimento e instalação. af_03/2023 | m | 375.4 | 23.03 | 8645.46 | 0.03
14.001.006 | Eletroduto flexível corrugado, pvc, dn 20 mm (1/2"), para circuitos terminais, instalado em parede - fornecimento e instalação. af_03/2023 | m | 93.56 | 11.07 | 1035.71 | 0
14.001.007 | Eletroduto flexível corrugado, pvc, dn 25 mm (3/4"), para circuitos terminais, instalado em parede - fornecimento e instalação. af_03/2023 | m | 22.59 | 11.97 | 270.4 | 0
14.001.008 | Cabo de cobre flexível isolado, 1,5 mm², anti-chama 450/750 v, para circuitos terminais - fornecimento e instalação. af_03/2023 | m | 545.95 | 3.84 | 2096.45 | 0.01
14.001.009 | Cabo de cobre flexível isolado, 2,5 mm², anti-chama 450/750 v, para circuitos terminais - fornecimento e instalação. af_03/2023 | m | 1388.3 | 5.6 | 7774.48 | 0.03
14.001.010 | Cabo de cobre flexível isolado, 4 mm², anti-chama 450/750 v, para circuitos terminais - fornecimento e instalação. af_03/2023 | m | 290.65 | 8.71 | 2531.56 | 0.01
14.001.011 | Cabo de cobre flexível isolado, 6 mm², anti-chama 450/750 v, para circuitos terminais - fornecimento e instalação. af_03/2023 | m | 8885.95 | 12.19 | 108319.73 | 0.35
14.001.012 | Cabo de cobre flexível isolado, 16 mm², anti-chama 450/750 v, para circuitos terminais - fornecimento e instalação. af_03/2023 | m | 780.54 | 31.63 | 24688.48 | 0.08
14.001.013 | Fornecimento de Luminária Decorativa à Led ref. EGEU II 60w da Ilumatic ou similar, inclusive poste cônico contínuo de aço reto, h=5,0m, com base - Rev 01 | un | 45 | 4579.82 | 206091.9 | 0.67
14.001.014 | Caixa retangular 4" x 2" alta (2,00 m do piso), pvc, instalada em parede - fornecimento e instalação. af_03/2023 | un | 68 | 38.06 | 2588.08 | 0.01
14.001.015 | Caixa retangular 4" x 4" alta (2,00 m do piso), pvc, instalada em parede - fornecimento e instalação. af_03/2023 | un | 1 | 42.04 | 42.04 | 0
14.001.016 | Caixa octogonal 4" x 4", pvc, instalada em laje - fornecimento e instalação. af_03/2023 | un | 351 | 20.58 | 7223.58 | 0.02
14.001.017 | Condulete de alumínio, tipo t, para eletroduto de aço galvanizado dn 25 mm (1''), aparente - fornecimento e instalação. af_01/2026 | un | 44 | 67.03 | 2949.32 | 0.01
14.001.018 | COTOVELO RETO 90º PARA ELETROCALHA, LISA OU PERFURADA EM AÇO GALVANIZADO, LARGURA DE 50MM E ALTURA DE 50MM - FORNECIMENTO E INSTALAÇÃO. AF_04/2023 | UN | 1 | 127.78 | 127.78 | 0
14.001.019 | CRUZETA HORIZONTAL 90°, PARA ELETROCALHA, CHAPA DE AÇO CARBONO GALVANIZADA, LARGURA DE 50 MM E ALTURA DA ABA 50 MM | UN | 19 | 45.33 | 861.27 | 0
14.001.020 | CURVA HORIZONTAL 90º PARA ELETROCALHA, LISA OU PERFURADA EM AÇO GALVANIZADO, LARGURA DE 50MM E ALTURA DE 50MM - FORNECIMENTO E INSTALAÇÃO. AF_04/2023 | UN | 5 | 159.6 | 798 | 0
14.001.021 | Curva vertical 50 x 50 mm para eletrocalha metálica, com ângulo 90° (ref.: mopa ou similar) | un | 3 | 28.4 | 85.2 | 0
14.001.022 | CURVA VERTICAL EXTERNA 90°, PARA ELETROCALHA, CHAPA DE AÇO CARBONO GALVANIZADA, LARGURA 100 MM E ALTURA DA ABA 50MM | UN | 2 | 22.02 | 44.04 | 0
14.001.023 | REDUÇÃO CONCÊNTRICA, PARA ELETROCALHA, CHAPA DE AÇO CARBONO GALVANIZADA, LARGURA DE 100 MM X 50 MM E ALTURA DA ABA 50 MM. | UN | 7 | 29.83 | 208.81 | 0
14.001.024 | TÊ HORIZONTAL 90°, PARA ELETROCALHA, CHAPA DE AÇO CARBONO GALVANIZADA, LARGURA DE 50 MM E ALTURA DA ABA 50 MM | UN | 31 | 34.46 | 1068.26 | 0
14.001.025 | TÊ HORIZONTAL 90°, PARA ELETROCALHA, CHAPA DE AÇO CARBONO GALVANIZADA, LARGURA DE 100 MM E ALTURA DA ABA 50 MM | UN | 8 | 42.58 | 340.64 | 0
14.001.026 | ARRUELA DE FERRO FUNDIDO, COM GALVANIZAÇÃO LETROLÍTICA, PARA FIXAÇÃO DE ELETRODUTO RÍGIDO METÁLICO DE DIÂMETRO NOMINAL 25, ROSCA Ø1" BSP | UN | 43 | 9.59 | 412.37 | 0
14.001.027 | BUCHA TERMINAL, DE FERRO NODULAR COM GALVANIZAÇÃO A FOGO, PARA ELETRODUTO RÍGIDO METÁLICO DE DIÂMETRO OMINAL 25,ROSCA Ø1'' BSP | UN | 43 | 23.13 | 994.59 | 0
14.001.028 | JUNÇÃO RÁPIDA INTERNA ''T'', PARA PERFILADO DE 38 X 38MM, DE CHAPA DE AÇO CARBONO GALVANIZADO | UN | 2 | 8.66 | 17.32 | 0
14.001.029 | Saída horizontal para eletroduto 3/4" | un | 15 | 5.12 | 76.8 | 0
14.001.030 | SAÍDA LATERAL PARA ELETRODUTO, PARA PERFILADO DE 38 X 38MM, DE CHAPA DE AÇO CARBONO GALVANIZADO | UN | 28 | 7.04 | 197.12 | 0
14.001.031 | Curva 90 graus para eletroduto, pvc, roscável, dn 25 mm (3/4"), para circuitos terminais, instalada em parede - fornecimento e instalação. af_03/2023 | un | 14 | 21.56 | 301.84 | 0
14.001.032 | Luva para eletroduto, pvc, roscável, dn 25 mm (3/4"), para circuitos terminais, instalada em forro - fornecimento e instalação. af_03/2023 | un | 28 | 9.91 | 277.48 | 0
14.001.033 | CURVA 90° PARA ELETRODUTO RÍGIDO DE AÇO GALVANIZADO, DN25MM, ROSCA Ø1'' BSP CONFORME ABNT NBR 5598 | UN | 33 | 29.76 | 982.08 | 0
14.001.034 | LUVA DE FERRO NODULAR PARA ELETRODUTO RÍGIDO GALVANIZADO A FOGO, DN25MM, ROSCA Ø1'' BSP CONFORME ABNT NBR 5598 | UN | 66 | 18.22 | 1202.52 | 0
14.001.035 | ARRUELA LISA Ø3/8'', DE AÇO CARBONO GALVANIZADO | UN | 98 | 2.85 | 279.3 | 0
14.001.036 | PARAFUSO CABEÇA DE LENTILHA AUTO TRAVANTE, DE AÇO CARBONO, GALVANIZADO, ROSCA Ø3/8'', COMPRIMENTO 3/4'' | UN | 42 | 2.85 | 119.7 | 0
14.001.037 | PORCA LOSANGULAR COM PINO ROSQUEADO, DE AÇO CARBONO, GALVANIZAÇÃO ELETROLÍTICA, ROSCA Ø 3/8'' | UN | 56 | 2.85 | 159.6 | 0
14.001.038 | PORCA SEXTAVADA, ROSCA Ø3/8'', DE AÇO CARBONO GALVANIZADO | UN | 98 | 0.37 | 36.26 | 0
14.001.039 | Interruptor simples (2 módulos) com interruptor paralelo (1 módulo), 10a/250v, incluindo suporte e placa - fornecimento e instalação. af_03/2023 | un | 4 | 75.09 | 300.36 | 0
14.001.040 | Interruptor simples (1 módulo), 10a/250v, incluindo suporte e placa - fornecimento e instalação. af_03/2023 | un | 16 | 33.37 | 533.92 | 0
14.001.041 | Interruptor paralelo (1 módulo) com 2 tomadas de embutir 2p+t 10 a, incluindo suporte e placa - fornecimento e instalação. af_03/2023 | un | 4 | 87.62 | 350.48 | 0
14.001.042 | Interruptor simples (2 módulos) com 1 tomada de embutir 2p+t 10 a, incluindo suporte e placa - fornecimento e instalação. af_03/2023 | un | 15 | 74.01 | 1110.15 | 0
14.001.043 | Tomada média de embutir (1 módulo), 2p+t 10 a, incluindo suporte e placa - fornecimento e instalação. af_03/2023 | un | 3 | 39.63 | 118.89 | 0
14.001.044 | Tomada média de embutir (2 módulos), 2p+t 20 a, incluindo suporte e placa - fornecimento e instalação. af_03/2023 | un | 14 | 67.25 | 941.5 | 0
14.001.045 | PLACA CEGA 4"X2" | un | 4 | 2.37 | 9.48 | 0
14.001.046 | PLACA CEGA 4"X4" | un | 1 | 5.02 | 5.02 | 0
14.001.047 | Fornecimento e instalação de espelho para caixa 4" x 2" com 01 saída rj-45 | un | 8 | 6.8 | 54.4 | 0
14.001.048 | QD -QUADRO DE DISTRIBUIÇÃO DE ENERGIA EM CHAPA DE AÇO GALVANIZADO, DE EMBUTIR FORNECIMENTO E INSTALAÇÃO. AF_07/2025 | UN | 1 | 790.36 | 790.36 | 0
14.001.049 | Quadro de distribuição de embutir, em chapa de aço, para até 70 disjuntores, com barramento, padrão DIN, exclusive disjuntores | un | 1 | 2980.66 | 2980.66 | 0.01
14.001.050 | Disjuntor monopolar tipo din, corrente nominal de 25a - fornecimento e instalação. af_07/2025 | un | 2 | 16.12 | 32.24 | 0
14.001.051 | Disjuntor tripolar tipo din, corrente nominal de 16a - fornecimento e instalação. af_07/2025 | un | 1 | 84.65 | 84.65 | 0
14.001.052 | Disjuntor monopolar tipo din, corrente nominal de 16a - fornecimento e instalação. af_07/2025 | un | 16 | 13.97 | 223.52 | 0
14.001.053 | Disjuntor monopolar tipo din, corrente nominal de 20a - fornecimento e instalação. af_07/2025 | un | 5 | 15.04 | 75.2 | 0
14.001.054 | Disjuntor monopolar tipo din, corrente nominal de 10a - fornecimento e instalação. af_07/2025 | un | 5 | 13.97 | 69.85 | 0
14.001.055 | Disjuntor termomagnetico tripolar 125 A, padrão DIN (Europeu - linha branca), 10KA | un | 1 | 513.61 | 513.61 | 0
14.001.056 | Disjuntor tripolar tipo din, corrente nominal de 32a - fornecimento e instalação. af_07/2025 | un | 2 | 96.3 | 192.6 | 0
14.001.057 | DISJUNTOR TETRAPOLAR TIPO DR, CORRENTE NOMINAL DE 25A - FORNECIMENTO E INSTALAÇÃO. AF_07/2025 | UN | 1 | 190.19 | 190.19 | 0
14.001.058 | DISJUNTOR TETRAPOLAR TIPO DR, CORRENTE NOMINAL DE 40A - FORNECIMENTO E INSTALAÇÃO. AF_07/2025 | UN | 2 | 208.43 | 416.86 | 0
14.001.059 | DISPOSITIVO DPS 20KA-175V OU 275V - FORNECIMENTO E INSTALAÇÃO. AF_07/2025 | UN | 8 | 81.85 | 654.8 | 0
14.001.060 | CAIXA PARA MEDIDOR POLIFASICO, EM POLICARBONATO / TERMOPLASTICO, PARA ALOJAR 1 DISJUNTOR (PADRAO DA CONCESSIONARIA LOCAL) | UN | 102 | 352.32 | 35936.64 | 0.12
14.001.061 | Refletor Slim LED 50W de potência, branco Frio, 6500k, Autovolt, marca G-light ou similar | un | 207 | 63.11 | 13063.77 | 0.04
14.001.062 | Painel DEEP led quadrado 30w 2100lm de sobrepor led DEEP, ref. STH8905BR/30 Stella ou similar | un | 61 | 339.51 | 20710.11 | 0.07
14.001.063 | Painel led 85w de sobrepor Slim 0,60 x1,20 | un | 3 | 368.29 | 1104.87 | 0
14.001.064 | Painel slim Led quadrado de sobrepor autovolt, potência 24W, 4000K, ângulo de 120° | un | 55 | 85.29 | 4690.95 | 0.02
14.001.065 | Luminária plafon de sobropor em LED 29.5x29.5 cm, 24w 4000K bivolt, Avant ou similar | un | 39 | 114.91 | 4481.49 | 0.01
14.001.066 | BOTOEIRA DO DISPOSITIVO DE EMERGÊNCIA: | UN | 7 | 229.68 | 1607.76 | 0.01
14.002 | IMPLANTAÇÃO DA MEDIÇÃO GERAL |  |  |  | 25593.83 | 0.08
14.002.001 | ELETRODUTO FLEXÍVEL CORRUGADO, PEAD, DN (1"), PARA IMPLANTAÇÃO DE CIRCUITO DE MEDIÇÃO,- FORNECIMENTO E INSTALAÇÃO. AF_03/2023 | M | 15.88 | 11.4 | 181.03 | 0
14.002.002 | ELETRODUTO FLEXÍVEL CORRUGADO, PEAD, DN (1 1/4"), PARA IMPLANTAÇÃO DE CIRCUITO DE MEDIÇÃO,- FORNECIMENTO E INSTALAÇÃO. AF_03/2024 | M | 35.5 | 13.95 | 495.23 | 0
14.002.003 | ELETRODUTO FLEXÍVEL CORRUGADO, PEAD, DN (3/4"), PARA IMPLANTAÇÃO DE CIRCUITO DE MEDIÇÃO,- FORNECIMENTO E INSTALAÇÃO. AF_03/2024 | M | 3.08 | 7.11 | 21.9 | 0
14.002.004 | ELETRODUTO FLEXÍVEL CORRUGADO, PEAD, DN (2"), PARA IMPLANTAÇÃO DE CIRCUITO DE MEDIÇÃO,- FORNECIMENTO E INSTALAÇÃO. AF_03/2026 | M | 365 | 16.36 | 5971.4 | 0.02
14.002.005 | ELETRODUTO FLEXÍVEL CORRUGADO, PEAD, DN (2 1/2"), PARA IMPLANTAÇÃO DE CIRCUITO DE MEDIÇÃO,- FORNECIMENTO E INSTALAÇÃO. AF_03/2027 | M | 889.27 | 17.83 | 15855.68 | 0.05
14.002.006 | ELETRODUTO FLEXÍVEL CORRUGADO, PEAD, DN (11/2"), PARA IMPLANTAÇÃO DE CIRCUITO DE MEDIÇÃO,- FORNECIMENTO E INSTALAÇÃO. AF_03/2028 | M | 138.85 | 22.1 | 3068.59 | 0.01
14.003 | IMPLANTAÇÃO DA MEDIÇÃO GERAL - CABOS |  |  |  | 597654.88 | 1.94
14.003.001 | Cabo de cobre isolado HEPR (XLPE), flexível, 6,0mm², 1kv / 90º C | m | 677.85 | 15.11 | 10242.31 | 0.03
14.003.002 | Cabo de cobre isolado HEPR (XLPE), rigido, 10mm², 1kv / 90º C | m | 1308.31 | 21.28 | 27840.84 | 0.09
14.003.003 | Cabo de cobre isolado HEPR (XLPE), rigido, 16mm², 1kv / 90º C | m | 1063.83 | 28.75 | 30585.11 | 0.1
14.003.004 | Cabo de cobre isolado HEPR (XLPE), flexível, 25mm², 1kv / 90º C | m | 60.21 | 43.13 | 2596.86 | 0.01
14.003.005 | Cabo de cobre isolado HEPR (XLPE), rigido, 35mm², 1kv / 90º C | m | 2335.47 | 56.67 | 132351.08 | 0.43
14.003.006 | Cabo de cobre isolado HEPR (XLPE), rígido, 50mm², 1kv / 90º C | m | 1465.24 | 79.82 | 116955.46 | 0.38
14.003.007 | Cabo de cobre isolado HEPR (XLPE), rigido, 70mm², 1kv / 90º C | m | 2386.18 | 116.12 | 277083.22 | 0.9
14.004 | IMPLANTAÇÃO DA MEDIÇÃO GERAL-DISJUNTORES ¦E QUADRO |  |  |  | 110536.54 | 0.35
14.004.001 | QGBT 01 EM AÇO CARBONO -ESTRUTURA SOLDADA – LATERAIS E FUNDO REMOVÍVEIS-TRATAMENTO ANTI CORROSIVO-PINTURA ELETROSTÁTICA A PÓ BEGE RAL 7032 (WEG)-PLACA DE MONTAGEM INTEIRIÇA REMOVÍVEL NA COR LARANJA RAL 2003.-DOBRADIÇAS INVIOLÁVEIS C/ PINO ZINCADO - | UND | 1 | 35418.53 | 35418.53 | 0.12
14.004.002 | "QGBT 02 EM AÇO CARBONO -ESTRUTURA SOLDADA – LATERAIS E FUNDO REMOVÍVEIS-TRATAMENTO ANTI CORROSIVO-PINTURA ELETROSTÁTICA A PÓ BEGE RAL 7032 (WEG)-PLACA DE MONTAGEM INTEIRIÇA REMOVÍVEL NA COR LARANJA RAL 2003.-DOBRADIÇAS INVIOLÁVEIS C/ PINO ZINCADO -P | UND | 1 | 17788.85 | 17788.85 | 0.06
14.004.003 | Disjuntor em caixa aberta E2.2B 2000A, 3 polos, relé Ekip DIP LSI, Icu 42 kA em 380V | UND | 1 | 52829.18 | 52829.18 | 0.17
14.004.004 | Disjuntor tripolar tipo din, corrente nominal de 10a - fornecimento e instalação. af_07/2025 | un | 1 | 84.65 | 84.65 | 0
14.004.005 | Disjuntor tripolar tipo din, corrente nominal de 20a - fornecimento e instalação. af_07/2025 | un | 2 | 87.87 | 175.74 | 0
14.004.006 | Disjuntor tripolar tipo din, corrente nominal de 25a - fornecimento e instalação. af_07/2025 | un | 4 | 91.11 | 364.44 | 0
14.004.007 | Disjuntor tripolar tipo din, corrente nominal de 40a - fornecimento e instalação. af_07/2025 | un | 5 | 104.35 | 521.75 | 0
14.004.008 | Disjuntor tripolar tipo din, corrente nominal de 50a - fornecimento e instalação. af_07/2025 | un | 1 | 114.82 | 114.82 | 0
14.004.009 | DISJUNTOR TRIPOLAR TIPO NEMA, CORRENTE NOMINAL DE 630A - FORNECIMENTO E INSTALAÇÃO. AF_10/2020 | UND | 4 | 179.2 | 716.8 | 0
14.004.010 | DISJUNTOR TRIPOLAR TIPO NEMA, CORRENTE NOMINAL DE 70A - FORNECIMENTO E INSTALAÇÃO. AF_10/2020 | UND | 2 | 179.2 | 358.4 | 0
14.004.011 | DISJUNTOR TRIPOLAR TIPO NEMA, CORRENTE NOMINAL DE 80A - FORNECIMENTO E INSTALAÇÃO. AF_10/2020 | UND | 7 | 179.2 | 1254.4 | 0
14.004.012 | Disjuntor Tripolar 125a Curva C 230/400v 10ka Steck Sdd3c125 | UND | 2 | 454.49 | 908.98 | 0
14.005 | SPDA |  |  |  | 190356.18 | 0.6
14.005.001 | Cordoalha de cobre nu 70 mm², enterrada - fornecimento e instalação. af_08/2023 | m | 173.01 | 101.03 | 17479.2 | 0.06
14.005.002 | Cordoalha de cobre nu 50 mm², não enterrada, com isolador - fornecimento e instalação. af_08/2023 | m | 457.94 | 116.86 | 53514.87 | 0.17
14.005.003 | Cordoalha de cobre nu 35 mm², não enterrada, com isolador - fornecimento e instalação. af_08/2023 | m | 813.46 | 90.16 | 73341.55 | 0.24
14.005.004 | BARRA REDONDA CHATA DE ALUMÍNIO (70MM²) D=3/8" | M | 128 | 72.81 | 9319.68 | 0.03
14.005.005 | FORNECIMENTO E INSTALAÇÃO DE PÁRA-RAIO DE DISTRIBUIÇÃO POLIMÉRICO 12KV, C/ DESLIGAMENTO AUTOMÁTICO, RESIST. NÃO LINEAR | UND | 1 | 367.3 | 367.3 | 0
14.005.006 | Mini captor para spda - fornecimento e instalação. af_08/2023 | un | 20 | 36.09 | 721.8 | 0
14.005.007 | Caixa de inspeção para aterramento, circular, em polietileno, diâmetro interno = 0,3 m. af_12/2020 | un | 21 | 54.45 | 1143.45 | 0
14.005.008 | Haste de aterramento, diâmetro 3/4", com 3 metros - fornecimento e instalação. af_08/2023 | un | 21 | 176.62 | 3709.02 | 0.01
14.005.009 | CAIXA DE EQUIPOTENCIALIZAÇÃO CM 9 TERMINAIS PARA USO INTERNO, 2,10X2,10X90MM, EM AÇO, com barramento de cobre 300x300x 5.0mm | UND | 1 | 475.39 | 475.39 | 0
14.005.010 | CLIP DE AÇO GALVANIZADO PARA CONEXÃO DE BARRAS DE 10 A 16MM DE DIATERO | UND | 120 | 11.51 | 1381.2 | 0
14.005.011 | TERMINAL ESTANHADO 2 FUROS 1 COMPRESSÃO | UND | 40 | 8.1 | 324 | 0
14.005.012 | Conector split-bolt, para spda, para cabos até 35 mm2 - fornecimento e instalação. af_08/2023 | un | 20 | 23.4 | 468 | 0
14.005.013 | Conector split bolt para cabo de cobre nu #35 mm2 - fornecimento | un | 60 | 17.25 | 1035 | 0
14.005.014 | Presilha de latão, L=20mm, para fixação de cabos de cobre, furo d=7mm, para cabos 35mm² a 50mm², ref:TEL-745 ou similar (SPDA) | un | 2 | 3 | 6 | 0
14.005.015 | Fornecimento de molde de solda exotérmica tipo "X" para cabo 50 mm² | un | 42 | 267.57 | 11237.94 | 0.04
14.005.016 | PARAFUSO AUTOATARRACHANTE EM AÇO INOX, Ø4,2 X 32MM, FORNECIDO COM BUCHA DE NYLON | UND | 478 | 1.34 | 640.52 | 0
14.005.017 | PARAFUSO SEXTAVADO EM AÇO INOX, M6X45MM, FORNECIDO COM BUCHA DE NYLON | UND | 688 | 2.4 | 1651.2 | 0.01
14.005.018 | PARAFUSOS CABEÇA CHATA PARA EMENDA DE BARRAS, Ø1/4" X 5/8" | UND | 80 | 1.17 | 93.6 | 0
14.005.019 | PRESILHA EM LATÃO PARA FIXAÇÃO DIRETA DE CABOS, FURO D=5MM, LARGURA 15MM, PÁRA CABOS DE COBRE OU AÇO 35 - 50MM² | UND | 474 | 3.06 | 1450.44 | 0
14.005.020 | SUPORTE GUIA REFORÇADO PARA CABO DE COBRE NU, H=200MM, COM ROLDANA EM POLIPROPILENO | UND | 344 | 34.74 | 11950.56 | 0.04
14.005.021 | ABRAÇADEIRA TIPO COLAR COR CINZA EM PVC D=1" ¦(DN 32) | UND | 2 | 4.95 | 9.9 | 0
14.005.022 | Eletroduto rígido roscável, pvc, dn 50 mm (1 1/2"), para rede enterrada de distribuição de energia elétrica - fornecimento e instalação. af_12/2021 | m | 1.5 | 23.71 | 35.56 | 0
14.006 | CFTV E DADOS |  |  |  | 117172.55 | 0.36
14.006.001 | CÂMERA BULLET 4 MEGAPIXEL EXTERNA | UND | 12 | 774.71 | 9296.52 | 0.03
14.006.002 | CÂMERA TIPO DOME, POE, DE SOBREPOR NO TETO OU FORRO | UND | 54 | 426.81 | 23047.74 | 0.08
14.006.003 | Tomada rj45, 8 fios, cat 5e, conjunto montado para embutir 4" x 2" (placa + suporte + modulo) | un | 12 | 34.99 | 419.88 | 0
14.006.004 | MÓDULO KEYSTONE RJ45 | UND | 78 | 39.56 | 3085.68 | 0.01
14.006.005 | Bandeja para rack 19", deslizante, perfurada, 400mm de profundidade | UN | 1 | 432.11 | 432.11 | 0
14.006.006 | BANDEJA FIXA PARA RACK 1U | UND | 1 | 197.59 | 197.59 | 0
14.006.007 | DISTRIBUIDOR INTERNO ÓPTICO 24 PORTAS | UND | 2 | 598.42 | 1196.84 | 0
14.006.008 | MONITOR 17 EM RACK | UND | 1 | 1953.94 | 1953.94 | 0.01
14.006.009 | ORGANIZADOR HORIZONTAL | UND | 10 | 452.99 | 4529.9 | 0.01
14.006.010 | Patch panel 24 portas, categoria 5e - fornecimento e instalação. af_08/2025 | un | 4 | 729.4 | 2917.6 | 0.01
14.006.011 | PLACA CEGA 4"X4" | un | 2 | 5.02 | 10.04 | 0
14.006.012 | Rack fechado 44u para servidor - fornecimento e instalação. af_08/2025 | un | 1 | 3345.76 | 3345.76 | 0.01
14.006.013 | SWITCH 24 PORTAS PARA RACK 1U | UND | 4 | 897.77 | 3591.08 | 0.01
14.006.014 | TECLADO E MOUSE EM RACK | UND | 1 | 155.38 | 155.38 | 0
14.006.015 | TOMADAS RACK | UND | 3 | 43.91 | 131.73 | 0
14.006.016 | Suporte para eletrocalha lisa ou perfurada em aço galvanizado, largura 400 mm, em perfilado com comprimento de 45 cm fixado em laje, por metro de eletrocalha fixada. af_09/2023 | m | 14 | 66.75 | 934.5 | 0
14.006.017 | CURVA HORIZONTAL PARA ELETROCALHA 50X50MM | un | 2 | 23.56 | 47.12 | 0
14.006.018 | CURVA HORIZONTAL PARA ELETROCALHA150X50MM | un | 2 | 74.7 | 149.4 | 0
14.006.019 | CURVA VERTICAL EXTERNA PARA ELETROCALHA 50X50MM | un | 1 | 28.4 | 28.4 | 0
14.006.020 | CURVA VERTICAL EXTERNA PARA ELETROCALHA 100X50MM | un | 1 | 26.25 | 26.25 | 0
14.006.021 | CURVA VERTICAL EXTERNA PARA ELETROCALHA 150X50MM | un | 3 | 33.18 | 99.54 | 0
14.006.022 | CURVA VERTICAL INTERNA PARA ELETROCALHA 50X50MM | un | 1 | 28.4 | 28.4 | 0
14.006.023 | CURVA VERTICAL INTERNA PARA ELETROCALHA 100X50MM | un | 1 | 26.25 | 26.25 | 0
14.006.024 | CURVA VERTICAL INTERNA PARA ELETROCALHA 150X50MM | un | 1 | 33.18 | 33.18 | 0
14.006.025 | TÊ HORIZONTAL PARA ELETROCALHA 100X50X50MM | un | 2 | 46.8 | 93.6 | 0
14.006.026 | TÊ HORIZONTAL PARA ELETROCALHA 100X100X50MM | un | 1 | 57.93 | 57.93 | 0
14.006.027 | TÊ HORIZONTAL PARA ELETROCALHA 150X50X50MM | un | 7 | 29.31 | 205.17 | 0
14.006.028 | ARRUELA LISA Ø3/8'', DE AÇO CARBONO GALVANIZADO | UN | 66 | 2.85 | 188.1 | 0
14.006.029 | PARAFUSO CABEÇA DE LENTILHA AUTO TRAVANTE, DE AÇO CARBONO, GALVANIZADO, ROSCA Ø3/8'', COMPRIMENTO 3/4'' | UN | 66 | 2.85 | 188.1 | 0
14.006.030 | PORCA SEXTAVADA 1/4" | UND | 66 | 0.47 | 31.02 | 0
14.006.031 | CHUMBADOR DE EXPANSÃOØ3/8'' | un | 576 | 4.46 | 2568.96 | 0.01
14.006.032 | PARAFUSO CABEÇA LENTILHA COM FENDA-ROSCA 1/4" | un | 520 | 5.56 | 2891.2 | 0.01
14.006.033 | PERFILADO PERFURADO PARA SUPORTES 38X38X 250 MM | UND | 14 | 88.02 | 1232.28 | 0
14.006.034 | PORCA SEXTAVADA, ROSCA Ø3/8'', DE AÇO CARBONO GALVANIZADO | UN | 632 | 0.37 | 233.84 | 0
14.006.035 | VERGALHÃO COM ROSCA TOTAL DE AÇO Ø3/8''X2075 MM 1 | kg | 13.49 | 223.64 | 3016.9 | 0.01
14.006.036 | VERGALHÃO COM ROSCA TOTAL DE AÇO Ø3/8''X2875 MM | kg | 24.93 | 223.64 | 5575.35 | 0.02
14.006.037 | Condulete de alumínio, tipo t, para eletroduto de aço galvanizado dn 25 mm (1''), aparente - fornecimento e instalação. af_01/2026 | un | 2 | 67.03 | 134.06 | 0
14.006.038 | Condulete de alumínio, tipo x, para eletroduto de aço galvanizado dn 25 mm (1''), aparente - fornecimento e instalação. af_01/2026 | un | 66 | 69.66 | 4597.56 | 0.01
14.006.039 | Conector reto de aluminio para eletroduto de 1", para adaptar entrada de eletroduto metalico flexivel em quadros - fornecimento e instalação | un | 258 | 8.75 | 2257.5 | 0.01
14.006.040 | ELETROCALHA LISA OU PERFURADA EM AÇO GALVANIZADO, LARGURA 50MM E ALTURA 50MM, INCLUSIVE EMENDA E FIXAÇÃO - FORNECIMENTO E INSTALAÇÃO. AF_04/2023 | M | 482.08 | 51.32 | 24740.35 | 0.08
14.006.041 | ELETROCALHA LISA OU PERFURADA EM AÇO GALVANIZADO, LARGURA 100MM E ALTURA 50MM, INCLUSIVE EMENDA E FIXAÇÃO - FORNECIMENTO E INSTALAÇÃO. AF_04/2023 | M | 116.41 | 111.42 | 12970.4 | 0.04
14.006.042 | ELETROCALHA LISA OU PERFURADA EM AÇO GALVANIZADO, LARGURA 150MM E ALTURA 50MM, INCLUSIVE EMENDA E FIXAÇÃO - FORNECIMENTO E INSTALAÇÃO. AF_04/2023 | M | 6.06 | 83.4 | 505.4 | 0
14.007 | SUBESTAÇÃO |  |  |  | 725266.91 | 2.3
14.007.001 | CIVIL |  |  |  | 85514.64 | 0.27
14.007.001.001 | Escavação mecanizada para bloco de coroamento ou sapata com retroescavadeira (incluindo escavação para colocação de fôrmas). af_01/2024 | m3 | 19.36 | 51.1 | 989.3 | 0
14.007.001.002 | Reaterro manual de valas, com compactador de solos de percussão. af_08/2023 | m3 | 17.54 | 33.23 | 582.85 | 0
14.007.001.003 | ATERRO DE CAIXÃO DE EDIIFICAÇÃO, COM FORNEC. DE AREIA, ADENSADA COM ÁGUA | M3 | 7.78 | 269.37 | 2095.7 | 0.01
14.007.001.004 | Carga, manobra e descarga de solos e materiais granulares em caminhão basculante 10 m³ - carga com escavadeira hidráulica (caçamba de 1,20 m³ / 155 hp) e descarga livre (unidade: m3). af_07/2020 | m3 | 1.82 | 8.65 | 15.74 | 0
14.007.001.005 | Transporte com caminhão basculante de 10 m³, em via urbana pavimentada, dmt até 30 km (unidade: m3xkm). af_07/2020 | m3xkm | 1.82 | 3.05 | 5.55 | 0
14.007.001.006 | DESCARTE DE RESÍDUOS MISTURADO DA CONSTRUÇÃO CIVIL EM ÁREA LICENCIADA. | T | 2.72 | 37.49 | 101.97 | 0
14.007.001.007 | Lastro de concreto magro, aplicado em blocos de coroamento ou sapatas, espessura de 5 cm. af_01/2024 | m2 | 6.8 | 52.67 | 358.16 | 0
14.007.001.008 | Concreto usinado bombeavel, classe de resistencia c30, com brita 0 e 1, slump = 100 +/- 20 mm, exclui servico de bombeamento (nbr 8953) | m3 | 12.31 | 650.65 | 8009.5 | 0.03
14.007.001.009 | Fabricação, montagem e desmontagem de fôrma para sapata, em chapa de madeira compensada resinada, e=17 mm, 4 utilizações. af_01/2024 | m2 | 117.32 | 228.7 | 26831.08 | 0.09
14.007.001.010 | Armação de estruturas diversas de concreto armado, exceto vigas, pilares, lajes e fundações, utilizando aço ca-60 de 5,0 mm - montagem. af_06/2022 | kg | 80 | 22.25 | 1780 | 0.01
14.007.001.011 | Armação de estruturas diversas de concreto armado, exceto vigas, pilares, lajes e fundações, utilizando aço ca-50 de 6,3 mm - montagem. af_06/2022 | kg | 162 | 20.48 | 3317.76 | 0.01
14.007.001.012 | Armação de estruturas diversas de concreto armado, exceto vigas, pilares, lajes e fundações, utilizando aço ca-50 de 8,0 mm - montagem. af_06/2022 | kg | 128 | 18.77 | 2402.56 | 0.01
14.007.001.013 | Armação de estruturas diversas de concreto armado, exceto vigas, pilares, lajes e fundações, utilizando aço ca-50 de 10,0 mm - montagem. af_06/2022 | kg | 254 | 16.48 | 4185.92 | 0.01
14.007.001.014 | Armação de estruturas diversas de concreto armado, exceto vigas, pilares, lajes e fundações, utilizando aço ca-50 de 16,0 mm - montagem. af_06/2022 | kg | 126 | 13.06 | 1645.56 | 0.01
14.007.001.015 | FORNECIMENTO E MONTAGEM DE PRÉ-LAJE TRELIÇADA PRÉ-FABRICADAS, INCLUSO IÇAMENTO COM GUINDASTE. AF_03/2024 | M2 | 33.45 | 369.43 | 12357.43 | 0.04
14.007.001.016 | Alvenaria de vedação de blocos vazados de concreto de 9x19x39 cm (espessura 9 cm) e argamassa de assentamento com preparo em betoneira. af_12/2021 | m2 | 60.18 | 90.99 | 5475.78 | 0.02
14.007.001.017 | Lastro de concreto magro, aplicado em pisos, lajes sobre solo ou radiers, espessura de 5 cm. af_01/2024 | m2 | 28.76 | 48.88 | 1405.79 | 0
14.007.001.018 | PISO EM GRANILITE (PGMENTADO), MARMORITE OU GRANITINA EM AMBIENTES INTERNOS, COM ESPESSURA DE 8 MM, INCLUSO MISTURA EM BETONEIRA, COLOCAÇÃO DAS JUNTAS, APLICAÇÃO DO PISO, 4 POLIMENTOS COM POLITRIZ, ESTUCAMENTO, SELADOR E CERA. AF_06/2023 | M² | 28.76 | 120.54 | 3466.73 | 0.01
14.007.001.019 | Impermeabilização de superfície com argamassa polimérica / membrana acrílica, 3 demãos. af_09/2023 | m2 | 33.45 | 43.87 | 1467.45 | 0
14.007.001.020 | Chapisco aplicado em alvenarias e estruturas de concreto internas, com colher de pedreiro. argamassa traço 1:3 com preparo em betoneira 400l. af_10/2022 | m2 | 153.92 | 5.75 | 885.04 | 0
14.007.001.021 | Massa única, em argamassa traço 1:2:8 preparo mecânico, aplicada manualmente em paredes internas de ambientes com área maior que 10m², e = 10mm, com taliscas. af_03/2024 | m2 | 153.92 | 29.67 | 4566.81 | 0.01
14.007.001.022 | Pintura látex acrílica premium, aplicação manual em paredes, duas demãos. af_04/2023 | m2 | 153.92 | 16.76 | 2579.7 | 0.01
14.007.001.023 | Pintura com tinta alquídica de acabamento (esmalte sintético acetinado) aplicada a rolo ou pincel sobre superfícies metálicas (exceto perfil) executado em obra (02 demãos). af_01/2020 | m2 | 15.6 | 63.35 | 988.26 | 0
14.007.002 | INFRA |  |  |  | 34320.21 | 0.1
14.007.002.001 | ADAPTADOR DE REDUÇÃO PARA CONDULETE DE PVC, | UND | 26 | 1.9 | 49.4 | 0
14.007.002.002 | Condulete de alumínio, tipo t, para eletroduto de aço galvanizado dn 25 mm (1''), aparente - fornecimento e instalação. af_01/2026 | un | 26 | 67.03 | 1742.78 | 0.01
14.007.002.003 | TAMPA PARA TOMADA HEXAGONAL HORIZONTAL PARA CONDULETE DE PVC ANTICHAMA NA COR CINZA Ø1'' | UND | 26 | 4.16 | 108.16 | 0
14.007.002.004 | ARRUELA DE FERRO FUNDIDO, COM GALVANIZAÇÃO ELETROLÍTICA, PARA FIXAÇÃO DE ELETRODUTO RÍGIDO METÁLICO DE DIÂMETRO NOMINAL 25, ROSCA Ø1" BSP | UND | 27 | 2.72 | 73.44 | 0
14.007.002.005 | BUCHA TERMINAL, DE FERRO NODULAR COM GALVANIZAÇÃO A FOGO, PARA ELETRODUTO RÍGIDO METÁLICO DE DIÂMETRO NOMINAL 25,ROSCA Ø1'' BSP | UND | 27 | 21.6 | 583.2 | 0
14.007.002.006 | Fornecimento e instalação de saída horizontal para eletroduto 1" (ref. vl 33 valemam ou similar) | un | 27 | 8.4 | 226.8 | 0
14.007.002.007 | Disjuntor monopolar tipo nema, corrente nominal de 10 até 30a - fornecimento e instalação. af_07/2025 | un | 3 | 18.17 | 54.51 | 0
14.007.002.008 | Disjuntor monopolar tipo nema, corrente nominal de 35 até 50a - fornecimento e instalação. af_07/2025 | un | 1 | 32.98 | 32.98 | 0
14.007.002.009 | Bucha com arruela em liga especial zamak p/eletroduto 20mm, d=3/4" | un | 54 | 1.35 | 72.9 | 0
14.007.002.010 | Fornecimento e instalação de parafuso cabeça lentilha 3/8" x 3/4" (ref. vl 1.68 valemam ou similar) | un | 54 | 6.55 | 353.7 | 0
14.007.002.011 | Porca sextavada 3/8", bicromatizada | un | 54 | 5.89 | 318.06 | 0
14.007.002.012 | Tomada de uso geral 2p+t 10A com caixa 5 entradas tipo condulete | un | 26 | 55.37 | 1439.62 | 0
14.007.002.013 | Eletroduto em ferro galvanizado pesado sem costura 1" x 3m | M | 70.02 | 175.85 | 12313.02 | 0.04
14.007.002.014 | Cabo de cobre flexível isolado, 2,5 mm², anti-chama 450/750 v, para circuitos terminais - fornecimento e instalação. af_03/2023 | m | 1288.5 | 5.6 | 7215.6 | 0.02
14.007.002.015 | Cabo de cobre flexível isolado, 4 mm², anti-chama 450/750 v, para circuitos terminais - fornecimento e instalação. af_03/2023 | m | 1117.8 | 8.71 | 9736.04 | 0.03
14.007.003 | RAMAL DE ENTRADA (DERIVAÇÃO AÉREO PARA SUBTERRÂNEO) |  |  |  | 64268.46 | 0.18
14.007.003.001 | Fornecimento de arame de ferro galvanizado 12 bwg | m | 15 | 31.25 | 468.75 | 0
14.007.003.002 | Cabo de cobre nú 50 mm2 - fornecimento e assentamento (2,27m/kg) | m | 15 | 174.13 | 2611.95 | 0.01
14.007.003.003 | CABO MT 15 KV 50 MM² EPR - FORNECIMENTO E INSTALAÇÃO | M | 1008 | 40.57 | 40894.56 | 0.13
14.007.003.004 | Caixa de inspeção em pvc 300mm | un | 3 | 477.35 | 1432.05 | 0
14.007.003.005 | Conector grampo metálico tipo olhal, para spda, para haste de aterramento de 5/8'' e cabos de 10 a 50 mm2 - fornecimento e instalação. af_08/2023 | un | 3 | 21.51 | 64.53 | 0
14.007.003.006 | Fornecimento de cruzeta de concreto tipo "t" 1900mm | un | 4 | 354.94 | 1419.76 | 0
14.007.003.007 | Curva para eletroduto de pvc rígido roscável, diâm = 110mm (4") | un | 2 | 115.09 | 230.18 | 0
14.007.003.008 | Eletroduto ferro galvanizado eletrolitico - leve, d= 4" | m | 4 | 245.66 | 982.64 | 0
14.007.003.009 | Haste cobreada copperweld p/aterramento d= 5/8" x 2,40m | un | 3 | 85.5 | 256.5 | 0
14.007.003.010 | Fornecimento de isolador de disco polimérico 15 kv | un | 3 | 80.24 | 240.72 | 0
14.007.003.011 | Luva para eletroduto galvanizado, diâm = 4" | un | 5 | 46.07 | 230.35 | 0
14.007.003.012 | Fornecimento e instalção de mufla terminal primaria unipolar uso interno para cabo 35/120mm2 isolacao 15/25kv em epr - borracha de silicone - Rev 01 | un | 4 | 369.63 | 1478.52 | 0
14.007.003.013 | Parafuso m16 em aco galvanizado, comprimento = 300 mm, diametro = 16 mm, rosca maquina, cabeca quadrada | un | 6 | 22.85 | 137.1 | 0
14.007.003.014 | Fornecimento e instalação de Para raios tipo polimérico 15kv - 12ka | un | 3 | 317.26 | 951.78 | 0
14.007.003.015 | FORNECIMENTO E IMPLANTAÇÃO DE POSTE DE CONCRETO ARMADO DUPLO T (DT) OU CIRCULAR DE 9 A 12M | UND | 1 | 2295.51 | 2295.51 | 0.01
14.007.003.016 | Eletroduto flexível corrugado, pead, dn 100 (4"), para rede enterrada de distribuição de energia elétrica - fornecimento e instalação. af_12/2021 | m | 240 | 30.18 | 7243.2 | 0.02
14.007.003.017 | CHAVE SECCIONADORA UNIPOLAR TIPO FACA 15kV | UND | 3 | 985.74 | 2957.22 | 0.01
14.007.003.018 | PARAFUSO M16 EM ACO GALVANIZADO, COMPRIMENTO = 125 MM, DIAMETRO = 16 MM, ROSCA MAQUINA, CABECA QUADRADA | UN | 3 | 13.56 | 40.68 | 0
14.007.003.019 | PORCA OLHAL M 16, EM ACO GALVANIZADO, DIAMETRO = 16 MM | UN | 3 | 26.4 | 79.2 | 0
14.007.003.020 | GANCHO OLHAL EM ACO GALVANIZADO, ESPESSURA 16MM, ABERTURA 21MM | UN | 3 | 15.14 | 45.42 | 0
14.007.003.021 | Fornecimento de manilha sapatilha em ferro nodular galvanizado | un | 3 | 26.25 | 78.75 | 0
14.007.003.022 | Isolador, tipo disco, para tensão 15 kv - fornecimento e instalação. af_12/2025 | un | 3 | 43.03 | 129.09 | 0
14.007.004 | SUBESTAÇÃO ABRIGADA 1250 kVA |  |  |  | 541163.6 | 1.75
14.007.004.001 | Barramento de alta tensão em vergalhão de cobre nu 3/8" | M | 27 | 184.67 | 4986.09 | 0.02
14.007.004.002 | Cabo de cobre nú 50 mm2 - fornecimento e assentamento (2,27m/kg) | m | 80 | 174.13 | 13930.4 | 0.05
14.007.004.003 | Caixa de inspeção em pvc 300mm | un | 8 | 477.35 | 3818.8 | 0.01
14.007.004.004 | Fornecimento e instalação de caixa para medição indireta padrão energisa (1.50 x 0.60 x 0.30 m) | un | 1 | 3851.57 | 3851.57 | 0.01
14.007.004.005 | CAIXA DE PASSAGEM 770MM X 670MM X 900MM - FORNECIMENTO E INSTALAÇÃO | UND | 9 | 199.34 | 1794.06 | 0.01
14.007.004.006 | CAPACETE DE SEGURANÇA | UND | 2 | 17.5 | 35 | 0
14.007.004.007 | Fornecimento e instalação de chave seccionadora tripolar 15kv - 400a | un | 3 | 3686.62 | 11059.86 | 0.04
14.007.004.008 | Conector grampo metálico tipo olhal, para spda, para haste de aterramento de 5/8'' e cabos de 10 a 50 mm2 - fornecimento e instalação. af_08/2023 | un | 8 | 21.51 | 172.08 | 0
14.007.004.009 | DISJUNTOR MT 15 KV - FORNECIMENTO E INSTALAÇÃO | UND | 1 | 389.66 | 389.66 | 0
14.007.004.010 | Extintor de incêndio portátil com carga de pqs de 6 kg, classe bc - fornecimento e instalação. af_01/2026_pe | un | 2 | 315.45 | 630.9 | 0
14.007.004.011 | Haste cobreada copperweld p/aterramento d= 5/8" x 2,40m | un | 8 | 85.5 | 684 | 0
14.007.004.012 | ISOLADOR DE PASSAGEM TIPO INTERNO 15KV - FORNECIMENTO E INSTALAÇÃO | UND | 3 | 102.12 | 306.36 | 0
14.007.004.013 | Fornecimento e instalção de isolador suporte pedestal de uso interno com prensa fio, em porcelana tipo pilar cor branca, classe tensão 15 kV | un | 33 | 342.37 | 11298.21 | 0.04
14.007.004.014 | Cobogo cimento tipo "veneziana", dim: 40 x 40 x 9cm | m2 | 1.92 | 154.83 | 297.27 | 0
14.007.004.015 | LUMINÁRIA EMERGÊNCIA ELGIN 4 W - FORNECIMENTO E INSTALAÇÃO | UND | 3 | 47.47 | 142.41 | 0
14.007.004.016 | Fornecimento e instalção de mufla terminal primaria unipolar uso interno para cabo 35/120mm2 isolacao 15/25kv em epr - borracha de silicone - Rev 01 | un | 4 | 369.63 | 1478.52 | 0
14.007.004.017 | PAR DE LUVA ISOLANTE 15 KV CLASSE 2 | UND | 1 | 781 | 781 | 0
14.007.004.018 | Placa de advertência 470 x 340 mm ,metálica (perigo de morte) | un | 6 | 52.43 | 314.58 | 0
14.007.004.019 | PORTA METÁLICA COM CADEADO (PARA ACESSO A SUBESTAÇÃO) - FORNECIMENTO E INSTALAÇÃO | M2 | 17.99 | 935.06 | 16821.73 | 0.05
14.007.004.020 | Suporte para fixação de para- raios e mufla instalação interna | un | 1 | 521.68 | 521.68 | 0
14.007.004.021 | SUPORTE PARA ELETRODUTO 4" DE AÇO GALVANIZADO APARTENTE - FORNECIMENTO E INSTALAÇÃO | UND | 1 | 23.52 | 23.52 | 0
14.007.004.022 | Suporte p\ instalação dos transformadores de medição (3 tc's e 3 tp's) padrão Energisa | un | 1 | 1742.48 | 1742.48 | 0.01
14.007.004.023 | SUPORTE PARA ISOLADOR DE PASSAGEM TIPO INTERNO - FORNECIMENTO E INSTALAÇÃO | UND | 1 | 127.12 | 127.12 | 0
14.007.004.024 | Estrado (tapete) de borracha isolante 15 kv - dimensões 1.000 x 1.000 x 25 mm | pç | 3 | 982.99 | 2948.97 | 0.01
14.007.004.025 | Transformador de 500 kva, 15 kv, 60 hz, at 13,8kv, bt 220/127v | un | 1 | 86052.64 | 86052.64 | 0.28
14.007.004.026 | Transformador trifásico 750 kva, 220/127v, a seco | un | 1 | 122320.55 | 122320.55 | 0.4
14.007.004.027 | Transformador de potenciaL 15KV - 600VA | un | 1 | 3963.59 | 3963.59 | 0.01
14.007.004.028 | FUSÍVEL LIMITADOR DE CORRENTE HH 63A/ 15KV - FORNECIMENTO E INSTALAÇÃO | UND | 3 | 364.88 | 1094.64 | 0
14.007.004.029 | FUSÍVEL LIMITADOR DE CORRENTE HH 50A/ 15KV - FORNECIMENTO E INSTALAÇÃO | UND | 3 | 396.39 | 1189.17 | 0
14.007.004.030 | CONDUTOR DE COBRE 400 MM² UNIPOLAR, ISOLAÇÃO XLPE 0,6/1 KV - FORNECIMENTO E INSTALAÇÃO | M | 90 | 799.27 | 71934.3 | 0.23
14.007.004.031 | CONDUTOR DE COBRE 300 MM² UNIPOLAR, ISOLAÇÃO XLPE 0,6/1 KV - FORNECIMENTO E INSTALAÇÃO | m | 30 | 511.27 | 15338.1 | 0.05
14.007.004.032 | CONDUTOR DE COBRE 240 MM² UNIPOLAR, ISOLAÇÃO XLPE 0,6/1 KV - FORNECIMENTO E INSTALAÇÃO | m | 82 | 363.18 | 29780.76 | 0.1
14.007.004.033 | CONDUTOR DE COBRE 185 MM² UNIPOLAR, ISOLAÇÃO XLPE 0,6/1 KV - FORNECIMENTO E INSTALAÇÃO | m | 24 | 283.17 | 6796.08 | 0.02
14.007.004.034 | CONDUTOR DE COBRE 120 MM² UNIPOLAR, ISOLAÇÃO XLPE 0,6/1 KV - FORNECIMENTO E INSTALAÇÃO | m | 8 | 196.03 | 1568.24 | 0.01
14.007.004.035 | DISJUNTOR CAIXA MOLDADA 2000A 3P - 220V - FORNECIMENTO E INSTALAÇÃO | UND | 1 | 52567.94 | 52567.94 | 0.17
14.007.004.036 | DISJUNTOR CAIXA MOLDADA 1600A 3P - 220V - FORNECIMENTO E INSTALAÇÃO | UND | 1 | 57742.11 | 57742.11 | 0.19
14.007.004.037 | CAIXA MONTAGEM 2000X800X600 | UND | 2 | 5405.45 | 10810.9 | 0.04
14.007.004.038 | Espuma rígida de poliuretano espesssura de 30mm | m2 | 2.52 | 145.4 | 366.41 | 0
14.007.004.039 | Grelha metálica de ferro fundido 30 x 30cm | un | 10 | 148.19 | 1481.9 | 0
15 | INSTALAÇÕES HIDROSSANITÁRIAS |  |  |  | 2014301.4 | 6.46
15.001 | SANITÁRIO |  |  |  | 752704.68 | 2.44
15.001.001 | CAIXA DE GORDURA EM PVC, DIAMETRO MINIMO 300 MM, DIAMETRO DE SAIDA 100 MM, CAPACIDADE APROXIMADA 18 LITROS, COM TAMPA E CESTO | UND | 1 | 414.51 | 414.51 | 0
15.001.002 | Caixa de gordura em alvenaria de tijolos maciços esp. = 0,12m, dim. int. = 0.40 x 0.30 x 0.65m | un | 309 | 638.02 | 197148.18 | 0.64
15.001.003 | Caixa enterrada hidráulica retangular, em alvenaria com blocos de concreto, dimensões internas: 0,8x0,8x0,6 m para rede de esgoto. af_12/2020 | un | 171 | 809.68 | 138455.28 | 0.45
15.001.004 | Filtro anaeróbio em concreto armado dimensões internas 2,55 x 2,55 x 1,50 m | un | 2 | 47694.58 | 95389.16 | 0.31
15.001.005 | Tanque séptico retangular, em alvenaria com tijolos cerâmicos maciços, dimensões internas: 1,2 x 2,4 x h=1,6 m, volume útil: 3456 l (para 13 contribuintes). af_12/2020 | un | 2 | 7445.41 | 14890.82 | 0.05
15.001.006 | Joelho 45 graus, pvc, serie normal, esgoto predial, dn 40 mm, junta soldável, fornecido e instalado em ramal de descarga ou ramal de esgoto sanitário. af_08/2022 | un | 282 | 12.52 | 3530.64 | 0.01
15.001.007 | Joelho 45 graus, pvc, serie normal, esgoto predial, dn 50 mm, junta elástica, fornecido e instalado em ramal de descarga ou ramal de esgoto sanitário. af_08/2022 | un | 994 | 18.96 | 18846.24 | 0.06
15.001.008 | Joelho 45 graus, pvc, serie normal, esgoto predial, dn 75 mm, junta elástica, fornecido e instalado em ramal de descarga ou ramal de esgoto sanitário. af_08/2022 | un | 6 | 28.43 | 170.58 | 0
15.001.009 | Joelho 45 graus, pvc, serie normal, esgoto predial, dn 100 mm, junta elástica, fornecido e instalado em ramal de descarga ou ramal de esgoto sanitário. af_08/2022 | un | 173 | 34.16 | 5909.68 | 0.02
15.001.010 | Joelho 45 graus, pvc, serie normal, esgoto predial, dn 150 mm, junta elástica, fornecido e instalado em subcoletor aéreo de esgoto sanitário. af_08/2022 | un | 2 | 133.1 | 266.2 | 0
15.001.011 | Joelho 90 graus, pvc, serie normal, esgoto predial, dn 40 mm, junta soldável, fornecido e instalado em ramal de descarga ou ramal de esgoto sanitário. af_08/2022 | un | 536 | 12.26 | 6571.36 | 0.02
15.001.012 | Joelho 90 graus, pvc, serie normal, esgoto predial, dn 50 mm, junta elástica, fornecido e instalado em ramal de descarga ou ramal de esgoto sanitário. af_08/2022 | un | 892 | 18.1 | 16145.2 | 0.05
15.001.013 | Joelho 90 graus, pvc, serie normal, esgoto predial, dn 75 mm, junta elástica, fornecido e instalado em ramal de descarga ou ramal de esgoto sanitário. af_08/2022 | un | 10 | 27.27 | 272.7 | 0
15.001.014 | Joelho 90 graus, pvc, serie normal, esgoto predial, dn 100 mm, junta elástica, fornecido e instalado em ramal de descarga ou ramal de esgoto sanitário. af_08/2022 | un | 19 | 33.17 | 630.23 | 0
15.001.015 | Junção simples, pvc, serie normal, esgoto predial, dn 40 mm, junta soldável, fornecido e instalado em ramal de descarga ou ramal de esgoto sanitário. af_08/2022 | un | 24 | 17.83 | 427.92 | 0
15.001.016 | Junção simples, pvc, serie normal, esgoto predial, dn 50 x 50 mm, junta elástica, fornecido e instalado em ramal de descarga ou ramal de esgoto sanitário. af_08/2022 | un | 18 | 31.99 | 575.82 | 0
15.001.017 | Junção de redução invertida, pvc, série normal, esgoto predial, dn 75 x 50 mm, junta elástica, fornecido e instalado em ramal de descarga ou ramal de esgoto sanitário. af_08/2022 | un | 5 | 40.88 | 204.4 | 0
15.001.018 | Junção simples, pvc, serie normal, esgoto predial, dn 75 x 75 mm, junta elástica, fornecido e instalado em ramal de descarga ou ramal de esgoto sanitário. af_08/2022 | un | 1 | 49.04 | 49.04 | 0
15.001.019 | Junção de reducao invertida, pvc, série normal, esgoto predial, dn 100 x 75 mm, junta elástica, fornecido e instalado em ramal de descarga ou ramal de esgoto sanitário. af_08/2022 | un | 1 | 57.33 | 57.33 | 0
15.001.020 | Junção simples, pvc, serie normal, esgoto predial, dn 100 x 100 mm, junta elástica, fornecido e instalado em ramal de descarga ou ramal de esgoto sanitário. af_08/2022 | un | 43 | 61.57 | 2647.51 | 0.01
15.001.021 | JUNÇÃO SIMPLES, PVC, SERIE NORMAL, ESGOTO PREDIAL, DN 150 X 100 MM, JUNTA ELÁSTICA, FORNECIDO E INSTALADO EM RAMAL DE DESCARGA OU RAMAL DE ESGOTO SANITÁRIO. AF_08/2023 | UN | 44 | 180.37 | 7936.28 | 0.03
15.001.022 | Luva simples, pvc, serie normal, esgoto predial, dn 50 mm, junta elástica, fornecido e instalado em ramal de descarga ou ramal de esgoto sanitário. af_08/2022 | un | 1900 | 11.06 | 21014 | 0.07
15.001.023 | Luva simples, pvc, serie normal, esgoto predial, dn 75 mm, junta elástica, fornecido e instalado em ramal de descarga ou ramal de esgoto sanitário. af_08/2022 | un | 22 | 18.3 | 402.6 | 0
15.001.024 | Luva simples, pvc, serie normal, esgoto predial, dn 100 mm, junta elástica, fornecido e instalado em ramal de descarga ou ramal de esgoto sanitário. af_08/2022 | un | 474 | 20.92 | 9916.08 | 0.03
15.001.025 | Luva simples, pvc, série normal, esgoto predial, dn 150 mm, junta elástica, fornecido e instalado em subcoletor aéreo de esgoto sanitário. af_08/2022 | un | 46 | 60.23 | 2770.58 | 0.01
15.001.026 | PROLONGAMENTO / PROLONGADOR PARA CAIXA SIFONADA, PVC, 150 MM X 200 MM (NBR 5688) | UN | 1 | 25.21 | 25.21 | 0
15.001.027 | Te, pvc, serie normal, esgoto predial, dn 50 x 50 mm, junta elástica, fornecido e instalado em ramal de descarga ou ramal de esgoto sanitário. af_08/2022 | un | 16 | 29.21 | 467.36 | 0
15.001.028 | Tubo pvc, serie normal, esgoto predial, dn 40 mm, fornecido e instalado em ramal de descarga ou ramal de esgoto sanitário. af_08/2022 | m | 342 | 25.92 | 8864.64 | 0.03
15.001.029 | Tubo pvc, serie normal, esgoto predial, dn 50 mm, fornecido e instalado em ramal de descarga ou ramal de esgoto sanitário. af_08/2022 | m | 1470 | 32.77 | 48171.9 | 0.16
15.001.030 | Tubo pvc, serie normal, esgoto predial, dn 75 mm, fornecido e instalado em ramal de descarga ou ramal de esgoto sanitário. af_08/2022 | m | 48 | 40.81 | 1958.88 | 0.01
15.001.031 | Tubo pvc, serie normal, esgoto predial, dn 100 mm, fornecido e instalado em ramal de descarga ou ramal de esgoto sanitário. af_08/2022 | m | 1320 | 45.63 | 60231.6 | 0.2
15.001.032 | Tubo pvc, serie normal, esgoto predial, dn 150 mm, fornecido e instalado em subcoletor aéreo de esgoto sanitário. af_08/2022 | m | 648 | 67.73 | 43889.04 | 0.14
15.001.033 | TUBO PVC, SERIE NORMAL, ESGOTO PREDIAL, DN 200 MM, FORNECIDO E INSTALADO EM SUBCOLETOR DE ESGOTO SANITÁRIO. AF_08/2023 | M | 60 | 194.84 | 11690.4 | 0.04
15.001.034 | Porta grelha pvc redonda, cromado, p/caixa e ralos, d= 100mm | un | 232 | 17.43 | 4043.76 | 0.01
15.001.035 | PORTA GRELHA PVC REDONDA, CROMADO, P/CAIXA E RALOS, D= 100MM | UN | 4 | 24.56 | 98.24 | 0
15.001.036 | RALO LINEAR 80CM SIFONADO | UN | 291 | 96.15 | 27979.65 | 0.09
15.001.037 | RALO LINEAR 140 SIFONADO | UN | 1 | 271.72 | 271.72 | 0
15.001.038 | RALO LINEAR 215 SIFONADO | UN | 1 | 369.94 | 369.94 | 0
15.002 | HIRAULICO |  |  |  | 586622.96 | 1.87
15.002.001 | Joelho 90 graus, pvc, soldável, dn 25mm, instalado em prumada de água - fornecimento e instalação. af_06/2022 | un | 2442 | 6.42 | 15677.64 | 0.05
15.002.002 | Joelho 90 graus, pvc, soldável, dn 32mm, instalado em ramal de distribuição de água - fornecimento e instalação. af_06/2022 | un | 268 | 14.6 | 3912.8 | 0.01
15.002.003 | Joelho 90 graus, pvc, soldável, dn 40mm, instalado em ramal de distribuição de água - fornecimento e instalação. af_06/2022 | un | 22 | 21.25 | 467.5 | 0
15.002.004 | Joelho 90 graus, pvc, soldável, dn 50mm, instalado em ramal de distribuição de água - fornecimento e instalação. af_06/2022 | un | 38 | 23.45 | 891.1 | 0
15.002.005 | Joelho 90 graus, pvc, soldável, dn 60mm, instalado em prumada de água - fornecimento e instalação. af_06/2022 | un | 22 | 49.72 | 1093.84 | 0
15.002.006 | Joelho 90 graus, pvc, soldável, dn 75mm, instalado em prumada de água - fornecimento e instalação. af_06/2022 | un | 107 | 124.7 | 13342.9 | 0.04
15.002.007 | Joelho 90 graus, pvc, soldável, dn 85mm, instalado em prumada de água - fornecimento e instalação. af_06/2022 | un | 39 | 148.63 | 5796.57 | 0.02
15.002.008 | Luva soldável e com rosca, pvc, soldável, dn 32mm x 1, instalado em prumada de água - fornecimento e instalação. af_06/2022 | un | 16 | 10.29 | 164.64 | 0
15.002.009 | Luva soldável e com rosca, pvc, soldável, dn 25mm x 3/4, instalado em ramal ou sub-ramal de água - fornecimento e instalação. af_06/2022 | un | 654 | 8.74 | 5715.96 | 0.02
15.002.010 | Adaptador com flange e anel de vedação, pvc, soldável, dn 50 mm x 1 1/2", instalado em reservação predial de água - fornecimento e instalação. af_04/2024 | un | 6 | 43.41 | 260.46 | 0
15.002.011 | Adaptador com flange e anel de vedação, pvc, soldável, dn 60 mm x 2", instalado em reservação predial de água - fornecimento e instalação. af_04/2024 | un | 12 | 68.85 | 826.2 | 0
15.002.012 | Adaptador com flanges livres, pvc, soldável, dn 85 mm x 3", instalado em reservação predial de água - fornecimento e instalação. af_04/2024 | un | 12 | 404.21 | 4850.52 | 0.02
15.002.013 | Adaptador curto com bolsa e rosca para registro, pvc, soldável, dn 85mm x 3, instalado em prumada de água - fornecimento e instalação. af_06/2022 | un | 6 | 48.69 | 292.14 | 0
15.002.014 | Adaptador curto com bolsa e rosca para registro, pvc, soldável, dn 60mm x 2, instalado em prumada de água - fornecimento e instalação. af_06/2022 | un | 12 | 23.33 | 279.96 | 0
15.002.015 | Adaptador curto com bolsa e rosca para registro, pvc, soldável, dn 32mm x 1, instalado em ramal de distribuição de água - fornecimento e instalação. af_06/2022 | un | 230 | 9.77 | 2247.1 | 0.01
15.002.016 | Adaptador curto com bolsa e rosca para registro, pvc, soldável, dn 50mm x 1.1/2", instalado em ramal de distribuição de água - fornecimento e instalação. af_06/2022 | un | 1 | 16.47 | 16.47 | 0
15.002.017 | Adaptador curto com bolsa e rosca para registro, pvc, soldável, dn 25mm x 3/4, instalado em ramal de distribuição de água - fornecimento e instalação. af_06/2022 | un | 44 | 7.32 | 322.08 | 0
15.002.018 | Adaptador curto com bolsa e rosca para registro, pvc, soldável, dn 40mm x 1.1/4", instalado em ramal de distribuição de água - fornecimento e instalação. af_06/2022 | un | 2 | 13.77 | 27.54 | 0
15.002.019 | Bucha de redução, ppr, dn 25 x 20 mm, instalado em reservação predial de água - fornecimento e instalação. af_04/2024 | un | 1 | 10.01 | 10.01 | 0
15.002.020 | Bucha de redução, ppr, dn 32 x 25 mm, instalado em reservação predial de água - fornecimento e instalação. af_04/2024 | un | 1 | 11.97 | 11.97 | 0
15.002.021 | Bucha de redução curta de pvc rígido soldável, marrom, diâm = 40 x 32mm | un | 212 | 12.1 | 2565.2 | 0.01
15.002.022 | Bucha de redução curta de pvc rígido soldável, marrom, diâm = 50 x 40mm | un | 208 | 14.92 | 3103.36 | 0.01
15.002.023 | Bucha de redução curta de pvc rígido soldável, marrom, diâm = 60 x 50mm | un | 5 | 19.07 | 95.35 | 0
15.002.024 | Bucha de redução curta de pvc rígido soldável, marrom, diâm = 75 x 60mm Rev. 01 - 10/2022 | un | 204 | 40.92 | 8347.68 | 0.03
15.002.025 | Bucha de redução curta de pvc rígido soldável, marrom, diâm = 85 x 75mm Rev.01 10/2022 | un | 2 | 39.01 | 78.02 | 0
15.002.026 | Luva de redução, pvc, soldável, dn 32mm x 25mm, instalado em prumada de água - fornecimento e instalação. af_06/2022 | un | 19 | 8.54 | 162.26 | 0
15.002.027 | Luva de redução, pvc, soldável, dn 50mm x 25mm, instalado em prumada de água fornecimento e instalação. af_06/2022 | un | 16 | 14.02 | 224.32 | 0
15.002.028 | Luva de redução, pvc, soldável, dn 60mm x 50mm, instalado em prumada de água - fornecimento e instalação. af_06/2022 | un | 18 | 24.67 | 444.06 | 0
15.002.029 | Fornecimento e assentamento de niple duplo de ferro galvanizado de 1/2" | un | 222 | 15.55 | 3452.1 | 0.01
15.002.030 | Fornecimento e assentamento de niple duplo de ferro galvanizado de 3/4" | un | 1 | 20.91 | 20.91 | 0
15.002.031 | Fornecimento e assentamento de niple duplo de ferro galvanizado de 1/4" | un | 1 | 23.46 | 23.46 | 0
15.002.032 | Fornecimento e assentamento de niple duplo de ferro galvanizado de 1" | un | 2 | 27.37 | 54.74 | 0
15.002.033 | Te, pvc, soldável, dn 25mm, instalado em ramal de distribuição de água - fornecimento e instalação. af_06/2022 | un | 287 | 14.44 | 4144.28 | 0.01
15.002.034 | Te, pvc, soldável, dn 32mm, instalado em ramal de distribuição de água - fornecimento e instalação. af_06/2022 | un | 56 | 20.45 | 1145.2 | 0
15.002.035 | Te, pvc, soldável, dn 40mm, instalado em ramal de distribuição de água - fornecimento e instalação. af_06/2022 | un | 3 | 30.4 | 91.2 | 0
15.002.036 | Te, pvc, soldável, dn 50mm, instalado em ramal de distribuição de água - fornecimento e instalação. af_06/2022 | un | 6 | 35.58 | 213.48 | 0
15.002.037 | Te, pvc, soldável, dn 60mm, instalado em prumada de água - fornecimento e instalação. af_06/2022 | un | 11 | 57.38 | 631.18 | 0
15.002.038 | Te, pvc, soldável, dn 75mm, instalado em prumada de água - fornecimento e instalação. af_06/2022 | un | 203 | 96.56 | 19601.68 | 0.06
15.002.039 | Te, pvc, soldável, dn 85mm, instalado em prumada de água - fornecimento e instalação. af_06/2022 | un | 7 | 126.74 | 887.18 | 0
15.002.040 | Tê de redução 90º de pvc rígido soldável, marrom diâm = 32 x 25mm | un | 4 | 20.77 | 83.08 | 0
15.002.041 | Tê de redução 90º de pvc rígido soldável, marrom diâm = 40 x 25mm | un | 11 | 32.78 | 360.58 | 0
15.002.042 | Tê de redução 90º de pvc rígido soldável, marrom diâm = 50 x 25mm | un | 8 | 32.72 | 261.76 | 0
15.002.043 | Tê de redução 90º de pvc rígido soldável, marrom diâm = 85 x 60mm | un | 27 | 158.67 | 4284.09 | 0.01
15.002.044 | Tê de redução 90º de pvc rígido soldável, marrom diâm = 85 x 75mm | un | 18 | 101.02 | 1818.36 | 0.01
15.002.045 | UNIÃO, PVC, SOLDÁVEL, DN 50MM, INSTALADO EM RAMAL DE DISTRIBUIÇÃO DE ÁGUA - FORNECIMENTO E INSTALAÇÃO. AF_06/2022 | un | 3 | 30.23 | 90.69 | 0
15.002.046 | União, pvc, soldável, dn 40mm, instalado em ramal de distribuição de água - fornecimento e instalação. af_06/2022 | un | 1 | 42.43 | 42.43 | 0
15.002.047 | REGISTRO DE ESFERA, PVC, ROSCÁVEL, COM VOLANTE, 1" - FORNECIMENTO E INSTALAÇÃO. AF_08/2021 | un | 418 | 157.49 | 65830.82 | 0.21
15.002.048 | REGISTRO DE ESFERA, PVC, ROSCÁVEL, COM VOLANTE, 1 1/2" - FORNECIMENTO E INSTALAÇÃO. AF_08/2021 | un | 1 | 226.93 | 226.93 | 0
15.002.049 | REGISTRO DE ESFERA, PVC, ROSCÁVEL, COM VOLANTE, 1 1/4" - FORNECIMENTO E INSTALAÇÃO. AF_08/2021 | un | 10 | 47.23 | 472.3 | 0
15.002.050 | Registro de esfera, pvc, roscável, com volante, 2" - fornecimento e instalação. af_08/2021 | un | 6 | 115.24 | 691.44 | 0
15.002.051 | REGISTRO DE ESFERA, PVC, ROSCÁVEL, COM VOLANTE, 3" - FORNECIMENTO E INSTALAÇÃO. AF_08/2021 | un | 6 | 53.14 | 318.84 | 0
15.002.052 | REGISTRO DE ESFERA, PVC, ROSCÁVEL, COM VOLANTE, 3/4" - FORNECIMENTO E INSTALAÇÃO. AF_08/2021 | un | 25 | 77.86 | 1946.5 | 0.01
15.002.053 | REGISTRO DE ESFERA, PVC, ROSCÁVEL, COM BORBOLETA, 3/4" - FORNECIMENTO E INSTALAÇÃO. AF_08/2021 | un | 12 | 71.18 | 854.16 | 0
15.002.054 | FORNECIMENTO DE HIDRÔMETRO DIAM. = 1", VAZÃO = 10,0M3/H | UN | 223 | 717.71 | 160049.33 | 0.52
15.002.055 | Tubo, pvc, soldável, de 25mm, instalado em ramal de distribuição de água - fornecimento e instalação. af_06/2022 | m | 4043.99 | 15.15 | 61266.45 | 0.2
15.002.056 | Tubo, pvc, soldável, de 32mm, instalado em ramal de distribuição de água - fornecimento e instalação. af_06/2022 | m | 903.97 | 23.35 | 21107.7 | 0.07
15.002.057 | Tubo, pvc, soldável, de 40mm, instalado em ramal de distribuição de água - fornecimento e instalação. af_06/2022 | m | 367.71 | 32.13 | 11814.52 | 0.04
15.002.058 | Tubo, pvc, soldável, de 50mm, instalado em ramal de distribuição de água - fornecimento e instalação. af_06/2022 | m | 133.34 | 36.61 | 4881.58 | 0.02
15.002.059 | Tubo, pvc, soldável, de 60mm, instalado em prumada de água - fornecimento e instalação. af_06/2022 | m | 44.75 | 35.86 | 1604.73 | 0.01
15.002.060 | Tubo, pvc, soldável, de 75mm, instalado em prumada de água - fornecimento e instalação. af_06/2022 | m | 168.84 | 58.4 | 9860.26 | 0.03
15.002.061 | Tubo, pvc, soldável, de 85mm, instalado em prumada de água - fornecimento e instalação. af_06/2022 | m | 444.71 | 80.44 | 35772.47 | 0.12
15.002.062 | Bucha de redução longa de pvc rígido soldável, marrom, diâm = 50 x 25mm | un | 2 | 22.46 | 44.92 | 0
15.002.063 | Bucha de redução longa de pvc rígido soldável, marrom, diâm = 50 x 32mm | un | 18 | 25.35 | 456.3 | 0
15.002.064 | Bucha de redução longa de pvc rígido soldável, marrom, diâm = 60 x 32mm | un | 6 | 30.81 | 184.86 | 0
15.002.065 | Bucha de redução longa de pvc rigido soldável, marrom, diâm = 75 x 50mm | un | 18 | 47.73 | 859.14 | 0
15.002.066 | Reservatório metálico em chapa de aço carbono ASTM A-36/tipo Tubular (diam. 1,47m h= 7,60m ), Cap.12.000L c/ pint. int. proteção epóxi poliamida 150 a 180 micras e ext. esmalt. sinté. anti-corros. alta quali.130 a 180 micras- Fornecimento e instalado | un | 3 | 26052.98 | 78158.94 | 0.25
15.002.067 | MOTOBOMBA SCHNEIDER ME2: ME-23100 V (TRF) | UN | 2 | 10893.36 | 21786.72 | 0.07
15.003 | DRENAGEM |  |  |  | 397188.97 | 1.29
15.003.001 | Escavação manual de vala. af_09/2024 | m3 | 210.57 | 107.28 | 22589.95 | 0.07
15.003.002 | Reaterro manual de valas, com compactador de solos de percussão. af_08/2023 | m3 | 181.13 | 33.23 | 6018.95 | 0.02
15.003.003 | Carga, manobra e descarga de solos e materiais granulares em caminhão basculante 10 m³ - carga com escavadeira hidráulica (caçamba de 1,20 m³ / 155 hp) e descarga livre (unidade: m3). af_07/2020 | m3 | 29.44 | 8.65 | 254.66 | 0
15.003.004 | Transporte com caminhão basculante de 10 m³, em via urbana pavimentada, dmt até 30 km (unidade: m3xkm). af_07/2020 | m3xkm | 853.06 | 3.05 | 2601.83 | 0.01
15.003.005 | DESCARTE DE RESÍDUOS MISTURADO DA CONSTRUÇÃO CIVIL EM ÁREA LICENCIADA. | T | 41.22 | 37.49 | 1545.34 | 0.01
15.003.006 | Tubo pvc, série r, água pluvial, dn 100 mm, fornecido e instalado em ramal de encaminhamento. af_06/2022 | m | 50.05 | 58.93 | 2949.45 | 0.01
15.003.007 | Tubo pvc, série r, água pluvial, dn 150 mm, fornecido e instalado em ramal de encaminhamento. af_06/2022 | m | 748.6 | 88.29 | 66093.89 | 0.22
15.003.008 | TUBO PVC, SÉRIE R, ÁGUA PLUVIAL, DN 300 MM, FORNECIDO E INSTALADO EM RAMAL DE ENCAMINHAMENTO. AF_06/2023 | M | 665.65 | 355.32 | 236518.76 | 0.77
15.003.009 | Joelho 90 graus, pvc, serie r, água pluvial, dn 150 mm, junta elástica, fornecido e instalado em ramal de encaminhamento. af_06/2022 | un | 48 | 145.35 | 6976.8 | 0.02
15.003.010 | Joelho 45 graus, pvc, serie r, água pluvial, dn 150 mm, junta elástica, fornecido e instalado em ramal de encaminhamento. af_06/2022 | un | 140 | 141.61 | 19825.4 | 0.06
15.003.011 | Joelho 90 graus, pvc, serie r, água pluvial, dn 100 mm, junta elástica, fornecido e instalado em ramal de encaminhamento. af_06/2022 | un | 10 | 43.87 | 438.7 | 0
15.003.012 | Joelho 45 graus, pvc, serie r, água pluvial, dn 100 mm, junta elástica, fornecido e instalado em ramal de encaminhamento. af_06/2022 | un | 16 | 45.08 | 721.28 | 0
15.003.013 | Caixa enterrada hidráulica retangular, em alvenaria com blocos de concreto, dimensões internas: 0,8x0,8x0,6 m para rede de drenagem. af_12/2020 | un | 12 | 783.71 | 9404.52 | 0.03
15.003.014 | Caixa enterrada hidráulica retangular, em concreto pré-moldado, dimensões internas: 0,6x0,6x0,5 m. af_12/2020 | un | 10 | 639.71 | 6397.1 | 0.02
15.003.015 | CAIXA ENTERRADA HIDRÁULICA RETANGULAR, EM ALVENARIA COM BLOCOS DE CONCRETO, DIMENSÕES INTERNAS: 1,6X1,6X0,6 M PARA REDE DE DRENAGEM. | UN | 2 | 2165.23 | 4330.46 | 0.01
15.003.016 | GRELHA HEMISFER FLEXÍVEL, 88/100, AQUAPLUV STYLE - TIGRE | UN | 38 | 45.22 | 1718.36 | 0.01
15.003.017 | FORNECIMENTO E INSTALAÇÃO DE BOCAL PARA CALHA 100MM | UN | 8 | 137.89 | 1103.12 | 0
15.003.018 | FORNECIMENTO E INSTALAÇÃO DE BOCAL PARA CALHA 150MM | UN | 46 | 167.4 | 7700.4 | 0.03
15.004 | INCÊNDIO |  |  |  | 277784.79 | 0.86
15.004.001 | PRESSOSTATO - TIPO KP - 80 PSI / 5,5 BAR | UN | 3 | 178.55 | 535.65 | 0
15.004.002 | Registro globo angular 45º para hidrante, d=2 1/2", exclusive tampão com corrente | un | 15 | 430.64 | 6459.6 | 0.02
15.004.003 | Registro gaveta bruto em latao forjado, bitola 2 1/2" | un | 4 | 289.38 | 1157.52 | 0
15.004.004 | Valvula de esfera bruta em bronze, bitola 1/2" | un | 4 | 52.42 | 209.68 | 0
15.004.005 | Válvula de esfera em aço d = 1 1/2", com alavanca azul, Docol ou similar | un | 6 | 223.09 | 1338.54 | 0
15.004.006 | Valvula de retencao horizontal, de bronze (pn-25), 2 1/2", 400 psi, tampa de porca de uniao, extremidades com rosca | un | 1 | 853.81 | 853.81 | 0
15.004.007 | Valvula de retencao vertical, de bronze (pn-16), 1 1/2", 200 psi, extremidades com rosca | un | 1 | 226.88 | 226.88 | 0
15.004.008 | Valvula de retencao vertical, de bronze (pn-16), 2 1/2", 200 psi, extremidades com rosca | un | 1 | 529.7 | 529.7 | 0
15.004.009 | COTOVELO 90 GRAUS DE FERRO GALVANIZADO, COM ROSCA BSP MACHO/FEMEA, DE 1/2" | un | 2 | 46.74 | 93.48 | 0
15.004.010 | COTOVELO 90 GRAUS DE FERRO GALVANIZADO, COM ROSCA BSP MACHO/FEMEA, DE 2" | un | 1 | 97.17 | 97.17 | 0
15.004.011 | COTOVELO 90 GRAUS DE FERRO GALVANIZADO, COM ROSCA BSP MACHO/FEMEA, DE 2 1/2" | un | 63 | 165.59 | 10432.17 | 0.03
15.004.012 | COTOVELO 90 GRAUS DE FERRO GALVANIZADO, COM ROSCA BSP MACHO/FEMEA, DE 3/4" | un | 1 | 16.11 | 16.11 | 0
15.004.013 | Luva de redução, em ferro galvanizado, 1 1/4" x 3/4", conexão rosqueada, instalado em rede de alimentação para hidrante - fornecimento e instalação. af_01/2026 | un | 2 | 58.98 | 117.96 | 0
15.004.014 | Luva de redução, em ferro galvanizado, 1 1/2" x 3/4", conexão rosqueada, instalado em rede de alimentação para hidrante - fornecimento e instalação. af_01/2026 | un | 1 | 67.59 | 67.59 | 0
15.004.015 | Luva de redução, em ferro galvanizado, 1 1/4" x 1/2", conexão rosqueada, instalado em rede de alimentação para hidrante - fornecimento e instalação. af_01/2026 | un | 1 | 58.98 | 58.98 | 0
15.004.016 | Luva de redução, em ferro galvanizado, 1 1/4" x 3/4", conexão rosqueada, instalado em rede de alimentação para hidrante - fornecimento e instalação. af_01/2026 | un | 1 | 58.98 | 58.98 | 0
15.004.017 | Luva de redução, em ferro galvanizado, 1 1/2" x 1 1/4", conexão rosqueada, instalado em rede de alimentação para hidrante - fornecimento e instalação. af_01/2026 | un | 1 | 67.59 | 67.59 | 0
15.004.018 | Luva de redução, em ferro galvanizado, 2 1/2" x 1 1/2", conexão rosqueada, instalado em rede de alimentação para hidrante - fornecimento e instalação. af_01/2026 | un | 1 | 134.65 | 134.65 | 0
15.004.019 | Luva de redução, em ferro galvanizado, 2" x 1 1/4", conexão rosqueada, instalado em rede de alimentação para hidrante - fornecimento e instalação. af_01/2026 | un | 1 | 90.59 | 90.59 | 0
15.004.020 | Luva de redução, em ferro galvanizado, 2 1/2" x 2", conexão rosqueada, instalado em rede de alimentação para hidrante - fornecimento e instalação. af_01/2026 | un | 2 | 134.65 | 269.3 | 0
15.004.021 | MANÔMETRO DE PRESSÃO 53MM ROSCA 1/4'' | UN | 3 | 69.49 | 208.47 | 0
15.004.022 | Tê, em ferro galvanizado, conexão rosqueada, dn 32 (1 1/4"), instalado em rede de alimentação para hidrante - fornecimento e instalação. af_01/2026 | un | 1 | 108.42 | 108.42 | 0
15.004.023 | Tê, em ferro galvanizado, conexão rosqueada, dn 25 (1"), instalado em rede de alimentação para hidrante - fornecimento e instalação. af_01/2026 | un | 8 | 88.14 | 705.12 | 0
15.004.024 | Tê, em ferro galvanizado, conexão rosqueada, dn 65 (2 1/2"), instalado em rede de alimentação para hidrante - fornecimento e instalação. af_01/2026 | un | 21 | 254.63 | 5347.23 | 0.02
15.004.025 | Tê, em aço, conexão soldada, dn 40 (1 1/2"), instalado em rede de alimentação para hidrante - fornecimento e instalação. af_01/2026 | un | 3 | 214.23 | 642.69 | 0
15.004.026 | TÊ, EM FERRO GALVANIZADO, CONEXÃO ROSQUEADA, DN 65 (2 1/2x 2"), INSTALADO EM REDE DE ALIMENTAÇÃO PARA HIDRANTE - FORNECIMENTO E INSTALAÇÃO. AF_10/2020 | un | 2 | 254.63 | 509.26 | 0
15.004.027 | Botoeira Liga-Desliga para Bomba de Incêndio Modelo BLD-1, marca VERIN ou similar | un | 1 | 195.34 | 195.34 | 0
15.004.028 | ACIONADOR MANUAL ALARME E DETECÇÃO 14 | UN | 14 | 85.5 | 1197 | 0
15.004.029 | ADAPTADOR DE REDUÇÃO PARA CONDULETE DE PVC, Ø1''X1/2'' 39 | UN | 39 | 39.11 | 1525.29 | 0
15.004.030 | Fornecimento e instalação de adaptador storz para engate rápido 2 1/2" x 2 1/2" com tampão e corrente (incêndio) | un | 15 | 640.11 | 9601.65 | 0.03
15.004.031 | Central de alarme endereçável de incendio com sistema p/ até 250 dispositivos, marcal Verin ou similar, Modelo VRE-250 c/ bateria de 12V e 7Amperes | un | 1 | 8427.61 | 8427.61 | 0.03
15.004.032 | Luminária de emergência, de sobrepor, tipo bloco autônomo, com autonomia de 1h, modelo LLE-LLEDDF, da KBR ou si | un | 12 | 211.6 | 2539.2 | 0.01
15.004.033 | Bomba para incêndio a diesel 05 cv, recalque/sucção de 2", vazão max. de 36,00 m³/h, hman= 08 m.c.a | un | 1 | 3678.24 | 3678.24 | 0.01
15.004.034 | Bomba para incêndio jockey 1 1/2" cv | un | 1 | 3752.42 | 3752.42 | 0.01
15.004.035 | Condulete de pvc, tipo ll, para eletroduto de pvc soldável dn 32 mm (1''), aparente - fornecimento e instalação. af_01/2026 | un | 41 | 42.32 | 1735.12 | 0.01
15.004.036 | Curva 90 graus, em aço, conexão soldada, dn 40 (1 1/2"), instalado em rede de alimentação para hidrante - fornecimento e instalação. af_01/2026 | un | 46 | 148.56 | 6833.76 | 0.02
15.004.037 | Extintor de incêndio portátil com carga de co2 de 6 kg, classe bc - fornecimento e instalação. af_01/2026_pe | un | 1 | 887.86 | 887.86 | 0
15.004.038 | Extintor de incêndio portátil com carga de pqs de 6 kg, classe bc - fornecimento e instalação. af_01/2026_pe | un | 15 | 315.45 | 4731.75 | 0.02
15.004.039 | Extintor de incêndio portátil com carga de água pressurizada de 10 l, classe a - fornecimento e instalação. af_01/2026_pe | un | 2 | 279.67 | 559.34 | 0
15.004.040 | Extintor de incêndio portátil com carga de pqs de 4 kg, classe bc - fornecimento e instalação. af_01/2026_pe | un | 7 | 271.41 | 1899.87 | 0.01
15.004.041 | Abrigo para hidrante, 75x45x17cm, com registro globo angular 45 graus 2 1/2", adaptador storz 2 1/2", mangueira de incêndio 15m 2 1/2" e esguicho em latão 2 1/2" - fornecimento e instalação. af_01/2026 | un | 14 | 3109.53 | 43533.42 | 0.14
15.004.042 | Luminária de emergência, com 30 lâmpadas led de 2 w, sem reator - fornecimento e instalação. af_09/2024 | un | 27 | 20.26 | 547.02 | 0
15.004.043 | LUMINÁRIA COM INDICAÇÃO DE SAÍDA - BALIZAMENTO 12 | UN | 12 | 61.82 | 741.84 | 0
15.004.044 | MOTOBOMBA CENTRÍFUGA A COMBUSTÃO - DIESEL (48KG). MOD. MDC-60 1 | UN | 1 | 5844.54 | 5844.54 | 0.02
15.004.045 | QUADRO DE COMANDO DE BOMBA DE INCÊNDIO COM BOTOEIRA DE ACIONAMENTO | UN | 1 | 1397.89 | 1397.89 | 0
15.004.046 | Registro de gaveta bruto, latão, roscável, 2" - fornecimento e instalação. af_08/2021 | un | 1 | 160.56 | 160.56 | 0
15.004.047 | Registro de gaveta bruto, latão, roscável, 3/4" - fornecimento e instalação. af_08/2021 | un | 1 | 43.76 | 43.76 | 0
15.004.048 | REGISTRO DE RECALQUE S/ VÁLVULA DE RETENÇÃO - 60X40 1 | UN | 1 | 267.37 | 267.37 | 0
15.004.049 | SINALIZADOR AUDIOVISUAL 14 | UN | 14 | 214.99 | 3009.86 | 0.01
15.004.050 | TAMPA CEGA PARA CONDULETE TOP DE PVC ANTICHAMA NA COR CINZA 13 | un | 13 | 8.75 | 113.75 | 0
15.004.051 | TAMPA STORZ COM CORRENTE 2.1/2" 14 | UN | 15 | 65.39 | 980.85 | 0
15.004.052 | TANQUE DE EXPANSÃO - TAP-02 - 2 LITROS 1 | UN | 1 | 424.52 | 424.52 | 0
15.004.053 | Placa de sinalizacao, fotoluminescente, em pvc , com logotipo "Extintor de incêndio portátil"- Placa E5 | un | 1 | 20.92 | 20.92 | 0
15.004.054 | Caixa d´água em fibra de vidro - instalada, sem estrutura de suporte cap. 10.000 litros Rev. 01 - 10/2022 | un | 6 | 7175.19 | 43051.14 | 0.14
15.004.055 | FORNECIMENTO E INSTALAÇÃO DE CABO BLINDADO 4 VIAS 4X2,5MM2 | M | 1071.58 | 27.96 | 29961.38 | 0.1
15.004.056 | Bateria de 12v x 7a para centrais de alarme | un | 1 | 208.77 | 208.77 | 0
15.004.057 | Tubo de aço galvanizado leve c/ costura c/ rosca BSP Ø = 21,3mm (1/2"), e = 2,25mm, l = 6000mm NBR 5580 | m | 3.7 | 22.63 | 83.73 | 0
15.004.058 | Tubo de aço galvanizado leve c/ costura c/ rosca BSP Ø = 26,9mm ( 3/4"), e = 2,25mm, l = 6000mm NBR 5580 | m | 0.5 | 29.48 | 14.74 | 0
15.004.059 | Tubo de aço galvanizado leve c/ costura c/rosca BSP Ø = 42,4mm ( 1.1/4"), e = 2,65mm, l = 6000mm NBR 5580 | m | 0.73 | 57.69 | 42.11 | 0
15.004.060 | Tubo de aço galvanizado leve c/ costura c/ rosca BSP Ø = 48,3mm (1.1/2"), e = 2,65mm, l = 6000mm NBR 5580 | m | 0.1 | 63.75 | 6.38 | 0
15.004.061 | Tubo de aço galvanizado leve c/ costura c/ rosca BSP Ø = 60,30mm ( 2" ), e = 2,65mm, l = 6000mm NBR 5580 | m | 0.87 | 83.19 | 72.38 | 0
15.004.062 | Tubo de aço galvanizado leve c/ costura c/ rosca BSP Ø = 88,9mm ( 3"), 3,00mm, l = 6000mm NBR 5580 | m | 463.83 | 129.13 | 59894.37 | 0.2
15.004.063 | Registro ou valvula globo angular em latao, para hidrantes em instalacao predial de incendio, 45 graus, diametro de 2 1/2", com volante, classe de pressao de ate 200 psi | un | 15 | 413.37 | 6200.55 | 0.02
15.004.064 | Cotovelo 45 graus de ferro galvanizado, com rosca bsp, de 2 1/2" | un | 1 | 131.4 | 131.4 | 0
15.004.065 | Placa de sinalizacao, fotoluminescente, 38x19 cm, em pvc , com seta indicativa de sentido (esquerda ou direita) de saída de emergência- Placa S2 | un | 98 | 29.85 | 2925.3 | 0.01
15.004.066 | Placa de sinalizacao, fotoluminescente, em pvc , rota de fuga | un | 7 | 13.05 | 91.35 | 0
15.004.067 | Placa de sinalizacao, fotoluminescente, 30x30 cm, em pvc , com logotipo "Alarme sonoro"- Placa E1 | un | 1 | 26.8 | 26.8 | 0
15.004.068 | Placa de sinalizacao, fotoluminescente, 30x30 cm, em pvc , com logotipo "Abrigo de mangueira e hidrante"- Placa E7 | un | 1 | 26.8 | 26.8 | 0
15.004.069 | Placa de sinalizacao, fotoluminescente, 38x19 cm, em pvc , com logotipo "Comando manual de alarme de incêndio"- Placa E2 | un | 1 | 29.85 | 29.85 | 0
15.004.070 | Placa de sinalizacao, fotoluminescente,38x 19cm, em pvc , com logotipo "Bombas de incêndio" - Placa E3 | un | 1 | 29.85 | 29.85 | 0
16 | LOUÇAS /METAIS/ INOX |  |  |  | 384214.59 | 1.27
16.001 | Vaso sanitário sifonado com caixa acoplada louça branca - padrão médio, incluso engate flexível em metal cromado, 1/2 x 40cm - fornecimento e instalação. af_01/2020 | un | 36 | 672.57 | 24212.52 | 0.08
16.002 | Assento sanitário convencional - fornecimento e instalacao. af_01/2020 | un | 36 | 50.18 | 1806.48 | 0.01
16.003 | Vaso sanitario sifonado convencional para pcd sem furo frontal com louça branca sem assento, incluso conjunto de ligação para bacia sanitária ajustável - fornecimento e instalação. af_01/2020 | un | 5 | 943.2 | 4716 | 0.02
16.004 | ASSENTO SANITÁRIO PARA PCD - FORNECIMENTO E INSTALACAO. AF_01/2020 | UN | 5 | 403.4 | 2017 | 0.01
16.005 | LAVATÓRIO LOUÇA BRANCA PCD, PADRÃO MÉDIO - FORNECIMENTO E INSTALAÇÃO. AF_01/2020 | UN | 7 | 427.59 | 2993.13 | 0.01
16.006 | Torneira cromada de mesa para lavatório com sensor de presenca. af_01/2020 | un | 7 | 2253.88 | 15777.16 | 0.05
16.007 | Engate flexível em inox, 1/2 x 40cm - fornecimento e instalação. af_01/2020 | un | 7 | 80.89 | 566.23 | 0
16.008 | Sifão do tipo garrafa em metal cromado 1 x 1.1/2" - fornecimento e instalação. af_01/2020 | un | 7 | 307.89 | 2155.23 | 0.01
16.009 | Válvula em metal cromado 1.1/2" x 1.1/2" para tanque ou lavatório, com ou sem ladrão - fornecimento e instalação. af_01/2020 | un | 5 | 100.76 | 503.8 | 0
16.010 | Banco articulado, em aco inox, para pcd, fixado na parede - fornecimento e instalação. af_01/2020 | un | 5 | 1294.14 | 6470.7 | 0.02
16.011 | Barra de apoio reta, em aluminio, comprimento 60 cm, fixada na parede - fornecimento e instalação. af_01/2020 | un | 21 | 377.95 | 7936.95 | 0.03
16.012 | Barra de apoio reta, em aluminio, comprimento 70 cm, fixada na parede - fornecimento e instalação. af_01/2020 | un | 11 | 409.72 | 4506.92 | 0.01
16.013 | Barra de apoio reta, em aluminio, comprimento 80 cm, fixada na parede - fornecimento e instalação. af_01/2020 | un | 14 | 429.99 | 6019.86 | 0.02
16.014 | BARRA EM ACO INOX POLIDO, COMPRIMENTO 1,8CM, FIXADA NA PAREDE - FORNECIMENTO E INSTALAÇÃO | UN | 2 | 822.89 | 1645.78 | 0.01
16.015 | TANQUE DE LOUÇA BRANCA COM COLUNA, 40L OU EQUIVALENTE, INCLUSO SIFÃO FLEXÍVEL EM PVC, VÁLVULA PLÁSTICA E TORNEIRA DE METAL CROMADO PADRÃO POPULAR - FORNECIMENTO E INSTALAÇÃO. AF_01/2020 | un | 4 | 968.7 | 3874.8 | 0.01
16.016 | Mictório sifonado louça branca - padrão médio - fornecimento e instalação. af_01/2020 | un | 8 | 948.4 | 7587.2 | 0.02
16.017 | Chuveiro elétrico comum corpo plástico, tipo ducha - fornecimento e instalação. af_01/2020 | un | 7 | 132.74 | 929.18 | 0
16.018 | CUBA DE EMBUTIR RETANGULAR DE AÇO INOXIDÁVEL, 40 X 34 X 17 CM - FORNECIMENTO E INSTALAÇÃO | un | 1 | 248.7 | 248.7 | 0
16.019 | CUBA DE EMBUTIR RETANGULAR DE AÇO INOXIDÁVEL, 59 X 37 X 18 CM - FORNECIMENTO E INSTALAÇÃO | un | 14 | 272.24 | 3811.36 | 0.01
16.020 | Engate flexível em inox, 1/2 x 40cm - fornecimento e instalação. af_01/2020 | un | 17 | 80.89 | 1375.13 | 0
16.021 | Sifão do tipo garrafa em metal cromado 1 x 1.1/2" - fornecimento e instalação. af_01/2020 | un | 17 | 307.89 | 5234.13 | 0.02
16.022 | Válvula em metal cromado tipo americana 3.1/2" x 1.1/2" para pia - fornecimento e instalação. af_01/2020 | un | 17 | 108.73 | 1848.41 | 0.01
16.023 | Torneira para lavatório, de mesa, bica baixa, linha Link, ref.1197 C.LNK, d=1/2", da Deca ou similar | un | 254 | 275.69 | 70025.26 | 0.23
16.024 | Torneira cromada monocomando para cozinha, bica alta extraível, com duas funções, Celite, ref.: B5000CVCR ou similar | un | 17 | 1196.9 | 20347.3 | 0.07
16.025 | CUBA DE SOBREPOR REDONDA (DECA REF.L65), ACABAMENTO GE-17, COM SIFÃO CROMADO (ASTRA REF SC5), ENGATE CROMADO (DECA), VÁLVULA CROMADA (DECA REF1602) OU SIMILARES, EXCLUSIVE TORNEIRA | un | 50 | 732.05 | 36602.5 | 0.12
16.026 | Lavatório louça branca suspenso, 29,5 x 39cm ou equivalente, padrão popular, incluso sifão flexível em pvc, válvula e engate flexível 30cm em plástico e torneira cromada de mesa, padrão popular - fornecimento e instalação. af_01/2020 | un | 204 | 311.2 | 63484.8 | 0.21
16.027 | Torneira cromada de mesa, 1/2" ou 3/4", para lavatório, padrão médio - fornecimento e instalação. af_01/2020 | un | 50 | 180.25 | 9012.5 | 0.03
16.028 | Torneira de metal amarelo, para tanque / jardim, de parede, com bico plastico, cano curto, area externa, padrao popular / uso geral, 1/2" ou 3/4" | un | 266 | 58.22 | 15486.52 | 0.05
16.029 | DUCHA HIGIENICA PLASTICA COM REGISTRO METALICO 1/2" | UN | 4 | 170.01 | 680.04 | 0
16.030 | RALO LINEAR TIPO SECA PISO, COMPRIMENTO DE 50CM | M | 195 | 81.7 | 15931.5 | 0.05
16.031 | Ralo sifonado, pvc, dn 100 x 40 mm, junta soldável, fornecido e instalado em ramal de descarga ou em ramal de esgoto sanitário. af_08/2022 | un | 21 | 22.82 | 479.22 | 0
16.032 | Chuveiro em aço inox cromado com tubo, de parede, linha max ref.: 1977.C.CT, Deca ou similar | un | 2 | 341.96 | 683.92 | 0
16.033 | FORNECIMENTO E INSTALAÇÃO DE LAVABOTAS, EM AÇO INOX COM LAVATÓRIO PARA ASSEPSIA INTEGRADO | UN | 4 | 2254.24 | 9016.96 | 0.03
16.034 | Papeleira de parede em metal cromado sem tampa, incluso fixação. af_01/2020 | un | 7 | 51.72 | 362.04 | 0
16.035 | Lavatorio individual antivandalismo, Ref:LPN2-W-PM, em aço inox, incl.parafuso fixação, recomendado p/penitenciarias, delegacias, instal.juvenis e similares | un | 5 | 3088.32 | 15441.6 | 0.05
16.036 | Dispenser para sabonete líquido | un | 37 | 49.42 | 1828.54 | 0.01
16.037 | Dispenser para toalha interfolhada | un | 27 | 68.26 | 1843.02 | 0.01
16.038 | Papeleira plastica preto tipo dispenser para papel higienico rolao, ref. mod1 da Japi ou similar | un | 41 | 137.15 | 5623.15 | 0.02
16.039 | Espelho plano 4mm | m2 | 8.4 | 609.07 | 5116.19 | 0.02
16.040 | Lavatório louça de canto (Deca-Izy, ref L-10117 ou similar) sem coluna, c/ sifão cromado, válvula cromada, engate cromado, exclusive torneira | un | 7 | 858.98 | 6012.86 | 0.02
17 | GÁS |  |  |  | 37633.18 | 0.12
17.001 | INTALAÇÃO DE GÁS | UN | 1 | 37633.18 | 37633.18 | 0.12
18 | PINTURA |  |  |  | 242928.52 | 0.78
18.001 | Aplicação manual de fundo selador acrílico em paredes externas de casas. af_03/2024 | m2 | 5928.9 | 4.76 | 28221.56 | 0.09
18.002 | Pintura látex acrílica premium, aplicação manual em paredes, duas demãos. af_04/2023 | m2 | 3065.91 | 16.76 | 51384.65 | 0.17
18.003 | Pintura látex acrílica premium, aplicação manual em paredes, duas demãos. af_04/2023 | m2 | 2275.27 | 16.76 | 38133.53 | 0.12
18.004 | PINTURA LÁTEX ACRÍLICA PREMIUM, APLICAÇÃO MANUAL EM (ELEMENTOS VAZADOS) DUAS DEMÃOS, INCLUSIVE APLICAÇÃO DE FUNDO SELADOR | M² | 587.72 | 21.67 | 12735.89 | 0.04
18.005 | Pintura com tinta alquídica de acabamento (esmalte sintético acetinado) aplicada a rolo ou pincel sobre superfícies metálicas (exceto perfil) executado em obra (02 demãos). af_01/2020 | m2 | 806.97 | 63.35 | 51121.55 | 0.17
18.006 | Montagem e desmontagem de andaime modular fachadeiro, com piso metálico, para edifícios com multiplos pavimentos (exclusive andaime e limpeza). af_03/2024 | m2 | 563.5 | 22.86 | 12881.61 | 0.04
18.007 | Colocação de tela em andaime fachadeiro. af_03/2024 | m2 | 563.5 | 7.24 | 4079.74 | 0.01
18.008 | Locacao de andaime metalico tipo fachadeiro, pecas com aproximadamente 1,20 m de largura e 2,0 m de altura, incluindo diagonais em x, barras de ligacao, sapatas e demais itens necessarios a montagem (nao inclui instalacao) | m2xmes | 1127 | 39.37 | 44369.99 | 0.14
19 | PAISAGISMO |  |  |  | 42206.44 | 0.14
19.001 | Regularização e compactação de subleito de solo predominantemente argiloso, para obras de reconstrução de pavimentos. af_09/2024 | m2 | 211.95 | 4.96 | 1051.27 | 0
19.002 | PREPARO DE SOLO PARA JARDIM | M³ | 211.95 | 15.71 | 3329.73 | 0.01
19.003 | Plantio de grama esmeralda ou são carlos ou curitibana, em placas. af_07/2024 | m2 | 211.95 | 23.37 | 4953.27 | 0.02
19.004 | H1- FORNECIMENTO E PLANTIO DE ARBUSTO IXORA, CONFORME PROJETO | UND | 709 | 20.77 | 14725.93 | 0.05
19.005 | H2- FORNECIMENTO E PLANTIO DE HERBÁCEA HIBISCO VERMELHO, CONFORME PROJETO | UND | 12 | 22.97 | 275.64 | 0
19.006 | H3- FORNECIMENTO E PLANTIO DE BERBÁCEA YUCCA GIGANTEA, CONFORME PROJETO | UND | 4 | 120.27 | 481.08 | 0
19.007 | A1- FORNECIMENTO E PLANTIO DE IPÊ ROXO PORTE PARA PLANTIO 2,00M, CONFORME PROJETO | UND | 12 | 195.26 | 2343.12 | 0.01
19.008 | A2- FORNECIMENTO E PLANTIO DE IPÊ AMARELO PORTE DO PLANTIO 2,00M, CONFORME PROJETO | UND | 8 | 195.26 | 1562.08 | 0.01
19.009 | A3- FORNECIMENTO E PLANTIO DE PALMEIRA CARPENTARIA, CONFORME PROJETO | UND | 14 | 757.67 | 10607.38 | 0.03
19.010 | A4- FORNECIMENTO E PLANTIO DE CRAIBEIRA, CONFORME PROJETO | UND | 2 | 57.43 | 114.86 | 0
19.011 | A5- FORNECIMENTO E PLANTIO DE SABONETEIRA, CONFORME PROJETO | UND | 61 | 45.28 | 2762.08 | 0.01
20 | SINALIZAÇÃO |  |  |  | 31449.41 | 0.07
20.001 | SINALIZAÇÃO VERTICAL |  |  |  | 20391.12 | 0.05
20.001.001 | P01- PLACA DE PROIBIDO ESTACIONAR, 60Ø, ACM 3MM COM REFLETIVO COMERCIAL | UN | 6 | 327.66 | 1965.96 | 0.01
20.001.002 | P18-PLACA INDICATIVA DE USO EXCLUSIVO PARA CARGA E DESCARGA, 60X80, ACM 3MM COM REFLETIVO COMERCIAL | UN | 4 | 384.65 | 1538.6 | 0.01
20.001.003 | P03 - PLACA INDICATIVA DE USO EXCLUSIVO PARA IDOSO, 60X80, ACM 3MM COM REFLETIVO COMERCIAL | UN | 8 | 384.65 | 3077.2 | 0.01
20.001.004 | P04 - PLACA INDICATIVA DE USO EXCLUSIVO PARA DEFICIENTE, 60X80, ACM 3MM COM REFLETIVO COMERCIAL | UN | 8 | 384.65 | 3077.2 | 0.01
20.001.005 | P05 - PLACA TRÂNSITO DE PEDESTRES, 50X50, ACM 3MM COM REFLETIVO COMERCIAL | UN | 11 | 275.42 | 3029.62 | 0.01
20.001.006 | P06 - PLACA INDICATIVA 15 VAGAS A 90º, 60X80, ACM 3MM COM REFLETIVO COMERCIAL | UN | 1 | 384.65 | 384.65 | 0
20.001.007 | P07 - PLACA INDICATIVA 14 VAGAS A 90º, 60X80, ACM 3MM COM REFLETIVO COMERCIA | UN | 2 | 384.65 | 769.3 | 0
20.001.008 | P08 - PLACA INDICATIVA DE 19 VAGAS A 90º, 60X80, ACM 3MM COM REFLETIVO COMERCIAL | UN | 2 | 384.65 | 769.3 | 0
20.001.009 | P09 - PLACA INDICATIVA DE BICICLETÁRIO, 60X80, ACM 3MM COM REFLETIVO COMERCIAL | UN | 2 | 384.65 | 769.3 | 0
20.001.010 | P10 - PLACA DE PASSAGEM OBRIGATÓRIA, 90X110, ACM 3MM COM REFLETIVO COMERCIAL | UN | 1 | 626.86 | 626.86 | 0
20.001.011 | P11 - PLACA INDICATIVA DE USO EXCLUSIVO PARA MOTOS, 60X80, ACM 3MM COM REFLETIVO COMERCIAL | UN | 1 | 384.65 | 384.65 | 0
20.001.012 | P12 - PLACA INDICATIVA MOTO TÁXI, 60X80, ACM 3MM COM REFLETIVO COMERCIAL | UN | 1 | 384.65 | 384.65 | 0
20.001.013 | P13 - PLACA INDICATIVA DOCAS, 60X80, ACM 3MM COM REFLETIVO COMERCIAL | UN | 1 | 384.65 | 384.65 | 0
20.001.014 | P14 - PLACA DE PARE, 80X80, ACM 3MM COM REFLETIVO COMERCIAL | UN | 2 | 460.64 | 921.28 | 0
20.001.015 | P15 - PLACA INDICATIVA DE CARGA DESCARGA E PROIBIDO ESTACIONAR, 60X80, ACM 3MM COM REFLETIVO COMERCIAL | UN | 2 | 384.65 | 769.3 | 0
20.001.016 | P 16 PLACA INDICATIVA DE USO EXCLUSIVO PARA AUTISTA, 60X80, ACM 3MM COM REFLETIVO COMERCIAL | UND | 2 | 384.65 | 769.3 | 0
20.001.017 | P 17 PLACA INDICATIVA DE USO EXCLUSIVO PARA GESTANTE, 60X80, ACM 3MM COM REFLETIVO COMERCIAL | UND | 2 | 384.65 | 769.3 | 0
20.002 | SINALIZAÇÃO HORIZONTAL |  |  |  | 11058.29 | 0.02
20.002.001 | PINTURA DE VAGAS DE ESTACIONAMENTO RESERVADA PARA PCD , 2,50X5,00, COM DEMARCAÇÃO NA COR AMARELA E COM SÍMBOLO NA COR AZUL E BRANCO, TINTAEPOXII À BASE DE ÁGUA OU SIMILAR | UN | 8 | 104.01 | 832.08 | 0
20.002.002 | PINTURA DE VAGAS DE ESTACIONAMENTO RESERVADA PARA IDOSO 2,50X5,00, COM DEMARCAÇÃO NA COR AMARELA E COM SÍMBOLO NA COR AZUL E BRANCO, TINTAEPOXII À BASE DE ÁGUA OU SIMILAR | UN | 8 | 94.48 | 755.84 | 0
20.002.003 | PINTURA DE VAGAS DE ESTACIONAMENTO 2,50x5,00M, COM DEMARCAÇÃO PINTADA NA COR AMARELA , TINTA EPÓXI A BASE DE ÁGUA OU SIMILAR | M | 740 | 8.22 | 6082.8 | 0.02
20.002.004 | PINTURA DE VAGAS DE ESTACIONAMENTO RESERVADA PARA CAMINHÕES , 4,00X9,00, COM DEMARCAÇÃO NA COR AMARELA E COM SÍMBOLO NA COR AZUL E BRANCO, TINTAEPOXII À BASE DE ÁGUA OU SIMILAR | M | 136 | 8.22 | 1117.92 | 0
20.002.005 | PINTURA DE VAGAS DE ESTACIONAMENTO RESERVADA PARA MOTO TAXI , 1,00X2,10M, COM DEMARCAÇÃO NA COR AMARELA E COM SÍMBOLO NA COR AZUL E BRANCO, TINTAEPOXII À BASE DE ÁGUA OU SIMILAR | M | 41 | 8.22 | 337.02 | 0
20.002.006 | PINTURA DE VAGAS DE ESTACIONAMENTO RESERVADA PARA MOTO , 1,00X2,10M, COM DEMARCAÇÃO NA COR AMARELA E COM SÍMBOLO NA COR AZUL E BRANCO, TINTAEPOXII À BASE DE ÁGUA OU SIMILAR | M | 184.5 | 8.22 | 1516.59 | 0
20.002.007 | PINTURA DE SÍMBOLO "GESTANTE" COM TINTA ACRÍLICA, UTILIZAÇÃO DE MOLDE PLÁSTICO E APLICAÇÃO MECÂNICA, 120X120 CM. AF_05/2021 | M | 2 | 104.01 | 208.02 | 0
20.002.008 | PINTURA DE SÍMBOLO "AUTISTA" COM TINTA ACRÍLICA, UTILIZAÇÃO DE MOLDE PLÁSTICO E APLICAÇÃO MECÂNICA, 120X120 CM. AF_05/2021 | M | 2 | 104.01 | 208.02 | 0
21 | COMUNICAÇÃO VISUAL |  |  |  | 97834.36 | 0.31
21.001 | PI-01 PLACA DE IDENTIFICAÇÃO - BANCAS- FORNECIMENTO E INSTALAÇÃO | UND | 586 | 69.64 | 40809.04 | 0.13
21.002 | PI-02 - PLACA DE IDENTIFICAÇÃO - ILHAS- FORNECIMENTO E INSTALAÇÃO | UND | 35 | 319.6 | 11186 | 0.04
21.003 | PIN-01 - PLACA INFORMATIVA - ACESSOS FORNECIMENTO E INSTALAÇÃO | UND | 12 | 188.37 | 2260.44 | 0.01
21.004 | PIN-02 - PLACA INFORMATIVA - LANCHONETES - FORNECIMENTO E INSTALAÇÃO | UND | 14 | 638.3 | 8936.2 | 0.03
21.005 | PP-01- PLACA DE PORTA OU PAREDE - TIPO 01 - FORNECIMENTO E INSTALAÇÃO | UND | 5 | 94.63 | 473.15 | 0
21.006 | PP-02- PLACA DE PORTA OU PAREDE - TIPO 02 - FORNECIMENTO E INSTALAÇÃO | UND | 51 | 88.39 | 4507.89 | 0.01
21.007 | PS-01- PLACA SETORIAL - PAREDE - FORNECIMENTO E INSTALAÇÃO | UND | 10 | 269.61 | 2696.1 | 0.01
21.008 | PS-02- PLACA SETORIAL - BANDEIRA - FORNECIMENTO E INSTALAÇÃO | UND | 4 | 307.1 | 1228.4 | 0
21.009 | PS-03 - PLACA SETORIAL - SUSPENSA - FORNECIMENTO E INSTALAÇÃO | UND | 31 | 307.1 | 9520.1 | 0.03
21.010 | LETREIRO- MERCADO MUNICIPAL (ESTREUTURA INCLUSA) - FORNECIMENTO E INSTALAÇÃO | UND | 1 | 16217.04 | 16217.04 | 0.05
22 | CLIMATIZAÇÃO |  |  |  | 86465.81 | 0.28
22.001 | CLIMATIZAÇÃO CONFORME PROJETO | UND | 1 | 86465.81 | 86465.81 | 0.28
23 | SERVIÇOS COMPLEMENTARES |  |  |  | 1629472.67 | 5.36
23.001 | BALCOES E BANCADAS |  |  |  | 1629472.67 | 5.36
23.001.001 | BALCÕES E BANCADAS EM GRANITO E AÇO INOX |  |  |  | 1605756.17 | 5.28
23.001.001.001 | ANTEPARO EM GRANITO VERDE UBATUBA 0,50X0,45 | UND | 48 | 224.69 | 10785.12 | 0.04
23.001.001.002 | ANTEPARO EM GRANITO VERDE UBATUBA 0,79X 0,19 | UND | 108 | 163.2 | 17625.6 | 0.06
23.001.001.003 | ANTEPARO EM GRANITO VERDE UBATUBA 1,34X 0,19 | UND | 72 | 248.06 | 17860.32 | 0.06
23.001.001.004 | ANTEPARO EM GRANITO VERDE UBATUBA 1,85X0,15 | UND | 2 | 267.29 | 534.58 | 0
23.001.001.005 | ANTEPARO EM GRANITO VERDE UBATUBA 2,25X0,3 | UND | 96 | 644.85 | 61905.6 | 0.2
23.001.001.006 | ANTEPARO EM GRANITO VERDE UBATUBA 2,68X0,53 | UND | 2 | 1281.69 | 2563.38 | 0.01
23.001.001.007 | BANCADA EM GRANITO VERDE UBATUBA 2,50X0,53 | UND | 134 | 1138.44 | 152550.96 | 0.5
23.001.001.008 | BANCADA EM GRANITO VERDE UBATUBA 3,00X0,30 | UND | 14 | 814.62 | 11404.68 | 0.04
23.001.001.009 | BANCADA EM GRANITO VERDE UBATUBA 3,00X0,43 | UND | 14 | 1171.76 | 16404.64 | 0.05
23.001.001.010 | 0BANCADA EM GRANITO VERDE UBATUBA COM 2 CUBAS 1,50X0,60 | UND | 2 | 800.85 | 1601.7 | 0.01
23.001.001.011 | BANCADA EM GRANITO VERDE UBATUBA COM 2 CUBAS 2,95X0,60 | UND | 2 | 1512.27 | 3024.54 | 0.01
23.001.001.012 | BANCADA EM GRANITO VERDE UBATUBA COM 3 CUBAS 1,90X0,60 | UND | 2 | 1004 | 2008 | 0.01
23.001.001.013 | BANCADA EM GRANITO VERDE UBATUBA COM 3 CUBAS 1,95X0,60 | UND | 2 | 1033.72 | 2067.44 | 0.01
23.001.001.014 | BANCADA EM GRANITO VERDE UBATUBA COM 3 CUBAS 2,50X0,60 | UND | 2 | 1332.89 | 2665.78 | 0.01
23.001.001.015 | BANCADA EM GRANITO VERDE UBATUBA COM 5 CUBAS 2,99X0,0,55 | UND | 2 | 1393.06 | 2786.12 | 0.01
23.001.001.016 | BANCADA EM GRANITO VERDE UBATUBA COM 6 CUBAS 4,65 X 0,55 | UND | 2 | 2166.48 | 4332.96 | 0.01
23.001.001.017 | BANCADA EM GRANITO VERDE UBATUBA COM CUBA 0,99 X 0,50 | UND | 2 | 419.28 | 838.56 | 0
23.001.001.018 | BANCADA EM GRANITO VERDE UBATUBA COM CUBA INOX 1,30X0,55 | UND | 1 | 605.64 | 605.64 | 0
23.001.001.019 | BANCADA EM GRANITO VERDE UBATUBA COM CUBA INOX 2,4X0,66 | UND | 14 | 1341.8 | 18785.2 | 0.06
23.001.001.020 | TAMPO EM GRANITO VERDE UBATUBA 1,47 X 0,62 | UND | 42 | 772.03 | 32425.26 | 0.11
23.001.001.021 | TAMPO EM GRANITO VERDE UBATUBA 1,47 X 0,82 | UND | 8 | 965.57 | 7724.56 | 0.03
23.001.001.022 | TAMPO EM GRANITO VERDE UBATUBA 1,92 X 1,02 | UND | 48 | 1533.85 | 73624.8 | 0.24
23.001.001.023 | TAMPO EM GRANITO VERDE UBATUBA 1,99 X 0,80 | UND | 132 | 1348.57 | 178011.24 | 0.58
23.001.001.024 | TAMPO EM GRANITO VERDE UBATUBA 2,01 X 0,80 | UND | 144 | 1362.13 | 196146.72 | 0.64
23.001.001.025 | TAMPO EM GRANITO VERDE UBATUBA 2,23 X 0,75 | UND | 12 | 1416.77 | 17001.24 | 0.06
23.001.001.026 | TAMPO EM GRANITO VERDE UBATUBA 2,5 X 0,60 | UND | 1 | 1041.92 | 1041.92 | 0
23.001.001.027 | TAMPO EM GRANITO VERDE UBATUBA 3,19 X 0,75 | UND | 24 | 2026.7 | 48640.8 | 0.16
23.001.001.028 | TAMPO EM GRANITO VERDE UBATUBA 5,48X 0,75 | UND | 6 | 3481.62 | 20889.72 | 0.07
23.001.001.029 | TAMPO EM GRANITO VERDE UBATUBA 5,56 X 0,75 | UND | 12 | 3532.46 | 42389.52 | 0.14
23.001.001.030 | TAMPO L EM GRANITO VERDE UBATUBA 1,20 X 1,30 | UND | 6 | 1321.46 | 7928.76 | 0.03
23.001.001.031 | TAMPO L EM GRANITO VERDE UBATUBA 1,40 X 2,07 | UND | 72 | 2454.92 | 176754.24 | 0.58
23.001.001.032 | BANCADA LISA COM CUBA EM INOX 1,00 X 0,60 | UND | 212 | 1383.87 | 293380.44 | 0.96
23.001.001.033 | BANCADA LISA COM CUBA EM INOX 1,45 X 0,60 | UND | 49 | 1976.53 | 96849.97 | 0.32
23.001.001.034 | BANCADA LISA COM CUBA EM INOX 6,10 X 0,60 | UND | 1 | 8083.74 | 8083.74 | 0.03
23.001.001.035 | BANCADA LISA COM CUBA EM INOX 7,40 X 0,60 | UND | 1 | 9784.58 | 9784.58 | 0.03
23.001.001.036 | BANCADA LISA PREPARO EM INOX 10,00 X 3,00 | UND | 1 | 64727.84 | 64727.84 | 0.21
23.001.002 | DIVISÓRIAS EM GRANITO |  |  |  | 23716.5 | 0.08
23.001.002.001 | Divisoria sanitária, em granito cinza polido, esp = 3cm, assentado com argamassa colante ac iii-e. af_10/2025 | m2 | 23.12 | 1025.8 | 23716.5 | 0.08
24 | DIVERSOS |  |  |  | 85725.1 | 0.28
24.001 | FORNECIMENTO E INSTALAÇÃO DE CORTINA PVC COM TRILHO E PENDURAL EM INOX DIMENSÕES: 1,00X2,10M- FRIGORÍFICO | UN | 6 | 543.89 | 3263.34 | 0.01
24.002 | FORNECIMENTO E INSTALAÇÃO DE CORTINA PVC COM TRILHO E PENDURAL EM INOX DIMENSÕES: 1,40X2,10M- FRIGORÍFICO | UN | 1 | 642.85 | 642.85 | 0
24.003 | PROTETOR DE DOCAS EM BORRACHA | UN | 48 | 355.63 | 17070.24 | 0.06
24.004 | BANCO DE CONCRETO EM ALVENARIA DE TIJOLOS EM CONCRETO ARMADO SEM ENCOSTO, PINTADO COM TINTA ACRÍLICA, 2 DEMÃOS | UN | 20 | 915.92 | 18318.4 | 0.06
24.005 | FORNECIMENTO E INSTALAÇÃO DE LIXEIRA EM FIBRA DE VIDRO COM CAPACIDADE PARA 50L, COM SUPORTE (POSTE) FIOBEERGLASS REF. CLPD 1085 OU SIMILAR | UN | 29 | 407.67 | 11822.43 | 0.04
24.006 | LIMPEZA GERAL DA OBRA | M² | 7707.76 | 4.49 | 34607.84 | 0.11
| TOTAL DO ORÇAMENTO |  |  |  | 30681616.12 | 100