## Planilha1
ITEM | DESCRIÇÃO DO ITEM | UNID | QUANT | PRE�O UNIT | VALOR TOTAL | (%)
01� | SERVIÇOS GERAIS DO EMPREENDIMENTO |  |  |  | 564637.21 | 6.49
01.001� | ADMINISTRAÇÃO LOCAL |  |  |  | 402886.96 | 4.7
01.001.001� | Equipe Dirigente | un | 1 | 255965.74 | 255965.74 | 3.06
01.001.002� | Manutenção do Canteiro | un | 1 | 9843.52 | 9843.52 | 0.11
01.001.003� | Equipamentos de Apoio à Produção | un | 1 | 137077.7 | 137077.7 | 1.53
01.002� | INSTALAÇÃO DO CANTEIRO |  |  |  | 84953.67 | 0.94
01.002.001� | Barracão para escritório de obra porte pequeno s=25,41m2 com materiais novos | un | 1 | 19750.65 | 19750.65 | 0.22
01.002.002� | Barracão para Obras de Médio Porte Reaproveitamento 2 vezes | m2 | 40 | 314.62 | 12584.8 | 0.14
01.002.003� | Barracão aberto para apoio à produção (carpintaria, central de armação, oficina, etc.) c/ tesouras, telha 4mm, piso em concreto desempolado | m2 | 25 | 254.67 | 6366.75 | 0.07
01.002.004� | Barracão para banheiro e vestiário de obra, s=35,10m², capacidade 20 operários com materiais novos | un | 1 | 23601.71 | 23601.71 | 0.26
01.002.005� | Barracão aberto para refeitório de obra (capacidade 24 refeições simultâneas)-s=61,60m2 com materiais novos | un | 1 | 22649.76 | 22649.76 | 0.25
01.003� | CERCAMENTO DE SINALIZAÇÃO |  |  |  | 58342.76 | 0.65
01.003.001� | CERCAMENTO |  |  |  | 49440.16 | 0.55
01.003.001.001� | Tapume com telha metálica. af_03/2024 | m2 | 432.48 | 113.84 | 49233.52 | 0.55
01.003.001.002� | Sinalização com Cavalete Plástico Desmontável | un | 12 | 17.22 | 206.64 | 0
01.003.002� | PLACA DE OBRA |  |  |  | 6063.88 | 0.06
01.003.002.001� | Placa de obra em chapa aço galvanizado, instalada - Rev 02_01/2022 | m2 | 12 | 468.56 | 5622.72 | 0.06
01.003.002.002� | Placa de obra em lona com impressão digital 0,90 x 1,20m, inclusive estrutura em metalon 20 x 20cm e escoramento, instalada | un | 1 | 441.16 | 441.16 | 0
01.003.003� | PLACA DE LICENÇA AMBIENTAL |  |  |  | 1405.68 | 0.02
01.003.003.001� | Placa de obra em chapa aço galvanizado, instalada - Rev 02_01/2022 | m2 | 3 | 468.56 | 1405.68 | 0.02
01.003.004� | PLACA DE SINALIZAÇÃO |  |  |  | 1433.04 | 0.02
01.003.004.001� | Confecção, montagem e instalação de placa de sinalização em chapa de aço galvanizado nº 18 (70x50 cm), com 02 demãos de fundo anti-corrosivo (super galvite ou similar), 02 demãos de esmalte e mensagem em película refletiva, auto-adesiva | Un | 8 | 179.13 | 1433.04 | 0.02
01.004� | LIGAÇÃO PROVISÓRIA DE ENERGIA |  |  |  | 6518.65 | 0.07
01.004.001� | Instalação provisória de energia elétrica, aerea, trifasica, em poste galvanizado, exclusive fornecimento do medidor | un | 1 | 2163.35 | 2163.35 | 0.02
01.004.002� | Quadro de medição trifásica (acima de 10 kva) com caixa em noril | un | 1 | 626.52 | 626.52 | 0.01
01.004.003� | Disjuntor termomagnetico tripolar 63 A, padrão DIN (Europeu - linha branca), curva C | un | 1 | 136.87 | 136.87 | 0
01.004.004� | Cabo de cobre isolado HEPR (XLPE), flexível, 6,0mm², 1kv / 90º C | m | 40 | 14.94 | 597.6 | 0.01
01.004.005� | Cabo de cobre isolado HEPR (XLPE), rigido, 10mm², 1kv / 90º C | m | 135 | 21.05 | 2841.75 | 0.03
01.004.006� | Aterramento composto de haste de cobre l = 2,40m, interligada com cabo de cobre tipo cordoalha | un | 1 | 152.56 | 152.56 | 0
01.005� | LIGAÇÃO PROVISÓRIA DE ÁGUA |  |  |  | 8026.02 | 0.09
01.005.001� | Ligação Predial de Água em Mureta de Concreto, Provisória ou Definitiva, com Fornecimento de Material, inclusive Mureta e Hidrômetro, Rede DN 50mm - Rev 03_10/2022 | UN | 1 | 742.19 | 742.19 | 0.01
01.005.002� | Caixa d´água em fibra de vidro - instalada, sem estrutura de suporte cap. 10.000 litros Rev. 01 - 10/2022 | un | 1 | 7283.83 | 7283.83 | 0.08
01.006� | TESTES E ENSAIOS |  |  |  | 3909.15 | 0.04
01.006.001� | Moldagem de corpos de prova | un | 45 | 5.14 | 231.3 | 0
01.006.002� | Controle tecnológico de concreto - por rompimento de corpo de prova | un | 45 | 18.53 | 833.85 | 0.01
01.006.003� | Ensaio de consistência de concreto - Slump Test | un | 30 | 94.8 | 2844 | 0.03
02� | MOBILIZAÇÃO E DESMOBILIZAÇÃO (DMT = 230KM - ARACAJU - SE) |  |  |  | 5718.07 | 0.06
02.001� | Transporte com caminhão carroceria com guindauto (munck), momento máximo de carga 11,7 tm, em via urbana pavimentada, adicional para dmt excedente a 30 km (unidade: txkm). af_07/2020 | txkm | 2340 | 1.41 | 3299.4 | 0.04
02.002� | Transporte com caminhão carroceria com guindauto (munck), momento máximo de carga 11,7 tm, em via urbana pavimentada, dmt até 30km (unidade: txkm). af_07/2020 | txkm | 351 | 3.53 | 1239.03 | 0.01
02.003� | Servente com encargos complementares | h | 44 | 26.81 | 1179.64 | 0.01
03� | FRETE DOS AGREGADOS |  |  |  | 571048.03 | 6.38
03.001� | FRETE AREIA FINA (DMT = 120 KM - ITABAIANA/SE) |  |  |  | 127350.63 | 1.42
03.001.001� | Transporte comercial com caminhão basculante de 10m³, em rodovia pavimentada (densidade=1,5t/m³) | tkm | 128637 | 0.99 | 127350.63 | 1.42
03.002� | FRETE AREIA MÉDIA (DMT = 120 KM - ITABAIANA/SE ) |  |  |  | 60921.23 | 0.68
03.002.001� | Transporte comercial com caminhão basculante de 10m³, em rodovia pavimentada (densidade=1,5t/m³) | tkm | 61536.6 | 0.99 | 60921.23 | 0.68
03.003� | FRETE AREIA GROSSA (DMT = 120 KM - ITABAIANA/SE) |  |  |  | 71803.91 | 0.8
03.003.001� | Transporte comercial com caminhão basculante de 10m³, em rodovia pavimentada (densidade=1,5t/m³) | tkm | 72529.2 | 0.99 | 71803.91 | 0.8
03.004� | FRETE DE BRITA Nº 1(DMT = 76 KM - CEL. JOÃO SÁ/BA) |  |  |  | 22928.64 | 0.26
03.004.001� | Transporte comercial com caminhão basculante de 10m³, em rodovia pavimentada (densidade=1,5t/m³) | tkm | 23160.24 | 0.99 | 22928.64 | 0.26
03.005� | FRETE DE BRITA Nº 02(DMT = 76 KM - CEL. JOÃOA SÁ/BA) |  |  |  | 18793.9 | 0.21
03.005.001� | Transporte comercial com caminhão basculante de 10m³, em rodovia pavimentada (densidade=1,5t/m³) | tkm | 18983.74 | 0.99 | 18793.9 | 0.21
03.006� | FRETE DA PEDRA RACHÃO (DMT = 76 KM - CEL. JOÃO SÁ/BA) |  |  |  | 49255.26 | 0.55
03.006.001� | Transporte comercial com caminhão basculante de 10m³, em rodovia pavimentada (densidade=1,5t/m³) | tkm | 49752.79 | 0.99 | 49255.26 | 0.55
03.007� | FRETE DESCARTE DE RESÍDUOS SÓLIDOS (DMT = 120 KM - ITABAIANA/SE) |  |  |  | 219994.46 | 2.46
03.007.001� | Descarte de resíduos da construção civil em área licenciada | t | 5936.17 | 37.06 | 219994.46 | 2.46
04� | SERVIÇOS PRELIMINARES |  |  |  | 534514.7 | 5.98
04.001� | LOCAÇÃO DE OBRA |  |  |  | 39682.55 | 0.44
04.001.001� | Locação de construção de edificação acima de 1000 m2, inclusive execução de gabarito de madeira | m2 | 2973.96 | 7.33 | 21799.13 | 0.24
04.001.002� | Equipe de topografia para trabalhos exclusivos de campo - Diária incluindo transporte - Rev 04_10/2022 | dia | 3 | 1167.16 | 3501.48 | 0.04
04.001.003� | Carga mecânica de material de 1ª categoria | m3 | 11598.34 | 1.24 | 14381.94 | 0.16
04.002� | MOVIMENTAÇÕES DE TERRA PARA NIVELAMENTO - TERRAPLANAGEM |  |  |  | 494832.15 | 5.54
04.002.001� | CORTE |  |  |  | 25268.26 | 0.28
04.002.001.001� | Locação de serviços de terraplenagem de obras civis | m2 | 2973.96 | 1.64 | 4877.29 | 0.05
04.002.001.002� | Escavação com trator de esteiras com lâmina, em material de 1ª categoria | m3 | 1040.89 | 3.15 | 3278.8 | 0.04
04.002.001.003� | Carga mecânica de material de 1ª categoria | m3 | 1040.89 | 1.24 | 1290.7 | 0.01
04.002.001.004� | Transporte comercial com caminhão basculante de 10m³, em rodovia pavimentada (densidade=1,5t/m³) | tkm | 13531.52 | 0.99 | 13396.2 | 0.15
04.002.001.005� | Espalhamento de material de bota-fora c/ trator esteira Cat - D-6 ou similar | m3 | 1040.89 | 2.33 | 2425.27 | 0.03
04.002.002� | ATERRO |  |  |  | 300015.14 | 3.36
04.002.002.001� | Aterro manual de áreas, sem aquisição de material, com espalhamento e compactação | m3 | 554.84 | 68.7 | 38117.51 | 0.43
04.002.002.002� | Aterro manual de valas com solo argilo-arenoso. af_08/2023 | m3 | 1328.68 | 99.39 | 132057.51 | 1.48
04.002.002.003� | Transporte comercial com caminhão basculante de 10m³, em rodovia pavimentada (densidade=1,5t/m³) | tkm | 131151.64 | 0.99 | 129840.12 | 1.45
04.002.003� | REGULARIZAÇÃO E COMPACTAÇÃO |  |  |  | 169548.75 | 1.9
04.002.003.001� | Regularização manual e compactação com placa vibratória | m2 | 2973.96 | 9.23 | 27449.65 | 0.31
04.002.003.002� | Aterro com areia fina, compactado mecanicamente, inclusive aquisição em depósito de material, exclusive transporte - Rev.04 | m3 | 892.19 | 159.27 | 142099.1 | 1.59
05� | INFRAESTRUTURA E FUNDAÇÕES |  |  |  | 1001046.46 | 11.22
05.001� | MOVIMENTAÇÕES DE TERRA P/ FUNDAÇÕES |  |  |  | 132491.29 | 1.49
05.001.001� | ESCAVAÇÃO ALICERCE DE PEDRA RACHÃO |  |  |  | 25506.25 | 0.29
05.001.001.001� | Escavação manual de vala ou cava em material de 1ª categoria, profundidade até 1,50m | m3 | 371.27 | 68.7 | 25506.25 | 0.29
05.001.002� | ESCAVAÇÃO P/ MEIO FIO |  |  |  | 1485.29 | 0.02
05.001.002.001� | Escavação manual de vala ou cava em material de 1ª categoria, profundidade até 1,50m | m3 | 21.62 | 68.7 | 1485.29 | 0.02
05.001.003� | ESCAVAÇÃO SAPATAS CONCRETO CONVENCIONAL |  |  |  | 42567.54 | 0.48
05.001.003.001� | Escavação manual de vala ou cava em material de 2ª categoria, profundidade entre 1,50 e 3,00m | m3 | 309.83 | 137.39 | 42567.54 | 0.48
05.001.004� | ESCAVAÇÃO SAPATAS PRÉ MOLDADAS |  |  |  | 38015.81 | 0.43
05.001.004.001� | Escavação manual de vala ou cava em material de 2ª categoria, profundidade entre 1,50 e 3,00m | m3 | 276.7 | 137.39 | 38015.81 | 0.43
05.001.005� | ESCAVAÇÃO P/ CINTAS DE AMARRAÇÃO |  |  |  | 1879.5 | 0.02
05.001.005.001� | Escavação manual de vala ou cava em material de 2ª categoria, profundidade entre 1,50 e 3,00m | m3 | 13.68 | 137.39 | 1879.5 | 0.02
05.001.006� | ESCAVAÇÃO UNIDADES DE TRATAMENTO |  |  |  | 22644.62 | 0.25
05.001.006.001� | Escavação manual de vala ou cava em material de 2ª categoria, profundidade entre 1,50 e 3,00m | m3 | 164.82 | 137.39 | 22644.62 | 0.25
05.001.007� | ESCAVAÇÃO BRISES |  |  |  | 392.28 | 0
05.001.007.001� | Escavação manual de vala ou cava em material de 1ª categoria, profundidade até 1,50m | m3 | 5.71 | 68.7 | 392.28 | 0
05.002� | SAPATAS |  |  |  | 265640.05 | 2.99
05.002.001� | SAPATA CONCRETO CONVENCIONAL |  |  |  | 147431.9 | 1.66
05.002.001.001� | Concreto fck = 30mpa, traço 1:1,9:2,3 (em massa seca de cimento/ areia média/ seixo rolado) - preparo mecânico com betoneira 400 l. af_05/2021 | m3 | 51.93 | 942.05 | 48920.66 | 0.55
05.002.001.002� | Aço CA - 50 Ø 6,3 a 12,5mm, inclusive corte, dobragem, montagem e colocacao de ferragens nas formas, para superestruturas e fundações - R1 | kg | 1107.68 | 15.84 | 17545.65 | 0.2
05.002.001.003� | Fabricação, montagem e desmontagem de fôrma para sapata, em madeira serrada, e=25 mm, 4 utilizações. af_01/2024 | m2 | 176.22 | 171.15 | 30160.05 | 0.34
05.002.001.004� | Reaterro manual de valas ou áreas, compactado manualmente a 95% do pn, com compactador à percussão sapinho | m3 | 257.9 | 29.91 | 7713.79 | 0.09
05.002.001.005� | Lastro de concreto magro, aplicado em blocos de coroamento ou sapatas, espessura de 3 cm. af_01/2024 | m2 | 312.16 | 25.1 | 7835.22 | 0.09
05.002.001.006� | Lona plástica preta | m2 | 312.16 | 6.82 | 2128.93 | 0.02
05.002.001.007� | Impermeabilização com asfalto elastomérico c/armação de véu de poliéster, inclusive primer (p/fundação) | m2 | 176.22 | 187.99 | 33127.6 | 0.37
05.002.002� | SAPATAS PRÉ MOLDADAS COM DIMNESÇÕES DIVERSIFICADAS |  |  |  | 83551.38 | 0.93
05.002.002.001� | Concreto simples usinado fck=40mpa, bombeado, lançado e adensado em superestrutura | m3 | 51.18 | 795.76 | 40727 | 0.46
05.002.002.002� | Forma metálica plana para pré-moldados, em chapa e perfis de aço, 120 usos | m2 | 120.1 | 46.65 | 5602.66 | 0.06
05.002.002.003� | Aço CA - 50 Ø 6,3 a 12,5mm, inclusive corte, dobragem, montagem e colocacao de ferragens nas formas, para superestruturas e fundações - R1 | kg | 512.71 | 15.84 | 8121.33 | 0.09
05.002.002.004� | Montagem de elementos pré-moldados com caminhão guindauto (Munck) até 2000 Kg | un | 17 | 113.69 | 1932.73 | 0.02
05.002.002.005� | Lastro de concreto magro, aplicado em blocos de coroamento ou sapatas, espessura de 3 cm. af_01/2024 | m2 | 85.3 | 25.1 | 2141.03 | 0.02
05.002.002.006� | Impermeabilização com asfalto elastomérico c/armação de véu de poliéster, inclusive primer (p/fundação) | m2 | 120.1 | 187.99 | 22577.6 | 0.25
05.002.002.007� | Reaterro manual de valas ou áreas, compactado manualmente a 95% do pn, com compactador à percussão sapinho | m3 | 81.88 | 29.91 | 2449.03 | 0.03
05.002.003� | CONCRETO PARA ANCORAGEM DE ELEMENTOS PRÉ MOLDADO |  |  |  | 34656.77 | 0.4
05.002.003.001� | Concreto fck = 30mpa, traço 1:1,9:2,3 (em massa seca de cimento/ areia média/ seixo rolado) - preparo mecânico com betoneira 400 l. af_05/2021 | m3 | 25.2 | 942.05 | 23739.66 | 0.27
05.002.003.002� | Reaterro manual de valas ou áreas, compactado manualmente a 95% do pn, com compactador à percussão sapinho | m3 | 227.78 | 29.91 | 6812.9 | 0.08
05.002.003.003� | Montagem de elementos pré-moldados com caminhão guindauto (Munck) até 1000 Kg | un | 34 | 75.03 | 2551.02 | 0.03
05.002.003.004� | Lastro de concreto magro, aplicado em blocos de coroamento ou sapatas, espessura de 3 cm. af_01/2024 | m2 | 61.88 | 25.1 | 1553.19 | 0.02
05.003� | ALICERCE DE PEDRA RACHÃO |  |  |  | 202233.26 | 2.26
05.003.001� | ALVENARIA DE PEDRA CALCÁREA |  |  |  | 202233.26 | 2.26
05.003.001.001� | Alvenaria pedra calcárea argamassada c/ cimento e areia traço t-4 (1:5) - 1 saco cimento 50kg / 5 padiolas areia dim. 0,35z0,45x0,23m - Confecção mecânica e transporte | m3 | 301.58 | 663.72 | 200164.68 | 2.24
05.003.001.002� | Reaterro manual de valas ou áreas, compactado manualmente a 95% do pn, com compactador à percussão sapinho | m3 | 69.16 | 29.91 | 2068.58 | 0.02
05.004� | VIGAS INFERIORES |  |  |  | 314442.59 | 3.52
05.004.001� | VIGAS DE CONTENÇÃO |  |  |  | 91234.87 | 1.02
05.004.001.001� | Concreto fck = 30mpa, traço 1:1,9:2,3 (em massa seca de cimento/ areia média/ seixo rolado) - preparo mecânico com betoneira 400 l. af_05/2021 | m3 | 15.67 | 942.05 | 14761.92 | 0.17
05.004.001.002� | Aço CA - 60 Ø 4,2 a 9,5mm, inclusive corte, dobragem, montagem e colocacao de ferragens nas formas, para superestruturas e fundações - R1 | kg | 229.33 | 14.71 | 3373.44 | 0.04
05.004.001.003� | Aço CA - 50 Ø 6,3 a 12,5mm, inclusive corte, dobragem, montagem e colocacao de ferragens nas formas, para superestruturas e fundações - R1 | kg | 976.52 | 15.84 | 15468.08 | 0.17
05.004.001.004� | Fabricação, montagem e desmontagem de fôrma para sapata, em madeira serrada, e=25 mm, 4 utilizações. af_01/2024 | m2 | 156.75 | 171.15 | 26827.76 | 0.3
05.004.001.005� | Lona plástica preta | m2 | 195.93 | 6.82 | 1336.24 | 0.01
05.004.001.006� | Impermeabilização com asfalto elastomérico c/armação de véu de poliéster, inclusive primer (p/fundação) | m2 | 156.75 | 187.99 | 29467.43 | 0.33
05.004.002� | VIGAS BALDRAME |  |  |  | 223207.72 | 2.5
05.004.002.001� | Concreto fck = 30mpa, traço 1:1,9:2,3 (em massa seca de cimento/ areia média/ seixo rolado) - preparo mecânico com betoneira 400 l. af_05/2021 | m3 | 38.18 | 942.05 | 35967.47 | 0.4
05.004.002.002� | Aço CA - 60 Ø 4,2 a 9,5mm, inclusive corte, dobragem, montagem e colocacao de ferragens nas formas, para superestruturas e fundações - R1 | kg | 311.32 | 14.71 | 4579.52 | 0.05
05.004.002.003� | Aço CA - 50 Ø 6,3 a 12,5mm, inclusive corte, dobragem, montagem e colocacao de ferragens nas formas, para superestruturas e fundações - R1 | kg | 2826.12 | 15.84 | 44765.74 | 0.5
05.004.002.004� | Fabricação, montagem e desmontagem de fôrma para sapata, em madeira serrada, e=25 mm, 4 utilizações. af_01/2024 | m2 | 206.42 | 171.15 | 35328.78 | 0.4
05.004.002.005� | Impermeabilização com asfalto elastomérico c/armação de véu de poliéster, inclusive primer (p/fundação) | m2 | 542.72 | 187.99 | 102025.93 | 1.14
05.004.002.006� | Lona plástica preta | m2 | 79.22 | 6.82 | 540.28 | 0.01
05.005� | CINTA DE AMARRAÇÃO |  |  |  | 55850.24 | 0.62
05.005.001� | CINTA DE AMARRAÇÃO P/ BOX |  |  |  | 55850.24 | 0.62
05.005.001.001� | Cintas e vergas em blocos de concreto tipo "u" (calha) 14x19x39, preenchidos com concreto armado fck=15 mpa e treliça de ferro ptg 81 - Rev.02 | m | 444.22 | 73.09 | 32468.04 | 0.36
05.005.001.002� | Impermeabilização com asfalto elastomérico c/armação de véu de poliéster, inclusive primer (p/fundação) | m2 | 124.38 | 187.99 | 23382.2 | 0.26
05.006� | LASTRO P/ FUNDAÇÕES DOS BOX |  |  |  | 30389.03 | 0.34
05.006.001� | LASTRO DE CONCRETO |  |  |  | 4416.96 | 0.05
05.006.001.001� | Lastro de concreto, fck=15 mpa, lançado e adensado | m3 | 4.98 | 740.94 | 3689.88 | 0.04
05.006.001.002� | Lona plástica preta | m2 | 106.61 | 6.82 | 727.08 | 0.01
05.006.002� | ANCORAGEM DE ELEMENTOS ESTRUTURAIS COM COMPOUND |  |  |  | 2129.4 | 0.02
05.006.002.001� | Aplicação de adesivo estrutural base resina epoxi, fluido, Sikadur52 ou similar | Kg | 14.42 | 147.67 | 2129.4 | 0.02
05.006.003� | FUNDAÇÃO BRISES |  |  |  | 23842.67 | 0.27
05.006.003.001� | Concreto Armado fck=21,0MPa, usinado, bombeado, adensado e lançado, para Uso Geral, com formas planas em compensado resinado 12mm (05 usos) | m3 | 6.74 | 2994.25 | 20181.24 | 0.23
05.006.003.002� | Lona plástica preta | m2 | 23.34 | 6.82 | 159.18 | 0
05.006.003.003� | Impermeabilização com asfalto elastomérico c/armação de véu de poliéster, inclusive primer (p/fundação) | m2 | 18.63 | 187.99 | 3502.25 | 0.04
06� | SUPERESTRUTURA |  |  |  | 1280379.88 | 14.31
06.001� | ESTRUTURA PRÉ MOLDADA |  |  |  | 749049.27 | 8.38
06.001.001� | ESTRTURA DE GALPÕES PRÉ MOLDADOS |  |  |  | 749049.27 | 8.38
06.001.001.001� | Estrutura Galpões em Pórticos Pré-Moldados de Concreto Armado, com Lanternim, c/Montagem, excluso telhas, Inclusive Fundações - Rev 04 - 09/2021 | m2 | 1597.92 | 457.1 | 730409.23 | 8.17
06.001.001.002� | Montagem de elementos pré-moldados com caminhão guindauto (Munck) até 2000 Kg (PILARES PE) | un | 40 | 113.69 | 4547.6 | 0.05
06.001.001.003� | Montagem de elementos pré-moldados com caminhão guindauto (Munck) até 2000 Kg (VIGAS VP) | un | 34 | 113.69 | 3865.46 | 0.04
06.001.001.004� | Montagem de elementos pré-moldados com caminhão guindauto (Munck) até 2000 Kg (TESOURAS) | un | 20 | 113.69 | 2273.8 | 0.03
06.001.001.005� | Montagem de elementos pré-moldados com caminhão guindauto (Munck) até 1000 Kg (TERÇAS) | un | 106 | 75.03 | 7953.18 | 0.09
06.002� | PILARES |  |  |  | 349663.87 | 3.91
06.002.001� | PILARES EM CONCRETO CONVENCIONAL |  |  |  | 349663.87 | 3.91
06.002.001.001� | Concreto fck = 30mpa, traço 1:1,9:2,3 (em massa seca de cimento/ areia média/ seixo rolado) - preparo mecânico com betoneira 400 l. af_05/2021 | m3 | 64.95 | 942.05 | 61186.15 | 0.68
06.002.001.002� | Aço CA - 60 Ø 4,2 a 9,5mm, inclusive corte, dobragem, montagem e colocacao de ferragens nas formas, para superestruturas e fundações - R1 | kg | 384.22 | 14.71 | 5651.88 | 0.06
06.002.001.003� | Aço CA - 50 Ø 6,3 a 12,5mm, inclusive corte, dobragem, montagem e colocacao de ferragens nas formas, para superestruturas e fundações - R1 | kg | 5061.72 | 15.84 | 80177.64 | 0.9
06.002.001.004� | Fabricação de fôrma para pilares e estruturas similares, em chapa de madeira compensada resinada, e = 17 mm. af_09/2020 | m2 | 951.4 | 213 | 202648.2 | 2.27
06.003� | VIGAS SUPERIORES |  |  |  | 72368.57 | 0.8
06.003.001� | VIGAS ESTRUTURAIS |  |  |  | 52903.79 | 0.59
06.003.001.001� | Concreto fck = 30mpa, traço 1:1,9:2,3 (em massa seca de cimento/ areia média/ seixo rolado) - preparo mecânico com betoneira 400 l. af_05/2021 | m3 | 11.75 | 942.05 | 11069.09 | 0.12
06.003.001.002� | Aço CA - 60 Ø 4,2 a 9,5mm, inclusive corte, dobragem, montagem e colocacao de ferragens nas formas, para superestruturas e fundações - R1 | kg | 203.65 | 14.71 | 2995.69 | 0.03
06.003.001.003� | Aço CA - 50 Ø 6,3 a 12,5mm, inclusive corte, dobragem, montagem e colocacao de ferragens nas formas, para superestruturas e fundações - R1 | kg | 542.4 | 15.84 | 8591.62 | 0.1
06.003.001.004� | Fabricação de fôrma para vigas, em chapa de madeira compensada plastificada, e = 18 mm. af_09/2020 | m2 | 156.56 | 193.2 | 30247.39 | 0.34
06.003.002� | VIGAS DE AMARRAÇÃO |  |  |  | 19464.78 | 0.21
06.003.002.001� | Concreto fck = 30mpa, traço 1:1,9:2,3 (em massa seca de cimento/ areia média/ seixo rolado) - preparo mecânico com betoneira 400 l. af_05/2021 | m3 | 7.11 | 942.05 | 6697.98 | 0.07
06.003.002.002� | Aço CA - 60 Ø 4,2 a 9,5mm, inclusive corte, dobragem, montagem e colocacao de ferragens nas formas, para superestruturas e fundações - R1 | kg | 36.69 | 14.71 | 539.71 | 0.01
06.003.002.003� | Aço CA - 50 Ø 6,3 a 12,5mm, inclusive corte, dobragem, montagem e colocacao de ferragens nas formas, para superestruturas e fundações - R1 | kg | 417.59 | 15.84 | 6614.63 | 0.07
06.003.002.004� | Fabricação de fôrma para vigas, em chapa de madeira compensada plastificada, e = 18 mm. af_09/2020 | m2 | 29.05 | 193.2 | 5612.46 | 0.06
06.004� | LAJES |  |  |  | 77165.93 | 0.86
06.004.001� | COBERTURA EM LAJE PRE MOLDADA TRELIÇADA |  |  |  | 77165.93 | 0.86
06.004.001.001� | Laje pré-fabricada treliçada para piso ou cobertura, intereixo 38cm, h=12cm, el. enchimento em bloco cerâmico h=8cm, inclusive escoramento em madeira e capeamento 4cm. | M2 | 143.43 | 249.71 | 35815.91 | 0.4
06.004.001.002� | Fabricação de fôrma para lajes, em chapa de madeira compensada plastificada, e = 18 mm. af_09/2020 | m2 | 17.19 | 99.28 | 1706.62 | 0.02
06.004.001.003� | Concreto simples fabricado na obra, fck=13,5 mpa, lançado e adensado | m3 | 6.78 | 708.08 | 4800.78 | 0.05
06.004.001.004� | Impermeabilização c/manta asfáltica 3mm, classe B, estrudada c/reforço de não tecido de poliéster, inclusive aplicação de 1 demão de primer e proteção mecânica traço 1:3 | m2 | 137.03 | 254.27 | 34842.62 | 0.39
06.005� | BRISES EM CONCRETO |  |  |  | 32132.24 | 0.36
06.005.001� | CONCRETO P/ BRISES |  |  |  | 29425.28 | 0.33
06.005.001.001� | Concreto Armado fck=21,0MPa, usinado, bombeado, adensado e lançado, para Uso Geral, com formas planas em compensado resinado 12mm (05 usos) | m3 | 6.74 | 2994.25 | 20181.24 | 0.23
06.005.001.002� | Fabricação de fôrma para pilares e estruturas similares, em chapa de madeira compensada plastificada, e = 18 mm. af_09/2020 | m2 | 35.01 | 264.04 | 9244.04 | 0.1
06.005.002� | ADSIVO ESTRUTURAL P/ UNIÃO DOS BALDRAMES NOS ELEMENTOS PRÉ MOLDADOS |  |  |  | 2706.96 | 0.03
06.005.002.001� | Aplicação de adesivo estrutural base resina epoxi, fluido, Sikadur 32 (consumo=1,67 kg/m² p/ 1mm de esp), Sika ou similar, aplicação:ancoragem de cabos,colagem elementos pre-moldados,fixação de chumbadores,juntas de concretagem(frias), etc. | Kg | 24 | 112.79 | 2706.96 | 0.03
07� | ALVENARIAS, VEDAÇÕES E BANCADAS |  |  |  | 512683.94 | 5.74
07.001� | ALVENARIAS |  |  |  | 267788.62 | 3
07.001.001� | BLOCO CERÂMICO 1/2 VEZ |  |  |  | 221478.83 | 2.48
07.001.001.001� | Alvenaria de vedação de blocos cerâmicos furados na horizontal de 9x19x29 cm (espessura 9 cm) e argamassa de assentamento com preparo manual. af_12/2021 | m2 | 3121.91 | 67.75 | 211509.4 | 2.37
07.001.001.002� | Fixação (encunhamento) de alvenaria de vedação com tijolo maciço. af_03/2024 | m | 312.13 | 31.94 | 9969.43 | 0.11
07.001.002� | DIVISÓRIAS BANHEIROS |  |  |  | 22955.8 | 0.26
07.001.002.001� | Divisoria sanitária, tipo cabine, em mármore branco polido, esp = 3cm, assentado com argamassa colante ac iii-e, exclusive ferragens. af_01/2021 | m2 | 28.66 | 800.97 | 22955.8 | 0.26
07.001.003� | COBOGÓS |  |  |  | 23353.99 | 0.26
07.001.003.001� | Cobogó de cimento, tipo "escama", dim: 50 x 50cm | m2 | 120.4 | 193.97 | 23353.99 | 0.26
07.002� | BANCADAS |  |  |  | 93543.34 | 1.05
07.002.001� | BANCADAS EM GRANITO P/ BOX |  |  |  | 90019.24 | 1.01
07.002.001.001� | Bancada em granito cinza andorinha, e=2cm | m2 | 131.04 | 686.96 | 90019.24 | 1.01
07.002.002� | BANCADAS EM GRANITO P/ HIGIENIZAÇÃO |  |  |  | 3524.1 | 0.04
07.002.002.001� | Bancada em granito cinza andorinha, e=2cm | m2 | 5.13 | 686.96 | 3524.1 | 0.04
07.003� | VERGAS E CONTRA VERGAS |  |  |  | 32271.77 | 0.36
07.003.001� | PORTAS |  |  |  | 5206.61 | 0.06
07.003.001.001� | Cintas e vergas em concreto armado pré-moldado fck=15 mpa, seção 9x12cm | m | 94.05 | 55.36 | 5206.61 | 0.06
07.003.002� | JANELAS |  |  |  | 1725.77 | 0.02
07.003.002.001� | Cintas e vergas em concreto armado pré-moldado fck=15 mpa, seção 9x12cm | m | 16.4 | 55.36 | 907.9 | 0.01
07.003.002.002� | Contraverga moldada in loco em concreto, espessura de *10* cm. af_03/2024 | m | 16.4 | 49.87 | 817.87 | 0.01
07.003.003� | COBOGÓS |  |  |  | 25339.39 | 0.28
07.003.003.001� | Cintas e vergas em concreto armado pré-moldado fck=15 mpa, seção 9x12cm | m | 240.8 | 55.36 | 13330.69 | 0.15
07.003.003.002� | Contraverga moldada in loco em concreto, espessura de *10* cm. af_03/2024 | m | 240.8 | 49.87 | 12008.7 | 0.13
07.004� | PEITORIL |  |  |  | 119080.21 | 1.33
07.004.001� | JANELAS |  |  |  | 3428.09 | 0.04
07.004.001.001� | Peitoril granito cinza polido, c/ largura = 22 cm, esp = 2 cm | m | 16.4 | 209.03 | 3428.09 | 0.04
07.004.002� | BOX |  |  |  | 115652.12 | 1.29
07.004.002.001� | Peitoril granito cinza polido, c/ largura = 22 cm, esp = 2 cm | m | 553.28 | 209.03 | 115652.12 | 1.29
08� | COBERTURA |  |  |  | 217206.54 | 2.42
08.001� | TELHAMENTO |  |  |  | 217206.54 | 2.42
08.001.001� | CORPO DO MERCADO |  |  |  | 114795.98 | 1.28
08.001.001.001� | Telhamento com telha metálica em chapa de aço galvanizado natural ondulada e=0,5mm | m² | 1205.56 | 89.31 | 107668.56 | 1.2
08.001.001.002� | Telhamento com telha translúcida em fibra de vidro, ondulada, 2,44 x 0,50 m, esp=6mm, Fortlev ou similar | m2 | 84.82 | 84.03 | 7127.42 | 0.08
08.001.002� | LANTERNIM |  |  |  | 30358.26 | 0.34
08.001.002.001� | Telhamento com telha metálica em chapa de aço galvanizado natural ondulada e=0,5mm | m² | 339.92 | 89.31 | 30358.26 | 0.34
08.001.003� | ADMINISTRAÇÃO E CASA DO LIXO |  |  |  | 2925.83 | 0.03
08.001.003.001� | Madeiramento em massaranduba/madeira de lei, peça serrada p/ telha fibrocimento 4mm tipo Vogatex da Eternit ou similar | m2 | 24.99 | 66.17 | 1653.59 | 0.02
08.001.003.002� | Telhamento com telha de fibrocimento ondulada esp = 4mm | m2 | 24.99 | 50.91 | 1272.24 | 0.01
08.001.004� | CALHAS E RUFOS |  |  |  | 41204.71 | 0.46
08.001.004.001� | Calha em chapa de aço galvanizado nº 26, desenvolvimento 86 cm (fundo=32 cm, laterais=15 cm, bordas=12cm) | m | 187.1 | 180.8 | 33827.68 | 0.38
08.001.004.002� | Rufo em placa de concreto l = 0,34 m | m | 78.13 | 94.42 | 7377.03 | 0.08
08.001.005� | FORRODE GESSO |  |  |  | 27921.76 | 0.31
08.001.005.001� | Forro de gesso comum, em placas 60x60 cm, inclusive madeiramento com ripões 3,5cm x 5,5cm, instalado | m2 | 204.63 | 136.45 | 27921.76 | 0.31
09� | REVESTIMENTOS |  |  |  | 430675.13 | 4.82
09.001� | CHAPISCO E REBOCO |  |  |  | 305022.86 | 3.42
09.001.001� | INTERNOS |  |  |  | 164538.65 | 1.84
09.001.001.001� | Chapisco aplicado em alvenarias e estruturas de concreto internas, com colher de pedreiro. argamassa traço 1:3 com preparo em betoneira 400l. af_10/2022 | m2 | 3168.47 | 5.49 | 17394.9 | 0.19
09.001.001.002� | Reboco ou emboço interno, de teto, com argamassa traço t6 - 1:2:10 (cimento / cal / areia), espessura 1,5 cm | m2 | 3168.47 | 46.44 | 147143.75 | 1.65
09.001.002� | EXTERNOS |  |  |  | 140484.21 | 1.58
09.001.002.001� | Chapisco aplicado em alvenarias e estruturas de concreto internas, com colher de pedreiro. argamassa traço 1:3 com preparo em betoneira 400l. af_10/2022 | m2 | 2553.33 | 5.49 | 14017.78 | 0.16
09.001.002.002� | Reboco ou emboço externo, de parede, com argamassa traço t5 - 1:2:8 (cimento / cal / areia), espessura 2,5 cm | m2 | 2553.33 | 49.53 | 126466.43 | 1.42
09.002� | REVESTIMENTOS CERÂMICOS |  |  |  | 125652.27 | 1.4
09.002.001� | BANHEIRO |  |  |  | 17117.01 | 0.19
09.002.001.001� | Revestimento cerâmico para piso ou parede, 54 x 54 cm, Arielle, linha riviera, cor branca ou bege, ou similar, PEI-5, aplicado com argamassa industrializada ac-ii, rejuntado, exclusive regularização de base ou emboço | m2 | 220.58 | 77.6 | 17117.01 | 0.19
09.002.002� | CASA DO LIXO - INCLUSO REVEST. TETO |  |  |  | 2158.83 | 0.02
09.002.002.001� | Revestimento cerâmico para piso ou parede, 54 x 54 cm, Arielle, linha riviera, cor branca ou bege, ou similar, PEI-5, aplicado com argamassa industrializada ac-ii, rejuntado, exclusive regularização de base ou emboço | m2 | 27.82 | 77.6 | 2158.83 | 0.02
09.002.003� | CAMARA FRIA |  |  |  | 17536.05 | 0.2
09.002.003.001� | Revestimento cerâmico para piso ou parede, 54 x 54 cm, Arielle, linha riviera, cor branca ou bege, ou similar, PEI-5, aplicado com argamassa industrializada ac-ii, rejuntado, exclusive regularização de base ou emboço | m2 | 225.98 | 77.6 | 17536.05 | 0.2
09.002.004� | BOX |  |  |  | 85713.1 | 0.96
09.002.004.001� | Revestimento cerâmico para piso ou parede, 31 x 47 cm, pei 2, Tecnogrês, acetinado, linha branca, ref.55020 ou similar, aplicada c/ argamassa ind. ac-iii, rejunte acrílico, exceto regularização de base/emboço | m2 | 1199.12 | 71.48 | 85713.1 | 0.96
09.002.005� | ÁREA DE SERVIÇO |  |  |  | 3127.28 | 0.03
09.002.005.001� | Revestimento cerâmico para piso ou parede, 54 x 54 cm, Arielle, linha riviera, cor branca ou bege, ou similar, PEI-5, aplicado com argamassa industrializada ac-ii, rejuntado, exclusive regularização de base ou emboço | m2 | 40.3 | 77.6 | 3127.28 | 0.03
10� | ESQUADRIAS |  |  |  | 75055.5 | 0.84
10.001� | PORTAS EM ALUMINIO |  |  |  | 48548 | 0.55
10.001.001� | ALUMINIO P/ BANHEIROS 0,70X1,65M |  |  |  | 13395.77 | 0.15
10.001.001.001� | Porta em alumínio lambril, cor branca ou bronze, de abrir ou correr, completa, inclusive caixilhos, dobradiças ou roldanas e fechadura | m2 | 8.09 | 741.24 | 5996.63 | 0.07
10.001.001.002� | Parafuso em aço inox p/ batedor de fechadura (tarjeta) livre-ocupado p/div.marmore ou granito ref. PF0860 - IMAB ou similar | un | 14 | 17.3 | 242.2 | 0
10.001.001.003� | Batedor p/fechadura (tarjeta) livre-ocupado p/div.marmore ou granito, ref. BT0830 - IMAB ou similar | un | 7 | 117.02 | 819.14 | 0.01
10.001.001.004� | Fechadura (tarjeta) livre-ocupado p/divisória em mármore ou granito, ref. TG0819 - IMAB ou similar, inclusive batente c/amortecedor ref.BT0830000-Imab e parafusos | un | 7 | 166.64 | 1166.48 | 0.01
10.001.001.005� | Dobradiça para divisória mármore ou granito com mola, incluisve parafuso latão, imab ref. DO0825G00 ou similar | un | 14 | 369.38 | 5171.32 | 0.06
10.001.002� | ALUMINIO DUPLA ABRIR 0,90X2,10 |  |  |  | 1400.94 | 0.02
10.001.002.001� | Porta em alumínio lambril, cor branca ou bronze, de abrir ou correr, completa, inclusive caixilhos, dobradiças ou roldanas e fechadura | m2 | 1.89 | 741.24 | 1400.94 | 0.02
10.001.003� | ALUMINIO VAI E VEM 1,00X2,10 |  |  |  | 3498.77 | 0.04
10.001.003.001� | Porta em chapa lisa de alumínio, tipo vai-vem, com visor de vidro, inclusive dobradiça | m2 | 6.3 | 555.36 | 3498.77 | 0.04
10.001.004� | ALUMINIO DE ABRIR 0,80X2,10 |  |  |  | 2490.57 | 0.03
10.001.004.001� | Porta em alumínio lambril, cor branca ou bronze, de abrir ou correr, completa, inclusive caixilhos, dobradiças ou roldanas e fechadura | m2 | 3.36 | 741.24 | 2490.57 | 0.03
10.001.005� | ALUMIONIO DE CORRER 1,20X2,10 |  |  |  | 3735.85 | 0.04
10.001.005.001� | Porta em alumínio lambril, cor branca ou bronze, de abrir ou correr, completa, inclusive caixilhos, dobradiças ou roldanas e fechadura | m2 | 5.04 | 741.24 | 3735.85 | 0.04
10.001.006� | ALUMINIO TRANSVISION 5,00X2,50 |  |  |  | 17161.5 | 0.19
10.001.006.001� | Fornecimento e montagem de porta de enrolar automática, em chapa 20 Transvision, com guias laterais, soleira T, motor para 1000Kg , PVC auto lubrificante nas guias, borracha de vedação de soleira, central com 02 controles e pintura eletrostática | m2 | 37.5 | 457.64 | 17161.5 | 0.19
10.001.007� | ALUMINIO TRANSVISION 3,00X2,50 |  |  |  | 6864.6 | 0.08
10.001.007.001� | Fornecimento e montagem de porta de enrolar automática, em chapa 20 Transvision, com guias laterais, soleira T, motor para 1000Kg , PVC auto lubrificante nas guias, borracha de vedação de soleira, central com 02 controles e pintura eletrostática | m2 | 15 | 457.64 | 6864.6 | 0.08
10.002� | PORTAS DE MADEIRA |  |  |  | 16438.32 | 0.18
10.002.001� | PORTA LISA DE ABRIR 0,80X2,10 |  |  |  | 11335.08 | 0.13
10.002.001.001� | Porta em madeira muiracatiara, lisa, maciça, (0,80 x 2,10m), p/pintura, inclusive ferragens, exclusive batente | un | 6 | 1463 | 8778 | 0.1
10.002.001.002� | Batente em madeira de lei l = 0,14 m (caixão), para portas de 0,60 a 1,00m de largura, h=2,20m, incluso 02 jogos de alizar | un | 6 | 426.18 | 2557.08 | 0.03
10.002.002� | PORTA ACESSIBILIDADE 0,90X2,10 |  |  |  | 3100.6 | 0.03
10.002.002.001� | Porta em madeira compensada (canela), lisa, semi-ôca, 0.90 x 2.10 m, inclusive batentes e ferragens | un | 2 | 1001.32 | 2002.64 | 0.02
10.002.002.002� | Barra de apoio, reta, fixa, em aço inox, l=70cm, d=1 1/4", Jackwal ou similar | un | 4 | 274.49 | 1097.96 | 0.01
10.002.003� | PORTA ABRIR 0,90X2,10 |  |  |  | 2002.64 | 0.02
10.002.003.001� | Porta em madeira compensada (canela), lisa, semi-ôca, 0.90 x 2.10 m, inclusive batentes e ferragens | un | 2 | 1001.32 | 2002.64 | 0.02
10.003� | PORTAS DE FERRO |  |  |  | 928.28 | 0.01
10.003.001� | PORTA DE ENROLAR 1,00X2,10 |  |  |  | 928.28 | 0.01
10.003.001.001� | Porta de enrolar, em perfil meia cana fechado, em chapa de aço galvanizado nº 22 | m2 | 2.1 | 442.04 | 928.28 | 0.01
10.004� | JANELAS |  |  |  | 9140.9 | 0.1
10.004.001� | ALUMINIO MAXIM-AR 0,80X2,00X2,10 |  |  |  | 5233.02 | 0.06
10.004.001.001� | Janela de alumínio tipo maxim-ar, com vidros, batente e ferragens, exclusive alizar, acabamento e contramarco, fixação com parafuso. fornecimento e instalação. af_11/2024 | m2 | 6.4 | 817.66 | 5233.02 | 0.06
10.004.002� | ALUMINIO MAXIMA-AR 0,80X1,00X2,10 |  |  |  | 1308.26 | 0.01
10.004.002.001� | Janela de alumínio tipo maxim-ar, com vidros, batente e ferragens, exclusive alizar, acabamento e contramarco, fixação com parafuso. fornecimento e instalação. af_11/2024 | m2 | 1.6 | 817.66 | 1308.26 | 0.01
10.004.003� | ALUMINIO CORRER 1,50X2,00X1,00 |  |  |  | 2599.62 | 0.03
10.004.003.001� | Janela de alumínio de correr com 2 folhas para vidros, com vidros, batente, acabamento com acetato ou brilhante e ferragens, exclusive alizar e contramarco, fixação com parafuso. fornecimento e instalação. af_11/2024 | m2 | 6 | 433.27 | 2599.62 | 0.03
11� | PAVIMENTAÇÃO |  |  |  | 750174.02 | 8.39
11.001� | CONTRAPISO |  |  |  | 296176.75 | 3.31
11.001.001� | CONTRAPISO C/ MALHA DE AÇO - CORPO DO MERCADO E ÁREA DE CARGA |  |  |  | 179356.59 | 2.01
11.001.001.001� | Lona plástica preta | m2 | 1474.56 | 6.82 | 10056.5 | 0.11
11.001.001.002� | Lastro de concreto magro, aplicado em pisos, lajes sobre solo ou radiers, espessura de 3 cm. af_01/2024 | m2 | 1474.56 | 24.13 | 35581.13 | 0.4
11.001.001.003� | Fornecimento e instalação de tela aço soldada nervurada CA-60, malha 15x15cm, ferro 4.2mm, painel 2x3m, (1,50kg/m²), Malha Pop Reforçada Gerdau ou similar | m2 | 1474.56 | 27.75 | 40919.04 | 0.46
11.001.001.004� | Concreto simples fabricado na obra, fck=25 mpa, lançado e adensado | m3 | 117.97 | 786.64 | 92799.92 | 1.04
11.001.002� | CONTRAPISO ÁREA EXTERNA E CIRCULAÇÃO |  |  |  | 66341.74 | 0.74
11.001.002.001� | Lona plástica preta | m2 | 951.07 | 6.82 | 6486.3 | 0.07
11.001.002.002� | Concreto simples fabricado na obra, fck=25 mpa, lançado e adensado | m3 | 76.09 | 786.64 | 59855.44 | 0.67
11.001.003� | CONTRAPISO BANHEIROS |  |  |  | 4333.12 | 0.04
11.001.003.001� | Lona plástica preta | m2 | 62.1 | 6.82 | 423.52 | 0
11.001.003.002� | Concreto simples fabricado na obra, fck=25 mpa, lançado e adensado | m3 | 4.97 | 786.64 | 3909.6 | 0.04
11.001.004� | CONTRAPISO CAMARA FRIA |  |  |  | 46145.3 | 0.52
11.001.004.001� | Lona plástica preta | m2 | 67.78 | 6.82 | 462.26 | 0.01
11.001.004.002� | Lastro de concreto magro, aplicado em pisos, lajes sobre solo ou radiers, espessura de 3 cm. af_01/2024 | m2 | 67.78 | 24.13 | 1635.53 | 0.02
11.001.004.003� | Piso sintético, esportivo, monolítico, flexível de poliuretano PU, com manta, inclusive despesas com alimentação, hospedagem e passagem dos funcionários resp. pela execução e frete dos materiais, da green vision, ref. soft vision ou similar | un | 67.78 | 321.5 | 21791.27 | 0.24
11.001.004.004� | Piso de borracha reciclada, granulada, tipo"S", da marca HAIAH ou similar, fornecimento e instalação, exclusive lastro de brita e areia | m2 | 67.78 | 328.36 | 22256.24 | 0.25
11.002� | JUNTA DE DILATAÇÃO |  |  |  | 229010.42 | 2.56
11.002.001� | CORPO DO MERCADO |  |  |  | 133859.53 | 1.5
11.002.001.001� | Junta de dilatação (altura total do pavimento) com preenchimento parcial em isopor h=15cm e preenchimento do complemento com mastique de poliuretano seção 2x2cm, MBT, Basf, ou similar, para pavimentos em concreto | m | 1468.08 | 91.18 | 133859.53 | 1.5
11.002.002� | ÁREA EXTERNA E CIRCULAÇÃO |  |  |  | 95150.89 | 1.06
11.002.002.001� | Junta de dilatação (altura total do pavimento) com preenchimento parcial em isopor h=15cm e preenchimento do complemento com mastique de poliuretano seção 2x2cm, MBT, Basf, ou similar, para pavimentos em concreto | m | 1043.55 | 91.18 | 95150.89 | 1.06
11.003� | PISOS |  |  |  | 150422.71 | 1.68
11.003.001� | CORPO DO MERCADO E ADMINISTRAÇÃO |  |  |  | 92965.32 | 1.04
11.003.001.001� | Piso cimentado liso traço 1:5, e = 1,5 cm | m2 | 1456.68 | 32.47 | 47298.4 | 0.53
11.003.001.002� | Acabamento de superfície de piso de concreto com alisamento manual e queima com pigmento "Xadrez" ou similar | m2 | 1456.68 | 31.35 | 45666.92 | 0.51
11.003.002� | ÁREA EXTERNA CIRCULAÇÃO |  |  |  | 32897.51 | 0.37
11.003.002.001� | Polimento de piso cimentado - R1 | m2 | 951.07 | 34.59 | 32897.51 | 0.37
11.003.003� | CAMARA FRIA |  |  |  | 19740.92 | 0.22
11.003.003.001� | Piso flexível de poliuretano sobre camada de borracha granulada, sem juntas, esp=7mm, marca LISONDA ref. Lisonit ou similar | m2 | 67.78 | 291.25 | 19740.92 | 0.22
11.003.004� | BANHEIROS |  |  |  | 4818.96 | 0.05
11.003.004.001� | Revestimento cerâmico para piso ou parede, 54 x 54 cm, Arielle, linha riviera, cor branca ou bege, ou similar, PEI-5, aplicado com argamassa industrializada ac-ii, rejuntado, exclusive regularização de base ou emboço | m2 | 62.1 | 77.6 | 4818.96 | 0.05
11.004� | RODAPÉS E SOLEIRAS |  |  |  | 43848.6 | 0.49
11.004.001� | SOLEIRAS |  |  |  | 21047.58 | 0.23
11.004.001.001� | Soleira (filete) em granito cinza andorinha, l = 7 cm, e = 2 cm | m | 5.3 | 76.14 | 403.54 | 0
11.004.001.002� | Soleira em granito branco fortaleza, l = 15 cm, e = 2 cm | m | 129.3 | 159.66 | 20644.04 | 0.23
11.004.002� | RODAPÉ |  |  |  | 22801.02 | 0.26
11.004.002.001� | Rodapé em poliestireno, altura 5 cm. af_09/2020 | m | 268.88 | 84.8 | 22801.02 | 0.26
11.005� | ESCADA |  |  |  | 20065.5 | 0.23
11.005.001� | ESCADA EM CONCRETO ARMADO |  |  |  | 20065.5 | 0.23
11.005.001.001� | Concreto simples usinado fck=40mpa, bombeado, lançado e adensado em superestrutura | m3 | 4.03 | 795.76 | 3206.91 | 0.04
11.005.001.002� | Aço CA - 50 Ø 6,3 a 12,5mm, inclusive corte, dobragem, montagem e colocacao de ferragens nas formas, para superestruturas e fundações - R1 | kg | 161.23 | 15.84 | 2553.88 | 0.03
11.005.001.003� | Fabricação de fôrma para escadas, com 2 lances em "l" e laje cascata, em chapa de madeira compensada plastificada, e=18 mm. af_11/2020 | m2 | 23.58 | 245.71 | 5793.84 | 0.06
11.005.001.004� | Montagem e desmontagem de fôrma para escadas, com 2 lances em "l" e laje plana, em chapa de madeira compensada plastificada, 8 utilizações. af_11/2020 | m2 | 23.58 | 308.7 | 7279.15 | 0.08
11.005.001.005� | Piso cimentado liso traço 1:5, e = 1,5 cm | m2 | 19.3 | 32.47 | 626.67 | 0.01
11.005.001.006� | Acabamento de superfície de piso de concreto com alisamento manual e queima com pigmento "Xadrez" ou similar | m2 | 19.3 | 31.35 | 605.05 | 0.01
11.006� | MEIO FIO |  |  |  | 10650.04 | 0.12
11.006.001� | MEIO FIO PRE MOLDADO |  |  |  | 10650.04 | 0.12
11.006.001.001� | Lastro de concreto magro, aplicado em pisos, lajes sobre solo ou radiers, espessura de 3 cm. af_01/2024 | m2 | 2.16 | 24.13 | 52.12 | 0
11.006.001.002� | Meio-fio pré moldado de concreto simples (0,12 x 0,30 x 1,00m), rejuntado com argamassa de cimento e areia no traço 1:3 | m | 216.24 | 49.01 | 10597.92 | 0.12
12� | PINTURA |  |  |  | 280233.85 | 3.13
12.001� | EMASSAMENTO E PINTURA |  |  |  | 280233.85 | 3.13
12.001.001� | INTERNOS |  |  |  | 139614.93 | 1.56
12.001.001.001� | Pintura para interiores, sobre paredes ou tetos, com lixamento, aplicação de 01 demão de líquido selador, 02 demãos de massa corrida e 02 demãos de tinta pva latex convencional para interiores. Rev 03_04/2022 | m2 | 2528.34 | 55.22 | 139614.93 | 1.56
12.001.002� | EXTERNOS |  |  |  | 123538.64 | 1.38
12.001.002.001� | Pintura para exteriores, sobre paredes, com lixamento, aplicação de 01 demão de selador acrílico, 02 demãos de massa acrílica e 02 demãos de tinta acrílica convencional - Rev 03 | m2 | 2010.72 | 61.44 | 123538.64 | 1.38
12.001.003� | FORROS |  |  |  | 11294.15 | 0.13
12.001.003.001� | Pintura para interiores, sobre paredes ou tetos, com lixamento, aplicação de 01 demão de líquido selador, 02 demãos de massa corrida e 02 demãos de tinta pva latex convencional para interiores. Rev 03_04/2022 | m2 | 204.53 | 55.22 | 11294.15 | 0.13
12.001.004� | PORTAS |  |  |  | 4616.27 | 0.05
12.001.004.001� | Pintura sobre superfícies de madeira com aplicação de 01 demão de fundo sintético nivelador, 01 demão de massa a óleo e 02 demãos de tinta esmalte | m2 | 63.84 | 72.31 | 4616.27 | 0.05
12.001.005� | MEIO FIO |  |  |  | 1169.86 | 0.01
12.001.005.001� | Pintura de meio fio (caiação) | m | 216.24 | 5.41 | 1169.86 | 0.01
13� | LOUÇAS E METAIS |  |  |  | 413436.21 | 4.63
13.001� | EQUIPAMENTOS |  |  |  | 413436.21 | 4.63
13.001.001� | BANHEIRO |  |  |  | 41960.87 | 0.48
13.001.001.001� | Vaso sanitario c/caixa de descarga acoplada, linha versato 07353/07570, CELITE ou similar, incl. assento CELITE versato 07983 ou similar, conj. de fixação DECA SP13 ou similar, anel de vedação e engate plástico | un | 9 | 970.57 | 8735.13 | 0.1
13.001.001.002� | Vaso sanitario sifonado convencional para pcd sem furo frontal com louça branca sem assento, incluso conjunto de ligação para bacia sanitária ajustável - fornecimento e instalação. af_01/2020 | un | 2 | 902.69 | 1805.38 | 0.02
13.001.001.003� | Assento elevado para vaso sanitário, com arco e assento almofadado, com 7 cm de altura, cor branca, Astra, ref. TAE7/K ou similar | un | 2 | 332.73 | 665.46 | 0.01
13.001.001.004� | Mictório de louça com sifão integrado (deca ref m712 ou similar com válvula fech. autom.ref. 2572 decamatic eco ou similar | un | 2 | 1370.73 | 2741.46 | 0.03
13.001.001.005� | Lavatório louça de canto (Deca-Izy, ref L-10117 ou similar) sem coluna, c/ sifão cromado, válvula cromada, engate cromado, exclusive torneira | un | 2 | 800.5 | 1601 | 0.02
13.001.001.006� | Torneira cromada de mesa para lavatório temporizada bica baixa | un | 2 | 214.43 | 428.86 | 0
13.001.001.007� | Lavatório com bancada em granito cinza andorinha, e = 2cm, dim 2.60x0.60, com 03 cubas de embutir de louça, sifão ajustável metalizado, válvula cromada, torneira cromada, inclusive rodopia 10 cm, assentada | un | 2 | 3332.07 | 6664.14 | 0.07
13.001.001.008� | Lavatório com bancada em granito cinza andorinha, e = 2cm, dim 1.05x0.60, com 01 cuba de embutir de louça, sifão cromado, válvula cromada, torneira inox, inclusive rodopia 10 cm, assentada | un | 2 | 1607.91 | 3215.82 | 0.04
13.001.001.009� | Barra de apoio, para vaso sanitário, dupla, articulada, direita ou esquerda, em aço inox, L= 70cm, d=1 1/4" | un | 4 | 1070.21 | 4280.84 | 0.05
13.001.001.010� | Papeleira em aço inox, DECA 2020 C40 ou similar | un | 11 | 266.57 | 2932.27 | 0.03
13.001.001.011� | Porta papel toalha para papel interfolha 2 ou 3 dobras, injetado com a frente em plástico ABS branco, com visor frontal para controle de substituição do papel interfolha e fundo em Plástico ABS cinza. | un | 10 | 159.56 | 1595.6 | 0.02
13.001.001.012� | Saboneteira plastica tipo dispenser para sabonete liquido com reservatorio 800 a 1500 ml, incluso fixação. af_01/2020 | un | 10 | 97.55 | 975.5 | 0.01
13.001.001.013� | Lixeira em aço inox com pedal, Maxroll, ref 42761, ou Similar capcidade 5 l | un | 11 | 123.42 | 1357.62 | 0.02
13.001.001.014� | Instalação de lixeira metálica dupla, capacidade de 60 l, em tubo de aço carbono e cestos em chapa de aço com pintura eletrostática, sobre piso de concreto existente. af_11/2021 | un | 3 | 1653.93 | 4961.79 | 0.06
13.001.002� | HIGIENIZAÇÃO DE ENTRADA E SAÍDA |  |  |  | 9198.96 | 0.1
13.001.002.001� | Pia de cozinha com bancada em granito cinza andorinha, e = 2cm, dim 2.50x0.60, com 02 cubas de aço inox, sifão cromado, válvula cromada, torneira em aço inox, inclusive rodopia 10 cm, assentada. | un | 1 | 3615.05 | 3615.05 | 0.04
13.001.002.002� | Pia de cozinha com bancada em aço inox, dim 1,00x0,60m, c/ 01 cuba, sifão cromado, válvula cromada e torneira cromada, concretada e assentada. Rev.03 | un | 1 | 1228.69 | 1228.69 | 0.01
13.001.002.003� | Papeleira em aço inox, DECA 2020 C40 ou similar | un | 2 | 266.57 | 533.14 | 0.01
13.001.002.004� | Porta papel toalha para papel interfolha 2 ou 3 dobras, injetado com a frente em plástico ABS branco, com visor frontal para controle de substituição do papel interfolha e fundo em Plástico ABS cinza. | un | 2 | 159.56 | 319.12 | 0
13.001.002.005� | Saboneteira plastica tipo dispenser para sabonete liquido com reservatorio 800 a 1500 ml, incluso fixação. af_01/2020 | un | 2 | 97.55 | 195.1 | 0
13.001.002.006� | Instalação de lixeira metálica dupla, capacidade de 60 l, em tubo de aço carbono e cestos em chapa de aço com pintura eletrostática, sobre piso de concreto existente. af_11/2021 | un | 2 | 1653.93 | 3307.86 | 0.04
13.001.003� | ÁREA DE SERVIÇO |  |  |  | 3514.75 | 0.03
13.001.003.001� | Pia de cozinha com bancada em aço inox, dim 1,40x0,60, com 01 cuba, sifão cromado, válvula cromada, torneira cromada, concretada e assentada. | un | 1 | 1337.14 | 1337.14 | 0.01
13.001.003.002� | Papeleira em aço inox, DECA 2020 C40 ou similar | un | 1 | 266.57 | 266.57 | 0
13.001.003.003� | Porta papel toalha para papel interfolha 2 ou 3 dobras, injetado com a frente em plástico ABS branco, com visor frontal para controle de substituição do papel interfolha e fundo em Plástico ABS cinza. | un | 1 | 159.56 | 159.56 | 0
13.001.003.004� | Saboneteira plastica tipo dispenser para sabonete liquido com reservatorio 800 a 1500 ml, incluso fixação. af_01/2020 | un | 1 | 97.55 | 97.55 | 0
13.001.003.005� | Instalação de lixeira metálica dupla, capacidade de 60 l, em tubo de aço carbono e cestos em chapa de aço com pintura eletrostática, sobre piso de concreto existente. af_11/2021 | un | 1 | 1653.93 | 1653.93 | 0.02
13.001.004� | BOX |  |  |  | 228649.72 | 2.56
13.001.004.001� | Lavatório com bancada em granito cinza andorinha, e = 2cm, dim 1.10x0.60, com 01 cubas de embutir de louça, 01 cubas de embutir de inox, sifão plástico, válvula plástica, torneira inox, inclusive rodopia 10 cm, assentada | un | 52 | 1726.38 | 89771.76 | 1
13.001.004.002� | Pia de cozinha com bancada em aço inox, dim 1,00x0,60m, c/ 01 cuba, sifão cromado, válvula cromada e torneira cromada, concretada e assentada. Rev.03 | un | 104 | 1228.69 | 127783.76 | 1.43
13.001.004.003� | Dispenser para sabonete líquido | un | 52 | 48.84 | 2539.68 | 0.03
13.001.004.004� | Dispenser para toalha interfolhada | un | 52 | 67.53 | 3511.56 | 0.04
13.001.004.005� | Lixeira de plástico dn 40cm | un | 104 | 48.49 | 5042.96 | 0.06
13.001.005� | CORRIMÃOS E GUARDA CORPO |  |  |  | 130111.91 | 1.46
13.001.005.001� | Guarda-corpo h = 1,10m e Corrimão em Aço Inox, barras superiores alt=0,92m e 0,70m e barra inferior, diam= 1.1/2" r, barras verticais d=3/4" a cada 0,11m, curvas de aço inox. - Escada | m | 82.2 | 1582.87 | 130111.91 | 1.46
14� | ESTAÇÕES DE TRATAMENTO |  |  |  | 163487.44 | 1.86
14.001� | FOSSA SÉPTICA |  |  |  | 60472.41 | 0.69
14.001.001� | CONCRETO BASE |  |  |  | 6728.62 | 0.08
14.001.001.001� | Concreto Armado fck=30,0MPa, usinado, bombeado, adensado e lançado, para uso Geral, com formas planas em compensado resinado 12mm (05 usos) | m3 | 2.22 | 3030.91 | 6728.62 | 0.08
14.001.002� | CONCRETO ELEMENTOS ESTRUTURAIS - CINTA INFERIOR, PILARES E VIGAS |  |  |  | 18022.48 | 0.2
14.001.002.001� | Concreto fck = 30mpa, traço 1:1,9:2,3 (em massa seca de cimento/ areia média/ seixo rolado) - preparo mecânico com betoneira 400 l. af_05/2021 | m3 | 3.25 | 942.05 | 3061.66 | 0.03
14.001.002.002� | Aço CA - 60 Ø 4,2 a 9,5mm, inclusive corte, dobragem, montagem e colocacao de ferragens nas formas, para superestruturas e fundações - R1 | kg | 68.82 | 14.71 | 1012.34 | 0.01
14.001.002.003� | Aço CA - 50 Ø 6,3 a 12,5mm, inclusive corte, dobragem, montagem e colocacao de ferragens nas formas, para superestruturas e fundações - R1 | kg | 316.11 | 15.84 | 5007.18 | 0.06
14.001.002.004� | Fabricação de fôrma para vigas, em chapa de madeira compensada plastificada, e = 18 mm. af_09/2020 | m2 | 46.28 | 193.2 | 8941.3 | 0.1
14.001.003� | ALVENARIA DE BLOCO CERÂMICO |  |  |  | 4403.43 | 0.05
14.001.003.001� | Alvenaria bloco cerâmico vedação, 14x19x24cm, e=14cm, com argamassa t5 - 1:2:8 (cimento/cal/areia), junta=1cm - Rev 01_07/2024 | m2 | 50.76 | 86.75 | 4403.43 | 0.05
14.001.004� | CHAPISCO E REBOCO |  |  |  | 3574.1 | 0.04
14.001.004.001� | Chapisco aplicado em alvenarias e estruturas de concreto internas, com colher de pedreiro. argamassa traço 1:3 com preparo em betoneira 400l. af_10/2022 | m2 | 64.96 | 5.49 | 356.63 | 0
14.001.004.002� | Reboco ou emboço externo, de parede, com argamassa traço t5 - 1:2:8 (cimento / cal / areia), espessura 2,5 cm | m2 | 64.96 | 49.53 | 3217.47 | 0.04
14.001.005� | IMPERMEABILIZAÇÃO |  |  |  | 12211.83 | 0.14
14.001.005.001� | Impermeabilização com asfalto elastomérico c/armação de véu de poliéster, inclusive primer (p/fundação) | m2 | 64.96 | 187.99 | 12211.83 | 0.14
14.001.006� | LAJE |  |  |  | 12345.47 | 0.15
14.001.006.001� | Laje pré-fabricada treliçada para piso ou cobertura, intereixo 38cm, h=12cm, el. enchimento em bloco cerâmico h=8cm, inclusive escoramento em madeira e capeamento 4cm. | M2 | 13.3 | 249.71 | 3321.14 | 0.04
14.001.006.002� | Fabricação de fôrma para lajes, em chapa de madeira compensada plastificada, e = 18 mm. af_09/2020 | m2 | 15.14 | 99.28 | 1503.1 | 0.02
14.001.006.003� | Concreto simples fabricado na obra, fck=13,5 mpa, lançado e adensado | m3 | 1.07 | 708.08 | 757.65 | 0.01
14.001.006.004� | Impermeabilização c/manta asfáltica 3mm, classe B, estrudada c/reforço de não tecido de poliéster, inclusive aplicação de 1 demão de primer e proteção mecânica traço 1:3 | m2 | 26.6 | 254.27 | 6763.58 | 0.08
14.001.007� | CAIXA DE PASSAGEM |  |  |  | 3186.48 | 0.03
14.001.007.001� | *Caixa de passagem cp2-080 (60x60x80cm) | un | 4 | 721.19 | 2884.76 | 0.03
14.001.007.002� | Tampa de concreto para caixas de passagem 0,60x0,60mx0,07m | un | 4 | 75.43 | 301.72 | 0
14.002� | FILTRO ANAERÓBIO |  |  |  | 52288.98 | 0.58
14.002.001� | CONCRETO BASE |  |  |  | 5061.62 | 0.06
14.002.001.001� | Concreto Armado fck=30,0MPa, usinado, bombeado, adensado e lançado, para uso Geral, com formas planas em compensado resinado 12mm (05 usos) | m3 | 1.67 | 3030.91 | 5061.62 | 0.06
14.002.002� | CONCRETO ELEMENTOS ESTRUTURAIS - CINTAMENTO INFERIOR, PILARES E VIGAS |  |  |  | 10469.31 | 0.12
14.002.002.001� | Concreto fck = 30mpa, traço 1:1,9:2,3 (em massa seca de cimento/ areia média/ seixo rolado) - preparo mecânico com betoneira 400 l. af_05/2021 | m3 | 1.84 | 942.05 | 1733.37 | 0.02
14.002.002.002� | Aço CA - 60 Ø 4,2 a 9,5mm, inclusive corte, dobragem, montagem e colocacao de ferragens nas formas, para superestruturas e fundações - R1 | kg | 34.02 | 14.71 | 500.43 | 0.01
14.002.002.003� | Aço CA - 50 Ø 6,3 a 12,5mm, inclusive corte, dobragem, montagem e colocacao de ferragens nas formas, para superestruturas e fundações - R1 | kg | 183.77 | 15.84 | 2910.92 | 0.03
14.002.002.004� | Fabricação de fôrma para vigas, em chapa de madeira compensada plastificada, e = 18 mm. af_09/2020 | m2 | 27.56 | 193.2 | 5324.59 | 0.06
14.002.003� | ALVENARIA DE BLOCO CERÂMICO |  |  |  | 2237.28 | 0.03
14.002.003.001� | Alvenaria bloco cerâmico vedação, 14x19x24cm, e=14cm, com argamassa t5 - 1:2:8 (cimento/cal/areia), junta=1cm - Rev 01_07/2024 | m2 | 25.79 | 86.75 | 2237.28 | 0.03
14.002.004� | LAJE PERFURADA |  |  |  | 9023.51 | 0.1
14.002.004.001� | Laje pré-fabricada treliçada para piso ou cobertura, intereixo 38cm, h=12cm, el. enchimento em bloco cerâmico h=8cm, inclusive escoramento em madeira e capeamento 4cm. | M2 | 11.06 | 249.71 | 2761.79 | 0.03
14.002.004.002� | Concreto simples fabricado na obra, fck=13,5 mpa, lançado e adensado | m3 | 0.9 | 708.08 | 637.27 | 0.01
14.002.004.003� | Impermeabilização c/manta asfáltica 3mm, classe B, estrudada c/reforço de não tecido de poliéster, inclusive aplicação de 1 demão de primer e proteção mecânica traço 1:3 | m2 | 22.12 | 254.27 | 5624.45 | 0.06
14.002.005� | CHAPISCO E REBOCO |  |  |  | 1948.81 | 0.02
14.002.005.001� | Chapisco aplicado em alvenarias e estruturas de concreto internas, com colher de pedreiro. argamassa traço 1:3 com preparo em betoneira 400l. af_10/2022 | m2 | 35.42 | 5.49 | 194.46 | 0
14.002.005.002� | Reboco ou emboço externo, de parede, com argamassa traço t5 - 1:2:8 (cimento / cal / areia), espessura 2,5 cm | m2 | 35.42 | 49.53 | 1754.35 | 0.02
14.002.006� | IMPERMEABILIZAÇÃO |  |  |  | 6658.61 | 0.07
14.002.006.001� | Impermeabilização com asfalto elastomérico c/armação de véu de poliéster, inclusive primer (p/fundação) | m2 | 35.42 | 187.99 | 6658.61 | 0.07
14.002.007� | LAJE |  |  |  | 6459.49 | 0.07
14.002.007.001� | Laje pré-fabricada treliçada para piso ou cobertura, intereixo 38cm, h=12cm, el. enchimento em bloco cerâmico h=8cm, inclusive escoramento em madeira e capeamento 4cm. | M2 | 11.06 | 249.71 | 2761.79 | 0.03
14.002.007.002� | Fabricação de fôrma para lajes, em chapa de madeira compensada plastificada, e = 18 mm. af_09/2020 | m2 | 2.5 | 99.28 | 248.2 | 0
14.002.007.003� | Concreto simples fabricado na obra, fck=13,5 mpa, lançado e adensado | m3 | 0.9 | 708.08 | 637.27 | 0.01
14.002.007.004� | Impermeabilização c/manta asfáltica 3mm, classe B, estrudada c/reforço de não tecido de poliéster, inclusive aplicação de 1 demão de primer e proteção mecânica traço 1:3 | m2 | 11.06 | 254.27 | 2812.23 | 0.03
14.002.008� | CALHA VERTEDOURA |  |  |  | 7243.87 | 0.08
14.002.008.001� | Concreto Armado fck=30,0MPa, usinado, bombeado, adensado e lançado, para uso Geral, com formas planas em compensado resinado 12mm (05 usos) | m3 | 2.39 | 3030.91 | 7243.87 | 0.08
14.002.009� | CAIXAS DE PASSAGEM |  |  |  | 3186.48 | 0.03
14.002.009.001� | *Caixa de passagem cp2-080 (60x60x80cm) | un | 4 | 721.19 | 2884.76 | 0.03
14.002.009.002� | Tampa de concreto para caixas de passagem 0,60x0,60mx0,07m | un | 4 | 75.43 | 301.72 | 0
14.003� | SUMIDOURO |  |  |  | 50726.05 | 0.59
14.003.001� | CONCRETO ELEMENTOS ESTRUTURAIS - CINTAMENTO INFERIOR, PILARES E VIGAS |  |  |  | 14864.48 | 0.18
14.003.001.001� | Concreto fck = 30mpa, traço 1:1,9:2,3 (em massa seca de cimento/ areia média/ seixo rolado) - preparo mecânico com betoneira 400 l. af_05/2021 | m3 | 4.3 | 942.05 | 4050.82 | 0.05
14.003.001.002� | Aço CA - 60 Ø 4,2 a 9,5mm, inclusive corte, dobragem, montagem e colocacao de ferragens nas formas, para superestruturas e fundações - R1 | kg | 40.88 | 14.71 | 601.34 | 0.01
14.003.001.003� | Aço CA - 50 Ø 6,3 a 12,5mm, inclusive corte, dobragem, montagem e colocacao de ferragens nas formas, para superestruturas e fundações - R1 | kg | 257.22 | 15.84 | 4074.36 | 0.05
14.003.001.004� | Fabricação de fôrma para vigas, em chapa de madeira compensada plastificada, e = 18 mm. af_09/2020 | m2 | 31.77 | 193.2 | 6137.96 | 0.07
14.003.002� | ALVENARIA DE BLOCO CERÂMICO |  |  |  | 8572.6 | 0.1
14.003.002.001� | Alvenaria bloco cerâmico vedação, 9x19x24cm, e=24cm, com argamassa t5 - 1:2:8 (cimento/cal/areia), junta=2cm | m2 | 46.95 | 182.59 | 8572.6 | 0.1
14.003.003� | COLCHÃO DE BRITA |  |  |  | 6422.76 | 0.07
14.003.003.001� | Lastro de brita 1 | m3 | 25.69 | 250.01 | 6422.76 | 0.07
14.003.004� | LAJE |  |  |  | 20866.21 | 0.24
14.003.004.001� | Laje pré-fabricada treliçada para piso ou cobertura, intereixo 38cm, h=12cm, el. enchimento em bloco cerâmico h=8cm, inclusive escoramento em madeira e capeamento 4cm. | M2 | 27.04 | 249.71 | 6752.16 | 0.08
14.003.004.002� | Fabricação de fôrma para lajes, em chapa de madeira compensada plastificada, e = 18 mm. af_09/2020 | m2 | 2.16 | 99.28 | 214.44 | 0
14.003.004.003� | Concreto simples fabricado na obra, fck=13,5 mpa, lançado e adensado | m3 | 9.92 | 708.08 | 7024.15 | 0.08
14.003.004.004� | Impermeabilização c/manta asfáltica 3mm, classe B, estrudada c/reforço de não tecido de poliéster, inclusive aplicação de 1 demão de primer e proteção mecânica traço 1:3 | m2 | 27.04 | 254.27 | 6875.46 | 0.08
15� | INSTALAÇÕES HIDROSANITÁRIAS |  |  |  | 295139.26 | 3.25
15.001� | ESGOTAMENTO SANITÁRIO |  |  |  | 199300.44 | 2.2
15.001.001� | ESCAVAÇÃO P/ TUBULAÇÃO DE ESGOTO |  |  |  | 7609.94 | 0.08
15.001.001.001� | Escavação manual de vala ou cava em material de 1ª categoria, profundidade até 1,50m | m3 | 78.54 | 68.7 | 5395.7 | 0.06
15.001.001.002� | Reaterro manual de valas ou áreas, compactado manualmente a 95% do pn, com compactador à percussão sapinho | m3 | 74.03 | 29.91 | 2214.24 | 0.02
15.001.002� | TUBULAÇÕES |  |  |  | 37390.71 | 0.42
15.001.002.001� | Tubo pvc, serie normal, esgoto predial, dn 40 mm, fornecido e instalado em ramal de descarga ou ramal de esgoto sanitário. af_08/2022 | m | 197.75 | 25.62 | 5066.35 | 0.06
15.001.002.002� | Tubo pvc, serie normal, esgoto predial, dn 50 mm, fornecido e instalado em ramal de descarga ou ramal de esgoto sanitário. af_08/2022 | m | 336.07 | 32.39 | 10885.31 | 0.12
15.001.002.003� | Tubo pvc, serie normal, esgoto predial, dn 75 mm, fornecido e instalado em ramal de descarga ou ramal de esgoto sanitário. af_08/2022 | m | 191.98 | 40.34 | 7744.47 | 0.09
15.001.002.004� | Tubo pvc, serie normal, esgoto predial, dn 100 mm, fornecido e instalado em ramal de descarga ou ramal de esgoto sanitário. af_08/2022 | m | 220.37 | 45.1 | 9938.69 | 0.11
15.001.002.005� | Tubo pvc, serie normal, esgoto predial, dn 150 mm, fornecido e instalado em subcoletor aéreo de esgoto sanitário. af_08/2022 | m | 56.1 | 66.95 | 3755.89 | 0.04
15.001.003� | CONEXÕES |  |  |  | 17150.8 | 0.18
15.001.003.001� | Junção invertida em pvc rígido soldável, para esgoto primário, diâm = 75 x 75mm | un | 25 | 52.42 | 1310.5 | 0.01
15.001.003.002� | Junção simples em pvc rígido soldável, para esgoto primário, diâm = 100 x 100mm | un | 9 | 69.61 | 626.49 | 0.01
15.001.003.003� | Junção simples em pvc rígido soldável, para esgoto primário, diâm = 100 x 50mm | un | 22 | 59.36 | 1305.92 | 0.01
15.001.003.004� | Tê 90° de inspeção em pvc rígido c/ anéis, para esgoto primário, diâm =100 x 75mm | un | 34 | 92.47 | 3143.98 | 0.04
15.001.003.005� | Te de redução, pvc, soldável, dn 75mm x 50mm, instalado em prumada de água - fornecimento e instalação. af_06/2022 | un | 8 | 72.38 | 579.04 | 0.01
15.001.003.006� | Joelho 90° em pvc rígido soldável, para esgoto predial, diâm = 50mm | un | 8 | 14.24 | 113.92 | 0
15.001.003.007� | Joelho 90° em pvc rígido soldável, para esgoto predial, diâm = 75mm | un | 34 | 25.21 | 857.14 | 0.01
15.001.003.008� | Joelho 45 graus, pvc, serie normal, esgoto predial, dn 50 mm, junta elástica, fornecido e instalado em ramal de descarga ou ramal de esgoto sanitário. af_08/2022 | un | 161 | 18.74 | 3017.14 | 0.03
15.001.003.009� | Joelho 45 graus, pvc, serie normal, esgoto predial, dn 75 mm, junta elástica, fornecido e instalado em ramal de descarga ou ramal de esgoto sanitário. af_08/2022 | un | 22 | 28.11 | 618.42 | 0.01
15.001.003.010� | Joelho 45 graus, pvc, serie normal, esgoto predial, dn 100 mm, junta elástica, fornecido e instalado em ramal de descarga ou ramal de esgoto sanitário. af_08/2022 | un | 12 | 33.76 | 405.12 | 0
15.001.003.011� | Joelho 90 graus, pvc, serie normal, esgoto predial, dn 40 mm, junta soldável, fornecido e instalado em ramal de descarga ou ramal de esgoto sanitário. af_08/2022 | un | 163 | 12.12 | 1975.56 | 0.02
15.001.003.012� | Joelho 90 graus, pvc, serie normal, esgoto predial, dn 50 mm, junta elástica, fornecido e instalado em ramal de descarga ou ramal de esgoto sanitário. af_08/2022 | un | 43 | 17.89 | 769.27 | 0.01
15.001.003.013� | Curva longa 90 graus, pvc, serie normal, esgoto predial, dn 100 mm, junta elástica, fornecido e instalado em ramal de descarga ou ramal de esgoto sanitário. af_08/2022 | un | 14 | 91.49 | 1280.86 | 0.01
15.001.003.014� | Joelho 90 graus, pvc, serie normal, esgoto predial, dn 75 mm, junta elástica, fornecido e instalado em ramal de descarga ou ramal de esgoto sanitário. af_08/2022 | un | 8 | 26.96 | 215.68 | 0
15.001.003.015� | Terminal de ventilação, pvc, série normal, esgoto predial, dn 75 mm, junta soldável, fornecido e instalado em prumada de esgoto sanitário ou ventilação. af_08/2022 | un | 8 | 26.67 | 213.36 | 0
15.001.003.016� | Joelho 90 graus, pvc, serie r, água pluvial, dn 150 mm, junta elástica, fornecido e instalado em ramal de encaminhamento. af_06/2022 | un | 5 | 143.68 | 718.4 | 0.01
15.001.004� | CAIXAS E RALOS |  |  |  | 88065.64 | 0.97
15.001.004.001� | Caixa de inspeção 0.60 x 0.60 x 0.60m | un | 53 | 844.77 | 44772.81 | 0.5
15.001.004.002� | Caixa de gordura em alvenaria de tijolos maciços esp. = 0,12m, dim. int. = 0.40 x 0.30 x 0.65m | un | 52 | 621.47 | 32316.44 | 0.36
15.001.004.003� | *Caixa de passagem cp2-080 (60x60x80cm) | un | 5 | 721.19 | 3605.95 | 0.04
15.001.004.004� | Tampa de concreto para caixas de passagem 0,60x0,60mx0,07m | un | 5 | 75.43 | 377.15 | 0
15.001.004.005� | Ralo sifonado em pvc d = 100 mm, saída 40 mm, com grelha acabamento branco | un | 117 | 56.78 | 6643.26 | 0.07
15.001.004.006� | Ralo seco, pvc, dn 100 x 40 mm, junta soldável, fornecido e instalado em ramal de descarga ou em ramal de esgoto sanitário. af_08/2022 | un | 17 | 20.59 | 350.03 | 0
15.001.005� | CAIXAS COM GRELHAS |  |  |  | 49083.35 | 0.55
15.001.005.001� | Escavação manual de vala ou cava em material de 1ª categoria, profundidade até 1,50m | m3 | 19.01 | 68.7 | 1305.99 | 0.01
15.001.005.002� | Lona plástica preta | m2 | 138.24 | 6.82 | 942.8 | 0.01
15.001.005.003� | Concreto fck = 30mpa, traço 1:1,9:2,3 (em massa seca de cimento/ areia média/ seixo rolado) - preparo mecânico com betoneira 400 l. af_05/2021 (CONFECÇÃO DA CAIXA) | m3 | 14.88 | 942.05 | 14017.7 | 0.16
15.001.005.004� | Fabricação, montagem e desmontagem de fôrma para boca para bueiro, em chapa de madeira compensada resinada, e = 17 mm, 2 utilizações. af_07/2021 | m2 | 57.6 | 129.68 | 7469.57 | 0.08
15.001.005.005� | Impermeabilização c/manta asfáltica 3mm, classe B, estrudada c/reforço de não tecido de poliéster, inclusive aplicação de 1 demão de primer e proteção mecânica traço 1:3 | m2 | 76.8 | 254.27 | 19527.94 | 0.22
15.001.005.006� | Concreto Armado fck=30,0MPa, usinado, bombeado, adensado e lançado, para uso Geral, com formas planas em compensado resinado 12mm (05 usos) (TAMPA DA CAIXA) | m3 | 1.92 | 3030.91 | 5819.35 | 0.07
15.002� | INSTALAÇÕES DE ÁGUA FRIA |  |  |  | 42327.16 | 0.45
15.002.001� | TUBULAÇÕES |  |  |  | 22665.15 | 0.25
15.002.001.001� | Tubo pvc rígido soldável marrom p/ água, d = 20 mm (1/2") | m | 61.99 | 15.94 | 988.12 | 0.01
15.002.001.002� | Tubo pvc rígido soldável marrom p/ água, d = 25 mm (3/4") | m | 706.96 | 18.14 | 12824.25 | 0.14
15.002.001.003� | Tubo pvc rígido soldável marrom p/ água, d = 50 mm (1 1/2") | m | 150.66 | 58.76 | 8852.78 | 0.1
15.002.002� | CONEXÕES |  |  |  | 19662.01 | 0.2
15.002.002.001� | Tê 90º de pvc rígido soldável, marrom diâm = 20mm | un | 13 | 12.34 | 160.42 | 0
15.002.002.002� | Tê 90º de pvc rígido soldável, marrom diâm = 25mm | un | 168 | 12.7 | 2133.6 | 0.02
15.002.002.003� | Tê 90º de pvc rígido soldável, marrom diâm = 50mm | un | 25 | 30.49 | 762.25 | 0.01
15.002.002.004� | Joelho 90º de pvc rígido soldável, marrom diâm = 20mm | un | 23 | 10.87 | 250.01 | 0
15.002.002.005� | Joelho 90º de pvc rígido soldável, marrom diâm = 25mm | un | 303 | 11.13 | 3372.39 | 0.04
15.002.002.006� | Joelho 90º de pvc rígido soldável, marrom diâm = 50mm | un | 48 | 22.76 | 1092.48 | 0.01
15.002.002.007� | Joelho 90º red. pvc rígido soldável c/bucha de latão, diâm= 25mmx1/2" | un | 181 | 17.43 | 3154.83 | 0.04
15.002.002.008� | Bucha de redução longa de pvc rígido soldável, marrom, diâm = 50 x 25mm | un | 31 | 22.2 | 688.2 | 0.01
15.002.002.009� | Luva de correr de pvc rígido soldável, marrom diâm = 20mm | un | 16 | 18.67 | 298.72 | 0
15.002.002.010� | Luva de correr de pvc rígido soldável, marrom diâm = 25mm | un | 60 | 21.17 | 1270.2 | 0.01
15.002.002.011� | Luva de pvc rígido soldável, marrom, diâm = 50mm | un | 6 | 16.06 | 96.36 | 0
15.002.002.012� | Registro gaveta c/ canopla cromada, d=20mm (3/4") - ref.1509 Deca ou similar | un | 2 | 125.32 | 250.64 | 0
15.002.002.013� | Registro gaveta c/ canopla cromada, d=25mm (1") - ref.1509 Deca ou similar | un | 25 | 146.18 | 3654.5 | 0.04
15.002.002.014� | Registro de pressão, pvc, soldável, volante simples, dn 25 mm - fornecimento e instalação. af_08/2021 | un | 5 | 21.53 | 107.65 | 0
15.002.002.015� | Registro gaveta bruto, d = 50 mm (2") - ref.1502-B, Pn16, Deca ou similar | un | 9 | 189.56 | 1706.04 | 0.02
15.002.002.016� | Fornecimento de adaptador de pvc junta elástica a bolsa de ferro fundido junta elastica, diam. = 50mm | un | 5 | 45.02 | 225.1 | 0
15.002.002.017� | Fornecimento de hidrômetro diam. = 3/4", vazão = 5,0m3/h | un | 1 | 179.85 | 179.85 | 0
15.002.002.018� | Luva soldável e com rosca, pvc, soldável, dn 25mm x 3/4 , instalado em ramal ou sub-ramal de água - fornecimento e instalação. af_06/2022 | un | 4 | 8.64 | 34.56 | 0
15.002.002.019� | Nípel de pvc rígido roscável diâm = 3/4" - Rev 01_10/2022 | un | 4 | 8.12 | 32.48 | 0
15.002.002.020� | Registro tipo esfera em PVC c/borboleta, d = 3/4" | un | 1 | 41.41 | 41.41 | 0
15.002.002.021� | Adaptador de pvc rígido soldável c/ flanges livres p/ caixa de água diâm = 20mm x 1/2" | un | 1 | 19.43 | 19.43 | 0
15.002.002.022� | Adaptador de pvc rígido soldável c/ flanges livres p/ caixa de água diâm = 50mm x 11/2" rEV. 01 - 10/2022 | un | 2 | 42.19 | 84.38 | 0
15.002.002.023� | Torneira de bóia p/caixa d'agua em pvc d = 1/2" | un | 1 | 46.51 | 46.51 | 0
15.003� | DRENAGEM PLUVIAL |  |  |  | 53511.66 | 0.6
15.003.001� | ESCAVAÇÃO P/ TUBULAÇÃO DE DRENAGEM |  |  |  | 702.51 | 0.01
15.003.001.001� | Escavação manual de vala ou cava em material de 1ª categoria, profundidade até 1,50m | m3 | 7.3 | 68.7 | 501.51 | 0.01
15.003.001.002� | Reaterro manual de valas ou áreas, compactado manualmente a 95% do pn, com compactador à percussão sapinho | m3 | 6.72 | 29.91 | 201 | 0
15.003.002� | TUBULAÇÕES |  |  |  | 15074.14 | 0.17
15.003.002.001� | Tubo pvc rígido c/anel borracha, serie reforçada, p/esgoto e aguas pluviais, d = 100mm | m | 237.65 | 63.43 | 15074.14 | 0.17
15.003.003� | CONEXÕES |  |  |  | 2556.83 | 0.02
15.003.003.001� | Joelho 90° em pvc rígido soldável, para esgoto predial, diâm = 100mm | un | 34 | 33.29 | 1131.86 | 0.01
15.003.003.002� | Curva 45° longa em pvc rígido soldável, diâm = 100mm Rev. 01 - 10/2022 | un | 12 | 103.7 | 1244.4 | 0.01
15.003.003.003� | Tê sanitário em pvc rígido soldável, para esgoto primário, diâm = 100 x 100mm | un | 3 | 60.19 | 180.57 | 0
15.003.004� | CAIXAS DE PASSAGEM |  |  |  | 7966.2 | 0.09
15.003.004.001� | *Caixa de passagem cp2-080 (60x60x80cm) | un | 10 | 721.19 | 7211.9 | 0.08
15.003.004.002� | Tampa de concreto para caixas de passagem 0,60x0,60mx0,07m | un | 10 | 75.43 | 754.3 | 0.01
15.003.005� | BUZINOTE - DRENAGEM CONTENÇÃO |  |  |  | 27211.98 | 0.31
15.003.005.001� | Tubo pvc rígido c/anel borracha, serie reforçada, p/esgoto e aguas pluviais, d = 100mm | m | 48 | 63.43 | 3044.64 | 0.03
15.003.005.002� | Lastro de brita 2 | m3 | 2.54 | 251.09 | 637.77 | 0.01
15.003.005.003� | Tubo pvc rígido c/anel borracha, serie reforçada, p/esgoto e aguas pluviais, d = 100mm | m | 207.77 | 63.43 | 13178.85 | 0.15
15.003.005.004� | Joelho 90° em pvc rígido soldável, para esgoto predial, diâm = 100mm | un | 103 | 33.29 | 3428.87 | 0.04
15.003.005.005� | Tê sanitário em pvc rígido soldável, para esgoto primário, diâm = 100 x 100mm | un | 115 | 60.19 | 6921.85 | 0.08
16� | INSTALAÇÕES ELÉTRICAS |  |  |  | 1227822.4 | 13.6
16.001� | FIAÇÃO E EQUIPAMENTOS |  |  |  | 930888.98 | 10.29
16.001.001� | ADMINISTRAÇÃO |  |  |  | 134575.2 | 1.48
16.001.001.001� | Cabo de cobre isolado HEPR (XLPE), flexível, 4,0mm², 1kv / 90º C | m | 270 | 12.77 | 3447.9 | 0.04
16.001.001.002� | Cabo de cobre isolado pvc rígido unipolar seção 6mm², 450/ 750v / 70°c | m | 160 | 15.21 | 2433.6 | 0.03
16.001.001.003� | Cabo cobre flexível, não hologenado, 185,0mm2 - 0,6/1KV / 90º | m | 78.86 | 268.74 | 21192.84 | 0.24
16.001.001.004� | Cabo de cobre isolado HEPR (XLPE), rigido, 10mm², 1kv / 90º C | m | 326 | 21.05 | 6862.3 | 0.08
16.001.001.005� | Cabo cobre flexível, não hologenado, 95,0mm2 - 0,6/1KV / 90º | m | 57.12 | 135.39 | 7733.48 | 0.09
16.001.001.006� | Cabo cobre flexível, não hologenado, 95,0mm2 - 0,6/1KV / 90º | m | 57.12 | 135.39 | 7733.48 | 0.09
16.001.001.007� | Cabo cobre flexível, não hologenado, 185,0mm2 - 0,6/1KV / 90º | m | 92.51 | 268.74 | 24861.14 | 0.28
16.001.001.008� | Cabo de cobre nú 50 mm2 - fornecimento | kg | 11.99 | 167.77 | 2011.56 | 0.02
16.001.001.009� | Caixa de passagem em alumínio 4x2" - Fornecimento | Un | 42 | 11.98 | 503.16 | 0.01
16.001.001.010� | Caixa pré moldada em concreto c/tampa para aterramento (20x20x15)cm, padrão Energisa | un | 3 | 23.57 | 70.71 | 0
16.001.001.011� | Aterramento composto de haste de cobre l = 2,40m, interligada com cabo de cobre tipo cordoalha | un | 3 | 152.56 | 457.68 | 0.01
16.001.001.012� | Fornecimento e assentamento de caixa de pvc 4" x 4" com tampa (PISO) | un | 8 | 25.83 | 206.64 | 0
16.001.001.013� | Caixa sextavada 3" x 3", metálica, instalada em laje - fornecimento e instalação. af_03/2023 | un | 27 | 15.44 | 416.88 | 0
16.001.001.014� | Fornecimento e instalação de eletrocalha perfurada 38 x 38 x 3000 mm (ref. mopa ou similar) | m | 20 | 29.2 | 584 | 0.01
16.001.001.015� | Tampa de encaixe 38mm para perfilado | m | 20 | 23.37 | 467.4 | 0.01
16.001.001.016� | Curva horizontal 38 x 38 mm para eletrocalha metálica, com ângulo 90° (ref.: mopa ou similar) | un | 6 | 28.77 | 172.62 | 0
16.001.001.017� | Tê horizontal 38 x 38 mm para eletrocalha metálica (ref. Mopa ou similar) | un | 2 | 16.67 | 33.34 | 0
16.001.001.018� | Saída para perfilado 38x38mm (mopa ou similar) | un | 3 | 15.38 | 46.14 | 0
16.001.001.019� | Emenda externa, para perfilado tipo "I", 38 x 38 mm, ref. CKP 116 ou similar | un | 10 | 13.48 | 134.8 | 0
16.001.001.020� | Suporte vertical 50 x 50mm para fixação de eletrocalha metálica (ref. Mopa ou similar) | un | 10 | 15.2 | 152 | 0
16.001.001.021� | Fixação de eletrocalhas com vergalhão (Tirante) com rosca total ø 1/4"x1000mm (marvitec ref. 1431 ou similar) | m | 150 | 31.08 | 4662 | 0.05
16.001.001.022� | Junção interna tipo "I" para perfilado, ( ref.: Mopa ou similar) | un | 15 | 14.64 | 219.6 | 0
16.001.001.023� | Cantoneira "ZZ" para fixação de perfilado, ref. Mopa ou similar | un | 10 | 7.84 | 78.4 | 0
16.001.001.024� | Fornecimento e instalação de eletrocalha perfurada 300 x 100 x 3000 mm (ref. mopa ou similar) | m | 50 | 87.71 | 4385.5 | 0.05
16.001.001.025� | Tampa de encaixe 300 X 3000 mm, zincada, para eletrocalha metálica (ref.: mopa ou similar) | un | 50 | 96.92 | 4846 | 0.05
16.001.001.026� | Tê horizontal 300 x 100 mm para eletrocalha metálica (ref. Mopa ou similar) | un | 2 | 104.39 | 208.78 | 0
16.001.001.027� | Curva horizontal 300 x 100 mm para eletrocalha metálica, com ângulo 90° (ref.: mopa ou similar) | un | 7 | 100.73 | 705.11 | 0.01
16.001.001.028� | Suporte vertical 200 x 150 mm para fixação de eletrocalha metálica ( ref.: Mopa ou similar) | un | 15 | 38.2 | 573 | 0.01
16.001.001.029� | Fixação de eletrocalhas com vergalhão (Tirante) com rosca total ø 1/4"x1000mm (marvitec ref. 1431 ou similar) | m | 150 | 31.08 | 4662 | 0.05
16.001.001.030� | Junção interna tipo "I" para perfilado, ( ref.: Mopa ou similar) | un | 15 | 14.64 | 219.6 | 0
16.001.001.031� | Cantoneira "ZZ" para fixação de perfilado, ref. Mopa ou similar | un | 10 | 7.84 | 78.4 | 0
16.001.001.032� | Eletroduto flexível corrugado, pvc, dn 25 mm (3/4"), para circuitos terminais, instalado em parede - fornecimento e instalação. af_03/2023 | m | 86.28 | 11.85 | 1022.42 | 0.01
16.001.001.033� | Eletroduto flexível corrugado reforçado, pvc, dn 20 mm (1/2"), para circuitos terminais, instalado em parede - fornecimento e instalação. af_03/2023 | m | 11.98 | 11.66 | 139.69 | 0
16.001.001.034� | Eletroduto flexível corrugado, pvc, dn 32 mm (1"), para circuitos terminais, instalado em parede - fornecimento e instalação. af_03/2023 | m | 8.99 | 15.28 | 137.37 | 0
16.001.001.035� | Eletroduto flexível corrugado, pead, dn 100 (4"), para rede enterrada de distribuição de energia elétrica - fornecimento e instalação. af_12/2021 | m | 50.07 | 29.83 | 1493.59 | 0.02
16.001.001.036� | Eletroduto flexível corrugado, pead, dn 90 (3"), para rede enterrada de distribuição de energia elétrica - fornecimento e instalação. af_12/2021 | m | 11.6 | 23.11 | 268.08 | 0
16.001.001.037� | Cabo de cobre flexível isolado, seção 4mm², 450/ 750v / 70°c | m | 30 | 12.02 | 360.6 | 0
16.001.001.038� | Cabo de cobre flexível isolado, seção 1,5mm², 450/ 750v / 70°c | m | 625 | 8.82 | 5512.5 | 0.06
16.001.001.039� | Cabo de cobre flexível isolado, seção 2,5mm², 450/ 750v / 70°c | m | 710 | 9.97 | 7078.7 | 0.08
16.001.001.040� | Cabo de cobre flexível isolado, seção 6mm², 450/ 750v / 70°c | m | 17.58 | 14.28 | 251.04 | 0
16.001.001.041� | Luminária externa tipo arandela, ref:CWA-224,Tecnolux ou similar, p/fixação em parede, fabricada em aluminio com difusor em vidro alcalino prensado, inclusive lâmpada fluorescente compacta 26w - Rev 01 | un | 2 | 231.88 | 463.76 | 0.01
16.001.001.042� | Luminária de embutir aberta para lâmpada fluorescente ou tubo led 2 x 18/20 w (tecnolux ref.fle-8157/232 ou similar), completa, com lampada tubo led | un | 10 | 221.3 | 2213 | 0.02
16.001.001.043� | Luminária de led para iluminação pública, de 33 w até 50 w - fornecimento e instalação. af_02/2025_ps | un | 17 | 213.3 | 3626.1 | 0.04
16.001.001.044� | Luminária tipo arandela foco duplo em aluminio escovado, cor branco, ref:40/2, Serra, Dimlux ou similar, inclusive lâmpadas halogena refletora E-27 60w/127v | un | 1 | 222.29 | 222.29 | 0
16.001.001.045� | Interruptor 01 seção simples, conjugado com uma tomada (2p+t), ABNT, de sobrepor, sistema "X", ref. 675063 da Pial Legrand ou similar | un | 6 | 37.75 | 226.5 | 0
16.001.001.046� | Interruptor 02 seções simples + 01 seção paralela, de embutir, com caixa pvc 4"x2" | un | 2 | 37.82 | 75.64 | 0
16.001.001.047� | Interruptor intermediário (1 módulo), 10a/250v, incluindo suporte e placa - fornecimento e instalação. af_03/2023 (FOUR WAY) | un | 1 | 56.67 | 56.67 | 0
16.001.001.048� | Interruptor paralelo (2 módulos), 10a/250v, sem suporte e sem placa - fornecimento e instalação. af_03/2023 | un | 3 | 53.73 | 161.19 | 0
16.001.001.049� | Interruptor 01 seção simples, conjugado com uma tomada (2p+t), ABNT, de sobrepor, sistema "X", ref. 675063 da Pial Legrand ou similar | un | 3 | 37.75 | 113.25 | 0
16.001.001.050� | Conjunto moto-bomba Schneider, motor 5 cv, trifásico, centrifuga, sucção 2 1/2", recalque 2 1/2" (ou similar) | un | 1 | 5859.85 | 5859.85 | 0.07
16.001.001.051� | Quadro de distribuição de embutir, em chapa de aço, para até 08 disjuntores, com barramento, padrão DIN, exclusive disjuntores | un | 2 | 177.98 | 355.96 | 0
16.001.001.052� | Tomada média de embutir (2 módulos), 2p+t 10 a, incluindo suporte e placa - fornecimento e instalação. af_03/2023 | un | 20 | 63.88 | 1277.6 | 0.01
16.001.001.053� | Tomada alta de embutir (1 módulo), 2p+t 10 a, incluindo suporte e placa - fornecimento e instalação. af_03/2023 | un | 4 | 52.2 | 208.8 | 0
16.001.001.054� | Tomada baixa de embutir (2 módulos), 2p+t 10 a, incluindo suporte e placa - fornecimento e instalação. af_03/2023 | un | 3 | 54.46 | 163.38 | 0
16.001.001.055� | Ponto de tomada 3p para ar condicionado até 3000 va, com eletroduto de pvc rígido embutido Ø 3/4", incluindo conjunto astop/30a-220v, inclusive aterramento | pt | 1 | 417.08 | 417.08 | 0
16.001.001.056� | Ar condicionado split on/off, hi-wall (parede), 12000 btus/h, ciclo quente/frio - fornecimento e instalação. af_11/2021_pe | un | 1 | 2710.08 | 2710.08 | 0.03
16.001.002� | BOX |  |  |  | 81017.01 | 0.92
16.001.002.001� | Caixa de passagem em alumínio 4x2" - Fornecimento | Un | 420 | 11.98 | 5031.6 | 0.06
16.001.002.002� | Eletroduto flexível corrugado, pvc, dn 25 mm (3/4"), para circuitos terminais, instalado em parede - fornecimento e instalação. af_03/2023 | m | 724.5 | 11.85 | 8585.33 | 0.1
16.001.002.003� | Fio rígido isolado em pvc 2,5mm2 (fio 12) - 450/750v / 70°c | m | 3342.15 | 9.27 | 30981.73 | 0.35
16.001.002.004� | Tomada média de embutir (3 módulos), 2p+t 10 a, incluindo suporte e placa - fornecimento e instalação. af_03/2023 | un | 315 | 87.61 | 27597.15 | 0.31
16.001.002.005� | Tomada baixa de embutir (3 módulos), 2p+t 10 a, incluindo suporte e placa - fornecimento e instalação. af_03/2023 | un | 120 | 73.51 | 8821.2 | 0.1
16.001.003� | MERCADO A |  |  |  | 452420.35 | 4.99
16.001.003.001� | Cabo cobre flexível, não hologenado, 35,0mm2 - 0,6/1KV / 90º | m | 42.4 | 59.71 | 2531.7 | 0.03
16.001.003.002� | Cabo de cobre isolado em EPR flexível unipolar 185mm² - 0,6Kv/1Kv/90° | m | 200 | 285.95 | 57190 | 0.64
16.001.003.003� | Cabo cobre flexível, não hologenado, 10,0mm2 - 0,6/1KV / 90º | m | 120 | 22 | 2640 | 0.03
16.001.003.004� | Cabo de cobre isolado HEPR (XLPE), flexível, 4,0mm², 1kv / 90º C | m | 60 | 12.77 | 766.2 | 0.01
16.001.003.005� | Cabo cobre flexível, não hologenado, 95,0mm2 - 0,6/1KV / 90º | m | 280 | 135.39 | 37909.2 | 0.42
16.001.003.006� | Caixa de passagem em alumínio 4x2" - Fornecimento | Un | 4 | 11.98 | 47.92 | 0
16.001.003.007� | Caixa de passagem em alvenaria de tijolos maciços esp. = 0,12m, dim. int. = 0.40 x 0.40 x 0.60m, inclusive tampa | un | 14 | 361.89 | 5066.46 | 0.06
16.001.003.008� | Caixa sextavada 3" x 3", metálica, instalada em laje - fornecimento e instalação. af_03/2023 | un | 73 | 15.44 | 1127.12 | 0.01
16.001.003.009� | Curva 90 graus para eletroduto, pvc, roscável, dn 25 mm (3/4"), para circuitos terminais, instalada em parede - fornecimento e instalação. af_03/2023 | un | 86 | 21.03 | 1808.58 | 0.02
16.001.003.010� | Eletroduto flexível corrugado, pvc, dn 25 mm (3/4"), para circuitos terminais, instalado em parede - fornecimento e instalação. af_03/2023 | m | 105.14 | 11.85 | 1245.91 | 0.01
16.001.003.011� | Eletroduto flexível corrugado, pead, dn 63 (2"), para rede enterrada de distribuição de energia elétrica - fornecimento e instalação. af_12/2021 | m | 1.5 | 15.66 | 23.49 | 0
16.001.003.012� | Eletroduto flexível corrugado, pvc, dn 32 mm (1"), para circuitos terminais, instalado em parede - fornecimento e instalação. af_03/2023 | m | 13.47 | 15.28 | 205.82 | 0
16.001.003.013� | Eletroduto rígido roscável, pvc, dn 25 mm (3/4"), para circuitos terminais, instalado em parede - fornecimento e instalação. af_03/2023 | m | 250 | 17.69 | 4422.5 | 0.05
16.001.003.014� | Plataforma elevatória para PNE, semi cabinada, modelo (UN140/1 entrada)/adjacente (ADJ140/2 entrada) dim. cabine 1100x1400x1100mm, Aço INOX, fechamento Aluminio Comp.(ACM) e vidro, 02 paradas perc.3m cx. alvenaria, da Aptus ou Similar | un | 2 | 54542.91 | 109085.82 | 1.22
16.001.003.015� | Fio rígido isolado em pvc 2,5mm2 (fio 12) - 450/750v / 70°c | m | 1400 | 9.27 | 12978 | 0.15
16.001.003.016� | Fio rígido isolado em pvc 4,0mm2 (fio 10) - 450/750v / 70°c | m | 6361.87 | 11.82 | 75197.3 | 0.84
16.001.003.017� | Luminária de embutir aberta para lâmpada fluorescente ou tubo led 2 x 18/20 w (tecnolux ref.fle-8157/232 ou similar), completa, com lampada tubo led | un | 73 | 221.3 | 16154.9 | 0.18
16.001.003.018� | Luva para eletroduto de pvc rígido roscável, diâm = 25mm (3/4") | un | 18 | 2.72 | 48.96 | 0
16.001.003.019� | Luva para eletroduto de pvc rígido roscável, diâm = 25mm (3/4") | un | 152 | 2.72 | 413.44 | 0
16.001.003.020� | Poste de aço galvanizado cônico contíno reto, diâmetro superior 60mm, diâmetro da base 115mm, altura total 5m, Conipost ref. Série 0005/classe 60 da Conipost ou similar | un | 13 | 2051.46 | 26668.98 | 0.3
16.001.003.021� | Suporte de fixação em aço galvanizado a fogo, para luminária pública de 01 pétala, encaixe em poste com topo de Ø de 48mm/60,3mm, encaixe da luminária de Ø de 48mm/60,3mm. | un | 13 | 214.17 | 2784.21 | 0.03
16.001.003.022� | Luminaria em LED p/ iluminação pública LED SMD AUTOVOLT 100 W, 5.000 K, IP-66, IRC 70, FP>0,95, 160lm/w,16.000 lm e 54.000h, com base para Relé 3 PINOS, modelo GL421 G-Light ou similar | un | 13 | 1255.75 | 16324.75 | 0.18
16.001.003.023� | Quadro de distribuição de embutir, em chapa de aço, para até 56 disjuntores, com barramento, padrão DIN, exclusive disjuntores | un | 1 | 2198.18 | 2198.18 | 0.02
16.001.003.024� | Tomada alta de embutir (1 módulo), 2p+t 10 a, incluindo suporte e placa - fornecimento e instalação. af_03/2023 | un | 4 | 52.2 | 208.8 | 0
16.001.003.025� | Eletroduto ferro galvanizado eletrolitico - leve, d= 3/4" | m | 288 | 23.41 | 6742.08 | 0.08
16.001.003.026� | Fornecimento e assentamento de curva 90 de ferro galvanizado de 3/4" | un | 48 | 38.9 | 1867.2 | 0.02
16.001.003.027� | Fornecimento e instalação de eletrocalha perfurada 300 x 100 x 3000 mm (ref. mopa ou similar) | m | 30 | 87.71 | 2631.3 | 0.03
16.001.003.028� | Tampa de encaixe 300 X 3000 mm, zincada, para eletrocalha metálica (ref.: mopa ou similar) | un | 30 | 96.92 | 2907.6 | 0.03
16.001.003.029� | Tê horizontal 300 x 100 mm para eletrocalha metálica (ref. Mopa ou similar) | un | 10 | 104.39 | 1043.9 | 0.01
16.001.003.030� | Tê vertical 200 x 100 mm para eletrocalha metálica (ref.: mopa ou similar) | un | 2 | 96.88 | 193.76 | 0
16.001.003.031� | Curva horizontal 300 x 100 mm para eletrocalha metálica, com ângulo 90° (ref.: mopa ou similar) | un | 4 | 100.73 | 402.92 | 0
16.001.003.032� | Suporte vertical 200 x 150 mm para fixação de eletrocalha metálica ( ref.: Mopa ou similar) | un | 30 | 38.2 | 1146 | 0.01
16.001.003.033� | Fixação de eletrocalhas com vergalhão (Tirante) com rosca total ø 1/4"x1000mm (marvitec ref. 1431 ou similar) | m | 300 | 31.08 | 9324 | 0.1
16.001.003.034� | Junção interna tipo "I" para perfilado, ( ref.: Mopa ou similar) | un | 20 | 14.64 | 292.8 | 0
16.001.003.035� | Cantoneira "ZZ" para fixação de perfilado, ref. Mopa ou similar | un | 20 | 7.84 | 156.8 | 0
16.001.003.036� | Fornecimento e instalação de eletrocalha perfurada 38 x 38 x 3000 mm (ref. mopa ou similar) | m | 160 | 29.2 | 4672 | 0.05
16.001.003.037� | Tampa de encaixe 38mm para perfilado | m | 160 | 23.37 | 3739.2 | 0.04
16.001.003.038� | Curva horizontal 38 x 38 mm para eletrocalha metálica, com ângulo 90° (ref.: mopa ou similar) | un | 6 | 28.77 | 172.62 | 0
16.001.003.039� | Tê horizontal 38 x 38 mm para eletrocalha metálica (ref. Mopa ou similar) | un | 13 | 16.67 | 216.71 | 0
16.001.003.040� | Saída para perfilado 38x38mm (mopa ou similar) | un | 50 | 15.38 | 769 | 0.01
16.001.003.041� | Emenda externa, para perfilado tipo "I", 38 x 38 mm, ref. CKP 116 ou similar | un | 30 | 13.48 | 404.4 | 0
16.001.003.042� | Fixação de eletrocalhas com vergalhão (Tirante) com rosca total ø 1/4"x1000mm (marvitec ref. 1431 ou similar) | m | 300 | 31.08 | 9324 | 0.1
16.001.003.043� | Suporte vertical 50 x 50mm para fixação de eletrocalha metálica (ref. Mopa ou similar) | un | 60 | 15.2 | 912 | 0.01
16.001.003.044� | Cantoneira "ZZ" para fixação de perfilado, ref. Mopa ou similar | un | 30 | 7.84 | 235.2 | 0
16.001.003.045� | Junção interna tipo "I" para perfilado, ( ref.: Mopa ou similar) | un | 30 | 14.64 | 439.2 | 0
16.001.003.046� | Fornecimento e instalação de eletrocalha perfurada 100 x 50 x 3000 mm (ref. mopa ou similar) | m | 180 | 39.14 | 7045.2 | 0.08
16.001.003.047� | Tampa de encaixe 100 X 3000 mm, zincada, para eletrocalha metálica (ref.: mopa ou similar) | un | 180 | 42.13 | 7583.4 | 0.08
16.001.003.048� | Suporte vertical 100 x 50 mm para fixação de eletrocalha metálica ( ref.: Mopa ou similar) | un | 90 | 16.18 | 1456.2 | 0.02
16.001.003.049� | Tê horizontal 100 x 50 mm com base lisa perfurada para eletrocalha metálica (ref. Mopa ou similar) | un | 6 | 46.27 | 277.62 | 0
16.001.003.050� | Fixação de eletrocalhas com vergalhão (Tirante) com rosca total ø 1/4"x1000mm (marvitec ref. 1431 ou similar) | m | 300 | 31.08 | 9324 | 0.1
16.001.003.051� | Saída para perfilado 38x38mm (mopa ou similar) | un | 30 | 15.38 | 461.4 | 0.01
16.001.003.052� | Emenda externa, para perfilado tipo "I", 38 x 38 mm, ref. CKP 116 ou similar | un | 30 | 13.48 | 404.4 | 0
16.001.003.053� | Terminal de compressão para cabo de 95 mm2 - fornecimento e instalação | un | 20 | 11.38 | 227.6 | 0
16.001.003.054� | Terminal de compressão para cabo de 10 mm2 - fornecimento e instalação | un | 20 | 3.19 | 63.8 | 0
16.001.003.055� | Terminal de compressão para cabo de 185 mm2 - fornecimento e instalação | un | 20 | 33.13 | 662.6 | 0.01
16.001.003.056� | Terminal de compressão para cabo de 35 mm2 - fornecimento e instalação | un | 20 | 5.36 | 107.2 | 0
16.001.003.057� | Terminal de compressão para cabo de 16 mm2 - fornecimento e instalação | un | 20 | 3.57 | 71.4 | 0
16.001.003.058� | Terminal de compressão para cabo de 25 mm2 - fornecimento e instalação | un | 20 | 4.73 | 94.6 | 0
16.001.004� | MERCADO B |  |  |  | 262876.42 | 2.9
16.001.004.001� | Cabo cobre flexível, não hologenado, 10,0mm2 - 0,6/1KV / 90º | m | 60 | 22 | 1320 | 0.01
16.001.004.002� | Cabo cobre flexível, não hologenado, 35,0mm2 - 0,6/1KV / 90º | m | 23.61 | 59.71 | 1409.75 | 0.02
16.001.004.003� | Cabo cobre flexível, não hologenado, 25,0mm2 - 0,6/1KV / 90º | m | 7.87 | 36.51 | 287.33 | 0
16.001.004.004� | Cabo de cobre isolado pvc rigido unipolar seção 16mm², 0,6/ 1kv/ 70° - fornecimento | m | 5.87 | 21.13 | 124.03 | 0
16.001.004.005� | Caixa de passagem em alumínio 4x2" - Fornecimento | Un | 4 | 11.98 | 47.92 | 0
16.001.004.006� | Caixa de passagem em alvenaria de tijolos maciços esp. = 0,12m, dim. int. = 0.40 x 0.40 x 0.60m, inclusive tampa | un | 19 | 361.89 | 6875.91 | 0.08
16.001.004.007� | Caixa sextavada 3" x 3", metálica, instalada em laje - fornecimento e instalação. af_03/2023 | un | 81 | 15.44 | 1250.64 | 0.01
16.001.004.008� | Curva 90 graus para eletroduto, pvc, roscável, dn 25 mm (3/4"), para circuitos terminais, instalada em parede - fornecimento e instalação. af_03/2023 | un | 108 | 21.03 | 2271.24 | 0.03
16.001.004.009� | Eletroduto flexível corrugado, pvc, dn 25 mm (3/4"), para circuitos terminais, instalado em parede - fornecimento e instalação. af_03/2023 | m | 133.96 | 11.85 | 1587.43 | 0.02
16.001.004.010� | Eletroduto rígido roscável, pvc, dn 25 mm (3/4"), para circuitos terminais, instalado em parede - fornecimento e instalação. af_03/2023 | m | 220 | 17.69 | 3891.8 | 0.04
16.001.004.011� | Fio rígido isolado em pvc 4,0mm2 (fio 10) - 450/750v / 70°c | m | 7300 | 11.82 | 86286 | 0.97
16.001.004.012� | Fio rígido isolado em pvc 2,5mm2 (fio 12) - 450/750v / 70°c | m | 1200 | 9.27 | 11124 | 0.12
16.001.004.013� | Luminária de embutir aberta para lâmpada fluorescente ou tubo led 2 x 18/20 w (tecnolux ref.fle-8157/232 ou similar), completa, com lampada tubo led | un | 81 | 221.3 | 17925.3 | 0.2
16.001.004.014� | Luva para eletroduto de pvc rígido roscável, diâm = 25mm (3/4") | un | 38 | 2.72 | 103.36 | 0
16.001.004.015� | Luva para eletroduto de pvc rígido roscável, diâm = 25mm (3/4") | un | 178 | 2.72 | 484.16 | 0.01
16.001.004.016� | Poste de aço galvanizado cônico contíno reto, diâmetro superior 60mm, diâmetro da base 115mm, altura total 5m, Conipost ref. Série 0005/classe 60 da Conipost ou similar | un | 17 | 2051.46 | 34874.82 | 0.39
16.001.004.017� | Suporte de fixação em aço galvanizado a fogo, para luminária pública de 01 pétala, encaixe em poste com topo de Ø de 48mm/60,3mm, encaixe da luminária de Ø de 48mm/60,3mm. | un | 17 | 214.17 | 3640.89 | 0.04
16.001.004.018� | Luminaria em LED p/ iluminação pública LED SMD AUTOVOLT 100 W, 5.000 K, IP-66, IRC 70, FP>0,95, 160lm/w,16.000 lm e 54.000h, com base para Relé 3 PINOS, modelo GL421 G-Light ou similar | un | 17 | 1255.75 | 21347.75 | 0.24
16.001.004.019� | Quadro de distribuição de embutir, em chapa de aço, para até 56 disjuntores, com barramento, padrão DIN, exclusive disjuntores | un | 1 | 2198.18 | 2198.18 | 0.02
16.001.004.020� | Tomada alta de embutir (1 módulo), 2p+t 10 a, incluindo suporte e placa - fornecimento e instalação. af_03/2023 | un | 4 | 52.2 | 208.8 | 0
16.001.004.021� | Eletroduto ferro galvanizado eletrolitico - leve, d= 3/4" | m | 336 | 23.41 | 7865.76 | 0.09
16.001.004.022� | Fornecimento e assentamento de curva 90 de ferro galvanizado de 3/4" | un | 56 | 38.9 | 2178.4 | 0.02
16.001.004.023� | Fornecimento e instalação de eletrocalha perfurada 300 x 100 x 3000 mm (ref. mopa ou similar) | m | 30 | 87.71 | 2631.3 | 0.03
16.001.004.024� | Tampa de encaixe 300 X 3000 mm, zincada, para eletrocalha metálica (ref.: mopa ou similar) | un | 30 | 96.92 | 2907.6 | 0.03
16.001.004.025� | Tê horizontal 300 x 100 mm para eletrocalha metálica (ref. Mopa ou similar) | un | 12 | 104.39 | 1252.68 | 0.01
16.001.004.026� | Curva horizontal 300 x 100 mm para eletrocalha metálica, com ângulo 90° (ref.: mopa ou similar) | un | 4 | 100.73 | 402.92 | 0
16.001.004.027� | Suporte vertical 200 x 150 mm para fixação de eletrocalha metálica ( ref.: Mopa ou similar) | un | 30 | 38.2 | 1146 | 0.01
16.001.004.028� | Fixação de eletrocalhas com vergalhão (Tirante) com rosca total ø 1/4"x1000mm (marvitec ref. 1431 ou similar) | m | 150 | 31.08 | 4662 | 0.05
16.001.004.029� | Junção interna tipo "I" para perfilado, ( ref.: Mopa ou similar) | un | 20 | 14.64 | 292.8 | 0
16.001.004.030� | Cantoneira "ZZ" para fixação de perfilado, ref. Mopa ou similar | un | 20 | 7.84 | 156.8 | 0
16.001.004.031� | Fornecimento e instalação de eletrocalha perfurada 38 x 38 x 3000 mm (ref. mopa ou similar) | m | 140 | 29.2 | 4088 | 0.05
16.001.004.032� | Tampa de encaixe 38mm para perfilado | m | 140 | 23.37 | 3271.8 | 0.04
16.001.004.033� | Curva horizontal 38 x 38 mm para eletrocalha metálica, com ângulo 90° (ref.: mopa ou similar) | un | 4 | 28.77 | 115.08 | 0
16.001.004.034� | Tê horizontal 38 x 38 mm para eletrocalha metálica (ref. Mopa ou similar) | un | 11 | 16.67 | 183.37 | 0
16.001.004.035� | Saída para perfilado 38x38mm (mopa ou similar) | un | 50 | 15.38 | 769 | 0.01
16.001.004.036� | Emenda externa, para perfilado tipo "I", 38 x 38 mm, ref. CKP 116 ou similar | un | 30 | 13.48 | 404.4 | 0
16.001.004.037� | Suporte vertical 50 x 50mm para fixação de eletrocalha metálica (ref. Mopa ou similar) | un | 70 | 15.2 | 1064 | 0.01
16.001.004.038� | Fixação de eletrocalhas com vergalhão (Tirante) com rosca total ø 1/4"x1000mm (marvitec ref. 1431 ou similar) | m | 200 | 31.08 | 6216 | 0.07
16.001.004.039� | Junção interna tipo "I" para perfilado, ( ref.: Mopa ou similar) | un | 30 | 14.64 | 439.2 | 0
16.001.004.040� | Cantoneira "ZZ" para fixação de perfilado, ref. Mopa ou similar | un | 30 | 7.84 | 235.2 | 0
16.001.004.041� | Fornecimento e instalação de eletrocalha perfurada 100 x 50 x 3000 mm (ref. mopa ou similar) | m | 200 | 39.14 | 7828 | 0.09
16.001.004.042� | Suporte vertical 100 x 50 mm para fixação de eletrocalha metálica ( ref.: Mopa ou similar) | un | 90 | 16.18 | 1456.2 | 0.02
16.001.004.043� | Tampa de encaixe 100 X 3000 mm, zincada, para eletrocalha metálica (ref.: mopa ou similar) | un | 200 | 42.13 | 8426 | 0.09
16.001.004.044� | Fixação de eletrocalhas com vergalhão (Tirante) com rosca total ø 1/4"x1000mm (marvitec ref. 1431 ou similar) | m | 200 | 31.08 | 6216 | 0.07
16.001.004.045� | Saída para perfilado 38x38mm (mopa ou similar) | un | 50 | 15.38 | 769 | 0.01
16.001.004.046� | Cantoneira "ZZ" para fixação de perfilado, ref. Mopa ou similar | un | 30 | 7.84 | 235.2 | 0
16.001.004.047� | Emenda externa, para perfilado tipo "I", 38 x 38 mm, ref. CKP 116 ou similar | un | 30 | 13.48 | 404.4 | 0
16.002� | QUADROS DE DISTRIBUIÇÃO E DISJUNTORES |  |  |  | 296933.42 | 3.31
16.002.001� | QUADRO DE MEDIÇÃO |  |  |  | 11977.46 | 0.13
16.002.001.001� | Quadro de distribuição de embutir, em chapa de aço, para até 56 disjuntores, com barramento, padrão DIN, exclusive disjuntores | un | 1 | 2198.18 | 2198.18 | 0.02
16.002.001.002� | Disjuntor termomagnetico tripolar 32 A, padrão DIN (Europeu - linha branca), curva C | un | 1 | 133.16 | 133.16 | 0
16.002.001.003� | Disjuntor termo magnético tripolar de 450 a 600 A, 35kA | un | 2 | 4823.06 | 9646.12 | 0.11
16.002.002� | QUADRO DE DISTRIBUIÇÃO GERAL |  |  |  | 10828.41 | 0.1
16.002.002.001� | Quadro de distribuição de embutir, em chapa de aço, para até 56 disjuntores, com barramento, padrão DIN, exclusive disjuntores | un | 1 | 2198.18 | 2198.18 | 0.02
16.002.002.002� | Disjuntor tripolar 50 A, padrão DIN ( linha branca ), curva de disparo C, corrente de interrupção 10KA, ref.: Siemens 5SX1 ou similar. | un | 2 | 290.96 | 581.92 | 0.01
16.002.002.003� | Disjuntor termomagnético tripolar 40 A com caixa moldada 10 kA | un | 1 | 307.8 | 307.8 | 0
16.002.002.004� | Disjuntor termomagnetico tripolar 25 A, padrão DIN (Europeu - linha branca) | un | 2 | 154.1 | 308.2 | 0
16.002.002.005� | Disjuntor termomagnetico tripolar 400 A, padrão DIN (Europeu - linha branca), 65KA | un | 1 | 2174.33 | 2174.33 | 0.02
16.002.002.006� | Disjuntor termo magnético tripolar de 450 a 600 A, 35kA | un | 1 | 4823.06 | 4823.06 | 0.05
16.002.002.007� | Dispositivo de proteção contra surto de tensão DPS 60kA - 275v | un | 4 | 108.73 | 434.92 | 0
16.002.003� | QUADRO DE DISTRIBUIÇÃO 1 (QD - 1) |  |  |  | 7592.69 | 0.07
16.002.003.001� | Quadro de distribuição de embutir, em chapa de aço, para até 56 disjuntores, com barramento, padrão DIN, exclusive disjuntores | un | 1 | 2198.18 | 2198.18 | 0.02
16.002.003.002� | Disjuntor termomagnetico tripolar 25 A, padrão DIN (Europeu - linha branca) | un | 2 | 154.1 | 308.2 | 0
16.002.003.003� | Disjuntor termomagnetico tripolar 100 A, padrão DIN (Europeu - linha branca), 10KA | un | 4 | 666.4 | 2665.6 | 0.03
16.002.003.004� | Disjuntor termomagnetico tripolar 50 A, padrão DIN (Europeu - linha branca), curva C, corrente 5KA | un | 2 | 123.19 | 246.38 | 0
16.002.003.005� | Disjuntor termomagnetico tripolar 400 A, padrão DIN (Europeu - linha branca), 65KA | un | 1 | 2174.33 | 2174.33 | 0.02
16.002.004� | QUADRO DE DISRIBUIÇÃO ADMINISTRAÇÃO (QD - ADM) |  |  |  | 4014.17 | 0.03
16.002.004.001� | Quadro de distribuição de embutir, em chapa de aço, para até 56 disjuntores, com barramento, padrão DIN, exclusive disjuntores | un | 1 | 2198.18 | 2198.18 | 0.02
16.002.004.002� | Disjuntor termomagnetico monopolar 16 A, padrão DIN (linha branca) curva de disparo B, corrente de interrupção 5KA, ref.: Siemens 5 SX1 ou similar. | un | 3 | 23.23 | 69.69 | 0
16.002.004.003� | Disjuntor termomagnetico monopolar 20 A, padrão DIN (Europeu - linha branca), curva C, corrente 5KA | un | 11 | 26.02 | 286.22 | 0
16.002.004.004� | Disjuntor bipolar 20 A, padrão DIN (linha branca), curva C, corrente de interrupção 5KA, ref.: Siemens 5SX1 ou similar | un | 2 | 104.79 | 209.58 | 0
16.002.004.005� | Disjuntor bipolar DR 25 A - Dispositivo residual diferencial, tipo AC, 30MA, ref.5SM1 312-OMB, Siemens ou similar | un | 3 | 375.77 | 1127.31 | 0.01
16.002.004.006� | Disjuntor termomagnetico tripolar 50 A, padrão DIN (Europeu - linha branca), curva C, corrente 5KA | un | 1 | 123.19 | 123.19 | 0
16.002.005� | QUADRO DISTRIBUIÇÃO PAVIMENTO A (QDL - PAVIMENTO A) |  |  |  | 3107.6 | 0.03
16.002.005.001� | Quadro de distribuição de embutir, em chapa de aço, para até 56 disjuntores, com barramento, padrão DIN, exclusive disjuntores | un | 1 | 2198.18 | 2198.18 | 0.02
16.002.005.002� | Disjuntor termomagnetico monopolar 20 A, padrão DIN (Europeu - linha branca), curva C, corrente 5KA | un | 3 | 26.02 | 78.06 | 0
16.002.005.003� | Disjuntor termomagnetico bipolar 20 A, padrão DIN (Europeu - linha branca), curva B | un | 8 | 63.83 | 510.64 | 0.01
16.002.005.004� | Disjuntor termomagnetico tripolar 50 A, padrão DIN (Europeu - linha branca), curva C, corrente 5KA | un | 1 | 123.19 | 123.19 | 0
16.002.005.005� | Disjuntor tetrapolar tipo dr, corrente nominal de 25a - fornecimento e instalação. af_07/2025 | un | 1 | 197.53 | 197.53 | 0
16.002.006� | QUADRO DE DISTRIBUIÇÃO PAVIMENTO B (QDL - PAVIMENTO B) |  |  |  | 3209.41 | 0.03
16.002.006.001� | Quadro de distribuição de embutir, em chapa de aço, para até 56 disjuntores, com barramento, padrão DIN, exclusive disjuntores | un | 1 | 2198.18 | 2198.18 | 0.02
16.002.006.002� | Disjuntor termomagnetico monopolar 10 A, padrão DIN (linha branca) curva de disparo B, corrente de interrupção 5KA, ref.: Siemens 5 SX1 ou similar. | un | 3 | 38.68 | 116.04 | 0
16.002.006.003� | Disjuntor termomagnetico tripolar 50 A, padrão DIN (Europeu - linha branca), curva C, corrente 5KA | un | 1 | 123.19 | 123.19 | 0
16.002.006.004� | Disjuntor termomagnetico bipolar 10 A, padrão DIN (linha branca) | un | 9 | 63.83 | 574.47 | 0.01
16.002.006.005� | Disjuntor tetrapolar tipo dr, corrente nominal de 25a - fornecimento e instalação. af_07/2025 | un | 1 | 197.53 | 197.53 | 0
16.002.007� | QUADRO DE DISTRIBUIÇÃO CONJUNTO BOX 1 |  |  |  | 22395.06 | 0.26
16.002.007.001� | Quadro de distribuição de embutir, em chapa de aço, para até 56 disjuntores, com barramento, padrão DIN, exclusive disjuntores | un | 1 | 2198.18 | 2198.18 | 0.02
16.002.007.002� | Disjuntor termomagnetico tripolar 100 A, padrão DIN (Europeu - linha branca), 10KA | un | 1 | 666.4 | 666.4 | 0.01
16.002.007.003� | Disjuntor termomagnetico bipolar 25 A, padrão DIN (Europeu - linha branca), corrente 5KA | un | 24 | 63.83 | 1531.92 | 0.02
16.002.007.004� | Quadro de distribuição de embutir, em chapa de aço, para até 08 disjuntores, com barramento, padrão DIN, exclusive disjuntores | un | 24 | 177.98 | 4271.52 | 0.05
16.002.007.005� | Disjuntor termomagnetico bipolar 25 A, padrão DIN (Europeu - linha branca), corrente 5KA | un | 24 | 63.83 | 1531.92 | 0.02
16.002.007.006� | Disjuntor bipolar tipo din, corrente nominal de 20a - fornecimento e instalação. af_07/2025 | un | 48 | 66.18 | 3176.64 | 0.04
16.002.007.007� | Disjuntor bipolar DR 25 A - Dispositivo residual diferencial, tipo AC, 30MA, ref.5SM1 312-OMB, Siemens ou similar | un | 24 | 375.77 | 9018.48 | 0.1
16.002.008� | QUADRO DE DISTRIBUIÇÃO CONJUNTO BOX 2 |  |  |  | 22395.06 | 0.26
16.002.008.001� | Quadro de distribuição de embutir, em chapa de aço, para até 56 disjuntores, com barramento, padrão DIN, exclusive disjuntores | un | 1 | 2198.18 | 2198.18 | 0.02
16.002.008.002� | Disjuntor termomagnetico tripolar 100 A, padrão DIN (Europeu - linha branca), 10KA | un | 1 | 666.4 | 666.4 | 0.01
16.002.008.003� | Disjuntor termomagnetico bipolar 25 A, padrão DIN (Europeu - linha branca), corrente 5KA | un | 24 | 63.83 | 1531.92 | 0.02
16.002.008.004� | Quadro de distribuição de embutir, em chapa de aço, para até 08 disjuntores, com barramento, padrão DIN, exclusive disjuntores | un | 24 | 177.98 | 4271.52 | 0.05
16.002.008.005� | Disjuntor termomagnetico bipolar 25 A, padrão DIN (Europeu - linha branca), corrente 5KA | un | 24 | 63.83 | 1531.92 | 0.02
16.002.008.006� | Disjuntor bipolar tipo din, corrente nominal de 20a - fornecimento e instalação. af_07/2025 | un | 48 | 66.18 | 3176.64 | 0.04
16.002.008.007� | Disjuntor bipolar DR 25 A - Dispositivo residual diferencial, tipo AC, 30MA, ref.5SM1 312-OMB, Siemens ou similar | un | 24 | 375.77 | 9018.48 | 0.1
16.002.009� | QUADRO DE DISTRIBUIÇÃO CONJUNTO BOX 3 |  |  |  | 22395.06 | 0.26
16.002.009.001� | Quadro de distribuição de embutir, em chapa de aço, para até 56 disjuntores, com barramento, padrão DIN, exclusive disjuntores | un | 1 | 2198.18 | 2198.18 | 0.02
16.002.009.002� | Disjuntor termomagnetico tripolar 100 A, padrão DIN (Europeu - linha branca), 10KA | un | 1 | 666.4 | 666.4 | 0.01
16.002.009.003� | Disjuntor termomagnetico bipolar 25 A, padrão DIN (Europeu - linha branca), corrente 5KA | un | 24 | 63.83 | 1531.92 | 0.02
16.002.009.004� | Quadro de distribuição de embutir, em chapa de aço, para até 08 disjuntores, com barramento, padrão DIN, exclusive disjuntores | un | 24 | 177.98 | 4271.52 | 0.05
16.002.009.005� | Disjuntor termomagnetico bipolar 25 A, padrão DIN (Europeu - linha branca), corrente 5KA | un | 24 | 63.83 | 1531.92 | 0.02
16.002.009.006� | Disjuntor bipolar tipo din, corrente nominal de 20a - fornecimento e instalação. af_07/2025 | un | 48 | 66.18 | 3176.64 | 0.04
16.002.009.007� | Disjuntor bipolar DR 25 A - Dispositivo residual diferencial, tipo AC, 30MA, ref.5SM1 312-OMB, Siemens ou similar | un | 24 | 375.77 | 9018.48 | 0.1
16.002.010� | QUADRO DE DISTRIBUIÇÃO CONJUNTO BOX 4 |  |  |  | 22395.06 | 0.26
16.002.010.001� | Quadro de distribuição de embutir, em chapa de aço, para até 56 disjuntores, com barramento, padrão DIN, exclusive disjuntores | un | 1 | 2198.18 | 2198.18 | 0.02
16.002.010.002� | Disjuntor termomagnetico tripolar 100 A, padrão DIN (Europeu - linha branca), 10KA | un | 1 | 666.4 | 666.4 | 0.01
16.002.010.003� | Disjuntor termomagnetico bipolar 25 A, padrão DIN (Europeu - linha branca), corrente 5KA | un | 24 | 63.83 | 1531.92 | 0.02
16.002.010.004� | Quadro de distribuição de embutir, em chapa de aço, para até 08 disjuntores, com barramento, padrão DIN, exclusive disjuntores | un | 24 | 177.98 | 4271.52 | 0.05
16.002.010.005� | Disjuntor termomagnetico bipolar 25 A, padrão DIN (Europeu - linha branca), corrente 5KA | un | 24 | 63.83 | 1531.92 | 0.02
16.002.010.006� | Disjuntor bipolar tipo din, corrente nominal de 20a - fornecimento e instalação. af_07/2025 | un | 48 | 66.18 | 3176.64 | 0.04
16.002.010.007� | Disjuntor bipolar DR 25 A - Dispositivo residual diferencial, tipo AC, 30MA, ref.5SM1 312-OMB, Siemens ou similar | un | 24 | 375.77 | 9018.48 | 0.1
16.002.011� | QUADRO DE DISTRIBUIÇÃO CONJUNTO BOX 5 |  |  |  | 9001.58 | 0.1
16.002.011.001� | Quadro de distribuição de embutir, em chapa de aço, para até 56 disjuntores, com barramento, padrão DIN, exclusive disjuntores | un | 1 | 2198.18 | 2198.18 | 0.02
16.002.011.002� | Disjuntor termomagnetico tripolar 50 A, padrão DIN (Europeu - linha branca), curva C, corrente 5KA | un | 1 | 123.19 | 123.19 | 0
16.002.011.003� | Disjuntor bipolar tipo din, corrente nominal de 10a - fornecimento e instalação. af_07/2025 | un | 10 | 64.07 | 640.7 | 0.01
16.002.011.004� | Disjuntor monopolar tipo din, corrente nominal de 10a - fornecimento e instalação. af_07/2025 | un | 3 | 13.33 | 39.99 | 0
16.002.011.005� | Quadro de distribuição de embutir, em chapa de aço, para até 08 disjuntores, com barramento, padrão DIN, exclusive disjuntores | un | 8 | 177.98 | 1423.84 | 0.02
16.002.011.006� | Disjuntor bipolar tipo din, corrente nominal de 20a - fornecimento e instalação. af_07/2025 | un | 16 | 66.18 | 1058.88 | 0.01
16.002.011.007� | Disjuntor termomagnetico bipolar 25 A, padrão DIN (Europeu - linha branca), corrente 5KA | un | 8 | 63.83 | 510.64 | 0.01
16.002.011.008� | Disjuntor bipolar DR 25 A - Dispositivo residual diferencial, tipo AC, 30MA, ref.5SM1 312-OMB, Siemens ou similar | un | 8 | 375.77 | 3006.16 | 0.03
16.002.012� | SUBESTAÇÃO E TRANSFORMADOR |  |  |  | 157621.86 | 1.78
16.002.012.001� | Montagem de acessórios para subestação transformadora em poste com elo fusível 3H, em poste com 11 m | un | 1 | 8999.05 | 8999.05 | 0.1
16.002.012.002� | Transformador de 225 kva, 15 kv, 60 hz, at 13,8kv, bt 220/127v | un | 1 | 45170.75 | 45170.75 | 0.51
16.002.012.003� | Aterramento composto de 3 hastes de cobre Ø 5/8" x 2,40m, interligada com cabo de cobre 50mm2 | un | 2 | 691.37 | 1382.74 | 0.02
16.002.012.004� | Cabo de cobre nú 50 mm2 - fornecimento e assentamento (2,27m/kg) | kg | 11 | 176.23 | 1938.53 | 0.02
16.002.012.005� | Quadro de medição indireta para transformadores de até 225 kva | un | 1 | 3180.88 | 3180.88 | 0.04
16.002.012.006� | *Caixa de passagem cp2-080 (60x60x80cm) | un | 3 | 721.19 | 2163.57 | 0.02
16.002.012.007� | Caixa de inspeção em pvc 300mm | un | 6 | 432.29 | 2593.74 | 0.03
16.002.012.008� | Cabo de cobre isolado em EPR flexível unipolar 185mm² - 0,6Kv/1Kv/90° | m | 180 | 285.95 | 51471 | 0.58
16.002.012.009� | Cabo de cobre isolado em EPR flexível unipolar 95mm² - 0,6Kv/1Kv/90° | m | 60 | 145.81 | 8748.6 | 0.1
16.002.012.010� | Poste de concreto armado de secao duplo t, extensao de 11,00 m, resistencia de 1500 dan, tipo b-3,0 | un | 1 | 4172.55 | 4172.55 | 0.05
16.002.012.011� | Suporte para transformador em poste de concreto duplo t - fornecimento e instalação. af_12/2020 | un | 1 | 202.24 | 202.24 | 0
16.002.012.012� | Mureta em alvenaria, chapiscada e rebocada, inclusive fundação | m2 | 4.84 | 401.8 | 1944.71 | 0.02
16.002.012.013� | Peitoril de concreto armado com pingadeira largura 13 cm | m | 2.2 | 61 | 134.2 | 0
16.002.012.014� | Eletroduto em ferro galvanizado pesado sem costura 4" x 3m | un | 23 | 649.31 | 14934.13 | 0.17
16.002.012.015� | Curva para eletroduto galvanizado, diâm = 4" - Rev.01 | un | 12 | 125.07 | 1500.84 | 0.02
16.002.012.016� | Luva para eletroduto galvanizado, diâm = 4" | un | 15 | 45.85 | 687.75 | 0.01
16.002.012.017� | Cabeçote de alumínio de 4" - Fornecimento | Un | 2 | 56.15 | 112.3 | 0
16.002.012.018� | Disjuntor termomagnetico tripolar 600 A, padrão DIN (Europeu - linha branca), 65KA | un | 1 | 2893.73 | 2893.73 | 0.03
16.002.012.019� | Cabo de cobre isolado em EPR flexível unipolar 50mm² - 0,6Kv/1Kv/90° | m | 60 | 78.91 | 4734.6 | 0.05
16.002.012.020� | Terminal de compressão para cabo de 95 mm2 - fornecimento e instalação | un | 3 | 11.38 | 34.14 | 0
16.002.012.021� | Terminal de compressão para cabo de 50 mm2 - fornecimento e instalação | un | 3 | 7.76 | 23.28 | 0
16.002.012.022� | Deslocamento de poste de concreto armado duplo T (DT) ou circular de 9 a 12m | un | 1 | 598.53 | 598.53 | 0.01
17� | CFTV |  |  |  | 48882.48 | 0.54
17.001� | NBR 5444 |  |  |  | 59.45 | 0
17.001.001� | Eletroduto flexível corrugado, pvc, dn 25 mm (3/4"), para circuitos terminais, instalado em parede - fornecimento e instalação. af_03/2023 | m | 2.2 | 11.85 | 26.07 | 0
17.001.002� | Eletroduto flexível corrugado reforçado, pvc, dn 25 mm (3/4"), para circuitos terminais, instalado em laje - fornecimento e instalação. af_03/2023 | m | 3.26 | 10.24 | 33.38 | 0
17.002� | CABEAMENTO ESTRUTURADO |  |  |  | 29501.65 | 0.33
17.002.001� | Câmera Ip VIP 3240 D Ia Dome Full HD 2 Mp Ir 40mm, Intelbras ou similar | un | 18 | 1397.32 | 25151.76 | 0.28
17.002.002� | Fornecimento e instalação de Rack fechado tipo armário 19" x 44 U x 870 mm inclusive acessórios | un | 1 | 4349.89 | 4349.89 | 0.05
17.003� | PERFILADO TETO |  |  |  | 7835.03 | 0.08
17.003.001� | Fornecimento e assentamento de junção de ferro galvanizado de 1 1/2" | un | 1 | 140.87 | 140.87 | 0
17.003.002� | Curva horizontal 38 x 38 mm para eletrocalha metálica, com ângulo 90° (ref.: mopa ou similar) | un | 5 | 28.77 | 143.85 | 0
17.003.003� | Junção interna tipo "T" para perfilado, ( ref.: Mopa ou similar) | un | 58 | 19.09 | 1107.22 | 0.01
17.003.004� | Fornecimento e instalação de eletrocalha perfurada 38 x 38 x 3000 mm (ref. mopa ou similar) | m | 220 | 29.2 | 6424 | 0.07
17.003.005� | Junção interna tipo "X" para perfilado, ( ref.: Mopa ou similar) | un | 1 | 19.09 | 19.09 | 0
17.004� | FIAÇÃO |  |  |  | 11486.35 | 0.13
17.004.001� | Fornecimento e lançamento de cabo utp 4 pares cat 6 | m | 705.55 | 16.28 | 11486.35 | 0.13
18� | SISTEMA DE PROTEÇÃO CONTRA INCÊNDIO |  |  |  | 96384.48 | 1.09
18.001� | REDE DE HIDRANTES |  |  |  | 65853.46 | 0.75
18.001.001� | TUBULAÇÕES E CONEXÕES |  |  |  | 65853.46 | 0.75
18.001.001.001� | Abrigo para hidrante interno, inclusive caixa embutir chapa ferro n.º 14, dimensões 0.90 x 0.60 x 0.17 m, registro tipo globo 2 1/2", com 02 mangueiras (15m) com esguicho e conexões | un | 4 | 4283.95 | 17135.8 | 0.19
18.001.001.002� | Registro globo angular 45º para hidrante, d=2 1/2", incluso tampão com corrente | un | 5 | 642.94 | 3214.7 | 0.04
18.001.001.003� | Fornecimento e instalação de adaptador storz para engate rápido 2 1/2" x 2 1/2" com tampão e corrente (incêndio) | un | 4 | 632.71 | 2530.84 | 0.03
18.001.001.004� | Fornecimento e instalação de adaptador storz para engate rápido 2 1/2" x 2 1/2" com tampão e corrente (incêndio) | un | 1 | 632.71 | 632.71 | 0.01
18.001.001.005� | Fornecimento e instalação de tampão de latão, cobre ou bronze, juntas soldadas 66mm (2 1/2") | un | 1 | 16.46 | 16.46 | 0
18.001.001.006� | Chave dupla para conexoes tipo storz, engate rapido 1 1/2" x 2 1/2", em latao, para instalacao predial combate a incendio | un | 4 | 38.82 | 155.28 | 0
18.001.001.007� | Esguicho jato regulavel de 1 1/2", para combate a incendio - Rev. 01 | un | 4 | 539.68 | 2158.72 | 0.02
18.001.001.008� | Registro de gaveta bruto, latão, roscável, 2 1/2" - fornecimento e instalação. af_08/2021 | un | 2 | 325.71 | 651.42 | 0.01
18.001.001.009� | Bomba Schneider mod BPI acoplada em motor elétrico 5 CV, sucção e recalque d=2 1/2" | Un | 1 | 9393.18 | 9393.18 | 0.11
18.001.001.010� | Válvula de retenção horizontal, de bronze, roscável, 2 1/2" - fornecimento e instalação. af_08/2021 | un | 2 | 818.01 | 1636.02 | 0.02
18.001.001.011� | Válvula de retenção vertical, de bronze, roscável, 2 1/2" - fornecimento e instalação. af_08/2021 | un | 1 | 518.03 | 518.03 | 0.01
18.001.001.012� | Tê, em ferro galvanizado, conexão rosqueada, dn 50 (2"), instalado em rede de alimentação para hidrante - fornecimento e instalação. af_10/2020 | un | 6 | 163.59 | 981.54 | 0.01
18.001.001.013� | Joelho 90 graus, em ferro galvanizado, dn 65 (2 1/2"), conexão rosqueada, instalado em rede de alimentação para hidrante - fornecimento e instalação. af_10/2020 | un | 20 | 183.93 | 3678.6 | 0.04
18.001.001.014� | Tubo aço galvanizado c/costura 2 1/2" (65mm), p/condução fluidos, classe leve, e=3,35mm, 6,23kg/m, NBR-5580 | m | 138 | 149.61 | 20646.18 | 0.23
18.001.001.015� | Válvula medidora de fluxo em aço galvanizado, tipo palheta 3" (chave de fluxo) | un | 1 | 2503.98 | 2503.98 | 0.03
18.002� | SINALIZAÇÃO |  |  |  | 1622.2 | 0.01
18.002.001� | PLACAS |  |  |  | 1622.2 | 0.01
18.002.001.001� | Placa de sinalizacao, fotoluminescente, 38x19 cm, em pvc , com seta indicativa de sentido (esquerda ou direita) de saída de emergência- Placa S2 | un | 32 | 29.5 | 944 | 0.01
18.002.001.002� | Placa de sinalizacao, fotoluminescente, 38x19 cm, em pvc , com logotipo "Comando manual de alarme de incêndio"- Placa E2 | un | 6 | 29.5 | 177 | 0
18.002.001.003� | Placa de sinalizacao, fotoluminescente, 30x30 cm, em pvc , com logotipo "Alarme sonoro"- Placa E1 | un | 6 | 26.49 | 158.94 | 0
18.002.001.004� | Placa de sinalizacao, fotoluminescente, em pvc , com logotipo "Extintor de incêndio portátil"- Placa E5 | un | 10 | 20.68 | 206.8 | 0
18.002.001.005� | Placa de sinalizacao, fotoluminescente, 30x30 cm, em pvc , com logotipo "Abrigo de mangueira e hidrante"- Placa E7 | un | 4 | 26.49 | 105.96 | 0
18.002.001.006� | Placa de sinalizacao, fotoluminescente,38x 19cm, em pvc , com logotipo "Bombas de incêndio" - Placa E3 | un | 1 | 29.5 | 29.5 | 0
18.003� | EXTINTORES E EQUIPAMENTOS |  |  |  | 28908.82 | 0.33
18.003.001� | EQUIPAMENTOS |  |  |  | 28908.82 | 0.33
18.003.001.001� | Extintor de pó químico ABC, capacidade 6 kg, alcance médio do jato 5m , tempo de descarga 12s, NBR9443, 9444, 10721 | un | 10 | 290.12 | 2901.2 | 0.03
18.003.001.002� | Suporte decorativo para extintores - REV 01/2022 | un | 10 | 75.31 | 753.1 | 0.01
18.003.001.003� | Avisador sonoro tipo sirene para incêndio - Fornecimento | un | 6 | 411.08 | 2466.48 | 0.03
18.003.001.004� | Acionador manual (botoeira) tipo quebra-vidro, p/instal. incendio | un | 6 | 193.34 | 1160.04 | 0.01
18.003.001.005� | Eletroduto em ferro galvanizado pesado sem costura 3/4" x 3m | un | 51 | 138.03 | 7039.53 | 0.08
18.003.001.006� | Cabo de cobre PP Cordplast 4 x 4.0 mm2, 450/750v - Fornecimento e instalação | M | 160 | 27.2 | 4352 | 0.05
18.003.001.007� | Luminária de emergência, tipo balizamento, com autonomia de 3h, modelo LED - 3000 lumens, SEGURIMAX ou similarr | un | 4 | 347.38 | 1389.52 | 0.02
18.003.001.008� | Luminária autônoma indicador de seta de emergência p/aclaramento ou balizamento mod.LAU 11x2 c/duas lâmpadas de 11w, Unitron ou similar | un | 8 | 731.18 | 5849.44 | 0.07
18.003.001.009� | Central de alarme de incendio com sistema de 04 laços para até 396 dispositivos, marca JFL, modelo Vulcano - 400 ou similar | un | 1 | 2803.55 | 2803.55 | 0.03
18.003.001.010� | Botoeira Liga-Desliga para Bomba de Incêndio Modelo BLD-1, marca VERIN ou similar | un | 1 | 193.96 | 193.96 | 0
19� | CASTELO D'ÁGUA - 30.000L |  |  |  | 91608.03 | 1.03
19.001� | INFRAESTRUTURA E FUNDAÇÃO |  |  |  | 18535.11 | 0.21
19.001.001� | ESTACA A TRADO |  |  |  | 1777.09 | 0.02
19.001.001.001� | Escavação com perfuratriz em material de 2ª categoria | m3 | 2 | 150.34 | 300.68 | 0
19.001.001.002� | Estaca broca de concreto, diâmetro de 25cm, escavação manual com trado concha, com armadura de arranque. af_05/2020 | m | 2 | 108.09 | 216.18 | 0
19.001.001.003� | Aço CA - 50 Ø 6,3 a 12,5mm, inclusive corte, dobragem, montagem e colocacao de ferragens nas formas, para superestruturas e fundações - R1 | kg | 38.81 | 15.84 | 614.75 | 0.01
19.001.001.004� | Aço CA - 50 Ø 6,3 a 12,5mm, inclusive corte, dobragem, montagem e colocacao de ferragens nas formas, para superestruturas e fundações - R1 | kg | 40.75 | 15.84 | 645.48 | 0.01
19.001.002� | BLOCO DE COROAMENTO 3,60X3,60X0,60 |  |  |  | 16758.02 | 0.19
19.001.002.001� | Escavação manual para bloco de coroamento ou sapata (incluindo escavação para colocação de fôrmas). af_01/2024 | m3 | 8.66 | 116.93 | 1012.61 | 0.01
19.001.002.002� | Demolição de concreto com martelete e compressor | m3 | 0.28 | 546.91 | 153.13 | 0
19.001.002.003� | Fabricação, montagem e desmontagem de fôrma para bloco de coroamento, em chapa de madeira compensada resinada, e=17 mm, 4 utilizações. af_01/2024 | m2 | 8.64 | 164.88 | 1424.56 | 0.02
19.001.002.004� | Concreto fck = 30mpa, traço 1:1,9:2,3 (em massa seca de cimento/ areia média/ seixo rolado) - preparo mecânico com betoneira 400 l. af_05/2021 | m3 | 7.78 | 942.05 | 7329.15 | 0.08
19.001.002.005� | Aço CA - 50 Ø 6,3 a 12,5mm, inclusive corte, dobragem, montagem e colocacao de ferragens nas formas, para superestruturas e fundações - R1 | kg | 178.01 | 15.84 | 2819.68 | 0.03
19.001.002.006� | Aço CA - 50 Ø 6,3 a 12,5mm, inclusive corte, dobragem, montagem e colocacao de ferragens nas formas, para superestruturas e fundações - R1 | kg | 220.25 | 15.84 | 3488.76 | 0.04
19.001.002.007� | Aço CA - 50 Ø 25 mm, inclusive corte, dobragem, montagem e colocacao de ferragens nas formas, para superestruturas e fundações - Rev 02 | kg | 30.52 | 17.37 | 530.13 | 0.01
19.002� | ESTRUTURA CASTELO D'ÁGUA |  |  |  | 73072.92 | 0.82
19.002.001� | RESERVATÓRIO E DEMAIS COMPONENTES |  |  |  | 73072.92 | 0.82
19.002.001.001� | Reservatório aço carbono ASTM A36 tubular (diam.2,22x h=10,00m), Cap.30.000L pint. int. proteção epóxi poliamida 150 a 180 micras e ext. esmalt. sinté. anticorros. alta quali.130 a 180 micras Fornecimento, instalaça e transporte - exclusive fundação | UN | 1 | 73072.92 | 73072.92 | 0.82
20� | RESERVATÓRIO INFERIOR |  |  |  | 142658.68 | 1.6
20.001� | INFRAESTRUTURA E FUNDAÇÃO |  |  |  | 28903.91 | 0.31
20.001.001� | ESCAVAÇÕES |  |  |  | 15005.73 | 0.15
20.001.001.001� | Escavação mecanizada de vala com prof. maior que 1,5 m até 3,0 m (média montante e jusante/uma composição por trecho), escavadeira (0,8 m3), largura até 1,5 m, em solo mole, em locais com alto nível de interferência. af_09/2024 | m3 | 75.63 | 15.06 | 1138.99 | 0.01
20.001.001.002� | Escavação manual de vala. af_09/2024 (SAPATAS) | m3 | 12 | 106.05 | 1272.6 | 0.01
20.001.001.003� | Lastro de concreto, fck=15 mpa, lançado e adensado (SAPATAS) | m3 | 0.6 | 740.94 | 444.56 | 0
20.001.001.004� | Fabricação, montagem e desmontagem de fôrma para sapata, em madeira serrada, e=25 mm, 4 utilizações. af_01/2024 | m2 | 38.4 | 171.15 | 6572.16 | 0.07
20.001.001.005� | Aço CA - 50 Ø 6,3 a 12,5mm, inclusive corte, dobragem, montagem e colocacao de ferragens nas formas, para superestruturas e fundações - R1 (SAPATAS) | kg | 77.94 | 15.84 | 1234.57 | 0.01
20.001.001.006� | Concreto fck = 30mpa, traço 1:1,9:2,3 (em massa seca de cimento/ areia média/ seixo rolado) - preparo mecânico com betoneira 400 l. af_05/2021 (SAOATAS) | m3 | 4.61 | 942.05 | 4342.85 | 0.05
20.001.002� | BASE |  |  |  | 7057.06 | 0.08
20.001.002.001� | Lastro de concreto, fck=15 mpa, lançado e adensado | m3 | 2.42 | 740.94 | 1793.07 | 0.02
20.001.002.002� | Lona plástica preta | m2 | 30.25 | 6.82 | 206.31 | 0
20.001.002.003� | Fornecimento e instalação de tela aço soldada nervurada CA-60, Q-283, malha 10x10cm, ferro 6.02mm (4,48 kg/m2), painel 2,45x6,0m, Telcon ou similar | m2 | 30.25 | 54.15 | 1638.04 | 0.02
20.001.002.004� | Concreto fck = 30mpa, traço 1:1,9:2,3 (em massa seca de cimento/ areia média/ seixo rolado) - preparo mecânico com betoneira 400 l. af_05/2021 | m3 | 3.63 | 942.05 | 3419.64 | 0.04
20.001.003� | BALDRAMES |  |  |  | 6841.12 | 0.08
20.001.003.001� | Aço CA - 50 Ø 6,3 a 12,5mm, inclusive corte, dobragem, montagem e colocacao de ferragens nas formas, para superestruturas e fundações - R1 (SAPATAS) | kg | 111.54 | 15.84 | 1766.79 | 0.02
20.001.003.002� | Aço CA - 60 Ø 4,2 a 9,5mm, inclusive corte, dobragem, montagem e colocacao de ferragens nas formas, para superestruturas e fundações - R1 | kg | 35.03 | 14.71 | 515.29 | 0.01
20.001.003.003� | Fabricação de fôrma para vigas, em chapa de madeira compensada plastificada, e = 18 mm. af_09/2020 | m2 | 17.6 | 193.2 | 3400.32 | 0.04
20.001.003.004� | Concreto fck = 30mpa, traço 1:1,9:2,3 (em massa seca de cimento/ areia média/ seixo rolado) - preparo mecânico com betoneira 400 l. af_05/2021 | m3 | 1.23 | 942.05 | 1158.72 | 0.01
20.002� | SUPERESTRUTURA |  |  |  | 52868.56 | 0.6
20.002.001� | PILARES |  |  |  | 18784.63 | 0.21
20.002.001.001� | Aço CA - 50 Ø 6,3 a 12,5mm, inclusive corte, dobragem, montagem e colocacao de ferragens nas formas, para superestruturas e fundações - R1 (SAPATAS) | kg | 258.34 | 15.84 | 4092.11 | 0.05
20.002.001.002� | Aço CA - 60 Ø 4,2 a 9,5mm, inclusive corte, dobragem, montagem e colocacao de ferragens nas formas, para superestruturas e fundações - R1 | kg | 75.9 | 14.71 | 1116.49 | 0.01
20.002.001.003� | Concreto fck = 30mpa, traço 1:1,9:2,3 (em massa seca de cimento/ areia média/ seixo rolado) - preparo mecânico com betoneira 400 l. af_05/2021 | m3 | 2.69 | 942.05 | 2534.11 | 0.03
20.002.001.004� | Fabricação de fôrma para pilares e estruturas similares, em chapa de madeira compensada resinada, e = 17 mm. af_09/2020 | m2 | 51.84 | 213 | 11041.92 | 0.12
20.002.002� | VIGA INTERMEDIÁRIA |  |  |  | 6841.12 | 0.08
20.002.002.001� | Aço CA - 50 Ø 6,3 a 12,5mm, inclusive corte, dobragem, montagem e colocacao de ferragens nas formas, para superestruturas e fundações - R1 (SAPATAS) | kg | 111.54 | 15.84 | 1766.79 | 0.02
20.002.002.002� | Aço CA - 60 Ø 4,2 a 9,5mm, inclusive corte, dobragem, montagem e colocacao de ferragens nas formas, para superestruturas e fundações - R1 | kg | 35.03 | 14.71 | 515.29 | 0.01
20.002.002.003� | Fabricação de fôrma para vigas, em chapa de madeira compensada plastificada, e = 18 mm. af_09/2020 | m2 | 17.6 | 193.2 | 3400.32 | 0.04
20.002.002.004� | Concreto fck = 30mpa, traço 1:1,9:2,3 (em massa seca de cimento/ areia média/ seixo rolado) - preparo mecânico com betoneira 400 l. af_05/2021 | m3 | 1.23 | 942.05 | 1158.72 | 0.01
20.002.003� | VIGA SUPERIOR |  |  |  | 10400.21 | 0.12
20.002.003.001� | Aço CA - 50 Ø 6,3 a 12,5mm, inclusive corte, dobragem, montagem e colocacao de ferragens nas formas, para superestruturas e fundações - R1 (SAPATAS) | kg | 120.35 | 15.84 | 1906.34 | 0.02
20.002.003.002� | Aço CA - 60 Ø 4,2 a 9,5mm, inclusive corte, dobragem, montagem e colocacao de ferragens nas formas, para superestruturas e fundações - R1 | kg | 54.42 | 14.71 | 800.52 | 0.01
20.002.003.003� | Fabricação de fôrma para vigas, em chapa de madeira compensada plastificada, e = 18 mm. af_09/2020 | m2 | 30.8 | 193.2 | 5950.56 | 0.07
20.002.003.004� | Concreto fck = 30mpa, traço 1:1,9:2,3 (em massa seca de cimento/ areia média/ seixo rolado) - preparo mecânico com betoneira 400 l. af_05/2021 | m3 | 1.85 | 942.05 | 1742.79 | 0.02
20.002.004� | LAJE |  |  |  | 16842.6 | 0.19
20.002.004.001� | Laje pré-fabricada treliçada para piso ou cobertura, intereixo 38cm, h=12cm, el. enchimento em bloco cerâmico h=8cm, inclusive escoramento em madeira e capeamento 4cm. | M2 | 27.4 | 249.71 | 6842.05 | 0.08
20.002.004.002� | Fabricação de fôrma para lajes, em chapa de madeira compensada plastificada, e = 18 mm. af_09/2020 | m2 | 4.16 | 99.28 | 413 | 0
20.002.004.003� | Impermeabilização c/manta asfáltica 3mm, classe B, estrudada c/reforço de não tecido de poliéster, inclusive aplicação de 1 demão de primer e proteção mecânica traço 1:3 | m2 | 27.4 | 254.27 | 6967 | 0.08
20.002.004.004� | Concreto fck = 30mpa, traço 1:1,9:2,3 (em massa seca de cimento/ areia média/ seixo rolado) - preparo mecânico com betoneira 400 l. af_05/2021 | m3 | 2.16 | 942.05 | 2034.83 | 0.02
20.002.004.005� | Tampa de Inspeção em chapa metalica de aço 1/4", dim: 1,00x1,00m, inclusive pintura e cadeado - Rev. 01 | un | 1 | 585.72 | 585.72 | 0.01
20.003� | ALVENARIAS E VEDAÇÕES |  |  |  | 50237.02 | 0.57
20.003.001� | BLOCO CERÂMICO E REBOCO |  |  |  | 50237.02 | 0.57
20.003.001.001� | Alvenaria bloco cerâmico vedação, 14x19x24cm, e=14cm, com argamassa t5 - 1:2:8 (cimento/cal/areia), junta=1cm - Rev 01_07/2024 | m2 | 44 | 86.75 | 3817 | 0.04
20.003.001.002� | Chapisco aplicado em alvenarias e estruturas de concreto internas, com colher de pedreiro. argamassa traço 1:3 com preparo em betoneira 400l. af_10/2022 | m2 | 100.8 | 5.49 | 553.39 | 0.01
20.003.001.003� | Reboco ou emboço externo, de parede, com argamassa traço t5 - 1:2:8 (cimento / cal / areia), espessura 2,5 cm | m2 | 100.8 | 49.53 | 4992.62 | 0.06
20.003.001.004� | Impermeabilização com asfalto elastomérico c/armação de véu de fibra de vidro, inclusive primer (p/fundação) | m2 | 128.2 | 318.83 | 40874.01 | 0.46
20.004� | INSTALAÇÃO HIDRÁULICA |  |  |  | 10649.19 | 0.12
20.004.001� | EQUIPAMENTOS E TUBULAÇÕES |  |  |  | 10649.19 | 0.12
20.004.001.001� | Tubo pvc rígido soldável marrom p/ água, d = 25 mm (3/4") | m | 38.65 | 18.14 | 701.11 | 0.01
20.004.001.002� | Tê 90º de pvc rígido soldável, marrom diâm = 25mm | un | 3 | 12.7 | 38.1 | 0
20.004.001.003� | Joelho 90º de pvc rígido soldável, marrom diâm = 25mm | un | 16 | 11.13 | 178.08 | 0
20.004.001.004� | Luva de correr de pvc rígido soldável, marrom diâm = 25mm | un | 16 | 21.17 | 338.72 | 0
20.004.001.005� | Bomba Schneider mod BPI acoplada em motor elétrico 5 CV, sucção e recalque d=2 1/2" | Un | 1 | 9393.18 | 9393.18 | 0.11
21� | CÂMARA FRIA |  |  |  | 105146.1 | 1.18
21.001� | ELEMENTOS INTERNOS DA CAMARA FRIA |  |  |  | 105146.1 | 1.18
21.001.001� | VEDAÇÕES E MOTORES |  |  |  | 105146.1 | 1.18
21.001.001.001� | CAMARA FRIA PAINEL ISOMÉTRICO(7,74 X3,47 X2,50M) TEMP. TRAB. ENTRE 5 E 2ºC - TUBULAÇÕES DE COBRE, ESPUMA DE VEDAÇÃO, PORTA GIRATÓRIA OU DE CORRER, UNIDADES CONDESADORA E EVAPORADORA, CONFORME PROJ. MERC. MUN. CARIRA-SE. AQUISIÇÃO, INSTALAÇÃO E FRETE | UN | 1 | 105146.1 | 105146.1 | 1.18
22� | PAISAGISMO E MOBILIÁRIO URBANO |  |  |  | 113583.09 | 1.26
22.001� | PAISAGISMO |  |  |  | 113583.09 | 1.26
22.001.001� | VEGETAÇÃO |  |  |  | 21038.91 | 0.23
22.001.001.001� | Planta - Abacaxi roxo (tradescantia spathacea) , fornecimento e plantio | un | 70 | 32.43 | 2270.1 | 0.03
22.001.001.002� | Planta - Ipê amarelo (tabebuia chrysotricha) h=1,00m, fornecimento e plantio | un | 2 | 137.27 | 274.54 | 0
22.001.001.003� | Planta - Chuva de ouro (cassia ferruginea), fornecimento e plantio | un | 9 | 137.49 | 1237.41 | 0.01
22.001.001.004� | Planta - Clorofito, fornecimento e plantio | un | 15 | 15.47 | 232.05 | 0
22.001.001.005� | Fornecimento e espalhamento de terra vegetal preparada | m3 | 14.43 | 281.92 | 4068.11 | 0.05
22.001.001.006� | Regularização Manual | m2 | 281.79 | 6.89 | 1941.53 | 0.02
22.001.001.007� | Grama batatais em placas, fornecimento e plantio | m2 | 281.79 | 39.09 | 11015.17 | 0.12
22.001.002� | MOBILIÁRIOS |  |  |  | 6331.74 | 0.07
22.001.002.001� | Lixeira em fibra de vidro, com capacidade 50l, com suporte (poste), FIOBERGLASS, REF. CLPD1085 ou similar | un | 6 | 412.49 | 2474.94 | 0.03
22.001.002.002� | Banco de concreto em alvenaria de tijolos, assento em concreto armado, sem encosto, pintado com tinta acrílica, 2 demãos | m | 15 | 257.12 | 3856.8 | 0.04
22.001.003� | MARCO INAUGURAL |  |  |  | 10556.99 | 0.12
22.001.003.001� | Marco inaugural - GOVERNO DE SERGIPE - 2023, PRÉ-FABRICADO COM FORMAS METÁLICAS, inclusive placa, inclusive transporte | un | 1 | 10556.99 | 10556.99 | 0.12
22.001.004� | SINALIZAÇÃO EXTERNA |  |  |  | 15633.97 | 0.17
22.001.004.001� | Demarcação de pavimentos com pintura de 1 demão de resina acrílica, e aplicação de micro-esferas para sinalização horizontal (Estacionamentos, faixas de pedrestres, etc.) | m2 | 3.46 | 14.38 | 49.75 | 0
22.001.004.002� | Pintura de símbolos e textos com tinta acrílica, demarcação com fita adesiva e aplicação com rolo. af_05/2021 | m2 | 2.68 | 60.65 | 162.54 | 0
22.001.004.003� | Placa de sinalização para deficiente físico e idoso em chapa de aço nº 26, dimensão1,40x1,69m, com plotagem em adesivo digital e pé em madeira para sustentação | Un | 2 | 1258.32 | 2516.64 | 0.03
22.001.004.004� | Piso podotátil de alerta ou direcional, de concreto, assentado sobre argamassa. af_03/2024 | m2 | 23.8 | 206.1 | 4905.18 | 0.05
22.001.004.005� | Piso podotátil de alerta ou direcional, de concreto, assentado sobre argamassa. af_03/2024 | m2 | 12.5 | 206.1 | 2576.25 | 0.03
22.001.004.006� | Rampa de acessibilidade em concreto moldado in loco, em calçada nova com largura maior ou igual à 3,00 m, fck 25mpa, com piso podotátil. af_03/2024 | un | 2 | 905.66 | 1811.32 | 0.02
22.001.004.007� | Pintura de símbolos e textos com tinta acrílica, demarcação com fita adesiva e aplicação com rolo. af_05/2021 | m2 | 17.06 | 60.65 | 1034.69 | 0.01
22.001.004.008� | Rampa padrão para acesso de deficientes a passeio público, em concreto simples Fck=25MPa, desempolada, com pintura indicativa em novacor, 02 demãos | un | 5 | 515.52 | 2577.6 | 0.03
22.001.005� | TELA ANTIMOSQUITO |  |  |  | 60021.48 | 0.67
22.001.005.001� | Tela de nylon tipo mosquiteiro com moldura em aluminio anodizado natural | m2 | 502.44 | 119.46 | 60021.48 | 0.67
23� | LIMPEZA GERAL |  |  |  | 16108.15 | 0.18
23.001� | Limpeza geral | m2 | 2973.96 | 3.11 | 9249.02 | 0.1
23.002� | Remoção de tapume | m2 | 432.48 | 15.86 | 6859.13 | 0.08
| TOTAL DO OR�AMENTO |  |  |  | 8937629.65 | 100