## RESUMO
CONTRATANTE: | CONSELHO REGIONAL DE EDUCAÇÃO FÍSICA - CREF
LICITAÇÃO: | REFORMA E INTERIORES - CONSELHO REGIONAL DE EDUCAÇÃO FÍSICA - CREF
ENDEREÇO: | ED. MOCELIM TOWER - COHAMA - SÃO LUÍS - MA
REFERÊNCIA: | SINAPI - DEZEMBRO/2025 (NÃO DESONERADO)
RESUMO
ITEM | DESCRIÇÃO | SUBTOTAL | PESO
1 | SERVIÇOS PRELIMINARES | 6302.35 | 1.698%
2 | BLOCO 01 | 147090.96 | 39.63%
3 | BLOCO 02 | 120800.81 | 32.54%
4 | BLOCO 03 | 49096.54 | 13.23%
5 | SERVIÇOS COMPLEMENTARES | 8178.18 | 2.203%
6 | ADMINISTRAÇÃO LOCAL DE OBRA | 39721.46 | 10.7%
TOTAL |  | 371190.3 | 100%

## SINTÉTICO
CONTRATANTE: | CONSELHO REGIONAL DE EDUCAÇÃO FÍSICA - CREF
LICITAÇÃO: | REFORMA E INTERIORES - CONSELHO REGIONAL DE EDUCAÇÃO FÍSICA - CREF
ENDEREÇO: | ED. MOCELIM TOWER - COHAMA - SÃO LUÍS - MA
REFERÊNCIA: | SINAPI - DEZEMBRO/2025 (NÃO DESONERADO)
ORÇAMENTO SINTÉTICO
ITEM | FONTE | CÓDIGO | DESCRIÇÃO | UND | QUANTIDADE | VALOR UNITÁRIO | VALOR UNITÁRIO COM BDI | VALOR TOTAL | PESO
1 |  |  | SERVIÇOS PRELIMINARES |  |  |  |  | 6302.35 | 1.698%
1.1 | SINAPI | 103689 | FORNECIMENTO E INSTALAÇÃO DE PLACA DE OBRA COM CHAPA GALVANIZADA E ESTRUTURA DE MADEIRA. AF_03/2022_PS | M2 | 6 | 468.88 | 579.2 | 3475.2 | 0.9362%
1.2 | PRÓPRIA | 1 | MOBILIZAÇÃO DE OBRA | UN | 1 | 2288.64 | 2827.15 | 2827.15 | 0.7616%
2 |  |  | BLOCO 01 |  |  |  |  | 147090.96 | 39.63%
2.1 |  |  | DEMOLIÇÕES |  |  |  |  | 1293.17 | 0.3484%
2.1.1 | PRÓPRIA | 2 | DEMOLIÇÃO DE PAREDE DE GESSO, DE FORMA MANUAL, SEM REAPROVEITAMENTO | M2 | 21.06 | 11.83 | 14.61 | 307.68 | 0.08289%
2.1.2 | SINAPI | 97641 | REMOÇÃO DE FORRO DE GESSO, DE FORMA MANUAL, SEM REAPROVEITAMENTO. AF_09/2023 | M2 | 2.19 | 3.26 | 4.02 | 8.8 | 0.002371%
2.1.3 | PRÓPRIA | 3 | DEMOLIÇÃO DE BANCADA EM GRANITO | M2 | 0.64 | 28.34 | 35 | 22.4 | 0.006035%
2.1.4 | SINAPI | 106128 | REMOÇÃO DE ENTULHO CLASSE B (FRAGMENTOS E RESÍDUOS DE GESSO) TRANSPORTADOS POR CREMALHEIRA. ACONDICIONAMENTO FINAL CAÇAMBA ESTACIONÁRIA. EXCLUSO FRETE. AF_09/2025 | M3 | 2.1909 | 207.42 | 256.22 | 561.35 | 0.1512%
2.1.5 | PRÓPRIA | 4 | TRANSPORTE DE ENTULHO EM CACAMBA ESTACIONARIA | M3 | 3.2864 | 96.8 | 119.57 | 392.94 | 0.1059%
2.2 |  |  | ALVENARIAS |  |  |  |  | 14647.78 | 3.946%
2.2.1 | SINAPI | 101158 | ALVENARIA DE VEDAÇÃO DE BLOCOS DE GESSO DE 10X50X66CM (ESPESSURA 10CM). AF_05/2020 | M2 | 59.67 | 97.26 | 120.14 | 7168.75 | 1.931%
2.2.2 | SINAPI | 102235 | DIVISÓRIA FIXA EM VIDRO TEMPERADO 10 MM, SEM ABERTURA. AF_10/2025_PS | M2 | 15.01 | 403.36 | 498.27 | 7479.03 | 2.015%
2.3 |  |  | FORROS |  |  |  |  | 4435 | 1.195%
2.3.1 | SINAPI | 96113 | FORRO EM PLACAS DE GESSO, PARA AMBIENTES COMERCIAIS. AF_08/2023_PS | M2 | 68.92 | 52.1 | 64.35 | 4435 | 1.195%
2.4 |  |  | ESQUADRIAS |  |  |  |  | 13545.27 | 3.649%
2.4.1 | SINAPI | 102184 | PORTA DE ABRIR COM MOLA HIDRÁULICA, EM VIDRO TEMPERADO, 90X210 CM, ESPESSURA 10 MM, INCLUSIVE ACESSÓRIOS. AF_11/2025 | UN | 2 | 1888.74 | 2333.16 | 4666.32 | 1.257%
2.4.2 | PRÓPRIA | 5 | PORTA EM MADEIRA SEMIOCA PARA P.C.D., COM BARRA DE APOIO E CHAPA NA BASE DIMENSÕES 92X210CM | UN | 1 | 2587.39 | 3196.2 | 3196.2 | 0.8611%
2.4.3 | SINAPI | 90844 | KIT DE PORTA DE MADEIRA PARA PINTURA, SEMI-OCA (LEVE OU MÉDIA), PADRÃO MÉDIO, 90X210CM, ESPESSURA DE 3,5CM, ITENS INCLUSOS: DOBRADIÇAS, MONTAGEM E INSTALAÇÃO DO BATENTE, FECHADURA COM EXECUÇÃO DO FURO - FORNECIMENTO E INSTALAÇÃO. AF_10/2025 | UN | 1 | 1448.92 | 1789.85 | 1789.85 | 0.4822%
2.4.4 | SINAPI | 90841 | KIT DE PORTA DE MADEIRA PARA PINTURA, SEMI-OCA (LEVE OU MÉDIA), PADRÃO MÉDIO, 60X210CM, ESPESSURA DE 3,5CM, ITENS INCLUSOS: DOBRADIÇAS, MONTAGEM E INSTALAÇÃO DO BATENTE, FECHADURA COM EXECUÇÃO DO FURO - FORNECIMENTO E INSTALAÇÃO. AF_10/2025 | UN | 2 | 1268.72 | 1567.24 | 3134.48 | 0.8444%
2.4.5 | PRÓPRIA | 6 | BANCADA EM GRANITO PRETO SÃO GABRIEL INCLUSIVE RODAMÃO E SAIA | M2 | 0.7 | 877.09 | 1083.46 | 758.42 | 0.2043%
2.5 |  |  | REVESTIMENTOS |  |  |  |  | 21715.43 | 5.85%
2.5.1 | SINAPI | 98555 | IMPERMEABILIZAÇÃO DE SUPERFÍCIE COM ARGAMASSA POLIMÉRICA / MEMBRANA ACRÍLICA, 3 DEMÃOS. AF_09/2023 | M2 | 70.64 | 38.83 | 47.96 | 3387.89 | 0.9127%
2.5.2 | SINAPI | 87692 | CONTRAPISO EM ARGAMASSA TRAÇO 1:4 (CIMENTO E AREIA), PREPARO MANUAL, APLICADO EM ÁREAS SECAS SOBRE LAJE, NÃO ADERIDO, ACABAMENTO NÃO REFORÇADO, ESPESSURA 5CM. AF_07/2021 | M2 | 70.64 | 68.02 | 84.02 | 5935.17 | 1.599%
2.5.3 | SINAPI | 104958 | REVESTIMENTO CERÂMICO PARA PISO COM PLACAS TIPO PORCELANATO DE DIMENSÕES 80X80 CM APLICADA EM AMBIENTES DE ÁREA MAIOR QUE 10 M². AF_02/2023_PE | M2 | 70.64 | 142.02 | 175.43 | 12392.37 | 3.339%
2.6 |  |  | PINTURAS |  |  |  |  | 6331.17 | 1.706%
2.6.1 | PRÓPRIA | 9 | APLICAÇÃO MANUAL DE MASSA ACRÍLICA EM PAREDES INTERNAS, DUAS DEMÃOS | M2 | 35.94 | 27.35 | 33.78 | 1214.05 | 0.3271%
2.6.2 | SINAPI | 88489 | PINTURA LÁTEX ACRÍLICA PREMIUM, APLICAÇÃO MANUAL EM PAREDES, DUAS DEMÃOS. AF_04/2023 | M2 | 155.28 | 16.52 | 20.4 | 3167.71 | 0.8534%
2.6.3 | SINAPI | 88488 | PINTURA LÁTEX ACRÍLICA PREMIUM, APLICAÇÃO MANUAL EM TETO, DUAS DEMÃOS. AF_04/2023 | M2 | 70.9 | 19.14 | 23.64 | 1676.07 | 0.4515%
2.6.4 | SINAPI | 102218 | PINTURA TINTA DE ACABAMENTO (PIGMENTADA) ESMALTE SINTÉTICO FOSCO EM MADEIRA, 2 DEMÃOS. AF_01/2021 | M2 | 12.684 | 17.45 | 21.55 | 273.34 | 0.07364%
2.7 |  |  | ELÉTRICA |  |  |  |  | 23471.49 | 6.323%
2.7.1 | SINAPI | 91854 | ELETRODUTO FLEXÍVEL CORRUGADO, PVC, DN 25 MM (3/4"), PARA CIRCUITOS TERMINAIS, INSTALADO EM PAREDE - FORNECIMENTO E INSTALAÇÃO. AF_03/2023 | M | 47.03 | 10.47 | 12.93 | 608.09 | 0.1638%
2.7.2 | SINAPI | 91834 | ELETRODUTO FLEXÍVEL CORRUGADO, PVC, DN 25 MM (3/4"), PARA CIRCUITOS TERMINAIS, INSTALADO EM FORRO - FORNECIMENTO E INSTALAÇÃO. AF_03/2023 | M | 69.3 | 21.03 | 25.97 | 1799.72 | 0.4849%
2.7.3 | SINAPI | 91845 | ELETRODUTO FLEXÍVEL CORRUGADO REFORÇADO, PVC, DN 25 MM (3/4"), PARA CIRCUITOS TERMINAIS, INSTALADO EM LAJE - FORNECIMENTO E INSTALAÇÃO. AF_03/2023 | M | 10.94 | 8.97 | 11.08 | 121.21 | 0.03265%
2.7.4 | SINAPI | 91857 | ELETRODUTO FLEXÍVEL CORRUGADO REFORÇADO, PVC, DN 32 MM (1"), PARA CIRCUITOS TERMINAIS, INSTALADO EM PAREDE - FORNECIMENTO E INSTALAÇÃO. AF_03/2023 | M | 2.97 | 17.18 | 21.22 | 63.02 | 0.01698%
2.7.5 | SINAPI | 91836 | ELETRODUTO FLEXÍVEL CORRUGADO, PVC, DN 32 MM (1"), PARA CIRCUITOS TERMINAIS, INSTALADO EM FORRO - FORNECIMENTO E INSTALAÇÃO. AF_03/2023 | M | 44.3 | 24.14 | 29.82 | 1321.02 | 0.3559%
2.7.6 | SINAPI | 91936 | CAIXA OCTOGONAL 4" X 4", PVC, INSTALADA EM LAJE - FORNECIMENTO E INSTALAÇÃO. AF_03/2023 | UN | 20 | 18.78 | 23.19 | 463.8 | 0.1249%
2.7.7 | SINAPI | 91941 | CAIXA RETANGULAR 4" X 2" BAIXA (0,30 M DO PISO), PVC, INSTALADA EM PAREDE - FORNECIMENTO E INSTALAÇÃO. AF_03/2023 | UN | 4 | 12.35 | 15.25 | 61 | 0.01643%
2.7.8 | SINAPI | 91940 | CAIXA RETANGULAR 4" X 2" MÉDIA (1,30 M DO PISO), PVC, INSTALADA EM PAREDE - FORNECIMENTO E INSTALAÇÃO. AF_03/2023 | UN | 21 | 19.4 | 23.96 | 503.16 | 0.1356%
2.7.9 | SINAPI | 91953 | INTERRUPTOR SIMPLES (1 MÓDULO), 10A/250V, INCLUINDO SUPORTE E PLACA - FORNECIMENTO E INSTALAÇÃO. AF_03/2023 | UN | 2 | 30.04 | 37.1 | 74.2 | 0.01999%
2.7.10 | SINAPI | 91967 | INTERRUPTOR SIMPLES (3 MÓDULOS), 10A/250V, INCLUINDO SUPORTE E PLACA - FORNECIMENTO E INSTALAÇÃO. AF_03/2023 | UN | 1 | 61.19 | 75.58 | 75.58 | 0.02036%
2.7.11 | SINAPI | 92023 | INTERRUPTOR SIMPLES (1 MÓDULO) COM 1 TOMADA DE EMBUTIR 2P+T 10 A, INCLUINDO SUPORTE E PLACA - FORNECIMENTO E INSTALAÇÃO. AF_03/2023 | UN | 3 | 51.12 | 63.14 | 189.42 | 0.05103%
2.7.12 | PRÓPRIA | 10 | INTERRUPTOR SIMPLES (1 MÓDULO) COM 1 TOMADA DE EMBUTIR 2P+T 20 A, INCLUINDO SUPORTE E PLACA - FORNECIMENTO E INSTALAÇÃO | UN | 3 | 53.08 | 65.56 | 196.68 | 0.05299%
2.7.13 | SINAPI | 92000 | TOMADA BAIXA DE EMBUTIR (1 MÓDULO), 2P+T 10 A, INCLUINDO SUPORTE E PLACA - FORNECIMENTO E INSTALAÇÃO. AF_03/2023 | UN | 1 | 31.45 | 38.85 | 38.85 | 0.01047%
2.7.14 | SINAPI | 91996 | TOMADA MÉDIA DE EMBUTIR (1 MÓDULO), 2P+T 10 A, INCLUINDO SUPORTE E PLACA - FORNECIMENTO E INSTALAÇÃO. AF_03/2023 | UN | 1 | 35.61 | 43.98 | 43.98 | 0.01185%
2.7.15 | SINAPI | 92008 | TOMADA BAIXA DE EMBUTIR (2 MÓDULOS), 2P+T 10 A, INCLUINDO SUPORTE E PLACA - FORNECIMENTO E INSTALAÇÃO. AF_03/2023 | UN | 3 | 48.37 | 59.75 | 179.25 | 0.04829%
2.7.16 | SINAPI | 92004 | TOMADA MÉDIA DE EMBUTIR (2 MÓDULOS), 2P+T 10 A, INCLUINDO SUPORTE E PLACA - FORNECIMENTO E INSTALAÇÃO. AF_03/2023 | UN | 8 | 56.74 | 70.09 | 560.72 | 0.1511%
2.7.17 | SINAPI | 92005 | TOMADA MÉDIA DE EMBUTIR (2 MÓDULOS), 2P+T 20 A, INCLUINDO SUPORTE E PLACA - FORNECIMENTO E INSTALAÇÃO. AF_03/2023 | UN | 3 | 60.66 | 74.93 | 224.79 | 0.06056%
2.7.18 | PRÓPRIA | 11 | CONJUNTO MONTADO DE 1 TOMADA DE PISO 2P+T, 10A, COM TAMPA TIPO UNHA, 4''X4'' | UN | 15 | 175.48 | 216.77 | 3251.55 | 0.876%
2.7.19 | PRÓPRIA | 12 | CONJUNTO MONTADO DE 2 TOMADAS DE PISO 2P+T, 10A, COM TAMPA TIPO UNHA DUPLA, 4''X4'' | UN | 2 | 221.18 | 273.22 | 546.44 | 0.1472%
2.7.20 | PRÓPRIA | 13 | QUADRO DE DISTRIBUIÇÃO DE EMBUTIR, EM RESINA TERMOPLÁSTICA, PARA ATÉ 16 DISJUNTORES, COM BARRAMENTO, PADRÃO DIN | UN | 2 | 464.59 | 573.9 | 1147.8 | 0.3092%
2.7.21 | SINAPI | 93653 | DISJUNTOR MONOPOLAR TIPO DIN, CORRENTE NOMINAL DE 10A - FORNECIMENTO E INSTALAÇÃO. AF_10/2020 | UN | 6 | 10.74 | 13.26 | 79.56 | 0.02143%
2.7.22 | SINAPI | 93654 | DISJUNTOR MONOPOLAR TIPO DIN, CORRENTE NOMINAL DE 16A - FORNECIMENTO E INSTALAÇÃO. AF_10/2020 | UN | 5 | 10.74 | 13.26 | 66.3 | 0.01786%
2.7.23 | SINAPI | 93655 | DISJUNTOR MONOPOLAR TIPO DIN, CORRENTE NOMINAL DE 20A - FORNECIMENTO E INSTALAÇÃO. AF_10/2020 | UN | 4 | 11.72 | 14.47 | 57.88 | 0.01559%
2.7.24 | SINAPI | 93657 | DISJUNTOR MONOPOLAR TIPO DIN, CORRENTE NOMINAL DE 32A - FORNECIMENTO E INSTALAÇÃO. AF_07/2025 | UN | 2 | 14.28 | 17.64 | 35.28 | 0.009505%
2.7.25 | SINAPI | 93658 | DISJUNTOR MONOPOLAR TIPO DIN, CORRENTE NOMINAL DE 40A - FORNECIMENTO E INSTALAÇÃO. AF_07/2025 | UN | 1 | 20.29 | 25.06 | 25.06 | 0.006751%
2.7.26 | PRÓPRIA | 14 | DISJUNTOR MONOPOLAR TIPO DIN, CORRENTE NOMINAL DE 63A - FORNECIMENTO E INSTALAÇÃO | UN | 1 | 25.91 | 32 | 32 | 0.008621%
2.7.27 | SINAPI | 106027 | DISPOSITIVO DPS 20KA-175V OU 275V - FORNECIMENTO E INSTALAÇÃO. AF_07/2025 | UN | 4 | 13.05 | 16.12 | 64.48 | 0.01737%
2.7.28 | SINAPI | 91926 | CABO DE COBRE FLEXÍVEL ISOLADO, 2,5 MM², ANTI-CHAMA 450/750 V, PARA CIRCUITOS TERMINAIS - FORNECIMENTO E INSTALAÇÃO. AF_03/2023 | M | 579.4 | 4.97 | 6.13 | 3551.72 | 0.9568%
2.7.29 | SINAPI | 91928 | CABO DE COBRE FLEXÍVEL ISOLADO, 4 MM², ANTI-CHAMA 450/750 V, PARA CIRCUITOS TERMINAIS - FORNECIMENTO E INSTALAÇÃO. AF_03/2023 | M | 231.9 | 7.72 | 9.53 | 2210 | 0.5954%
2.7.30 | PRÓPRIA | 15 | LUMINÁRIA DE LED, DE EMBUTIR REDONDA DIAMETRO = 20CM PRETO COR PRETO FOSCO | UN | 2 | 78.07 | 96.43 | 192.86 | 0.05196%
2.7.31 | PRÓPRIA | 16 | LUMIÁRIA FITA DE LED COM PERFIL DE EMBUTIR, 5W/M LINEAR ILUMINAÇÃO DECORATIVA COR BRANCO 4000K | M | 19.23 | 66.66 | 82.34 | 1583.39 | 0.4266%
2.7.32 | PRÓPRIA | 17 | LUMIÁRIA FITA DE LED COM PERFIL DE EMBUTIR, 20W/M LINEAR (ILUMINAÇÃO GERAL COR BRANCO 4000K) | M | 28.26 | 80.98 | 100.03 | 2826.84 | 0.7616%
2.7.33 | PRÓPRIA | 18 | SPOT DE EMBUTIR REDONDO DIAMETRO 10CM PRETO FOSCO | UN | 18 | 57.38 | 70.88 | 1275.84 | 0.3437%
2.8 |  |  | LÓGICA |  |  |  |  | 18734.02 | 5.047%
2.8.1 | PRÓPRIA | 19 | RACK 8U - FORNECIMENTO E INSTALAÇÃO | UN | 1 | 805.65 | 995.21 | 995.21 | 0.2681%
2.8.2 | PRÓPRIA | 20 | GUIA DE CABOS - FORNECIMENTO E INSTALAÇÃO | UN | 2 | 24.67 | 30.47 | 60.94 | 0.01642%
2.8.3 | PRÓPRIA | 21 | SWITCH 16 PORTAS - FORNECIMENTO E INSTALAÇÃO | UN | 1 | 254.25 | 314.07 | 314.07 | 0.08461%
2.8.4 | SINAPI | 98302 | PATCH PANEL 24 PORTAS, CATEGORIA 6 - FORNECIMENTO E INSTALAÇÃO. AF_11/2019 | UN | 1 | 1151.38 | 1422.29 | 1422.29 | 0.3832%
2.8.5 | PRÓPRIA | 22 | BANDEJA FIXA - FORNECIMENTO E INSTALAÇÃO | UN | 1 | 127.93 | 158.03 | 158.03 | 0.04257%
2.8.6 | PRÓPRIA | 23 | NVD 1008 P COM HD DE 2TB - FORNECIMENTO E INSTALAÇÃO | UN | 1 | 1416.45 | 1749.74 | 1749.74 | 0.4714%
2.8.7 | PRÓPRIA | 24 | NOBREAK 2KVA - FORNECIMENTO E INSTALAÇÃO | UN | 1 | 3851.57 | 4757.84 | 4757.84 | 1.282%
2.8.8 | PRÓPRIA | 25 | RÉGUA DE 08 TOMADAS - FORNECIMENTO E INSTALAÇÃO | UN | 1 | 74.56 | 92.1 | 92.1 | 0.02481%
2.8.9 | PRÓPRIA | 26 | KIT DE VENTOINHA - FORNECIMENTO E INSTALAÇÃO | UN | 1 | 279.8 | 345.63 | 345.63 | 0.09311%
2.8.10 | PRÓPRIA | 27 | TOMADA DE REDE RJ45 2 MÓDULOS - FORNECIMENTO E INSTALAÇÃO | UN | 6 | 90.34 | 111.59 | 669.54 | 0.1804%
2.8.11 | SINAPI | 91854 | ELETRODUTO FLEXÍVEL CORRUGADO, PVC, DN 25 MM (3/4"), PARA CIRCUITOS TERMINAIS, INSTALADO EM PAREDE - FORNECIMENTO E INSTALAÇÃO. AF_03/2023 | M | 8.52 | 10.47 | 12.93 | 110.16 | 0.02968%
2.8.12 | SINAPI | 91856 | ELETRODUTO FLEXÍVEL CORRUGADO, PVC, DN 32 MM (1"), PARA CIRCUITOS TERMINAIS, INSTALADO EM PAREDE - FORNECIMENTO E INSTALAÇÃO. AF_03/2023 | M | 12.81 | 13.46 | 16.62 | 212.9 | 0.05736%
2.8.13 | SINAPI | 97236 | ELETROCALHA LISA OU PERFURADA EM AÇO GALVANIZADO, LARGURA 50MM E ALTURA 50MM, INCLUSIVE EMENDA E FIXAÇÃO - FORNECIMENTO E INSTALAÇÃO. AF_04/2023 | M | 3.8 | 99.49 | 122.89 | 466.98 | 0.1258%
2.8.14 | PRÓPRIA | 28 | ELETROCALHA PERFURADA EM AÇO GALVANIZADO, LARGURA 100MM E ALTURA 100MM, INCLUSIVE EMENDA E FIXAÇÃO - FORNECIMENTO E INSTALAÇÃO | M | 1.82 | 96.03 | 118.62 | 215.88 | 0.05816%
2.8.15 | SINAPI | 98297 | CABO ELETRÔNICO CATEGORIA 6, INSTALADO EM EDIFICAÇÃO INSTITUCIONAL - FORNECIMENTO E INSTALAÇÃO. AF_08/2025 | M | 72.53 | 9.68 | 11.95 | 866.73 | 0.2335%
2.8.16 | PRÓPRIA | 29 | MÓDULO ROTEADOR ENDEREÇAVEL, WI-FIRE OU SIMILAR, MODELO WF-MR, FORNECIMENTO E INSTALAÇÃO | UN | 6 | 451.19 | 557.35 | 3344.1 | 0.9009%
2.8.17 | PRÓPRIA | 30 | CÂMERA DE SEGURANÇA WI-FI, RESOLUÇÃO HD, VISÃO NOTURNA IR - FORNECIMENTO E INSTALAÇÃO | UN | 6 | 398.27 | 491.98 | 2951.88 | 0.7952%
2.9 |  |  | HIDRÁULICA |  |  |  |  | 393.92 | 0.1061%
2.9.1 | SINAPI | 89356 | TUBO, PVC, SOLDÁVEL, DE 25MM, INSTALADO EM RAMAL OU SUB-RAMAL DE ÁGUA - FORNECIMENTO E INSTALAÇÃO. AF_06/2022 | M | 4.34 | 24.77 | 30.59 | 132.76 | 0.03577%
2.9.2 | SINAPI | 103979 | TUBO, PVC, SOLDÁVEL, DE 50MM, INSTALADO EM RAMAL DE DISTRIBUIÇÃO DE ÁGUA - FORNECIMENTO E INSTALAÇÃO. AF_06/2022 | M | 0.48 | 30.25 | 37.36 | 17.93 | 0.00483%
2.9.3 | SINAPI | 89987 | REGISTRO DE GAVETA BRUTO, LATÃO, ROSCÁVEL, 3/4", COM ACABAMENTO E CANOPLA CROMADOS - FORNECIMENTO E INSTALAÇÃO. AF_08/2021 | UN | 1 | 72.05 | 89 | 89 | 0.02398%
2.9.4 | SINAPI | 89429 | ADAPTADOR CURTO COM BOLSA E ROSCA PARA REGISTRO, PVC, SOLDÁVEL, DN 25MM X 3/4, INSTALADO EM RAMAL DE DISTRIBUIÇÃO DE ÁGUA - FORNECIMENTO E INSTALAÇÃO. AF_06/2022 | UN | 4 | 6.33 | 7.81 | 31.24 | 0.008416%
2.9.5 | SINAPI | 89363 | JOELHO 45 GRAUS, PVC, SOLDÁVEL, DN 25MM, INSTALADO EM RAMAL OU SUB-RAMAL DE ÁGUA - FORNECIMENTO E INSTALAÇÃO. AF_06/2022 | UN | 2 | 10.7 | 13.21 | 26.42 | 0.007118%
2.9.6 | SINAPI | 89362 | JOELHO 90 GRAUS, PVC, SOLDÁVEL, DN 25MM, INSTALADO EM RAMAL OU SUB-RAMAL DE ÁGUA - FORNECIMENTO E INSTALAÇÃO. AF_06/2022 | UN | 4 | 13.22 | 16.33 | 65.32 | 0.0176%
2.9.7 | SINAPI | 104006 | TÊ DE REDUÇÃO, PVC, SOLDÁVEL, DN 50MM X 25MM, INSTALADO EM RAMAL DE DISTRIBUIÇÃO DE ÁGUA - FORNECIMENTO E INSTALAÇÃO. AF_06/2022 | UN | 1 | 25.3 | 31.25 | 31.25 | 0.008419%
2.10 |  |  | LOUÇAS E METAIS |  |  |  |  | 7636.69 | 2.057%
2.10.1 | SINAPI | 100867 | BARRA DE APOIO RETA, EM ACO INOX POLIDO, COMPRIMENTO 70 CM, FIXADA NA PAREDE - FORNECIMENTO E INSTALAÇÃO. AF_01/2020 | UN | 1 | 378.48 | 467.53 | 467.53 | 0.126%
2.10.2 | SINAPI | 100868 | BARRA DE APOIO RETA, EM ACO INOX POLIDO, COMPRIMENTO 80 CM, FIXADA NA PAREDE - FORNECIMENTO E INSTALAÇÃO. AF_01/2020 | UN | 2 | 394.82 | 487.72 | 975.44 | 0.2628%
2.10.3 | PRÓPRIA | 31 | BARRA DE APOIO RETA, EM ACO INOX POLIDO, COMPRIMENTO 40CM, FIXADA NA PAREDE - FORNECIMENTO E INSTALAÇÃO | UN | 2 | 236.67 | 292.35 | 584.7 | 0.1575%
2.10.4 | PRÓPRIA | 32 | KIT DE ALARME PARA WC PNE, COMPOSTO POR BOTOEIRA E SIRENE AUDIOVISUAL - FORNECIMENTO E INSTALAÇÃO | UN | 3 | 794.09 | 980.93 | 2942.79 | 0.7928%
2.10.5 | PRÓPRIA | 33 | CABIDE EM AÇO INOX, FORNECIMENTO E INSTALAÇÃO | UN | 1 | 60.26 | 74.43 | 74.43 | 0.02005%
2.10.6 | PRÓPRIA | 34 | ESPELHO CRISTAL E = 4 MM, FORNECIMENTO E INSTALAÇÃO | M2 | 0.72 | 497.74 | 614.85 | 442.69 | 0.1193%
2.10.7 | PRÓPRIA | 35 | LAVATÓRIO LOUÇA SUSPENSO 39,5 X 29,5 CM , LINHA IZY, REF. L.15.17, DECA OU SIMILAR, SEM COLUNA, C/ SIFÃO CROMADO, VÁLVULA CROMADA, ENGATE CROMADO, EXCLUSIVE TORNEIRA | UN | 1 | 712.93 | 880.68 | 880.68 | 0.2373%
2.10.8 | PRÓPRIA | 36 | PAPELEIRA PLASTICA TIPO DISPENSER PARA PAPEL HIGIENICO ROLAO, INCLUSO FIXAÇÃO | UN | 1 | 114.28 | 141.17 | 141.17 | 0.03803%
2.10.9 | PRÓPRIA | 37 | TOALHEIRO PLASTICO TIPO DISPENSER PARA PAPEL TOALHA INTERFOLHADO, INCLUSO FIXAÇÃO | UN | 1 | 114.28 | 141.17 | 141.17 | 0.03803%
2.10.10 | PRÓPRIA | 38 | PORTA-OBJETOS EM COMPENSADO REVESTIDO COM LAMINADO | M2 | 0.08 | 481.83 | 595.2 | 47.61 | 0.01283%
2.10.11 | SINAPI | 95547 | SABONETEIRA PLASTICA TIPO DISPENSER PARA SABONETE LIQUIDO COM RESERVATORIO 800 A 1500 ML, INCLUSO FIXAÇÃO. AF_01/2020 | UN | 1 | 110.23 | 136.16 | 136.16 | 0.03668%
2.10.12 | PRÓPRIA | 39 | FORNECIMENTO E INSTALAÇÃO DE TORNEIRA DE MESA EM AÇO INOX COM ACIONAMENTO MANUAL EM ALAVANCA (ALAVNC.26701) E FECHAMENTO AUTOMÁTICO, DA MEBER OU SIMILAR | UN | 1 | 649.5 | 802.32 | 802.32 | 0.2161%
2.11 |  |  | CLIMATIZAÇÃO |  |  |  |  | 34887.02 | 9.399%
2.11.1 | SINAPI | 103244 | AR CONDICIONADO SPLIT INVERTER, HI-WALL (PAREDE), 9000 BTU/H, CICLO FRIO - FORNECIMENTO E INSTALAÇÃO. AF_11/2021_PE | UN | 3 | 2841.18 | 3509.7 | 10529.1 | 2.837%
2.11.2 | SINAPI | 103247 | AR CONDICIONADO SPLIT INVERTER, HI-WALL (PAREDE), 12000 BTU/H, CICLO FRIO - FORNECIMENTO E INSTALAÇÃO. AF_11/2021_PE | UN | 1 | 3158.05 | 3901.13 | 3901.13 | 1.051%
2.11.3 | SINAPI | 103250 | AR CONDICIONADO SPLIT INVERTER, HI-WALL (PAREDE), 18000 BTU/H, CICLO FRIO - FORNECIMENTO E INSTALAÇÃO. AF_11/2021_PE | UN | 1 | 4604.56 | 5688.01 | 5688.01 | 1.532%
2.11.4 | SINAPI | 103253 | AR CONDICIONADO SPLIT INVERTER, HI-WALL (PAREDE), 24000 BTU/H, CICLO FRIO - FORNECIMENTO E INSTALAÇÃO. AF_11/2021_PE | UN | 1 | 6291.84 | 7772.3 | 7772.3 | 2.094%
2.11.5 | SINAPI | 97327 | TUBO EM COBRE FLEXÍVEL, DN 1/4", COM ISOLAMENTO, INSTALADO EM RAMAL DE ALIMENTAÇÃO DE AR CONDICIONADO COM CONDENSADORA INDIVIDUAL FORNECIMENTO E INSTALAÇÃO. AF_12/2015 | M | 24 | 32.55 | 40.2 | 964.8 | 0.2599%
2.11.6 | SINAPI | 97329 | TUBO EM COBRE FLEXÍVEL, DN 1/2", COM ISOLAMENTO, INSTALADO EM RAMAL DE ALIMENTAÇÃO DE AR CONDICIONADO COM CONDENSADORA INDIVIDUAL - FORNECIMENTO E INSTALAÇÃO. AF_12/2015 | M | 24 | 72.42 | 89.46 | 2147.04 | 0.5784%
2.11.7 | PRÓPRIA | 40 | TUBO DE ESPUMA DE POLIETILENO EXPANDIDO FLEXIVEL PARA ISOLAMENTO TERMICO DE TUBULACAO DE DRENOS, DN 1", E= 10 MM | M | 48 | 21.8 | 26.92 | 1292.16 | 0.3481%
2.11.8 | PRÓPRIA | 41 | CABO DE COBRE PP CORDPLAST 2 X 2,5 MM2, 450/750V - FORNECIMENTO E INSTALAÇÃO | M | 48 | 12.3 | 15.19 | 729.12 | 0.1964%
2.11.9 | PRÓPRIA | 42 | FIXAÇÃO DE TUBOS DE PVC, COBRE, AÇO NA HORIZONTAL EM LAJE, COM SUPORTE EM PERFILADO, INCLUSIVE PERFILADO, VERGALHÃO E ACESSÓRIOS | M | 48 | 20.32 | 25.1 | 1204.8 | 0.3246%
2.11.10 | PRÓPRIA | 43 | CAIXA DE PASSAGEM COM DRENO P/ SPLIT POP POLAR | UN | 6 | 88.86 | 109.76 | 658.56 | 0.1774%
3 |  |  | BLOCO 02 |  |  |  |  | 120800.81 | 32.54%
3.1 |  |  | DEMOLIÇÕES |  |  |  |  | 328.99 | 0.08863%
3.1.1 | PRÓPRIA | 2 | DEMOLIÇÃO DE PAREDE DE GESSO, DE FORMA MANUAL, SEM REAPROVEITAMENTO | M2 | 5.21 | 11.83 | 14.61 | 76.11 | 0.0205%
3.1.2 | PRÓPRIA | 3 | DEMOLIÇÃO DE BANCADA EM GRANITO | M2 | 0.54 | 28.34 | 35 | 18.9 | 0.005092%
3.1.3 | SINAPI | 106128 | REMOÇÃO DE ENTULHO CLASSE B (FRAGMENTOS E RESÍDUOS DE GESSO) TRANSPORTADOS POR CREMALHEIRA. ACONDICIONAMENTO FINAL CAÇAMBA ESTACIONÁRIA. EXCLUSO FRETE. AF_09/2025 | M3 | 0.5372 | 207.42 | 256.22 | 137.64 | 0.03708%
3.1.4 | PRÓPRIA | 4 | TRANSPORTE DE ENTULHO EM CACAMBA ESTACIONARIA | M3 | 0.8058 | 96.8 | 119.57 | 96.34 | 0.02595%
3.2 |  |  | ALVENARIAS |  |  |  |  | 11512.79 | 3.102%
3.2.1 | SINAPI | 101158 | ALVENARIA DE VEDAÇÃO DE BLOCOS DE GESSO DE 10X50X66CM (ESPESSURA 10CM). AF_05/2020 | M2 | 68.87 | 97.26 | 120.14 | 8274.04 | 2.229%
3.2.2 | SINAPI | 102235 | DIVISÓRIA FIXA EM VIDRO TEMPERADO 10 MM, SEM ABERTURA. AF_10/2025_PS | M2 | 6.5 | 403.36 | 498.27 | 3238.75 | 0.8725%
3.3 |  |  | FORROS |  |  |  |  | 4797.93 | 1.293%
3.3.1 | SINAPI | 96113 | FORRO EM PLACAS DE GESSO, PARA AMBIENTES COMERCIAIS. AF_08/2023_PS | M2 | 74.56 | 52.1 | 64.35 | 4797.93 | 1.293%
3.4 |  |  | ESQUADRIAS |  |  |  |  | 13651.3 | 3.678%
3.4.1 | PRÓPRIA | 7 | PORTA EM MADEIRA DE LEI, DE CORRER, LISA, SEMI-ÔCA 0,90X2,10M, INCLUSIVE BATENTES E FERRAGENS | UN | 2 | 1457.38 | 1800.3 | 3600.6 | 0.97%
3.4.2 | SINAPI | 90844 | KIT DE PORTA DE MADEIRA PARA PINTURA, SEMI-OCA (LEVE OU MÉDIA), PADRÃO MÉDIO, 90X210CM, ESPESSURA DE 3,5CM, ITENS INCLUSOS: DOBRADIÇAS, MONTAGEM E INSTALAÇÃO DO BATENTE, FECHADURA COM EXECUÇÃO DO FURO - FORNECIMENTO E INSTALAÇÃO. AF_10/2025 | UN | 2 | 1448.92 | 1789.85 | 3579.7 | 0.9644%
3.4.3 | SINAPI | 90843 | KIT DE PORTA DE MADEIRA PARA PINTURA, SEMI-OCA (LEVE OU MÉDIA), PADRÃO MÉDIO, 80X210CM, ESPESSURA DE 3,5CM, ITENS INCLUSOS: DOBRADIÇAS, MONTAGEM E INSTALAÇÃO DO BATENTE, FECHADURA COM EXECUÇÃO DO FURO - FORNECIMENTO E INSTALAÇÃO. AF_10/2025 | UN | 3 | 1340.63 | 1656.08 | 4968.24 | 1.338%
3.4.4 | PRÓPRIA | 6 | BANCADA EM GRANITO PRETO SÃO GABRIEL INCLUSIVE RODAMÃO E SAIA | M2 | 1.23 | 877.09 | 1083.46 | 1332.65 | 0.359%
3.4.5 | PRÓPRIA | 8 | REVESTIMENTO DE PAREDE EM GRANITO PRETO SÃO GABRIEL | M2 | 0.18 | 765.09 | 945.11 | 170.11 | 0.04583%
3.5 |  |  | REVESTIMENTOS |  |  |  |  | 23031.14 | 6.205%
3.5.1 | SINAPI | 98555 | IMPERMEABILIZAÇÃO DE SUPERFÍCIE COM ARGAMASSA POLIMÉRICA / MEMBRANA ACRÍLICA, 3 DEMÃOS. AF_09/2023 | M2 | 74.92 | 38.83 | 47.96 | 3593.16 | 0.968%
3.5.2 | SINAPI | 87692 | CONTRAPISO EM ARGAMASSA TRAÇO 1:4 (CIMENTO E AREIA), PREPARO MANUAL, APLICADO EM ÁREAS SECAS SOBRE LAJE, NÃO ADERIDO, ACABAMENTO NÃO REFORÇADO, ESPESSURA 5CM. AF_07/2021 | M2 | 74.92 | 68.02 | 84.02 | 6294.77 | 1.696%
3.5.3 | SINAPI | 104958 | REVESTIMENTO CERÂMICO PARA PISO COM PLACAS TIPO PORCELANATO DE DIMENSÕES 80X80 CM APLICADA EM AMBIENTES DE ÁREA MAIOR QUE 10 M². AF_02/2023_PE | M2 | 74.92 | 142.02 | 175.43 | 13143.21 | 3.541%
3.6 |  |  | PINTURAS |  |  |  |  | 6682.42 | 1.8%
3.6.1 | PRÓPRIA | 9 | APLICAÇÃO MANUAL DE MASSA ACRÍLICA EM PAREDES INTERNAS, DUAS DEMÃOS | M2 | 28.92 | 27.35 | 33.78 | 976.91 | 0.2632%
3.6.2 | SINAPI | 88489 | PINTURA LÁTEX ACRÍLICA PREMIUM, APLICAÇÃO MANUAL EM PAREDES, DUAS DEMÃOS. AF_04/2023 | M2 | 166.66 | 16.52 | 20.4 | 3399.86 | 0.9159%
3.6.3 | SINAPI | 88488 | PINTURA LÁTEX ACRÍLICA PREMIUM, APLICAÇÃO MANUAL EM TETO, DUAS DEMÃOS. AF_04/2023 | M2 | 74.56 | 19.14 | 23.64 | 1762.59 | 0.4748%
3.6.4 | SINAPI | 102218 | PINTURA TINTA DE ACABAMENTO (PIGMENTADA) ESMALTE SINTÉTICO FOSCO EM MADEIRA, 2 DEMÃOS. AF_01/2021 | M2 | 25.2 | 17.45 | 21.55 | 543.06 | 0.1463%
3.7 |  |  | ELÉTRICA |  |  |  |  | 20654.35 | 5.564%
3.7.1 | SINAPI | 91854 | ELETRODUTO FLEXÍVEL CORRUGADO, PVC, DN 25 MM (3/4"), PARA CIRCUITOS TERMINAIS, INSTALADO EM PAREDE - FORNECIMENTO E INSTALAÇÃO. AF_03/2023 | M | 62.21 | 10.47 | 12.93 | 804.37 | 0.2167%
3.7.2 | SINAPI | 91834 | ELETRODUTO FLEXÍVEL CORRUGADO, PVC, DN 25 MM (3/4"), PARA CIRCUITOS TERMINAIS, INSTALADO EM FORRO - FORNECIMENTO E INSTALAÇÃO. AF_03/2023 | M | 93.77 | 21.03 | 25.97 | 2435.2 | 0.6561%
3.7.3 | SINAPI | 91845 | ELETRODUTO FLEXÍVEL CORRUGADO REFORÇADO, PVC, DN 25 MM (3/4"), PARA CIRCUITOS TERMINAIS, INSTALADO EM LAJE - FORNECIMENTO E INSTALAÇÃO. AF_03/2023 | M | 3.37 | 8.97 | 11.08 | 37.33 | 0.01006%
3.7.4 | SINAPI | 91857 | ELETRODUTO FLEXÍVEL CORRUGADO REFORÇADO, PVC, DN 32 MM (1"), PARA CIRCUITOS TERMINAIS, INSTALADO EM PAREDE - FORNECIMENTO E INSTALAÇÃO. AF_03/2023 | M | 2.84 | 17.18 | 21.22 | 60.26 | 0.01623%
3.7.5 | SINAPI | 91836 | ELETRODUTO FLEXÍVEL CORRUGADO, PVC, DN 32 MM (1"), PARA CIRCUITOS TERMINAIS, INSTALADO EM FORRO - FORNECIMENTO E INSTALAÇÃO. AF_03/2023 | M | 30.25 | 24.14 | 29.82 | 902.05 | 0.243%
3.7.6 | SINAPI | 91936 | CAIXA OCTOGONAL 4" X 4", PVC, INSTALADA EM LAJE - FORNECIMENTO E INSTALAÇÃO. AF_03/2023 | UN | 17 | 18.78 | 23.19 | 394.23 | 0.1062%
3.7.7 | SINAPI | 91941 | CAIXA RETANGULAR 4" X 2" BAIXA (0,30 M DO PISO), PVC, INSTALADA EM PAREDE - FORNECIMENTO E INSTALAÇÃO. AF_03/2023 | UN | 12 | 12.35 | 15.25 | 183 | 0.0493%
3.7.8 | SINAPI | 91940 | CAIXA RETANGULAR 4" X 2" MÉDIA (1,30 M DO PISO), PVC, INSTALADA EM PAREDE - FORNECIMENTO E INSTALAÇÃO. AF_03/2023 | UN | 26 | 19.4 | 23.96 | 622.96 | 0.1678%
3.7.9 | SINAPI | 92023 | INTERRUPTOR SIMPLES (1 MÓDULO) COM 1 TOMADA DE EMBUTIR 2P+T 10 A, INCLUINDO SUPORTE E PLACA - FORNECIMENTO E INSTALAÇÃO. AF_03/2023 | UN | 12 | 51.12 | 63.14 | 757.68 | 0.2041%
3.7.10 | SINAPI | 92000 | TOMADA BAIXA DE EMBUTIR (1 MÓDULO), 2P+T 10 A, INCLUINDO SUPORTE E PLACA - FORNECIMENTO E INSTALAÇÃO. AF_03/2023 | UN | 1 | 31.45 | 38.85 | 38.85 | 0.01047%
3.7.11 | SINAPI | 91997 | TOMADA MÉDIA DE EMBUTIR (1 MÓDULO), 2P+T 20 A, INCLUINDO SUPORTE E PLACA - FORNECIMENTO E INSTALAÇÃO. AF_03/2023 | UN | 1 | 37.57 | 46.41 | 46.41 | 0.0125%
3.7.12 | SINAPI | 92008 | TOMADA BAIXA DE EMBUTIR (2 MÓDULOS), 2P+T 10 A, INCLUINDO SUPORTE E PLACA - FORNECIMENTO E INSTALAÇÃO. AF_03/2023 | UN | 11 | 48.37 | 59.75 | 657.25 | 0.1771%
3.7.13 | SINAPI | 92004 | TOMADA MÉDIA DE EMBUTIR (2 MÓDULOS), 2P+T 10 A, INCLUINDO SUPORTE E PLACA - FORNECIMENTO E INSTALAÇÃO. AF_03/2023 | UN | 8 | 56.74 | 70.09 | 560.72 | 0.1511%
3.7.14 | SINAPI | 92005 | TOMADA MÉDIA DE EMBUTIR (2 MÓDULOS), 2P+T 20 A, INCLUINDO SUPORTE E PLACA - FORNECIMENTO E INSTALAÇÃO. AF_03/2023 | UN | 5 | 60.66 | 74.93 | 374.65 | 0.1009%
3.7.15 | PRÓPRIA | 11 | CONJUNTO MONTADO DE 1 TOMADA DE PISO 2P+T, 10A, COM TAMPA TIPO UNHA, 4''X4'' | UN | 5 | 175.48 | 216.77 | 1083.85 | 0.292%
3.7.16 | PRÓPRIA | 12 | CONJUNTO MONTADO DE 2 TOMADAS DE PISO 2P+T, 10A, COM TAMPA TIPO UNHA DUPLA, 4''X4'' | UN | 5 | 221.18 | 273.22 | 1366.1 | 0.368%
3.7.17 | PRÓPRIA | 13 | QUADRO DE DISTRIBUIÇÃO DE EMBUTIR, EM RESINA TERMOPLÁSTICA, PARA ATÉ 16 DISJUNTORES, COM BARRAMENTO, PADRÃO DIN | UN | 2 | 464.59 | 573.9 | 1147.8 | 0.3092%
3.7.18 | SINAPI | 93653 | DISJUNTOR MONOPOLAR TIPO DIN, CORRENTE NOMINAL DE 10A - FORNECIMENTO E INSTALAÇÃO. AF_10/2020 | UN | 5 | 10.74 | 13.26 | 66.3 | 0.01786%
3.7.19 | SINAPI | 93654 | DISJUNTOR MONOPOLAR TIPO DIN, CORRENTE NOMINAL DE 16A - FORNECIMENTO E INSTALAÇÃO. AF_10/2020 | UN | 7 | 10.74 | 13.26 | 92.82 | 0.02501%
3.7.20 | SINAPI | 93655 | DISJUNTOR MONOPOLAR TIPO DIN, CORRENTE NOMINAL DE 20A - FORNECIMENTO E INSTALAÇÃO. AF_10/2020 | UN | 3 | 11.72 | 14.47 | 43.41 | 0.01169%
3.7.21 | SINAPI | 93657 | DISJUNTOR MONOPOLAR TIPO DIN, CORRENTE NOMINAL DE 32A - FORNECIMENTO E INSTALAÇÃO. AF_07/2025 | UN | 1 | 14.28 | 17.64 | 17.64 | 0.004752%
3.7.22 | PRÓPRIA | 14 | DISJUNTOR MONOPOLAR TIPO DIN, CORRENTE NOMINAL DE 63A - FORNECIMENTO E INSTALAÇÃO | UN | 2 | 25.91 | 32 | 64 | 0.01724%
3.7.23 | SINAPI | 106027 | DISPOSITIVO DPS 20KA-175V OU 275V - FORNECIMENTO E INSTALAÇÃO. AF_07/2025 | UN | 4 | 13.05 | 16.12 | 64.48 | 0.01737%
3.7.24 | SINAPI | 91926 | CABO DE COBRE FLEXÍVEL ISOLADO, 2,5 MM², ANTI-CHAMA 450/750 V, PARA CIRCUITOS TERMINAIS - FORNECIMENTO E INSTALAÇÃO. AF_03/2023 | M | 545.2 | 4.97 | 6.13 | 3342.07 | 0.9004%
3.7.25 | SINAPI | 91928 | CABO DE COBRE FLEXÍVEL ISOLADO, 4 MM², ANTI-CHAMA 450/750 V, PARA CIRCUITOS TERMINAIS - FORNECIMENTO E INSTALAÇÃO. AF_03/2023 | M | 143.7 | 7.72 | 9.53 | 1369.46 | 0.3689%
3.7.26 | PRÓPRIA | 15 | LUMINÁRIA DE LED, DE EMBUTIR REDONDA DIAMETRO = 20CM PRETO COR PRETO FOSCO | UN | 4 | 78.07 | 96.43 | 385.72 | 0.1039%
3.7.27 | PRÓPRIA | 16 | LUMIÁRIA FITA DE LED COM PERFIL DE EMBUTIR, 5W/M LINEAR ILUMINAÇÃO DECORATIVA COR BRANCO 4000K | M | 3.14 | 66.66 | 82.34 | 258.54 | 0.06965%
3.7.28 | PRÓPRIA | 17 | LUMIÁRIA FITA DE LED COM PERFIL DE EMBUTIR, 20W/M LINEAR (ILUMINAÇÃO GERAL COR BRANCO 4000K) | M | 25.55 | 80.98 | 100.03 | 2555.76 | 0.6885%
3.7.29 | PRÓPRIA | 18 | SPOT DE EMBUTIR REDONDO DIAMETRO 10CM PRETO FOSCO | UN | 13 | 57.38 | 70.88 | 921.44 | 0.2482%
3.8 |  |  | LÓGICA |  |  |  |  | 14937.97 | 4.024%
3.8.1 | PRÓPRIA | 27 | TOMADA DE REDE RJ45 2 MÓDULOS - FORNECIMENTO E INSTALAÇÃO | UN | 11 | 90.34 | 111.59 | 1227.49 | 0.3307%
3.8.2 | SINAPI | 91854 | ELETRODUTO FLEXÍVEL CORRUGADO, PVC, DN 25 MM (3/4"), PARA CIRCUITOS TERMINAIS, INSTALADO EM PAREDE - FORNECIMENTO E INSTALAÇÃO. AF_03/2023 | M | 3.26 | 10.47 | 12.93 | 42.15 | 0.01136%
3.8.3 | SINAPI | 91856 | ELETRODUTO FLEXÍVEL CORRUGADO, PVC, DN 32 MM (1"), PARA CIRCUITOS TERMINAIS, INSTALADO EM PAREDE - FORNECIMENTO E INSTALAÇÃO. AF_03/2023 | M | 35.48 | 13.46 | 16.62 | 589.67 | 0.1589%
3.8.4 | SINAPI | 95728 | ELETRODUTO RÍGIDO SOLDÁVEL, PVC, DN 32 MM (1"), APARENTE - FORNECIMENTO E INSTALAÇÃO. AF_10/2022 | M | 8.86 | 29.34 | 36.24 | 321.08 | 0.0865%
3.8.5 | SINAPI | 97236 | ELETROCALHA LISA OU PERFURADA EM AÇO GALVANIZADO, LARGURA 50MM E ALTURA 50MM, INCLUSIVE EMENDA E FIXAÇÃO - FORNECIMENTO E INSTALAÇÃO. AF_04/2023 | M | 6.9 | 99.49 | 122.89 | 847.94 | 0.2284%
3.8.6 | SINAPI | 97237 | ELETROCALHA LISA OU PERFURADA EM AÇO GALVANIZADO, LARGURA 75MM E ALTURA 50MM, INCLUSIVE EMENDA E FIXAÇÃO - FORNECIMENTO E INSTALAÇÃO. AF_04/2023 | M | 6.96 | 102.96 | 127.18 | 885.17 | 0.2385%
3.8.7 | SINAPI | 98297 | CABO ELETRÔNICO CATEGORIA 6, INSTALADO EM EDIFICAÇÃO INSTITUCIONAL - FORNECIMENTO E INSTALAÇÃO. AF_08/2025 | M | 395.69 | 9.68 | 11.95 | 4728.49 | 1.274%
3.8.8 | PRÓPRIA | 29 | MÓDULO ROTEADOR ENDEREÇAVEL, WI-FIRE OU SIMILAR, MODELO WF-MR, FORNECIMENTO E INSTALAÇÃO | UN | 6 | 451.19 | 557.35 | 3344.1 | 0.9009%
3.8.9 | PRÓPRIA | 30 | CÂMERA DE SEGURANÇA WI-FI, RESOLUÇÃO HD, VISÃO NOTURNA IR - FORNECIMENTO E INSTALAÇÃO | UN | 6 | 398.27 | 491.98 | 2951.88 | 0.7952%
3.9 |  |  | HIDRÁULICA |  |  |  |  | 339.14 | 0.09137%
3.9.1 | SINAPI | 89356 | TUBO, PVC, SOLDÁVEL, DE 25MM, INSTALADO EM RAMAL OU SUB-RAMAL DE ÁGUA - FORNECIMENTO E INSTALAÇÃO. AF_06/2022 | M | 2.97 | 24.77 | 30.59 | 90.85 | 0.02448%
3.9.2 | SINAPI | 103979 | TUBO, PVC, SOLDÁVEL, DE 50MM, INSTALADO EM RAMAL DE DISTRIBUIÇÃO DE ÁGUA - FORNECIMENTO E INSTALAÇÃO. AF_06/2022 | M | 0.52 | 30.25 | 37.36 | 19.42 | 0.005232%
3.9.3 | SINAPI | 89987 | REGISTRO DE GAVETA BRUTO, LATÃO, ROSCÁVEL, 3/4", COM ACABAMENTO E CANOPLA CROMADOS - FORNECIMENTO E INSTALAÇÃO. AF_08/2021 | UN | 1 | 72.05 | 89 | 89 | 0.02398%
3.9.4 | SINAPI | 89363 | JOELHO 45 GRAUS, PVC, SOLDÁVEL, DN 25MM, INSTALADO EM RAMAL OU SUB-RAMAL DE ÁGUA - FORNECIMENTO E INSTALAÇÃO. AF_06/2022 | UN | 2 | 10.7 | 13.21 | 26.42 | 0.007118%
3.9.5 | SINAPI | 89362 | JOELHO 90 GRAUS, PVC, SOLDÁVEL, DN 25MM, INSTALADO EM RAMAL OU SUB-RAMAL DE ÁGUA - FORNECIMENTO E INSTALAÇÃO. AF_06/2022 | UN | 4 | 13.22 | 16.33 | 65.32 | 0.0176%
3.9.6 | SINAPI | 104006 | TÊ DE REDUÇÃO, PVC, SOLDÁVEL, DN 50MM X 25MM, INSTALADO EM RAMAL DE DISTRIBUIÇÃO DE ÁGUA - FORNECIMENTO E INSTALAÇÃO. AF_06/2022 | UN | 1 | 25.3 | 31.25 | 31.25 | 0.008419%
3.9.7 | SINAPI | 89395 | TE, PVC, SOLDÁVEL, DN 25MM, INSTALADO EM RAMAL OU SUB-RAMAL DE ÁGUA - FORNECIMENTO E INSTALAÇÃO. AF_06/2022 | UN | 1 | 13.67 | 16.88 | 16.88 | 0.004548%
3.10 |  |  | SANITÁRIO |  |  |  |  | 216.18 | 0.05824%
3.10.1 | SINAPI | 89712 | TUBO PVC, SERIE NORMAL, ESGOTO PREDIAL, DN 50 MM, FORNECIDO E INSTALADO EM RAMAL DE DESCARGA OU RAMAL DE ESGOTO SANITÁRIO. AF_08/2022 | M | 1.46 | 27.21 | 33.61 | 49.07 | 0.01322%
3.10.2 | SINAPI | 86882 | SIFÃO DO TIPO GARRAFA/COPO EM PVC 1.1/4 X 1.1/2" - FORNECIMENTO E INSTALAÇÃO. AF_01/2020 | UN | 1 | 25.32 | 31.27 | 31.27 | 0.008424%
3.10.3 | SINAPI | 89784 | TE, PVC, SERIE NORMAL, ESGOTO PREDIAL, DN 50 X 50 MM, JUNTA ELÁSTICA, FORNECIDO E INSTALADO EM RAMAL DE DESCARGA OU RAMAL DE ESGOTO SANITÁRIO. AF_08/2022 | UN | 1 | 24.85 | 30.69 | 30.69 | 0.008268%
3.10.4 | SINAPI | 89732 | JOELHO 45 GRAUS, PVC, SERIE NORMAL, ESGOTO PREDIAL, DN 50 MM, JUNTA ELÁSTICA, FORNECIDO E INSTALADO EM RAMAL DE DESCARGA OU RAMAL DE ESGOTO SANITÁRIO. AF_08/2022 | UN | 2 | 16.28 | 20.11 | 40.22 | 0.01084%
3.10.5 | SINAPI | 89731 | JOELHO 90 GRAUS, PVC, SERIE NORMAL, ESGOTO PREDIAL, DN 50 MM, JUNTA ELÁSTICA, FORNECIDO E INSTALADO EM RAMAL DE DESCARGA OU RAMAL DE ESGOTO SANITÁRIO. AF_08/2022 | UN | 1 | 15.62 | 19.29 | 19.29 | 0.005197%
3.10.6 | SINAPI | 89753 | LUVA SIMPLES, PVC, SERIE NORMAL, ESGOTO PREDIAL, DN 50 MM, JUNTA ELÁSTICA, FORNECIDO E INSTALADO EM RAMAL DE DESCARGA OU RAMAL DE ESGOTO SANITÁRIO. AF_08/2022 | UN | 4 | 9.24 | 11.41 | 45.64 | 0.0123%
3.11 |  |  | LOUÇAS E METAIS |  |  |  |  | 900.02 | 0.2425%
3.11.1 | SINAPI | 86935 | CUBA DE EMBUTIR DE AÇO INOXIDÁVEL MÉDIA, INCLUSO VÁLVULA TIPO AMERICANA EM METAL CROMADO E SIFÃO FLEXÍVEL EM PVC - FORNECIMENTO E INSTALAÇÃO. AF_01/2020 | UN | 1 | 351.86 | 434.65 | 434.65 | 0.1171%
3.11.2 | SINAPI | 86929 | TANQUE DE MÁRMORE SINTÉTICO SUSPENSO, 22L OU EQUIVALENTE, INCLUSO SIFÃO FLEXÍVEL EM PVC, VÁLVULA PLÁSTICA E TORNEIRA DE METAL CROMADO PADRÃO POPULAR - FORNECIMENTO E INSTALAÇÃO. AF_01/2020 | UN | 1 | 376.73 | 465.37 | 465.37 | 0.1254%
3.12 |  |  | CLIMATIZAÇÃO |  |  |  |  | 23748.58 | 6.398%
3.12.1 | SINAPI | 103244 | AR CONDICIONADO SPLIT INVERTER, HI-WALL (PAREDE), 9000 BTU/H, CICLO FRIO - FORNECIMENTO E INSTALAÇÃO. AF_11/2021_PE | UN | 1 | 2841.18 | 3509.7 | 3509.7 | 0.9455%
3.12.2 | SINAPI | 103247 | AR CONDICIONADO SPLIT INVERTER, HI-WALL (PAREDE), 12000 BTU/H, CICLO FRIO - FORNECIMENTO E INSTALAÇÃO. AF_11/2021_PE | UN | 2 | 3158.05 | 3901.13 | 7802.26 | 2.102%
3.12.3 | SINAPI | 103253 | AR CONDICIONADO SPLIT INVERTER, HI-WALL (PAREDE), 24000 BTU/H, CICLO FRIO - FORNECIMENTO E INSTALAÇÃO. AF_11/2021_PE | UN | 1 | 6291.84 | 7772.3 | 7772.3 | 2.094%
3.12.4 | SINAPI | 97327 | TUBO EM COBRE FLEXÍVEL, DN 1/4", COM ISOLAMENTO, INSTALADO EM RAMAL DE ALIMENTAÇÃO DE AR CONDICIONADO COM CONDENSADORA INDIVIDUAL FORNECIMENTO E INSTALAÇÃO. AF_12/2015 | M | 16 | 32.55 | 40.2 | 643.2 | 0.1733%
3.12.5 | SINAPI | 97329 | TUBO EM COBRE FLEXÍVEL, DN 1/2", COM ISOLAMENTO, INSTALADO EM RAMAL DE ALIMENTAÇÃO DE AR CONDICIONADO COM CONDENSADORA INDIVIDUAL - FORNECIMENTO E INSTALAÇÃO. AF_12/2015 | M | 16 | 72.42 | 89.46 | 1431.36 | 0.3856%
3.12.6 | PRÓPRIA | 40 | TUBO DE ESPUMA DE POLIETILENO EXPANDIDO FLEXIVEL PARA ISOLAMENTO TERMICO DE TUBULACAO DE DRENOS, DN 1", E= 10 MM | M | 32 | 21.8 | 26.92 | 861.44 | 0.2321%
3.12.7 | PRÓPRIA | 41 | CABO DE COBRE PP CORDPLAST 2 X 2,5 MM2, 450/750V - FORNECIMENTO E INSTALAÇÃO | M | 32 | 12.3 | 15.19 | 486.08 | 0.131%
3.12.8 | PRÓPRIA | 42 | FIXAÇÃO DE TUBOS DE PVC, COBRE, AÇO NA HORIZONTAL EM LAJE, COM SUPORTE EM PERFILADO, INCLUSIVE PERFILADO, VERGALHÃO E ACESSÓRIOS | M | 32 | 20.32 | 25.1 | 803.2 | 0.2164%
3.12.9 | PRÓPRIA | 43 | CAIXA DE PASSAGEM COM DRENO P/ SPLIT POP POLAR | UN | 4 | 88.86 | 109.76 | 439.04 | 0.1183%
4 |  |  | BLOCO 03 |  |  |  |  | 49096.54 | 13.23%
4.1 |  |  | ALVENARIAS |  |  |  |  | 1052.42 | 0.2835%
4.1.1 | SINAPI | 101158 | ALVENARIA DE VEDAÇÃO DE BLOCOS DE GESSO DE 10X50X66CM (ESPESSURA 10CM). AF_05/2020 | M2 | 8.76 | 97.26 | 120.14 | 1052.42 | 0.2835%
4.2 |  |  | FORROS |  |  |  |  | 2086.87 | 0.5622%
4.2.1 | SINAPI | 96113 | FORRO EM PLACAS DE GESSO, PARA AMBIENTES COMERCIAIS. AF_08/2023_PS | M2 | 32.43 | 52.1 | 64.35 | 2086.87 | 0.5622%
4.3 |  |  | ESQUADRIAS |  |  |  |  | 1567.24 | 0.4222%
4.3.1 | SINAPI | 90841 | KIT DE PORTA DE MADEIRA PARA PINTURA, SEMI-OCA (LEVE OU MÉDIA), PADRÃO MÉDIO, 60X210CM, ESPESSURA DE 3,5CM, ITENS INCLUSOS: DOBRADIÇAS, MONTAGEM E INSTALAÇÃO DO BATENTE, FECHADURA COM EXECUÇÃO DO FURO - FORNECIMENTO E INSTALAÇÃO. AF_10/2025 | UN | 1 | 1268.72 | 1567.24 | 1567.24 | 0.4222%
4.4 |  |  | REVESTIMENTOS |  |  |  |  | 9950.84 | 2.681%
4.4.1 | SINAPI | 98555 | IMPERMEABILIZAÇÃO DE SUPERFÍCIE COM ARGAMASSA POLIMÉRICA / MEMBRANA ACRÍLICA, 3 DEMÃOS. AF_09/2023 | M2 | 32.37 | 38.83 | 47.96 | 1552.46 | 0.4182%
4.4.2 | SINAPI | 87692 | CONTRAPISO EM ARGAMASSA TRAÇO 1:4 (CIMENTO E AREIA), PREPARO MANUAL, APLICADO EM ÁREAS SECAS SOBRE LAJE, NÃO ADERIDO, ACABAMENTO NÃO REFORÇADO, ESPESSURA 5CM. AF_07/2021 | M2 | 32.37 | 68.02 | 84.02 | 2719.72 | 0.7327%
4.4.3 | SINAPI | 104958 | REVESTIMENTO CERÂMICO PARA PISO COM PLACAS TIPO PORCELANATO DE DIMENSÕES 80X80 CM APLICADA EM AMBIENTES DE ÁREA MAIOR QUE 10 M². AF_02/2023_PE | M2 | 32.37 | 142.02 | 175.43 | 5678.66 | 1.53%
4.5 |  |  | PINTURAS |  |  |  |  | 3433.86 | 0.9251%
4.5.1 | PRÓPRIA | 9 | APLICAÇÃO MANUAL DE MASSA ACRÍLICA EM PAREDES INTERNAS, DUAS DEMÃOS | M2 | 41.63 | 27.35 | 33.78 | 1406.26 | 0.3789%
4.5.2 | SINAPI | 88489 | PINTURA LÁTEX ACRÍLICA PREMIUM, APLICAÇÃO MANUAL EM PAREDES, DUAS DEMÃOS. AF_04/2023 | M2 | 59.15 | 16.52 | 20.4 | 1206.66 | 0.3251%
4.5.3 | SINAPI | 88488 | PINTURA LÁTEX ACRÍLICA PREMIUM, APLICAÇÃO MANUAL EM TETO, DUAS DEMÃOS. AF_04/2023 | M2 | 32.43 | 19.14 | 23.64 | 766.64 | 0.2065%
4.5.4 | SINAPI | 102218 | PINTURA TINTA DE ACABAMENTO (PIGMENTADA) ESMALTE SINTÉTICO FOSCO EM MADEIRA, 2 DEMÃOS. AF_01/2021 | M2 | 2.52 | 17.45 | 21.55 | 54.3 | 0.01463%
4.6 |  |  | ELÉTRICA |  |  |  |  | 12237.27 | 3.297%
4.6.1 | SINAPI | 91854 | ELETRODUTO FLEXÍVEL CORRUGADO, PVC, DN 25 MM (3/4"), PARA CIRCUITOS TERMINAIS, INSTALADO EM PAREDE - FORNECIMENTO E INSTALAÇÃO. AF_03/2023 | M | 24.14 | 10.47 | 12.93 | 312.13 | 0.08409%
4.6.2 | SINAPI | 91834 | ELETRODUTO FLEXÍVEL CORRUGADO, PVC, DN 25 MM (3/4"), PARA CIRCUITOS TERMINAIS, INSTALADO EM FORRO - FORNECIMENTO E INSTALAÇÃO. AF_03/2023 | M | 32.1 | 21.03 | 25.97 | 833.63 | 0.2246%
4.6.3 | SINAPI | 91857 | ELETRODUTO FLEXÍVEL CORRUGADO REFORÇADO, PVC, DN 32 MM (1"), PARA CIRCUITOS TERMINAIS, INSTALADO EM PAREDE - FORNECIMENTO E INSTALAÇÃO. AF_03/2023 | M | 1.89 | 17.18 | 21.22 | 40.1 | 0.0108%
4.6.4 | SINAPI | 91836 | ELETRODUTO FLEXÍVEL CORRUGADO, PVC, DN 32 MM (1"), PARA CIRCUITOS TERMINAIS, INSTALADO EM FORRO - FORNECIMENTO E INSTALAÇÃO. AF_03/2023 | M | 12.73 | 24.14 | 29.82 | 379.6 | 0.1023%
4.6.5 | SINAPI | 91936 | CAIXA OCTOGONAL 4" X 4", PVC, INSTALADA EM LAJE - FORNECIMENTO E INSTALAÇÃO. AF_03/2023 | UN | 45 | 18.78 | 23.19 | 1043.55 | 0.2811%
4.6.6 | SINAPI | 91941 | CAIXA RETANGULAR 4" X 2" BAIXA (0,30 M DO PISO), PVC, INSTALADA EM PAREDE - FORNECIMENTO E INSTALAÇÃO. AF_03/2023 | UN | 10 | 12.35 | 15.25 | 152.5 | 0.04108%
4.6.7 | SINAPI | 91940 | CAIXA RETANGULAR 4" X 2" MÉDIA (1,30 M DO PISO), PVC, INSTALADA EM PAREDE - FORNECIMENTO E INSTALAÇÃO. AF_03/2023 | UN | 4 | 19.4 | 23.96 | 95.84 | 0.02582%
4.6.8 | SINAPI | 92023 | INTERRUPTOR SIMPLES (1 MÓDULO) COM 1 TOMADA DE EMBUTIR 2P+T 10 A, INCLUINDO SUPORTE E PLACA - FORNECIMENTO E INSTALAÇÃO. AF_03/2023 | UN | 2 | 51.12 | 63.14 | 126.28 | 0.03402%
4.6.9 | SINAPI | 92033 | INTERRUPTOR PARALELO (2 MÓDULOS) COM 1 TOMADA DE EMBUTIR 2P+T 10 A, INCLUINDO SUPORTE E PLACA - FORNECIMENTO E INSTALAÇÃO. AF_03/2023 | UN | 2 | 79.84 | 98.62 | 197.24 | 0.05314%
4.6.10 | SINAPI | 92008 | TOMADA BAIXA DE EMBUTIR (2 MÓDULOS), 2P+T 10 A, INCLUINDO SUPORTE E PLACA - FORNECIMENTO E INSTALAÇÃO. AF_03/2023 | UN | 10 | 48.37 | 59.75 | 597.5 | 0.161%
4.6.11 | PRÓPRIA | 11 | CONJUNTO MONTADO DE 1 TOMADA DE PISO 2P+T, 10A, COM TAMPA TIPO UNHA, 4''X4'' | UN | 3 | 175.48 | 216.77 | 650.31 | 0.1752%
4.6.12 | PRÓPRIA | 12 | CONJUNTO MONTADO DE 2 TOMADAS DE PISO 2P+T, 10A, COM TAMPA TIPO UNHA DUPLA, 4''X4'' | UN | 1 | 221.18 | 273.22 | 273.22 | 0.07361%
4.6.13 | PRÓPRIA | 13 | QUADRO DE DISTRIBUIÇÃO DE EMBUTIR, EM RESINA TERMOPLÁSTICA, PARA ATÉ 16 DISJUNTORES, COM BARRAMENTO, PADRÃO DIN | UN | 1 | 464.59 | 573.9 | 573.9 | 0.1546%
4.6.14 | SINAPI | 93653 | DISJUNTOR MONOPOLAR TIPO DIN, CORRENTE NOMINAL DE 10A - FORNECIMENTO E INSTALAÇÃO. AF_10/2020 | UN | 3 | 10.74 | 13.26 | 39.78 | 0.01072%
4.6.15 | SINAPI | 93654 | DISJUNTOR MONOPOLAR TIPO DIN, CORRENTE NOMINAL DE 16A - FORNECIMENTO E INSTALAÇÃO. AF_10/2020 | UN | 2 | 10.74 | 13.26 | 26.52 | 0.007145%
4.6.16 | SINAPI | 93657 | DISJUNTOR MONOPOLAR TIPO DIN, CORRENTE NOMINAL DE 32A - FORNECIMENTO E INSTALAÇÃO. AF_07/2025 | UN | 2 | 14.28 | 17.64 | 35.28 | 0.009505%
4.6.17 | PRÓPRIA | 14 | DISJUNTOR MONOPOLAR TIPO DIN, CORRENTE NOMINAL DE 63A - FORNECIMENTO E INSTALAÇÃO | UN | 1 | 25.91 | 32 | 32 | 0.008621%
4.6.18 | SINAPI | 106027 | DISPOSITIVO DPS 20KA-175V OU 275V - FORNECIMENTO E INSTALAÇÃO. AF_07/2025 | UN | 2 | 13.05 | 16.12 | 32.24 | 0.008686%
4.6.19 | SINAPI | 91926 | CABO DE COBRE FLEXÍVEL ISOLADO, 2,5 MM², ANTI-CHAMA 450/750 V, PARA CIRCUITOS TERMINAIS - FORNECIMENTO E INSTALAÇÃO. AF_03/2023 | M | 205.7 | 4.97 | 6.13 | 1260.94 | 0.3397%
4.6.20 | SINAPI | 91928 | CABO DE COBRE FLEXÍVEL ISOLADO, 4 MM², ANTI-CHAMA 450/750 V, PARA CIRCUITOS TERMINAIS - FORNECIMENTO E INSTALAÇÃO. AF_03/2023 | M | 32.4 | 7.72 | 9.53 | 308.77 | 0.08318%
4.6.21 | PRÓPRIA | 16 | LUMIÁRIA FITA DE LED COM PERFIL DE EMBUTIR, 5W/M LINEAR ILUMINAÇÃO DECORATIVA COR BRANCO 4000K | M | 32.59 | 66.66 | 82.34 | 2683.46 | 0.7229%
4.6.22 | PRÓPRIA | 17 | LUMIÁRIA FITA DE LED COM PERFIL DE EMBUTIR, 20W/M LINEAR (ILUMINAÇÃO GERAL COR BRANCO 4000K) | M | 24 | 80.98 | 100.03 | 2400.72 | 0.6468%
4.6.23 | PRÓPRIA | 18 | SPOT DE EMBUTIR REDONDO DIAMETRO 10CM PRETO FOSCO | UN | 2 | 57.38 | 70.88 | 141.76 | 0.03819%
4.7 |  |  | LÓGICA |  |  |  |  | 5059.86 | 1.363%
4.7.1 | SINAPI | 95728 | ELETRODUTO RÍGIDO SOLDÁVEL, PVC, DN 32 MM (1"), APARENTE - FORNECIMENTO E INSTALAÇÃO. AF_10/2022 | M | 41.06 | 29.34 | 36.24 | 1488.01 | 0.4009%
4.7.2 | SINAPI | 98297 | CABO ELETRÔNICO CATEGORIA 6, INSTALADO EM EDIFICAÇÃO INSTITUCIONAL - FORNECIMENTO E INSTALAÇÃO. AF_08/2025 | M | 82.11 | 9.68 | 11.95 | 981.21 | 0.2643%
4.7.3 | PRÓPRIA | 29 | MÓDULO ROTEADOR ENDEREÇAVEL, WI-FIRE OU SIMILAR, MODELO WF-MR, FORNECIMENTO E INSTALAÇÃO | UN | 2 | 451.19 | 557.35 | 1114.7 | 0.3003%
4.7.4 | PRÓPRIA | 30 | CÂMERA DE SEGURANÇA WI-FI, RESOLUÇÃO HD, VISÃO NOTURNA IR - FORNECIMENTO E INSTALAÇÃO | UN | 3 | 398.27 | 491.98 | 1475.94 | 0.3976%
4.8 |  |  | CLIMATIZAÇÃO |  |  |  |  | 13708.18 | 3.693%
4.8.1 | SINAPI | 103250 | AR CONDICIONADO SPLIT INVERTER, HI-WALL (PAREDE), 18000 BTU/H, CICLO FRIO - FORNECIMENTO E INSTALAÇÃO. AF_11/2021_PE | UN | 2 | 4604.56 | 5688.01 | 11376.02 | 3.065%
4.8.2 | SINAPI | 97327 | TUBO EM COBRE FLEXÍVEL, DN 1/4", COM ISOLAMENTO, INSTALADO EM RAMAL DE ALIMENTAÇÃO DE AR CONDICIONADO COM CONDENSADORA INDIVIDUAL FORNECIMENTO E INSTALAÇÃO. AF_12/2015 | M | 8 | 32.55 | 40.2 | 321.6 | 0.08664%
4.8.3 | SINAPI | 97329 | TUBO EM COBRE FLEXÍVEL, DN 1/2", COM ISOLAMENTO, INSTALADO EM RAMAL DE ALIMENTAÇÃO DE AR CONDICIONADO COM CONDENSADORA INDIVIDUAL - FORNECIMENTO E INSTALAÇÃO. AF_12/2015 | M | 8 | 72.42 | 89.46 | 715.68 | 0.1928%
4.8.4 | PRÓPRIA | 40 | TUBO DE ESPUMA DE POLIETILENO EXPANDIDO FLEXIVEL PARA ISOLAMENTO TERMICO DE TUBULACAO DE DRENOS, DN 1", E= 10 MM | M | 16 | 21.8 | 26.92 | 430.72 | 0.116%
4.8.5 | PRÓPRIA | 41 | CABO DE COBRE PP CORDPLAST 2 X 2,5 MM2, 450/750V - FORNECIMENTO E INSTALAÇÃO | M | 16 | 12.3 | 15.19 | 243.04 | 0.06548%
4.8.6 | PRÓPRIA | 42 | FIXAÇÃO DE TUBOS DE PVC, COBRE, AÇO NA HORIZONTAL EM LAJE, COM SUPORTE EM PERFILADO, INCLUSIVE PERFILADO, VERGALHÃO E ACESSÓRIOS | M | 16 | 20.32 | 25.1 | 401.6 | 0.1082%
4.8.7 | PRÓPRIA | 43 | CAIXA DE PASSAGEM COM DRENO P/ SPLIT POP POLAR | UN | 2 | 88.86 | 109.76 | 219.52 | 0.05914%
5 |  |  | SERVIÇOS COMPLEMENTARES |  |  |  |  | 8178.18 | 2.203%
5.1 | SINAPI | 99803 | LIMPEZA DE PISO CERÂMICO OU PORCELANATO COM PANO ÚMIDO. AF_10/2025_PS | M2 | 185.8 | 4.16 | 5.13 | 953.15 | 0.2568%
5.2 | PRÓPRIA | 44 | CÓPIA DE PLOTAGEM DE PROJETOS | UN | 17 | 7.8 | 9.63 | 163.71 | 0.0441%
5.3 | PRÓPRIA | 45 | PROJETO AS BUILT | UN | 1 | 4953.41 | 6118.94 | 6118.94 | 1.648%
5.4 | PRÓPRIA | 46 | DESMOBILIZAÇÃO DE OBRA | UN | 1 | 762.88 | 942.38 | 942.38 | 0.2539%
6 |  |  | ADMINISTRAÇÃO LOCAL DE OBRA |  |  |  |  | 39721.46 | 10.7%
6.1 | PRÓPRIA | 47 | ADMINISTRAÇÃO LOCAL | UN | 1 | 32155.32 | 39721.46 | 39721.46 | 10.7%
[8 empty] | 371190.3 | 100%

## MEMÓRIA DE CÁLCULO
CONTRATANTE: | CONSELHO REGIONAL DE EDUCAÇÃO FÍSICA - CREF
LICITAÇÃO: | REFORMA E INTERIORES - CONSELHO REGIONAL DE EDUCAÇÃO FÍSICA - CREF
ENDEREÇO: | ED. MOCELIM TOWER - COHAMA - SÃO LUÍS - MA
REFERÊNCIA: | SINAPI - DEZEMBRO/2025 (NÃO DESONERADO)
MEMÓRIA DE CÁLCULO
ITEM | DISCRIMINAÇÃO | UND. | QUANT. | COMPRI. (M) | LARGURA (M) | ALTURA (M) | ESPESSU. (M) | PESO (KG) | ÁREA (M2) | VOLUME (M3) | DMT (KM) | TOTAL | OBSERVAÇÕES
1 | SERVIÇOS PRELIMINARES
1.1 | FORNECIMENTO E INSTALAÇÃO DE PLACA DE OBRA COM CHAPA GALVANIZADA E ESTRUTURA DE MADEIRA. AF_03/2022_PS | M2 | 1 |  | 3 | 2 |  |  | 6 |  |  | 6 | 1 POR OBRA
1.2 | MOBILIZAÇÃO DE OBRA | UN | 1 | [8 empty] | 1 | 1 POR OBRA
2 | BLOCO 01
2.1 | DEMOLIÇÕES
2.1.1 | DEMOLIÇÃO DE PAREDE DE GESSO, DE FORMA MANUAL, SEM REAPROVEITAMENTO | M2 | [6 empty] | 21.06 |  |  | 21.06 | CONFORME PLANTA DE LEVANTAMENTO
2.1.2 | REMOÇÃO DE FORRO DE GESSO, DE FORMA MANUAL, SEM REAPROVEITAMENTO. AF_09/2023 | M2 | [6 empty] | 2.19 |  |  | 2.19 | CONFORME PLANTA DE LEVANTAMENTO
2.1.3 | DEMOLIÇÃO DE BANCADA EM GRANITO | M2 |  | 1.6 | 0.4 |  |  |  | 0.64 |  |  | 0.64 | CONFORME PLANTA DE LEVANTAMENTO
2.1.4 | REMOÇÃO DE ENTULHO CLASSE B (FRAGMENTOS E RESÍDUOS DE GESSO) TRANSPORTADOS POR CREMALHEIRA. ACONDICIONAMENTO FINAL CAÇAMBA ESTACIONÁRIA. EXCLUSO FRETE. AF_09/2025 | M3 |  |  |  |  | 0.1 |  | 21.06 | 2.1909 |  | 2.1909 | CONFORME PLANTA DE LEVANTAMENTO
[7 empty] | 0.03 |  | 2.19
[7 empty] | 0.03 |  | 0.64
2.1.5 | TRANSPORTE DE ENTULHO EM CACAMBA ESTACIONARIA | M3 | [7 empty] | 3.2864 |  | 3.2864 | VOLUME DE ENTULHO + 50% DE EMPOLAMENTO
2.2 | ALVENARIAS
2.2.1 | ALVENARIA DE VEDAÇÃO DE BLOCOS DE GESSO DE 10X50X66CM (ESPESSURA 10CM). AF_05/2020 | M2 | [6 empty] | 59.67 |  |  | 59.67 | CONFORME PROJETO ARQUITETÔNICO
2.2.2 | DIVISÓRIA FIXA EM VIDRO TEMPERADO 10 MM, SEM ABERTURA. AF_10/2025_PS | M2 | [6 empty] | 15.01 |  |  | 15.01 | CONFORME PROJETO ARQUITETÔNICO
2.3 | FORROS
2.3.1 | FORRO EM PLACAS DE GESSO, PARA AMBIENTES COMERCIAIS. AF_08/2023_PS | M2 | [6 empty] | 68.92 |  |  | 68.92 | CONFORME PROJETO ARQUITETÔNICO
2.4 | ESQUADRIAS
2.4.1 | PORTA DE ABRIR COM MOLA HIDRÁULICA, EM VIDRO TEMPERADO, 90X210 CM, ESPESSURA 10 MM, INCLUSIVE ACESSÓRIOS. AF_11/2025 | UN | [6 empty] | 2 |  |  | 2 | CONFORME PROJETO ARQUITETÔNICO
2.4.2 | PORTA EM MADEIRA SEMIOCA PARA P.C.D., COM BARRA DE APOIO E CHAPA NA BASE DIMENSÕES 92X210CM | UN | [6 empty] | 1 |  |  | 1 | CONFORME PROJETO ARQUITETÔNICO
2.4.3 | KIT DE PORTA DE MADEIRA PARA PINTURA, SEMI-OCA (LEVE OU MÉDIA), PADRÃO MÉDIO, 90X210CM, ESPESSURA DE 3,5CM, ITENS INCLUSOS: DOBRADIÇAS, MONTAGEM E INSTALAÇÃO DO BATENTE, FECHADURA COM EXECUÇÃO DO FURO - FORNECIMENTO E INSTALAÇÃO. AF_10/2025 | UN | [6 empty] | 1 |  |  | 1 | CONFORME PROJETO ARQUITETÔNICO
2.4.4 | KIT DE PORTA DE MADEIRA PARA PINTURA, SEMI-OCA (LEVE OU MÉDIA), PADRÃO MÉDIO, 60X210CM, ESPESSURA DE 3,5CM, ITENS INCLUSOS: DOBRADIÇAS, MONTAGEM E INSTALAÇÃO DO BATENTE, FECHADURA COM EXECUÇÃO DO FURO - FORNECIMENTO E INSTALAÇÃO. AF_10/2025 | UN | [6 empty] | 2 |  |  | 2 | CONFORME PROJETO ARQUITETÔNICO
2.4.5 | BANCADA EM GRANITO PRETO SÃO GABRIEL INCLUSIVE RODAMÃO E SAIA | M2 | [6 empty] | 0.7 |  |  | 0.7 | CONFORME PROJETO ARQUITETÔNICO
2.5 | REVESTIMENTOS
2.5.1 | IMPERMEABILIZAÇÃO DE SUPERFÍCIE COM ARGAMASSA POLIMÉRICA / MEMBRANA ACRÍLICA, 3 DEMÃOS. AF_09/2023 | M2 | [6 empty] | 70.64 |  |  | 70.64 | CONFORME PROJETO ARQUITETÔNICO
2.5.2 | CONTRAPISO EM ARGAMASSA TRAÇO 1:4 (CIMENTO E AREIA), PREPARO MANUAL, APLICADO EM ÁREAS SECAS SOBRE LAJE, NÃO ADERIDO, ACABAMENTO NÃO REFORÇADO, ESPESSURA 5CM. AF_07/2021 | M2 | [6 empty] | 70.64 |  |  | 70.64 | CONFORME PROJETO ARQUITETÔNICO
2.5.3 | REVESTIMENTO CERÂMICO PARA PISO COM PLACAS TIPO PORCELANATO DE DIMENSÕES 80X80 CM APLICADA EM AMBIENTES DE ÁREA MAIOR QUE 10 M². AF_02/2023_PE | M2 | [6 empty] | 70.64 |  |  | 70.64 | CONFORME PROJETO ARQUITETÔNICO
2.6 | PINTURAS
2.6.1 | APLICAÇÃO MANUAL DE MASSA ACRÍLICA EM PAREDES INTERNAS, DUAS DEMÃOS | M2 | [6 empty] | 35.94 |  |  | 35.94 | CONFORME PROJETO ARQUITETÔNICO
2.6.2 | PINTURA LÁTEX ACRÍLICA PREMIUM, APLICAÇÃO MANUAL EM PAREDES, DUAS DEMÃOS. AF_04/2023 | M2 | [6 empty] | 155.28 |  |  | 155.28 | CONFORME PROJETO ARQUITETÔNICO
2.6.3 | PINTURA LÁTEX ACRÍLICA PREMIUM, APLICAÇÃO MANUAL EM TETO, DUAS DEMÃOS. AF_04/2023 | M2 | [6 empty] | 70.9 |  |  | 70.9 | CONFORME PROJETO ARQUITETÔNICO
2.6.4 | PINTURA TINTA DE ACABAMENTO (PIGMENTADA) ESMALTE SINTÉTICO FOSCO EM MADEIRA, 2 DEMÃOS. AF_01/2021 | M2 | 1 |  | 0.92 | 2.1 |  |  | 3.864 |  |  | 12.684 | CONFORME PROJETO ARQUITETÔNICO
|  |  | 1 |  | 0.9 | 2.1 |  |  | 3.78
|  |  | 2 |  | 0.6 | 2.1 |  |  | 5.04
2.7 | ELÉTRICA
2.7.1 | ELETRODUTO FLEXÍVEL CORRUGADO, PVC, DN 25 MM (3/4"), PARA CIRCUITOS TERMINAIS, INSTALADO EM PAREDE - FORNECIMENTO E INSTALAÇÃO. AF_03/2023 | M |  | 47.03 | [7 empty] | 47.03 | CONFORME PROJETO ELÉTRICO
2.7.2 | ELETRODUTO FLEXÍVEL CORRUGADO, PVC, DN 25 MM (3/4"), PARA CIRCUITOS TERMINAIS, INSTALADO EM FORRO - FORNECIMENTO E INSTALAÇÃO. AF_03/2023 | M |  | 69.3 | [7 empty] | 69.3 | CONFORME PROJETO ELÉTRICO
2.7.3 | ELETRODUTO FLEXÍVEL CORRUGADO REFORÇADO, PVC, DN 25 MM (3/4"), PARA CIRCUITOS TERMINAIS, INSTALADO EM LAJE - FORNECIMENTO E INSTALAÇÃO. AF_03/2023 | M |  | 10.94 | [7 empty] | 10.94 | CONFORME PROJETO ELÉTRICO
2.7.4 | ELETRODUTO FLEXÍVEL CORRUGADO REFORÇADO, PVC, DN 32 MM (1"), PARA CIRCUITOS TERMINAIS, INSTALADO EM PAREDE - FORNECIMENTO E INSTALAÇÃO. AF_03/2023 | M |  | 2.97 | [7 empty] | 2.97 | CONFORME PROJETO ELÉTRICO
2.7.5 | ELETRODUTO FLEXÍVEL CORRUGADO, PVC, DN 32 MM (1"), PARA CIRCUITOS TERMINAIS, INSTALADO EM FORRO - FORNECIMENTO E INSTALAÇÃO. AF_03/2023 | M |  | 44.3 | [7 empty] | 44.3 | CONFORME PROJETO ELÉTRICO
2.7.6 | CAIXA OCTOGONAL 4" X 4", PVC, INSTALADA EM LAJE - FORNECIMENTO E INSTALAÇÃO. AF_03/2023 | UN | 20 | [8 empty] | 20 | CONFORME PROJETO ELÉTRICO
2.7.7 | CAIXA RETANGULAR 4" X 2" BAIXA (0,30 M DO PISO), PVC, INSTALADA EM PAREDE - FORNECIMENTO E INSTALAÇÃO. AF_03/2023 | UN | 4 | [8 empty] | 4 | CONFORME PROJETO ELÉTRICO
2.7.8 | CAIXA RETANGULAR 4" X 2" MÉDIA (1,30 M DO PISO), PVC, INSTALADA EM PAREDE - FORNECIMENTO E INSTALAÇÃO. AF_03/2023 | UN | 21 | [8 empty] | 21 | CONFORME PROJETO ELÉTRICO
2.7.9 | INTERRUPTOR SIMPLES (1 MÓDULO), 10A/250V, INCLUINDO SUPORTE E PLACA - FORNECIMENTO E INSTALAÇÃO. AF_03/2023 | UN | 2 | [8 empty] | 2 | CONFORME PROJETO ELÉTRICO
2.7.10 | INTERRUPTOR SIMPLES (3 MÓDULOS), 10A/250V, INCLUINDO SUPORTE E PLACA - FORNECIMENTO E INSTALAÇÃO. AF_03/2023 | UN | 1 | [8 empty] | 1 | CONFORME PROJETO ELÉTRICO
2.7.11 | INTERRUPTOR SIMPLES (1 MÓDULO) COM 1 TOMADA DE EMBUTIR 2P+T 10 A, INCLUINDO SUPORTE E PLACA - FORNECIMENTO E INSTALAÇÃO. AF_03/2023 | UN | 3 | [8 empty] | 3 | CONFORME PROJETO ELÉTRICO
2.7.12 | INTERRUPTOR SIMPLES (1 MÓDULO) COM 1 TOMADA DE EMBUTIR 2P+T 20 A, INCLUINDO SUPORTE E PLACA - FORNECIMENTO E INSTALAÇÃO | UN | 3 | [8 empty] | 3 | CONFORME PROJETO ELÉTRICO
2.7.13 | TOMADA BAIXA DE EMBUTIR (1 MÓDULO), 2P+T 10 A, INCLUINDO SUPORTE E PLACA - FORNECIMENTO E INSTALAÇÃO. AF_03/2023 | UN | 1 | [8 empty] | 1 | CONFORME PROJETO ELÉTRICO
2.7.14 | TOMADA MÉDIA DE EMBUTIR (1 MÓDULO), 2P+T 10 A, INCLUINDO SUPORTE E PLACA - FORNECIMENTO E INSTALAÇÃO. AF_03/2023 | UN | 1 | [8 empty] | 1 | CONFORME PROJETO ELÉTRICO
2.7.15 | TOMADA BAIXA DE EMBUTIR (2 MÓDULOS), 2P+T 10 A, INCLUINDO SUPORTE E PLACA - FORNECIMENTO E INSTALAÇÃO. AF_03/2023 | UN | 3 | [8 empty] | 3 | CONFORME PROJETO ELÉTRICO
2.7.16 | TOMADA MÉDIA DE EMBUTIR (2 MÓDULOS), 2P+T 10 A, INCLUINDO SUPORTE E PLACA - FORNECIMENTO E INSTALAÇÃO. AF_03/2023 | UN | 8 | [8 empty] | 8 | CONFORME PROJETO ELÉTRICO
2.7.17 | TOMADA MÉDIA DE EMBUTIR (2 MÓDULOS), 2P+T 20 A, INCLUINDO SUPORTE E PLACA - FORNECIMENTO E INSTALAÇÃO. AF_03/2023 | UN | 3 | [8 empty] | 3 | CONFORME PROJETO ELÉTRICO
2.7.18 | CONJUNTO MONTADO DE 1 TOMADA DE PISO 2P+T, 10A, COM TAMPA TIPO UNHA, 4''X4'' | UN | 15 | [8 empty] | 15 | CONFORME PROJETO ELÉTRICO
2.7.19 | CONJUNTO MONTADO DE 2 TOMADAS DE PISO 2P+T, 10A, COM TAMPA TIPO UNHA DUPLA, 4''X4'' | UN | 2 | [8 empty] | 2 | CONFORME PROJETO ELÉTRICO
2.7.20 | QUADRO DE DISTRIBUIÇÃO DE EMBUTIR, EM RESINA TERMOPLÁSTICA, PARA ATÉ 16 DISJUNTORES, COM BARRAMENTO, PADRÃO DIN | UN | 2 | [8 empty] | 2 | CONFORME PROJETO ELÉTRICO
2.7.21 | DISJUNTOR MONOPOLAR TIPO DIN, CORRENTE NOMINAL DE 10A - FORNECIMENTO E INSTALAÇÃO. AF_10/2020 | UN | 6 | [8 empty] | 6 | CONFORME PROJETO ELÉTRICO
2.7.22 | DISJUNTOR MONOPOLAR TIPO DIN, CORRENTE NOMINAL DE 16A - FORNECIMENTO E INSTALAÇÃO. AF_10/2020 | UN | 5 | [8 empty] | 5 | CONFORME PROJETO ELÉTRICO
2.7.23 | DISJUNTOR MONOPOLAR TIPO DIN, CORRENTE NOMINAL DE 20A - FORNECIMENTO E INSTALAÇÃO. AF_10/2020 | UN | 4 | [8 empty] | 4 | CONFORME PROJETO ELÉTRICO
2.7.24 | DISJUNTOR MONOPOLAR TIPO DIN, CORRENTE NOMINAL DE 32A - FORNECIMENTO E INSTALAÇÃO. AF_07/2025 | UN | 2 | [8 empty] | 2 | CONFORME PROJETO ELÉTRICO
2.7.25 | DISJUNTOR MONOPOLAR TIPO DIN, CORRENTE NOMINAL DE 40A - FORNECIMENTO E INSTALAÇÃO. AF_07/2025 | UN | 1 | [8 empty] | 1 | CONFORME PROJETO ELÉTRICO
2.7.26 | DISJUNTOR MONOPOLAR TIPO DIN, CORRENTE NOMINAL DE 63A - FORNECIMENTO E INSTALAÇÃO | UN | 1 | [8 empty] | 1 | CONFORME PROJETO ELÉTRICO
2.7.27 | DISPOSITIVO DPS 20KA-175V OU 275V - FORNECIMENTO E INSTALAÇÃO. AF_07/2025 | UN | 4 | [8 empty] | 4 | CONFORME PROJETO ELÉTRICO
2.7.28 | CABO DE COBRE FLEXÍVEL ISOLADO, 2,5 MM², ANTI-CHAMA 450/750 V, PARA CIRCUITOS TERMINAIS - FORNECIMENTO E INSTALAÇÃO. AF_03/2023 | M |  | 579.4 | [7 empty] | 579.4 | CONFORME PROJETO ELÉTRICO
2.7.29 | CABO DE COBRE FLEXÍVEL ISOLADO, 4 MM², ANTI-CHAMA 450/750 V, PARA CIRCUITOS TERMINAIS - FORNECIMENTO E INSTALAÇÃO. AF_03/2023 | M |  | 231.9 | [7 empty] | 231.9 | CONFORME PROJETO ELÉTRICO
2.7.30 | LUMINÁRIA DE LED, DE EMBUTIR REDONDA DIAMETRO = 20CM PRETO COR PRETO FOSCO | UN | 2 | [8 empty] | 2 | CONFORME PROJETO ELÉTRICO
2.7.31 | LUMIÁRIA FITA DE LED COM PERFIL DE EMBUTIR, 5W/M LINEAR ILUMINAÇÃO DECORATIVA COR BRANCO 4000K | M |  | 19.23 | [7 empty] | 19.23 | CONFORME PROJETO ELÉTRICO
2.7.32 | LUMIÁRIA FITA DE LED COM PERFIL DE EMBUTIR, 20W/M LINEAR (ILUMINAÇÃO GERAL COR BRANCO 4000K) | M |  | 28.26 | [7 empty] | 28.26 | CONFORME PROJETO ELÉTRICO
2.7.33 | SPOT DE EMBUTIR REDONDO DIAMETRO 10CM PRETO FOSCO | UN | 18 | [8 empty] | 18 | CONFORME PROJETO ELÉTRICO
2.8 | LÓGICA
2.8.1 | RACK 8U - FORNECIMENTO E INSTALAÇÃO | UN | 1 | [8 empty] | 1 | CONFORME PROJETO CFTV
2.8.2 | GUIA DE CABOS - FORNECIMENTO E INSTALAÇÃO | UN | 2 | [8 empty] | 2 | CONFORME PROJETO CFTV
2.8.3 | SWITCH 16 PORTAS - FORNECIMENTO E INSTALAÇÃO | UN | 1 | [8 empty] | 1 | CONFORME PROJETO CFTV
2.8.4 | PATCH PANEL 24 PORTAS, CATEGORIA 6 - FORNECIMENTO E INSTALAÇÃO. AF_11/2019 | UN | 1 | [8 empty] | 1 | CONFORME PROJETO CFTV
2.8.5 | BANDEJA FIXA - FORNECIMENTO E INSTALAÇÃO | UN | 1 | [8 empty] | 1 | CONFORME PROJETO CFTV
2.8.6 | NVD 1008 P COM HD DE 2TB - FORNECIMENTO E INSTALAÇÃO | UN | 1 | [8 empty] | 1 | CONFORME PROJETO CFTV
2.8.7 | NOBREAK 2KVA - FORNECIMENTO E INSTALAÇÃO | UN | 1 | [8 empty] | 1 | CONFORME PROJETO CFTV
2.8.8 | RÉGUA DE 08 TOMADAS - FORNECIMENTO E INSTALAÇÃO | UN | 1 | [8 empty] | 1 | CONFORME PROJETO CFTV
2.8.9 | KIT DE VENTOINHA - FORNECIMENTO E INSTALAÇÃO | UN | 1 | [8 empty] | 1 | CONFORME PROJETO CFTV
2.8.10 | TOMADA DE REDE RJ45 2 MÓDULOS - FORNECIMENTO E INSTALAÇÃO | UN | 6 | [8 empty] | 6 | CONFORME PROJETO CFTV
2.8.11 | ELETRODUTO FLEXÍVEL CORRUGADO, PVC, DN 25 MM (3/4"), PARA CIRCUITOS TERMINAIS, INSTALADO EM PAREDE - FORNECIMENTO E INSTALAÇÃO. AF_03/2023 | M |  | 8.52 | [7 empty] | 8.52 | CONFORME PROJETO CFTV
2.8.12 | ELETRODUTO FLEXÍVEL CORRUGADO, PVC, DN 32 MM (1"), PARA CIRCUITOS TERMINAIS, INSTALADO EM PAREDE - FORNECIMENTO E INSTALAÇÃO. AF_03/2023 | M |  | 12.81 | [7 empty] | 12.81 | CONFORME PROJETO CFTV
2.8.13 | ELETROCALHA LISA OU PERFURADA EM AÇO GALVANIZADO, LARGURA 50MM E ALTURA 50MM, INCLUSIVE EMENDA E FIXAÇÃO - FORNECIMENTO E INSTALAÇÃO. AF_04/2023 | M |  | 3.8 | [7 empty] | 3.8 | CONFORME PROJETO CFTV
2.8.14 | ELETROCALHA PERFURADA EM AÇO GALVANIZADO, LARGURA 100MM E ALTURA 100MM, INCLUSIVE EMENDA E FIXAÇÃO - FORNECIMENTO E INSTALAÇÃO | M |  | 1.82 | [7 empty] | 1.82 | CONFORME PROJETO CFTV
2.8.15 | CABO ELETRÔNICO CATEGORIA 6, INSTALADO EM EDIFICAÇÃO INSTITUCIONAL - FORNECIMENTO E INSTALAÇÃO. AF_08/2025 | M |  | 72.53 | [7 empty] | 72.53 | CONFORME PROJETO CFTV
2.8.16 | MÓDULO ROTEADOR ENDEREÇAVEL, WI-FIRE OU SIMILAR, MODELO WF-MR, FORNECIMENTO E INSTALAÇÃO | UN | 6 | [8 empty] | 6 | CONFORME PROJETO CFTV
2.8.17 | CÂMERA DE SEGURANÇA WI-FI, RESOLUÇÃO HD, VISÃO NOTURNA IR - FORNECIMENTO E INSTALAÇÃO | UN | 6 | [8 empty] | 6 | CONFORME PROJETO CFTV
2.9 | HIDRÁULICA
2.9.1 | TUBO, PVC, SOLDÁVEL, DE 25MM, INSTALADO EM RAMAL OU SUB-RAMAL DE ÁGUA - FORNECIMENTO E INSTALAÇÃO. AF_06/2022 | M |  | 4.34 | [7 empty] | 4.34 | CONFORME PROJETO HIDRÁULICO
2.9.2 | TUBO, PVC, SOLDÁVEL, DE 50MM, INSTALADO EM RAMAL DE DISTRIBUIÇÃO DE ÁGUA - FORNECIMENTO E INSTALAÇÃO. AF_06/2022 | M |  | 0.48 | [7 empty] | 0.48 | CONFORME PROJETO HIDRÁULICO
2.9.3 | REGISTRO DE GAVETA BRUTO, LATÃO, ROSCÁVEL, 3/4", COM ACABAMENTO E CANOPLA CROMADOS - FORNECIMENTO E INSTALAÇÃO. AF_08/2021 | UN | 1 | [8 empty] | 1 | CONFORME PROJETO HIDRÁULICO
2.9.4 | ADAPTADOR CURTO COM BOLSA E ROSCA PARA REGISTRO, PVC, SOLDÁVEL, DN 25MM X 3/4, INSTALADO EM RAMAL DE DISTRIBUIÇÃO DE ÁGUA - FORNECIMENTO E INSTALAÇÃO. AF_06/2022 | UN | 4 | [8 empty] | 4 | CONFORME PROJETO HIDRÁULICO
2.9.5 | JOELHO 45 GRAUS, PVC, SOLDÁVEL, DN 25MM, INSTALADO EM RAMAL OU SUB-RAMAL DE ÁGUA - FORNECIMENTO E INSTALAÇÃO. AF_06/2022 | UN | 2 | [8 empty] | 2 | CONFORME PROJETO HIDRÁULICO
2.9.6 | JOELHO 90 GRAUS, PVC, SOLDÁVEL, DN 25MM, INSTALADO EM RAMAL OU SUB-RAMAL DE ÁGUA - FORNECIMENTO E INSTALAÇÃO. AF_06/2022 | UN | 4 | [8 empty] | 4 | CONFORME PROJETO HIDRÁULICO
2.9.7 | TÊ DE REDUÇÃO, PVC, SOLDÁVEL, DN 50MM X 25MM, INSTALADO EM RAMAL DE DISTRIBUIÇÃO DE ÁGUA - FORNECIMENTO E INSTALAÇÃO. AF_06/2022 | UN | 1 | [8 empty] | 1 | CONFORME PROJETO HIDRÁULICO
2.10 | LOUÇAS E METAIS
2.10.1 | BARRA DE APOIO RETA, EM ACO INOX POLIDO, COMPRIMENTO 70 CM, FIXADA NA PAREDE - FORNECIMENTO E INSTALAÇÃO. AF_01/2020 | UN | 1 | [8 empty] | 1 | CONFORME PROJETO ARQUITETÔNICO
2.10.2 | BARRA DE APOIO RETA, EM ACO INOX POLIDO, COMPRIMENTO 80 CM, FIXADA NA PAREDE - FORNECIMENTO E INSTALAÇÃO. AF_01/2020 | UN | 2 | [8 empty] | 2 | CONFORME PROJETO ARQUITETÔNICO
2.10.3 | BARRA DE APOIO RETA, EM ACO INOX POLIDO, COMPRIMENTO 40CM, FIXADA NA PAREDE - FORNECIMENTO E INSTALAÇÃO | UN | 2 | [8 empty] | 2 | CONFORME PROJETO ARQUITETÔNICO
2.10.4 | KIT DE ALARME PARA WC PNE, COMPOSTO POR BOTOEIRA E SIRENE AUDIOVISUAL - FORNECIMENTO E INSTALAÇÃO | UN | 3 | [8 empty] | 3 | CONFORME PROJETO ARQUITETÔNICO
2.10.5 | CABIDE EM AÇO INOX, FORNECIMENTO E INSTALAÇÃO | UN | 1 | [8 empty] | 1 | CONFORME PROJETO ARQUITETÔNICO
2.10.6 | ESPELHO CRISTAL E = 4 MM, FORNECIMENTO E INSTALAÇÃO | M2 | 1 |  | 0.8 | 0.9 |  |  | 0.72 |  |  | 0.72 | CONFORME PROJETO ARQUITETÔNICO
2.10.7 | LAVATÓRIO LOUÇA SUSPENSO 39,5 X 29,5 CM , LINHA IZY, REF. L.15.17, DECA OU SIMILAR, SEM COLUNA, C/ SIFÃO CROMADO, VÁLVULA CROMADA, ENGATE CROMADO, EXCLUSIVE TORNEIRA | UN | 1 | [8 empty] | 1 | CONFORME PROJETO ARQUITETÔNICO
2.10.8 | PAPELEIRA PLASTICA TIPO DISPENSER PARA PAPEL HIGIENICO ROLAO, INCLUSO FIXAÇÃO | UN | 1 | [8 empty] | 1 | CONFORME PROJETO ARQUITETÔNICO
2.10.9 | TOALHEIRO PLASTICO TIPO DISPENSER PARA PAPEL TOALHA INTERFOLHADO, INCLUSO FIXAÇÃO | UN | 1 | [8 empty] | 1 | CONFORME PROJETO ARQUITETÔNICO
2.10.10 | PORTA-OBJETOS EM COMPENSADO REVESTIDO COM LAMINADO | M2 | 1 | 0.2 | 0.4 |  |  |  | 0.08 |  |  | 0.08 | CONFORME PROJETO ARQUITETÔNICO
2.10.11 | SABONETEIRA PLASTICA TIPO DISPENSER PARA SABONETE LIQUIDO COM RESERVATORIO 800 A 1500 ML, INCLUSO FIXAÇÃO. AF_01/2020 | UN | 1 | [8 empty] | 1 | CONFORME PROJETO ARQUITETÔNICO
2.10.12 | FORNECIMENTO E INSTALAÇÃO DE TORNEIRA DE MESA EM AÇO INOX COM ACIONAMENTO MANUAL EM ALAVANCA (ALAVNC.26701) E FECHAMENTO AUTOMÁTICO, DA MEBER OU SIMILAR | UN | 1 | [8 empty] | 1 | CONFORME PROJETO ARQUITETÔNICO
2.11 | CLIMATIZAÇÃO
2.11.1 | AR CONDICIONADO SPLIT INVERTER, HI-WALL (PAREDE), 9000 BTU/H, CICLO FRIO - FORNECIMENTO E INSTALAÇÃO. AF_11/2021_PE | UN | 3 | [8 empty] | 3 | CONFORME PROJETO DE CLIMATIZAÇÃO
2.11.2 | AR CONDICIONADO SPLIT INVERTER, HI-WALL (PAREDE), 12000 BTU/H, CICLO FRIO - FORNECIMENTO E INSTALAÇÃO. AF_11/2021_PE | UN | 1 | [8 empty] | 1 | CONFORME PROJETO DE CLIMATIZAÇÃO
2.11.3 | AR CONDICIONADO SPLIT INVERTER, HI-WALL (PAREDE), 18000 BTU/H, CICLO FRIO - FORNECIMENTO E INSTALAÇÃO. AF_11/2021_PE | UN | 1 | [8 empty] | 1 | CONFORME PROJETO DE CLIMATIZAÇÃO
2.11.4 | AR CONDICIONADO SPLIT INVERTER, HI-WALL (PAREDE), 24000 BTU/H, CICLO FRIO - FORNECIMENTO E INSTALAÇÃO. AF_11/2021_PE | UN | 1 | [8 empty] | 1 | CONFORME PROJETO DE CLIMATIZAÇÃO
2.11.5 | TUBO EM COBRE FLEXÍVEL, DN 1/4", COM ISOLAMENTO, INSTALADO EM RAMAL DE ALIMENTAÇÃO DE AR CONDICIONADO COM CONDENSADORA INDIVIDUAL FORNECIMENTO E INSTALAÇÃO. AF_12/2015 | M | 6 | 4 | [7 empty] | 24 | 4M POR APARELHO
2.11.6 | TUBO EM COBRE FLEXÍVEL, DN 1/2", COM ISOLAMENTO, INSTALADO EM RAMAL DE ALIMENTAÇÃO DE AR CONDICIONADO COM CONDENSADORA INDIVIDUAL - FORNECIMENTO E INSTALAÇÃO. AF_12/2015 | M | 6 | 4 | [7 empty] | 24 | 4M POR APARELHO
2.11.7 | TUBO DE ESPUMA DE POLIETILENO EXPANDIDO FLEXIVEL PARA ISOLAMENTO TERMICO DE TUBULACAO DE DRENOS, DN 1", E= 10 MM | M | 6 | 8 | [7 empty] | 48 | 8M POR APARELHO
2.11.8 | CABO DE COBRE PP CORDPLAST 2 X 2,5 MM2, 450/750V - FORNECIMENTO E INSTALAÇÃO | M | 6 | 8 | [7 empty] | 48 | 8M POR APARELHO
2.11.9 | FIXAÇÃO DE TUBOS DE PVC, COBRE, AÇO NA HORIZONTAL EM LAJE, COM SUPORTE EM PERFILADO, INCLUSIVE PERFILADO, VERGALHÃO E ACESSÓRIOS | M | 6 | 8 | [7 empty] | 48 | 8M POR APARELHO
2.11.10 | CAIXA DE PASSAGEM COM DRENO P/ SPLIT POP POLAR | UN | 6 | [8 empty] | 6 | 1 UND POR APARELHO
3 | BLOCO 02
3.1 | DEMOLIÇÕES
3.1.1 | DEMOLIÇÃO DE PAREDE DE GESSO, DE FORMA MANUAL, SEM REAPROVEITAMENTO | M2 | [6 empty] | 5.21 |  |  | 5.21 | CONFORME PLANTA DE LEVANTAMENTO
3.1.2 | DEMOLIÇÃO DE BANCADA EM GRANITO | M2 | 1 | 1.35 | 0.4 |  |  |  | 0.54 |  |  | 0.54 | CONFORME PLANTA DE LEVANTAMENTO
3.1.3 | REMOÇÃO DE ENTULHO CLASSE B (FRAGMENTOS E RESÍDUOS DE GESSO) TRANSPORTADOS POR CREMALHEIRA. ACONDICIONAMENTO FINAL CAÇAMBA ESTACIONÁRIA. EXCLUSO FRETE. AF_09/2025 | M3 |  |  |  |  | 0.1 |  | 5.21 | 0.521 |  | 0.5372 | CONFORME PLANTA DE LEVANTAMENTO
[7 empty] | 0.03 |  | 0.54 | 0.0162
3.1.4 | TRANSPORTE DE ENTULHO EM CACAMBA ESTACIONARIA | M3 | [7 empty] | 0.5372 |  | 0.8058 | VOLUME DE ENTULHO + 50% DE EMPOLAMENTO
3.2 | ALVENARIAS
3.2.1 | ALVENARIA DE VEDAÇÃO DE BLOCOS DE GESSO DE 10X50X66CM (ESPESSURA 10CM). AF_05/2020 | M2 | [6 empty] | 68.87 |  |  | 68.87 | CONFORME PROJETO ARQUITETÔNICO
3.2.2 | DIVISÓRIA FIXA EM VIDRO TEMPERADO 10 MM, SEM ABERTURA. AF_10/2025_PS | M2 | [6 empty] | 6.5 |  |  | 6.5 | CONFORME PROJETO ARQUITETÔNICO
3.3 | FORROS
3.3.1 | FORRO EM PLACAS DE GESSO, PARA AMBIENTES COMERCIAIS. AF_08/2023_PS | M2 | [6 empty] | 74.56 |  |  | 74.56 | CONFORME PROJETO ARQUITETÔNICO
3.4 | ESQUADRIAS
3.4.1 | PORTA EM MADEIRA DE LEI, DE CORRER, LISA, SEMI-ÔCA 0,90X2,10M, INCLUSIVE BATENTES E FERRAGENS | UN | 2 | [8 empty] | 2 | CONFORME PROJETO ARQUITETÔNICO
3.4.2 | KIT DE PORTA DE MADEIRA PARA PINTURA, SEMI-OCA (LEVE OU MÉDIA), PADRÃO MÉDIO, 90X210CM, ESPESSURA DE 3,5CM, ITENS INCLUSOS: DOBRADIÇAS, MONTAGEM E INSTALAÇÃO DO BATENTE, FECHADURA COM EXECUÇÃO DO FURO - FORNECIMENTO E INSTALAÇÃO. AF_10/2025 | UN | 2 | [8 empty] | 2 | CONFORME PROJETO ARQUITETÔNICO
3.4.3 | KIT DE PORTA DE MADEIRA PARA PINTURA, SEMI-OCA (LEVE OU MÉDIA), PADRÃO MÉDIO, 80X210CM, ESPESSURA DE 3,5CM, ITENS INCLUSOS: DOBRADIÇAS, MONTAGEM E INSTALAÇÃO DO BATENTE, FECHADURA COM EXECUÇÃO DO FURO - FORNECIMENTO E INSTALAÇÃO. AF_10/2025 | UN | 3 | [8 empty] | 3 | CONFORME PROJETO ARQUITETÔNICO
3.4.4 | BANCADA EM GRANITO PRETO SÃO GABRIEL INCLUSIVE RODAMÃO E SAIA | M2 | 1 | 0.3 | 0.3 |  |  |  | 0.09 |  |  | 1.23 | CONFORME PROJETO ARQUITETÔNICO
|  |  | 1 | 1.9 | 0.6 |  |  |  | 1.14
3.4.5 | REVESTIMENTO DE PAREDE EM GRANITO PRETO SÃO GABRIEL | M2 | [9 empty] | 0.18 | CONFORME PROJETO ARQUITETÔNICO
3.5 | REVESTIMENTOS
3.5.1 | IMPERMEABILIZAÇÃO DE SUPERFÍCIE COM ARGAMASSA POLIMÉRICA / MEMBRANA ACRÍLICA, 3 DEMÃOS. AF_09/2023 | M2 | [6 empty] | 74.92 |  |  | 74.92 | CONFORME PROJETO ARQUITETÔNICO
3.5.2 | CONTRAPISO EM ARGAMASSA TRAÇO 1:4 (CIMENTO E AREIA), PREPARO MANUAL, APLICADO EM ÁREAS SECAS SOBRE LAJE, NÃO ADERIDO, ACABAMENTO NÃO REFORÇADO, ESPESSURA 5CM. AF_07/2021 | M2 | [6 empty] | 74.92 |  |  | 74.92 | CONFORME PROJETO ARQUITETÔNICO
3.5.3 | REVESTIMENTO CERÂMICO PARA PISO COM PLACAS TIPO PORCELANATO DE DIMENSÕES 80X80 CM APLICADA EM AMBIENTES DE ÁREA MAIOR QUE 10 M². AF_02/2023_PE | M2 | [6 empty] | 74.92 |  |  | 74.92 | CONFORME PROJETO ARQUITETÔNICO
3.6 | PINTURAS
3.6.1 | APLICAÇÃO MANUAL DE MASSA ACRÍLICA EM PAREDES INTERNAS, DUAS DEMÃOS | M2 | [6 empty] | 28.92 |  |  | 28.92 | CONFORME PROJETO ARQUITETÔNICO
3.6.2 | PINTURA LÁTEX ACRÍLICA PREMIUM, APLICAÇÃO MANUAL EM PAREDES, DUAS DEMÃOS. AF_04/2023 | M2 | [6 empty] | 166.66 |  |  | 166.66 | CONFORME PROJETO ARQUITETÔNICO
3.6.3 | PINTURA LÁTEX ACRÍLICA PREMIUM, APLICAÇÃO MANUAL EM TETO, DUAS DEMÃOS. AF_04/2023 | M2 | [6 empty] | 74.56 |  |  | 74.56 | CONFORME PROJETO ARQUITETÔNICO
3.6.4 | PINTURA TINTA DE ACABAMENTO (PIGMENTADA) ESMALTE SINTÉTICO FOSCO EM MADEIRA, 2 DEMÃOS. AF_01/2021 | M2 | 2 |  | 0.9 | 2.1 |  |  | 7.56 |  |  | 25.2 | CONFORME PROJETO ARQUITETÔNICO
|  |  | 2 |  | 0.9 | 2.1 |  |  | 7.56
|  |  | 3 |  | 0.8 | 2.1 |  |  | 10.08
3.7 | ELÉTRICA
3.7.1 | ELETRODUTO FLEXÍVEL CORRUGADO, PVC, DN 25 MM (3/4"), PARA CIRCUITOS TERMINAIS, INSTALADO EM PAREDE - FORNECIMENTO E INSTALAÇÃO. AF_03/2023 | M |  | 62.21 | [7 empty] | 62.21 | CONFORME PROJETO ELÉTRICO
3.7.2 | ELETRODUTO FLEXÍVEL CORRUGADO, PVC, DN 25 MM (3/4"), PARA CIRCUITOS TERMINAIS, INSTALADO EM FORRO - FORNECIMENTO E INSTALAÇÃO. AF_03/2023 | M |  | 93.77 | [7 empty] | 93.77 | CONFORME PROJETO ELÉTRICO
3.7.3 | ELETRODUTO FLEXÍVEL CORRUGADO REFORÇADO, PVC, DN 25 MM (3/4"), PARA CIRCUITOS TERMINAIS, INSTALADO EM LAJE - FORNECIMENTO E INSTALAÇÃO. AF_03/2023 | M |  | 3.37 | [7 empty] | 3.37 | CONFORME PROJETO ELÉTRICO
3.7.4 | ELETRODUTO FLEXÍVEL CORRUGADO REFORÇADO, PVC, DN 32 MM (1"), PARA CIRCUITOS TERMINAIS, INSTALADO EM PAREDE - FORNECIMENTO E INSTALAÇÃO. AF_03/2023 | M |  | 2.84 | [7 empty] | 2.84 | CONFORME PROJETO ELÉTRICO
3.7.5 | ELETRODUTO FLEXÍVEL CORRUGADO, PVC, DN 32 MM (1"), PARA CIRCUITOS TERMINAIS, INSTALADO EM FORRO - FORNECIMENTO E INSTALAÇÃO. AF_03/2023 | M |  | 30.25 | [7 empty] | 30.25 | CONFORME PROJETO ELÉTRICO
3.7.6 | CAIXA OCTOGONAL 4" X 4", PVC, INSTALADA EM LAJE - FORNECIMENTO E INSTALAÇÃO. AF_03/2023 | UN | 17 | [8 empty] | 17 | CONFORME PROJETO ELÉTRICO
3.7.7 | CAIXA RETANGULAR 4" X 2" BAIXA (0,30 M DO PISO), PVC, INSTALADA EM PAREDE - FORNECIMENTO E INSTALAÇÃO. AF_03/2023 | UN | 12 | [8 empty] | 12 | CONFORME PROJETO ELÉTRICO
3.7.8 | CAIXA RETANGULAR 4" X 2" MÉDIA (1,30 M DO PISO), PVC, INSTALADA EM PAREDE - FORNECIMENTO E INSTALAÇÃO. AF_03/2023 | UN | 26 | [8 empty] | 26 | CONFORME PROJETO ELÉTRICO
3.7.9 | INTERRUPTOR SIMPLES (1 MÓDULO) COM 1 TOMADA DE EMBUTIR 2P+T 10 A, INCLUINDO SUPORTE E PLACA - FORNECIMENTO E INSTALAÇÃO. AF_03/2023 | UN | 12 | [8 empty] | 12 | CONFORME PROJETO ELÉTRICO
3.7.10 | TOMADA BAIXA DE EMBUTIR (1 MÓDULO), 2P+T 10 A, INCLUINDO SUPORTE E PLACA - FORNECIMENTO E INSTALAÇÃO. AF_03/2023 | UN | 1 | [8 empty] | 1 | CONFORME PROJETO ELÉTRICO
3.7.11 | TOMADA MÉDIA DE EMBUTIR (1 MÓDULO), 2P+T 20 A, INCLUINDO SUPORTE E PLACA - FORNECIMENTO E INSTALAÇÃO. AF_03/2023 | UN | 1 | [8 empty] | 1 | CONFORME PROJETO ELÉTRICO
3.7.12 | TOMADA BAIXA DE EMBUTIR (2 MÓDULOS), 2P+T 10 A, INCLUINDO SUPORTE E PLACA - FORNECIMENTO E INSTALAÇÃO. AF_03/2023 | UN | 11 | [8 empty] | 11 | CONFORME PROJETO ELÉTRICO
3.7.13 | TOMADA MÉDIA DE EMBUTIR (2 MÓDULOS), 2P+T 10 A, INCLUINDO SUPORTE E PLACA - FORNECIMENTO E INSTALAÇÃO. AF_03/2023 | UN | 8 | [8 empty] | 8 | CONFORME PROJETO ELÉTRICO
3.7.14 | TOMADA MÉDIA DE EMBUTIR (2 MÓDULOS), 2P+T 20 A, INCLUINDO SUPORTE E PLACA - FORNECIMENTO E INSTALAÇÃO. AF_03/2023 | UN | 5 | [8 empty] | 5 | CONFORME PROJETO ELÉTRICO
3.7.15 | CONJUNTO MONTADO DE 1 TOMADA DE PISO 2P+T, 10A, COM TAMPA TIPO UNHA, 4''X4'' | UN | 5 | [8 empty] | 5 | CONFORME PROJETO ELÉTRICO
3.7.16 | CONJUNTO MONTADO DE 2 TOMADAS DE PISO 2P+T, 10A, COM TAMPA TIPO UNHA DUPLA, 4''X4'' | UN | 5 | [8 empty] | 5 | CONFORME PROJETO ELÉTRICO
3.7.17 | QUADRO DE DISTRIBUIÇÃO DE EMBUTIR, EM RESINA TERMOPLÁSTICA, PARA ATÉ 16 DISJUNTORES, COM BARRAMENTO, PADRÃO DIN | UN | 2 | [8 empty] | 2 | CONFORME PROJETO ELÉTRICO
3.7.18 | DISJUNTOR MONOPOLAR TIPO DIN, CORRENTE NOMINAL DE 10A - FORNECIMENTO E INSTALAÇÃO. AF_10/2020 | UN | 5 | [8 empty] | 5 | CONFORME PROJETO ELÉTRICO
3.7.19 | DISJUNTOR MONOPOLAR TIPO DIN, CORRENTE NOMINAL DE 16A - FORNECIMENTO E INSTALAÇÃO. AF_10/2020 | UN | 7 | [8 empty] | 7 | CONFORME PROJETO ELÉTRICO
3.7.20 | DISJUNTOR MONOPOLAR TIPO DIN, CORRENTE NOMINAL DE 20A - FORNECIMENTO E INSTALAÇÃO. AF_10/2020 | UN | 3 | [8 empty] | 3 | CONFORME PROJETO ELÉTRICO
3.7.21 | DISJUNTOR MONOPOLAR TIPO DIN, CORRENTE NOMINAL DE 32A - FORNECIMENTO E INSTALAÇÃO. AF_07/2025 | UN | 1 | [8 empty] | 1 | CONFORME PROJETO ELÉTRICO
3.7.22 | DISJUNTOR MONOPOLAR TIPO DIN, CORRENTE NOMINAL DE 63A - FORNECIMENTO E INSTALAÇÃO | UN | 2 | [8 empty] | 2 | CONFORME PROJETO ELÉTRICO
3.7.23 | DISPOSITIVO DPS 20KA-175V OU 275V - FORNECIMENTO E INSTALAÇÃO. AF_07/2025 | UN | 4 | [8 empty] | 4 | CONFORME PROJETO ELÉTRICO
3.7.24 | CABO DE COBRE FLEXÍVEL ISOLADO, 2,5 MM², ANTI-CHAMA 450/750 V, PARA CIRCUITOS TERMINAIS - FORNECIMENTO E INSTALAÇÃO. AF_03/2023 | M |  | 545.2 | [7 empty] | 545.2 | CONFORME PROJETO ELÉTRICO
3.7.25 | CABO DE COBRE FLEXÍVEL ISOLADO, 4 MM², ANTI-CHAMA 450/750 V, PARA CIRCUITOS TERMINAIS - FORNECIMENTO E INSTALAÇÃO. AF_03/2023 | M |  | 143.7 | [7 empty] | 143.7 | CONFORME PROJETO ELÉTRICO
3.7.26 | LUMINÁRIA DE LED, DE EMBUTIR REDONDA DIAMETRO = 20CM PRETO COR PRETO FOSCO | UN | 4 | [8 empty] | 4 | CONFORME PROJETO ELÉTRICO
3.7.27 | LUMIÁRIA FITA DE LED COM PERFIL DE EMBUTIR, 5W/M LINEAR ILUMINAÇÃO DECORATIVA COR BRANCO 4000K | M |  | 3.14 | [7 empty] | 3.14 | CONFORME PROJETO ELÉTRICO
3.7.28 | LUMIÁRIA FITA DE LED COM PERFIL DE EMBUTIR, 20W/M LINEAR (ILUMINAÇÃO GERAL COR BRANCO 4000K) | M |  | 25.55 | [7 empty] | 25.55 | CONFORME PROJETO ELÉTRICO
3.7.29 | SPOT DE EMBUTIR REDONDO DIAMETRO 10CM PRETO FOSCO | UN | 13 | [8 empty] | 13 | CONFORME PROJETO ELÉTRICO
3.8 | LÓGICA
3.8.1 | TOMADA DE REDE RJ45 2 MÓDULOS - FORNECIMENTO E INSTALAÇÃO | UN | 11 | [8 empty] | 11 | CONFORME PROJETO CFTV
3.8.2 | ELETRODUTO FLEXÍVEL CORRUGADO, PVC, DN 25 MM (3/4"), PARA CIRCUITOS TERMINAIS, INSTALADO EM PAREDE - FORNECIMENTO E INSTALAÇÃO. AF_03/2023 | M |  | 3.26 | [7 empty] | 3.26 | CONFORME PROJETO CFTV
3.8.3 | ELETRODUTO FLEXÍVEL CORRUGADO, PVC, DN 32 MM (1"), PARA CIRCUITOS TERMINAIS, INSTALADO EM PAREDE - FORNECIMENTO E INSTALAÇÃO. AF_03/2023 | M |  | 35.48 | [7 empty] | 35.48 | CONFORME PROJETO CFTV
3.8.4 | ELETRODUTO RÍGIDO SOLDÁVEL, PVC, DN 32 MM (1"), APARENTE - FORNECIMENTO E INSTALAÇÃO. AF_10/2022 | M |  | 8.86 | [7 empty] | 8.86 | CONFORME PROJETO CFTV
3.8.5 | ELETROCALHA LISA OU PERFURADA EM AÇO GALVANIZADO, LARGURA 50MM E ALTURA 50MM, INCLUSIVE EMENDA E FIXAÇÃO - FORNECIMENTO E INSTALAÇÃO. AF_04/2023 | M |  | 6.9 | [7 empty] | 6.9 | CONFORME PROJETO CFTV
3.8.6 | ELETROCALHA LISA OU PERFURADA EM AÇO GALVANIZADO, LARGURA 75MM E ALTURA 50MM, INCLUSIVE EMENDA E FIXAÇÃO - FORNECIMENTO E INSTALAÇÃO. AF_04/2023 | M |  | 6.96 | [7 empty] | 6.96 | CONFORME PROJETO CFTV
3.8.7 | CABO ELETRÔNICO CATEGORIA 6, INSTALADO EM EDIFICAÇÃO INSTITUCIONAL - FORNECIMENTO E INSTALAÇÃO. AF_08/2025 | M |  | 395.69 | [7 empty] | 395.69 | CONFORME PROJETO CFTV
3.8.8 | MÓDULO ROTEADOR ENDEREÇAVEL, WI-FIRE OU SIMILAR, MODELO WF-MR, FORNECIMENTO E INSTALAÇÃO | UN | 6 | [8 empty] | 6 | CONFORME PROJETO CFTV
3.8.9 | CÂMERA DE SEGURANÇA WI-FI, RESOLUÇÃO HD, VISÃO NOTURNA IR - FORNECIMENTO E INSTALAÇÃO | UN | 6 | [8 empty] | 6 | CONFORME PROJETO CFTV
3.9 | HIDRÁULICA
3.9.1 | TUBO, PVC, SOLDÁVEL, DE 25MM, INSTALADO EM RAMAL OU SUB-RAMAL DE ÁGUA - FORNECIMENTO E INSTALAÇÃO. AF_06/2022 | M |  | 2.97 | [7 empty] | 2.97 | CONFORME PROJETO HIDRÁULICO
3.9.2 | TUBO, PVC, SOLDÁVEL, DE 50MM, INSTALADO EM RAMAL DE DISTRIBUIÇÃO DE ÁGUA - FORNECIMENTO E INSTALAÇÃO. AF_06/2022 | M |  | 0.52 | [7 empty] | 0.52 | CONFORME PROJETO HIDRÁULICO
3.9.3 | REGISTRO DE GAVETA BRUTO, LATÃO, ROSCÁVEL, 3/4", COM ACABAMENTO E CANOPLA CROMADOS - FORNECIMENTO E INSTALAÇÃO. AF_08/2021 | UN | 1 | [8 empty] | 1 | CONFORME PROJETO HIDRÁULICO
3.9.4 | JOELHO 45 GRAUS, PVC, SOLDÁVEL, DN 25MM, INSTALADO EM RAMAL OU SUB-RAMAL DE ÁGUA - FORNECIMENTO E INSTALAÇÃO. AF_06/2022 | UN | 2 | [8 empty] | 2 | CONFORME PROJETO HIDRÁULICO
3.9.5 | JOELHO 90 GRAUS, PVC, SOLDÁVEL, DN 25MM, INSTALADO EM RAMAL OU SUB-RAMAL DE ÁGUA - FORNECIMENTO E INSTALAÇÃO. AF_06/2022 | UN | 4 | [8 empty] | 4 | CONFORME PROJETO HIDRÁULICO
3.9.6 | TÊ DE REDUÇÃO, PVC, SOLDÁVEL, DN 50MM X 25MM, INSTALADO EM RAMAL DE DISTRIBUIÇÃO DE ÁGUA - FORNECIMENTO E INSTALAÇÃO. AF_06/2022 | UN | 1 | [8 empty] | 1 | CONFORME PROJETO HIDRÁULICO
3.9.7 | TE, PVC, SOLDÁVEL, DN 25MM, INSTALADO EM RAMAL OU SUB-RAMAL DE ÁGUA - FORNECIMENTO E INSTALAÇÃO. AF_06/2022 | UN | 1 | [8 empty] | 1 | CONFORME PROJETO HIDRÁULICO
3.10 | SANITÁRIO
3.10.1 | TUBO PVC, SERIE NORMAL, ESGOTO PREDIAL, DN 50 MM, FORNECIDO E INSTALADO EM RAMAL DE DESCARGA OU RAMAL DE ESGOTO SANITÁRIO. AF_08/2022 | M |  | 1.46 | [7 empty] | 1.46 | CONFORME PROJETO SANITÁRIO
3.10.2 | SIFÃO DO TIPO GARRAFA/COPO EM PVC 1.1/4 X 1.1/2" - FORNECIMENTO E INSTALAÇÃO. AF_01/2020 | UN | 1 | [8 empty] | 1 | CONFORME PROJETO SANITÁRIO
3.10.3 | TE, PVC, SERIE NORMAL, ESGOTO PREDIAL, DN 50 X 50 MM, JUNTA ELÁSTICA, FORNECIDO E INSTALADO EM RAMAL DE DESCARGA OU RAMAL DE ESGOTO SANITÁRIO. AF_08/2022 | UN | 1 | [8 empty] | 1 | CONFORME PROJETO SANITÁRIO
3.10.4 | JOELHO 45 GRAUS, PVC, SERIE NORMAL, ESGOTO PREDIAL, DN 50 MM, JUNTA ELÁSTICA, FORNECIDO E INSTALADO EM RAMAL DE DESCARGA OU RAMAL DE ESGOTO SANITÁRIO. AF_08/2022 | UN | 2 | [8 empty] | 2 | CONFORME PROJETO SANITÁRIO
3.10.5 | JOELHO 90 GRAUS, PVC, SERIE NORMAL, ESGOTO PREDIAL, DN 50 MM, JUNTA ELÁSTICA, FORNECIDO E INSTALADO EM RAMAL DE DESCARGA OU RAMAL DE ESGOTO SANITÁRIO. AF_08/2022 | UN | 1 | [8 empty] | 1 | CONFORME PROJETO SANITÁRIO
3.10.6 | LUVA SIMPLES, PVC, SERIE NORMAL, ESGOTO PREDIAL, DN 50 MM, JUNTA ELÁSTICA, FORNECIDO E INSTALADO EM RAMAL DE DESCARGA OU RAMAL DE ESGOTO SANITÁRIO. AF_08/2022 | UN | 4 | [8 empty] | 4 | CONFORME PROJETO SANITÁRIO
3.11 | LOUÇAS E METAIS
3.11.1 | CUBA DE EMBUTIR DE AÇO INOXIDÁVEL MÉDIA, INCLUSO VÁLVULA TIPO AMERICANA EM METAL CROMADO E SIFÃO FLEXÍVEL EM PVC - FORNECIMENTO E INSTALAÇÃO. AF_01/2020 | UN | 1 | [8 empty] | 1 | CONFORME PROJETO ARQUITETÔNICO
3.11.2 | TANQUE DE MÁRMORE SINTÉTICO SUSPENSO, 22L OU EQUIVALENTE, INCLUSO SIFÃO FLEXÍVEL EM PVC, VÁLVULA PLÁSTICA E TORNEIRA DE METAL CROMADO PADRÃO POPULAR - FORNECIMENTO E INSTALAÇÃO. AF_01/2020 | UN | 1 | [8 empty] | 1 | CONFORME PROJETO ARQUITETÔNICO
3.12 | CLIMATIZAÇÃO
3.12.1 | AR CONDICIONADO SPLIT INVERTER, HI-WALL (PAREDE), 9000 BTU/H, CICLO FRIO - FORNECIMENTO E INSTALAÇÃO. AF_11/2021_PE | UN | 1 | [8 empty] | 1 | CONFORME PROJETO DE CLIMATIZAÇÃO
3.12.2 | AR CONDICIONADO SPLIT INVERTER, HI-WALL (PAREDE), 12000 BTU/H, CICLO FRIO - FORNECIMENTO E INSTALAÇÃO. AF_11/2021_PE | UN | 2 | [8 empty] | 2 | CONFORME PROJETO DE CLIMATIZAÇÃO
3.12.3 | AR CONDICIONADO SPLIT INVERTER, HI-WALL (PAREDE), 24000 BTU/H, CICLO FRIO - FORNECIMENTO E INSTALAÇÃO. AF_11/2021_PE | UN | 1 | [8 empty] | 1 | CONFORME PROJETO DE CLIMATIZAÇÃO
3.12.4 | TUBO EM COBRE FLEXÍVEL, DN 1/4", COM ISOLAMENTO, INSTALADO EM RAMAL DE ALIMENTAÇÃO DE AR CONDICIONADO COM CONDENSADORA INDIVIDUAL FORNECIMENTO E INSTALAÇÃO. AF_12/2015 | M | 4 | 4 | [7 empty] | 16 | 4M POR APARELHO
3.12.5 | TUBO EM COBRE FLEXÍVEL, DN 1/2", COM ISOLAMENTO, INSTALADO EM RAMAL DE ALIMENTAÇÃO DE AR CONDICIONADO COM CONDENSADORA INDIVIDUAL - FORNECIMENTO E INSTALAÇÃO. AF_12/2015 | M | 4 | 4 | [7 empty] | 16 | 4M POR APARELHO
3.12.6 | TUBO DE ESPUMA DE POLIETILENO EXPANDIDO FLEXIVEL PARA ISOLAMENTO TERMICO DE TUBULACAO DE DRENOS, DN 1", E= 10 MM | M | 4 | 8 | [7 empty] | 32 | 8M POR APARELHO
3.12.7 | CABO DE COBRE PP CORDPLAST 2 X 2,5 MM2, 450/750V - FORNECIMENTO E INSTALAÇÃO | M | 4 | 8 | [7 empty] | 32 | 8M POR APARELHO
3.12.8 | FIXAÇÃO DE TUBOS DE PVC, COBRE, AÇO NA HORIZONTAL EM LAJE, COM SUPORTE EM PERFILADO, INCLUSIVE PERFILADO, VERGALHÃO E ACESSÓRIOS | M | 4 | 8 | [7 empty] | 32 | 8M POR APARELHO
3.12.9 | CAIXA DE PASSAGEM COM DRENO P/ SPLIT POP POLAR | UN | 4 | [8 empty] | 4 | 1 UND POR APARELHO
4 | BLOCO 03
4.1 | ALVENARIAS
4.1.1 | ALVENARIA DE VEDAÇÃO DE BLOCOS DE GESSO DE 10X50X66CM (ESPESSURA 10CM). AF_05/2020 | M2 | [6 empty] | 8.76 |  |  | 8.76 | CONFORME PROJETO ARQUITETÔNICO
4.2 | FORROS
4.2.1 | FORRO EM PLACAS DE GESSO, PARA AMBIENTES COMERCIAIS. AF_08/2023_PS | M2 | [6 empty] | 32.43 |  |  | 32.43 | CONFORME PROJETO ARQUITETÔNICO
4.3 | ESQUADRIAS
4.3.1 | KIT DE PORTA DE MADEIRA PARA PINTURA, SEMI-OCA (LEVE OU MÉDIA), PADRÃO MÉDIO, 60X210CM, ESPESSURA DE 3,5CM, ITENS INCLUSOS: DOBRADIÇAS, MONTAGEM E INSTALAÇÃO DO BATENTE, FECHADURA COM EXECUÇÃO DO FURO - FORNECIMENTO E INSTALAÇÃO. AF_10/2025 | UN | 1 | [8 empty] | 1 | CONFORME PROJETO ARQUITETÔNICO
4.4 | REVESTIMENTOS
4.4.1 | IMPERMEABILIZAÇÃO DE SUPERFÍCIE COM ARGAMASSA POLIMÉRICA / MEMBRANA ACRÍLICA, 3 DEMÃOS. AF_09/2023 | M2 | [6 empty] | 32.37 |  |  | 32.37 | CONFORME PROJETO ARQUITETÔNICO
4.4.2 | CONTRAPISO EM ARGAMASSA TRAÇO 1:4 (CIMENTO E AREIA), PREPARO MANUAL, APLICADO EM ÁREAS SECAS SOBRE LAJE, NÃO ADERIDO, ACABAMENTO NÃO REFORÇADO, ESPESSURA 5CM. AF_07/2021 | M2 | [6 empty] | 32.37 |  |  | 32.37 | CONFORME PROJETO ARQUITETÔNICO
4.4.3 | REVESTIMENTO CERÂMICO PARA PISO COM PLACAS TIPO PORCELANATO DE DIMENSÕES 80X80 CM APLICADA EM AMBIENTES DE ÁREA MAIOR QUE 10 M². AF_02/2023_PE | M2 | [6 empty] | 32.37 |  |  | 32.37 | CONFORME PROJETO ARQUITETÔNICO
4.5 | PINTURAS
4.5.1 | APLICAÇÃO MANUAL DE MASSA ACRÍLICA EM PAREDES INTERNAS, DUAS DEMÃOS | M2 | [6 empty] | 41.63 |  |  | 41.63 | CONFORME PROJETO ARQUITETÔNICO
4.5.2 | PINTURA LÁTEX ACRÍLICA PREMIUM, APLICAÇÃO MANUAL EM PAREDES, DUAS DEMÃOS. AF_04/2023 | M2 | [6 empty] | 59.15 |  |  | 59.15 | CONFORME PROJETO ARQUITETÔNICO
4.5.3 | PINTURA LÁTEX ACRÍLICA PREMIUM, APLICAÇÃO MANUAL EM TETO, DUAS DEMÃOS. AF_04/2023 | M2 | [6 empty] | 32.43 |  |  | 32.43 | CONFORME PROJETO ARQUITETÔNICO
4.5.4 | PINTURA TINTA DE ACABAMENTO (PIGMENTADA) ESMALTE SINTÉTICO FOSCO EM MADEIRA, 2 DEMÃOS. AF_01/2021 | M2 | 1 | 0.6 |  | 2.1 |  |  | 2.52 |  |  | 2.52 | CONFORME PROJETO ARQUITETÔNICO
4.6 | ELÉTRICA
4.6.1 | ELETRODUTO FLEXÍVEL CORRUGADO, PVC, DN 25 MM (3/4"), PARA CIRCUITOS TERMINAIS, INSTALADO EM PAREDE - FORNECIMENTO E INSTALAÇÃO. AF_03/2023 | M |  | 24.14 | [7 empty] | 24.14 | CONFORME PROJETO ELÉTRICO
4.6.2 | ELETRODUTO FLEXÍVEL CORRUGADO, PVC, DN 25 MM (3/4"), PARA CIRCUITOS TERMINAIS, INSTALADO EM FORRO - FORNECIMENTO E INSTALAÇÃO. AF_03/2023 | M |  | 32.1 | [7 empty] | 32.1 | CONFORME PROJETO ELÉTRICO
4.6.3 | ELETRODUTO FLEXÍVEL CORRUGADO REFORÇADO, PVC, DN 32 MM (1"), PARA CIRCUITOS TERMINAIS, INSTALADO EM PAREDE - FORNECIMENTO E INSTALAÇÃO. AF_03/2023 | M |  | 1.89 | [7 empty] | 1.89 | CONFORME PROJETO ELÉTRICO
4.6.4 | ELETRODUTO FLEXÍVEL CORRUGADO, PVC, DN 32 MM (1"), PARA CIRCUITOS TERMINAIS, INSTALADO EM FORRO - FORNECIMENTO E INSTALAÇÃO. AF_03/2023 | M |  | 12.73 | [7 empty] | 12.73 | CONFORME PROJETO ELÉTRICO
4.6.5 | CAIXA OCTOGONAL 4" X 4", PVC, INSTALADA EM LAJE - FORNECIMENTO E INSTALAÇÃO. AF_03/2023 | UN | 45 | [8 empty] | 45 | CONFORME PROJETO ELÉTRICO
4.6.6 | CAIXA RETANGULAR 4" X 2" BAIXA (0,30 M DO PISO), PVC, INSTALADA EM PAREDE - FORNECIMENTO E INSTALAÇÃO. AF_03/2023 | UN | 10 | [8 empty] | 10 | CONFORME PROJETO ELÉTRICO
4.6.7 | CAIXA RETANGULAR 4" X 2" MÉDIA (1,30 M DO PISO), PVC, INSTALADA EM PAREDE - FORNECIMENTO E INSTALAÇÃO. AF_03/2023 | UN | 4 | [8 empty] | 4 | CONFORME PROJETO ELÉTRICO
4.6.8 | INTERRUPTOR SIMPLES (1 MÓDULO) COM 1 TOMADA DE EMBUTIR 2P+T 10 A, INCLUINDO SUPORTE E PLACA - FORNECIMENTO E INSTALAÇÃO. AF_03/2023 | UN | 2 | [8 empty] | 2 | CONFORME PROJETO ELÉTRICO
4.6.9 | INTERRUPTOR PARALELO (2 MÓDULOS) COM 1 TOMADA DE EMBUTIR 2P+T 10 A, INCLUINDO SUPORTE E PLACA - FORNECIMENTO E INSTALAÇÃO. AF_03/2023 | UN | 2 | [8 empty] | 2 | CONFORME PROJETO ELÉTRICO
4.6.10 | TOMADA BAIXA DE EMBUTIR (2 MÓDULOS), 2P+T 10 A, INCLUINDO SUPORTE E PLACA - FORNECIMENTO E INSTALAÇÃO. AF_03/2023 | UN | 10 | [8 empty] | 10 | CONFORME PROJETO ELÉTRICO
4.6.11 | CONJUNTO MONTADO DE 1 TOMADA DE PISO 2P+T, 10A, COM TAMPA TIPO UNHA, 4''X4'' | UN | 3 | [8 empty] | 3 | CONFORME PROJETO ELÉTRICO
4.6.12 | CONJUNTO MONTADO DE 2 TOMADAS DE PISO 2P+T, 10A, COM TAMPA TIPO UNHA DUPLA, 4''X4'' | UN | 1 | [8 empty] | 1 | CONFORME PROJETO ELÉTRICO
4.6.13 | QUADRO DE DISTRIBUIÇÃO DE EMBUTIR, EM RESINA TERMOPLÁSTICA, PARA ATÉ 16 DISJUNTORES, COM BARRAMENTO, PADRÃO DIN | UN | 1 | [8 empty] | 1 | CONFORME PROJETO ELÉTRICO
4.6.14 | DISJUNTOR MONOPOLAR TIPO DIN, CORRENTE NOMINAL DE 10A - FORNECIMENTO E INSTALAÇÃO. AF_10/2020 | UN | 3 | [8 empty] | 3 | CONFORME PROJETO ELÉTRICO
4.6.15 | DISJUNTOR MONOPOLAR TIPO DIN, CORRENTE NOMINAL DE 16A - FORNECIMENTO E INSTALAÇÃO. AF_10/2020 | UN | 2 | [8 empty] | 2 | CONFORME PROJETO ELÉTRICO
4.6.16 | DISJUNTOR MONOPOLAR TIPO DIN, CORRENTE NOMINAL DE 32A - FORNECIMENTO E INSTALAÇÃO. AF_07/2025 | UN | 2 | [8 empty] | 2 | CONFORME PROJETO ELÉTRICO
4.6.17 | DISJUNTOR MONOPOLAR TIPO DIN, CORRENTE NOMINAL DE 63A - FORNECIMENTO E INSTALAÇÃO | UN | 1 | [8 empty] | 1 | CONFORME PROJETO ELÉTRICO
4.6.18 | DISPOSITIVO DPS 20KA-175V OU 275V - FORNECIMENTO E INSTALAÇÃO. AF_07/2025 | UN | 2 | [8 empty] | 2 | CONFORME PROJETO ELÉTRICO
4.6.19 | CABO DE COBRE FLEXÍVEL ISOLADO, 2,5 MM², ANTI-CHAMA 450/750 V, PARA CIRCUITOS TERMINAIS - FORNECIMENTO E INSTALAÇÃO. AF_03/2023 | M |  | 205.7 | [7 empty] | 205.7 | CONFORME PROJETO ELÉTRICO
4.6.20 | CABO DE COBRE FLEXÍVEL ISOLADO, 4 MM², ANTI-CHAMA 450/750 V, PARA CIRCUITOS TERMINAIS - FORNECIMENTO E INSTALAÇÃO. AF_03/2023 | M |  | 32.4 | [7 empty] | 32.4 | CONFORME PROJETO ELÉTRICO
4.6.21 | LUMIÁRIA FITA DE LED COM PERFIL DE EMBUTIR, 5W/M LINEAR ILUMINAÇÃO DECORATIVA COR BRANCO 4000K | M |  | 32.59 | [7 empty] | 32.59 | CONFORME PROJETO ELÉTRICO
4.6.22 | LUMIÁRIA FITA DE LED COM PERFIL DE EMBUTIR, 20W/M LINEAR (ILUMINAÇÃO GERAL COR BRANCO 4000K) | M |  | 24 | [7 empty] | 24 | CONFORME PROJETO ELÉTRICO
4.6.23 | SPOT DE EMBUTIR REDONDO DIAMETRO 10CM PRETO FOSCO | UN | 2 | [8 empty] | 2 | CONFORME PROJETO ELÉTRICO
4.7 | LÓGICA
4.7.1 | ELETRODUTO RÍGIDO SOLDÁVEL, PVC, DN 32 MM (1"), APARENTE - FORNECIMENTO E INSTALAÇÃO. AF_10/2022 | M |  | 41.06 | [7 empty] | 41.06 | CONFORME PROJETO CFTV
4.7.2 | CABO ELETRÔNICO CATEGORIA 6, INSTALADO EM EDIFICAÇÃO INSTITUCIONAL - FORNECIMENTO E INSTALAÇÃO. AF_08/2025 | M |  | 82.11 | [7 empty] | 82.11 | CONFORME PROJETO CFTV
4.7.3 | MÓDULO ROTEADOR ENDEREÇAVEL, WI-FIRE OU SIMILAR, MODELO WF-MR, FORNECIMENTO E INSTALAÇÃO | UN | 2 | [8 empty] | 2 | CONFORME PROJETO CFTV
4.7.4 | CÂMERA DE SEGURANÇA WI-FI, RESOLUÇÃO HD, VISÃO NOTURNA IR - FORNECIMENTO E INSTALAÇÃO | UN | 3 | [8 empty] | 3 | CONFORME PROJETO CFTV
4.8 | CLIMATIZAÇÃO
4.8.1 | AR CONDICIONADO SPLIT INVERTER, HI-WALL (PAREDE), 18000 BTU/H, CICLO FRIO - FORNECIMENTO E INSTALAÇÃO. AF_11/2021_PE | UN | 2 | [8 empty] | 2 | CONFORME PROJETO DE CLIMATIZAÇÃO
4.8.2 | TUBO EM COBRE FLEXÍVEL, DN 1/4", COM ISOLAMENTO, INSTALADO EM RAMAL DE ALIMENTAÇÃO DE AR CONDICIONADO COM CONDENSADORA INDIVIDUAL FORNECIMENTO E INSTALAÇÃO. AF_12/2015 | M | 2 | 4 | [7 empty] | 8 | 4M POR APARELHO
4.8.3 | TUBO EM COBRE FLEXÍVEL, DN 1/2", COM ISOLAMENTO, INSTALADO EM RAMAL DE ALIMENTAÇÃO DE AR CONDICIONADO COM CONDENSADORA INDIVIDUAL - FORNECIMENTO E INSTALAÇÃO. AF_12/2015 | M | 2 | 4 | [7 empty] | 8 | 4M POR APARELHO
4.8.4 | TUBO DE ESPUMA DE POLIETILENO EXPANDIDO FLEXIVEL PARA ISOLAMENTO TERMICO DE TUBULACAO DE DRENOS, DN 1", E= 10 MM | M | 2 | 8 | [7 empty] | 16 | 8M POR APARELHO
4.8.5 | CABO DE COBRE PP CORDPLAST 2 X 2,5 MM2, 450/750V - FORNECIMENTO E INSTALAÇÃO | M | 2 | 8 | [7 empty] | 16 | 8M POR APARELHO
4.8.6 | FIXAÇÃO DE TUBOS DE PVC, COBRE, AÇO NA HORIZONTAL EM LAJE, COM SUPORTE EM PERFILADO, INCLUSIVE PERFILADO, VERGALHÃO E ACESSÓRIOS | M | 2 | 8 | [7 empty] | 16 | 8M POR APARELHO
4.8.7 | CAIXA DE PASSAGEM COM DRENO P/ SPLIT POP POLAR | UN | 2 | [8 empty] | 2 | 1 UND POR APARELHO
5 | SERVIÇOS COMPLEMENTARES
5.1 | LIMPEZA DE PISO CERÂMICO OU PORCELANATO COM PANO ÚMIDO. AF_10/2025_PS | M2 | [6 empty] | 70.64 |  |  | 185.8 | PISO CONSTRUÍDO - BLOCO 01
[9 empty] | 74.92 |  |  |  | PISO CONSTRUÍDO - BLOCO 02
[9 empty] | 32.37 |  |  |  | PISO CONSTRUÍDO - BLOCO 03
[9 empty] | 7.87 |  |  |  | PISO À PERMANECER
5.2 | CÓPIA DE PLOTAGEM DE PROJETOS | UN | 17 | [8 empty] | 17 | NÚMERO DE PRANCHAS
5.3 | PROJETO AS BUILT | UN | 1 | [8 empty] | 1 | 1 POR OBRA
5.4 | DESMOBILIZAÇÃO DE OBRA | UN | 1 | [8 empty] | 1 | 1 POR OBRA
6 | ADMINISTRAÇÃO LOCAL
6.1 | ADMINISTRAÇÃO LOCAL | UN | 1 | [8 empty] | 1 | 1 POR OBRA

## CCU - PRÓPRIAS
0
CONTRATANTE: | CONSELHO REGIONAL DE EDUCAÇÃO FÍSICA - CREF
LICITAÇÃO: | REFORMA E INTERIORES - CONSELHO REGIONAL DE EDUCAÇÃO FÍSICA - CREF
ENDEREÇO: | ED. MOCELIM TOWER - COHAMA - SÃO LUÍS - MA
REFERÊNCIA: | SINAPI - DEZEMBRO/2025; SBC - JANEIRO/2026; ORSE - NOVEMBRO/2025; AGETOP CIVIL - OUTUBRO/2025 (NÃO DESONERADO)
COMPOSIÇÃO DE CUSTO UNITÁRIO - PRÓPRIAS
CÓDIGO | BANCO | DESCRIÇÃO | UND | QUANTIDADE | VALOR UNIT. | SUBTOTAL
1 |  | MOBILIZAÇÃO DE OBRA | UN |  |  | 2288.64
88316 | SINAPI | SERVENTE COM ENCARGOS COMPLEMENTARES | H | 96 | 23.84 | 2288.64
REFERÊNCIA: COMPOSIÇÃO PRÓPRIA
CÓDIGO | BANCO | DESCRIÇÃO | UND | QUANTIDADE | VALOR UNIT. | SUBTOTAL
2 |  | DEMOLIÇÃO DE PAREDE DE GESSO, DE FORMA MANUAL, SEM REAPROVEITAMENTO | M2 |  |  | 11.83
88309 | SINAPI | PEDREIRO COM ENCARGOS COMPLEMENTARES | H | 0.06658 | 30.01 | 1.99
88316 | SINAPI | SERVENTE COM ENCARGOS COMPLEMENTARES | H | 0.41278 | 23.84 | 9.84
REFERÊNCIA: SINAPI - 97624
CÓDIGO | BANCO | DESCRIÇÃO | UND | QUANTIDADE | VALOR UNIT. | SUBTOTAL
3 |  | DEMOLIÇÃO DE BANCADA EM GRANITO | M2 |  |  | 28.34
88309 | SINAPI | PEDREIRO COM ENCARGOS COMPLEMENTARES | H | 0.15 | 30.01 | 4.5
88316 | SINAPI | SERVENTE COM ENCARGOS COMPLEMENTARES | H | 1 | 23.84 | 23.84
REFERÊNCIA: ORSE - 8387
CÓDIGO | BANCO | DESCRIÇÃO | UND | QUANTIDADE | VALOR UNIT. | SUBTOTAL
4 |  | TRANSPORTE DE ENTULHO CAÇAMBA ESTACIONÁRIA SEM CARGA | M3 |  |  | 96.8
2691 | AGETOP CIVIL | TRANSPORTE DE ENTULHO EM CACAMBA ESTACIONARIA | M3 | 1 | 96.8 | 96.8
REFERÊNCIA: AGETOP CIVIL - 030104
CÓDIGO | BANCO | DESCRIÇÃO | UND | QUANTIDADE | VALOR UNIT. | SUBTOTAL
5 |  | PORTA EM MADEIRA SEMIOCA PARA P.C.D., COM BARRA DE APOIO E CHAPA NA BASE DIMENSÕES 92X210CM | UN |  |  | 2587.39
90844 | SINAPI | KIT DE PORTA DE MADEIRA PARA PINTURA, SEMI-OCA (LEVE OU MÉDIA), PADRÃO MÉDIO, 90X210CM, ESPESSURA DE 3,5CM, ITENS INCLUSOS: DOBRADIÇAS, MONTAGEM E INSTALAÇÃO DO BATENTE, FECHADURA COM EXECUÇÃO DO FURO - FORNECIMENTO E INSTALAÇÃO. AF_10/2025 | UN | 1 | 1448.92 | 1448.92
100874 | SINAPI | PUXADOR PARA PCD, FIXADO NA PORTA - FORNECIMENTO E INSTALAÇÃO. AF_01/2020 | UN | 2 | 353.93 | 707.86
12759 | SINAPI | CHAPA ACO INOX AISI 304 NUMERO 9 (E = 4 MM), ACABAMENTO NUMERO 1 (LAMINADO A QUENTE, FOSCO) | M2 | 0.368 | 1124.21 | 413.7
5104 | SINAPI | REBITE DE REPUXO EM ALUMINIO VAZADO, DIAMETRO 3,2 X 8 MM DE COMPRIMENTO (1KG = 1025 UNIDADES) | KG | 0.011707 | 70.37 | 0.82
88315 | SINAPI | SERRALHEIRO COM ENCARGOS COMPLEMENTARES | H | 0.3 | 29.81 | 8.94
88316 | SINAPI | SERVENTE COM ENCARGOS COMPLEMENTARES | H | 0.3 | 23.84 | 7.15
REFERÊNCIA: COMPOSIÇÃO PRÓPRIA
CÓDIGO | BANCO | DESCRIÇÃO | UND | QUANTIDADE | VALOR UNIT. | SUBTOTAL
6 |  | BANCADA EM GRANITO PRETO SÃO GABRIEL INCLUSIVE RODAMÃO E SAIA | M2 |  |  | 877.09
88309 | SINAPI | PEDREIRO COM ENCARGOS COMPLEMENTARES | H | 0.78 | 30.01 | 23.4
88316 | SINAPI | SERVENTE COM ENCARGOS COMPLEMENTARES | H | 1.368 | 23.84 | 32.61
3116 | ORSE | CANTONEIRA ALUMÍNIO ANODIZADO NATURAL, 1" X 1/8" - VARA COM 6M - 0,408 KG/M | M | 0.6 | 15.3 | 9.18
14012 | ORSE | GRANITO SÃO GABRIEL, E=2CM, COM POLIMENTO DOS 2 LADOS | M2 | 1.2 | 676.59 | 811.9
REFERÊNCIA: ORSE - 13664
CÓDIGO | BANCO | DESCRIÇÃO | UND | QUANTIDADE | VALOR UNIT. | SUBTOTAL
7 |  | PORTA EM MADEIRA DE LEI, DE CORRER, LISA, SEMI-ÔCA 0,90X2,10M, INCLUSIVE BATENTES E FERRAGENS | UN |  |  | 1457.38
8204 | ORSE | Porta em madeira de lei, de correr, lisa, semi-ôca 0,90x2,10m, inclusive batentes e ferragens - Rev 02 | UN | 1 | 1457.38 | 1457.38
REFERÊNCIA: ORSE - 8204
CÓDIGO | BANCO | DESCRIÇÃO | UND | QUANTIDADE | VALOR UNIT. | SUBTOTAL
8 |  | REVESTIMENTO DE PAREDE EM GRANITO PRETO SÃO GABRIEL | M2 |  |  | 765.09
88309 | SINAPI | PEDREIRO COM ENCARGOS COMPLEMENTARES | H | 1.045 | 30.01 | 31.36
88316 | SINAPI | SERVENTE COM ENCARGOS COMPLEMENTARES | H | 0.6 | 23.84 | 14.3
14012 | ORSE | GRANITO SÃO GABRIEL, E=2CM, COM POLIMENTO DOS 2 LADOS | M2 | 1.05 | 676.59 | 710.41
3407 | ORSE | ARGAMASSA INDUSTRIALIZADA AC-II, VOTOMASSA OU SIMILAR | KG | 4.5 | 1.57 | 7.06
1380 | SINAPI | CIMENTO BRANCO NAO ESTRUTURAL (CPB - NAO ESTRUTURAL) | KG | 0.3 | 6.56 | 1.96
REFERÊNCIA: ORSE - 13664
CÓDIGO | BANCO | DESCRIÇÃO | UND | QUANTIDADE | VALOR UNIT. | SUBTOTAL
9 |  | APLICAÇÃO MANUAL DE MASSA ACRÍLICA EM PAREDES INTERNAS, DUAS DEMÃOS | M2 |  |  | 27.35
88310 | SINAPI | PINTOR COM ENCARGOS COMPLEMENTARES | H | 0.6344 | 32.97 | 20.91
88316 | SINAPI | SERVENTE COM ENCARGOS COMPLEMENTARES | H | 0.1036 | 23.84 | 2.46
3767 | SINAPI | LIXA EM FOLHA PARA PAREDE OU MADEIRA, NUMERO 120, COR VERMELHA | UN | 0.08287 | 0.95 | 0.07
43626 | SINAPI | MASSA CORRIDA PARA SUPERFICIES DE AMBIENTES INTERNOS | KG | 1.3871 | 2.82 | 3.91
REFERÊNCIA: SINAPI - 96135
CÓDIGO | BANCO | DESCRIÇÃO | UND | QUANTIDADE | VALOR UNIT. | SUBTOTAL
10 |  | INTERRUPTOR SIMPLES (1 MÓDULO) COM 1 TOMADA DE EMBUTIR 2P+T 20 A, INCLUINDO SUPORTE E PLACA - FORNECIMENTO E INSTALAÇÃO | UN |  |  | 53.08
88247 | SINAPI | AUXILIAR DE ELETRICISTA COM ENCARGOS COMPLEMENTARES | H | 0.486 | 25.06 | 12.17
88264 | SINAPI | ELETRICISTA COM ENCARGOS COMPLEMENTARES | H | 0.486 | 30.38 | 14.76
38112 | SINAPI | INTERRUPTOR SIMPLES 10A, 250V (APENAS MODULO) | UN | 1 | 6.15 | 6.15
38102 | SINAPI | TOMADA 2P+T 20A, 250V (APENAS MODULO) | UN | 1 | 8.96 | 8.96
91946 | SINAPI | SUPORTE PARAFUSADO COM PLACA DE ENCAIXE 4" X 2" MÉDIO (1,30 M DO PISO) PARA PONTO ELÉTRICO - FORNECIMENTO E INSTALAÇÃO. AF_03/2023 | UN | 1 | 11.04 | 11.04
REFERÊNCIA: SINAPI - 92023
CÓDIGO | BANCO | DESCRIÇÃO | UND | QUANTIDADE | VALOR UNIT. | SUBTOTAL
11 |  | CONJUNTO MONTADO DE 1 TOMADA DE PISO 2P+T, 10A, COM TAMPA TIPO UNHA, 4''X4'' | UN |  |  | 175.48
88247 | SINAPI | AUXILIAR DE ELETRICISTA COM ENCARGOS COMPLEMENTARES | H | 0.379 | 25.06 | 9.49
88264 | SINAPI | ELETRICISTA COM ENCARGOS COMPLEMENTARES | H | 0.0379 | 30.38 | 1.15
31134 | SBC | CAIXA DE PASSAGEM DE PISO EM ALUMINIO DUPLA 4"x4" PPS 460 WETZEL | UN | 1 | 23.56 | 23.56
40540 | SBC | PLACA PARA PISO 4x4" PARA 2 TOMADAS 20A EM INOX OLIVO | UN | 1 | 94.23 | 94.23
92002 | SINAPI | TOMADA MÉDIA DE EMBUTIR (2 MÓDULOS), 2P+T 10 A, SEM SUPORTE E SEM PLACA - FORNECIMENTO E INSTALAÇÃO. AF_03/2023 | UN | 1 | 45.7 | 45.7
38099 | SINAPI | SUPORTE DE FIXACAO PARA ESPELHO / PLACA 4" X 2", PARA 3 MODULOS, PARA INSTALACAO DE TOMADAS E INTERRUPTORES (SOMENTE SUPORTE) | UN | 1 | 1.35 | 1.35
REFERÊNCIA: SBC - 067225
CÓDIGO | BANCO | DESCRIÇÃO | UND | QUANTIDADE | VALOR UNIT. | SUBTOTAL
12 |  | CONJUNTO MONTADO DE 2 TOMADAS DE PISO 2P+T, 10A, COM TAMPA TIPO UNHA DUPLA, 4''X4'' | UN |  |  | 221.18
88247 | SINAPI | AUXILIAR DE ELETRICISTA COM ENCARGOS COMPLEMENTARES | H | 0.379 | 25.06 | 9.49
88264 | SINAPI | ELETRICISTA COM ENCARGOS COMPLEMENTARES | H | 0.0379 | 30.38 | 1.15
31134 | SBC | CAIXA DE PASSAGEM DE PISO EM ALUMINIO DUPLA 4"x4" PPS 460 WETZEL | UN | 1 | 23.56 | 23.56
40540 | SBC | PLACA PARA PISO 4x4" PARA 2 TOMADAS 20A EM INOX OLIVO | UN | 1 | 94.23 | 94.23
92002 | SINAPI | TOMADA MÉDIA DE EMBUTIR (2 MÓDULOS), 2P+T 10 A, SEM SUPORTE E SEM PLACA - FORNECIMENTO E INSTALAÇÃO. AF_03/2023 | UN | 2 | 45.7 | 91.4
38099 | SINAPI | SUPORTE DE FIXACAO PARA ESPELHO / PLACA 4" X 2", PARA 3 MODULOS, PARA INSTALACAO DE TOMADAS E INTERRUPTORES (SOMENTE SUPORTE) | UN | 1 | 1.35 | 1.35
REFERÊNCIA: SBC - 067225
CÓDIGO | BANCO | DESCRIÇÃO | UND | QUANTIDADE | VALOR UNIT. | SUBTOTAL
13 |  | QUADRO DE DISTRIBUIÇÃO DE EMBUTIR, EM RESINA TERMOPLÁSTICA, PARA ATÉ 16 DISJUNTORES, COM BARRAMENTO, PADRÃO DIN | UN |  |  | 464.59
88316 | SINAPI | SERVENTE COM ENCARGOS COMPLEMENTARES | H | 1.2 | 23.84 | 28.6
88264 | SINAPI | ELETRICISTA COM ENCARGOS COMPLEMENTARES | H | 3.2 | 30.38 | 97.21
88309 | SINAPI | PEDREIRO COM ENCARGOS COMPLEMENTARES | H | 0.8 | 30.01 | 24
6925 | ORSE | Quadro de distribuição de embutir, em resina termoplástica p/até 16 disjuntores c/barramento, padrão DIN,Tigre ou similar | UN | 1 | 314.78 | 314.78
REFERÊNCIA: ORSE - 12235
CÓDIGO | BANCO | DESCRIÇÃO | UND | QUANTIDADE | VALOR UNIT. | SUBTOTAL
14 |  | DISJUNTOR MONOPOLAR TIPO DIN, CORRENTE NOMINAL DE 63A - FORNECIMENTO E INSTALAÇÃO | UN |  |  | 25.91
88247 | SINAPI | AUXILIAR DE ELETRICISTA COM ENCARGOS COMPLEMENTARES | H | 0.17658 | 25.06 | 4.42
88264 | SINAPI | ELETRICISTA COM ENCARGOS COMPLEMENTARES | H | 0.17658 | 30.38 | 5.36
34688 | SINAPI | DISJUNTOR TERMOMAGNETICO PARA TRILHO DIN (IEC), MONOPOLAR, 63 A | UN | 1 | 13.85 | 13.85
1575 | SINAPI | TERMINAL A COMPRESSAO EM COBRE ESTANHADO PARA CABO 16 MM2, 1 FURO E 1 COMPRESSAO, PARA PARAFUSO DE FIXACAO M6 | UN | 1 | 2.28 | 2.28
REFERÊNCIA: SINAPI - 93659
CÓDIGO | BANCO | DESCRIÇÃO | UND | QUANTIDADE | VALOR UNIT. | SUBTOTAL
15 |  | LUMINÁRIA DE LED, DE EMBUTIR REDONDA DIAMETRO = 20CM PRETO COR PRETO FOSCO | UN |  |  | 78.07
88264 | SINAPI | ELETRICISTA COM ENCARGOS COMPLEMENTARES | H | 0.5 | 30.38 | 15.19
88316 | SINAPI | SERVENTE COM ENCARGOS COMPLEMENTARES | H | 0.5 | 23.84 | 11.92
1 | COTAÇÃO | LUMINÁRIA DE LED, DE EMBUTIR REDONDA DIAMETRO = 20CM PRETO COR PRETO FOSCO | UN | 1 | 50.9667 | 50.96
REFERÊNCIA: COMPOSIÇÃO PRÓPRIA
CÓDIGO | BANCO | DESCRIÇÃO | UND | QUANTIDADE | VALOR UNIT. | SUBTOTAL
16 |  | LUMIÁRIA FITA DE LED COM PERFIL DE EMBUTIR, 5W/M LINEAR ILUMINAÇÃO DECORATIVA COR BRANCO 4000K | M |  |  | 66.66
88264 | SINAPI | ELETRICISTA COM ENCARGOS COMPLEMENTARES | H | 0.7 | 30.38 | 21.26
88316 | SINAPI | SERVENTE COM ENCARGOS COMPLEMENTARES | H | 0.7 | 23.84 | 16.68
14900 | ORSE | Perfil em alumínio tipo slim de embutir para fita de LED, cores P/B/C, e=23mm | UN | 1 | 7.8 | 7.8
2 | COTAÇÃO | FITA DE LED 5W/M LINEAR COR BRANCO 4000K | UN | 1 | 20.9273 | 20.92
REFERÊNCIA: ORSE - 14072
CÓDIGO | BANCO | DESCRIÇÃO | UND | QUANTIDADE | VALOR UNIT. | SUBTOTAL
17 |  | LUMIÁRIA FITA DE LED COM PERFIL DE EMBUTIR, 20W/M LINEAR (ILUMINAÇÃO GERAL COR BRANCO 4000K) | M |  |  | 80.98
88264 | SINAPI | ELETRICISTA COM ENCARGOS COMPLEMENTARES | H | 0.7 | 30.38 | 21.26
88316 | SINAPI | SERVENTE COM ENCARGOS COMPLEMENTARES | H | 0.7 | 23.84 | 16.68
14900 | ORSE | Perfil em alumínio tipo slim de embutir para fita de LED, cores P/B/C, e=23mm | UN | 1 | 7.8 | 7.8
3 | COTAÇÃO | FITA DE LED 20W/M LINEAR COR BRANCO 4000K | UN | 1 | 35.2493 | 35.24
REFERÊNCIA: ORSE - 14072
CÓDIGO | BANCO | DESCRIÇÃO | UND | QUANTIDADE | VALOR UNIT. | SUBTOTAL
18 |  | SPOT DE EMBUTIR REDONDO DIAMETRO 10CM PRETO FOSCO | UN |  |  | 57.38
88264 | SINAPI | ELETRICISTA COM ENCARGOS COMPLEMENTARES | H | 0.5 | 30.38 | 15.19
88316 | SINAPI | SERVENTE COM ENCARGOS COMPLEMENTARES | H | 0.5 | 23.84 | 11.92
4 | COTAÇÃO | SPOT DE EMBUTIR REDONDO DIAMETRO 10CM PRETO FOSCO | UN | 1 | 30.2767 | 30.27
REFERÊNCIA: COMPOSIÇÃO PRÓPRIA
CÓDIGO | BANCO | DESCRIÇÃO | UND | QUANTIDADE | VALOR UNIT. | SUBTOTAL
19 |  | RACK 8U - FORNECIMENTO E INSTALAÇÃO | UN |  |  | 805.65
49 | ORSE | Cabista para instalação telefônica | H | 2 | 20.44 | 40.88
10592 | ORSE | Encargos Complementares - Cabista | H | 2 | 3.81 | 7.62
88316 | SINAPI | SERVENTE COM ENCARGOS COMPLEMENTARES | H | 2 | 23.84 | 47.68
8782 | ORSE | Mini Rack de parede 19" x 8u x 450mm | UN | 1 | 709.47 | 709.47
REFERÊNCIA: ORSE - 8439
CÓDIGO | BANCO | DESCRIÇÃO | UND | QUANTIDADE | VALOR UNIT. | SUBTOTAL
20 |  | GUIA DE CABOS - FORNECIMENTO E INSTALAÇÃO | UN |  |  | 24.67
88264 | SINAPI | ELETRICISTA COM ENCARGOS COMPLEMENTARES | H | 0.2 | 30.38 | 6.07
1089 | ORSE | Guia de cabos fechado 19" 1U | H | 1 | 18.6 | 18.6
REFERÊNCIA: ORSE - 8362
CÓDIGO | BANCO | DESCRIÇÃO | UND | QUANTIDADE | VALOR UNIT. | SUBTOTAL
21 |  | SWITCH 16 PORTAS - FORNECIMENTO E INSTALAÇÃO | UN |  |  | 254.25
49 | ORSE | Cabista para instalação telefônica | H | 1 | 20.44 | 20.44
10592 | ORSE | Encargos Complementares - Cabista | H | 1 | 3.81 | 3.81
7614 | ORSE | Switch 16 portas 10/100 Mbps | UN | 1 | 230 | 230
REFERÊNCIA: ORSE - 10726
CÓDIGO | BANCO | DESCRIÇÃO | UND | QUANTIDADE | VALOR UNIT. | SUBTOTAL
22 |  | BANDEJA FIXA - FORNECIMENTO E INSTALAÇÃO | UN |  |  | 127.93
88264 | SINAPI | ELETRICISTA COM ENCARGOS COMPLEMENTARES | H | 0.806 | 30.38 | 24.48
88316 | SINAPI | SERVENTE COM ENCARGOS COMPLEMENTARES | H | 0.806 | 25.06 | 20.19
87305 | SBC | RACK - BANDEJA/PRATELEIRA 400mm FIXA 4 PONTOS RACK SERVIDOR 19" | UN | 1 | 83.26 | 83.26
REFERÊNCIA: SBC - 062706
CÓDIGO | BANCO | DESCRIÇÃO | UND | QUANTIDADE | VALOR UNIT. | SUBTOTAL
23 |  | NVD 1008 P COM HD DE 2TB - FORNECIMENTO E INSTALAÇÃO | UN |  |  | 1416.45
99302 | SBC | AJUDANTE ESPECIALIZADO - ELETROTECNICO | H | 6.644 | 15.66 | 104.04
99031 | SBC | ELETROTECNICO | H | 3.221 | 36.97 | 119.08
7414 | SBC | RACK - NVR SATND ALONE 1216 16 CANAIS FULL HD 1080P 2MP INTELBRAS | UN | 1 | 1193.33 | 1193.33
REFERÊNCIA: SBC - 068414
CÓDIGO | BANCO | DESCRIÇÃO | UND | QUANTIDADE | VALOR UNIT. | SUBTOTAL
24 |  | NOBREAK 2KVA - FORNECIMENTO E INSTALAÇÃO | UN |  |  | 3851.57
88264 | SINAPI | ELETRICISTA COM ENCARGOS COMPLEMENTARES | H | 0.75 | 30.38 | 22.78
88316 | SINAPI | SERVENTE COM ENCARGOS COMPLEMENTARES | H | 0.75 | 25.06 | 18.79
36792 | SBC | NOBREAK ONLINE DUPLA CONVERSAO 2KVA 220V SENOIDAL COM BATERIA | UN | 1 | 3810 | 3810
REFERÊNCIA: ORSE - 13119
CÓDIGO | BANCO | DESCRIÇÃO | UND | QUANTIDADE | VALOR UNIT. | SUBTOTAL
25 |  | RÉGUA DE 08 TOMADAS - FORNECIMENTO E INSTALAÇÃO | UN |  |  | 74.56
88316 | SINAPI | SERVENTE COM ENCARGOS COMPLEMENTARES | H | 0.189 | 25.06 | 4.73
514474 | SBC | RACK - REGUA 19" DE TOMADAS COM 8 TOMADAS 10A | UN | 1 | 69.83 | 69.83
REFERÊNCIA: SBC - 059460
CÓDIGO | BANCO | DESCRIÇÃO | UND | QUANTIDADE | VALOR UNIT. | SUBTOTAL
26 |  | KIT DE VENTOINHA - FORNECIMENTO E INSTALAÇÃO | UN |  |  | 279.8
99302 | SBC | AJUDANTE ESPECIALIZADO - ELETROTECNICO | H | 0.1 | 15.66 | 1.56
99031 | SBC | ELETROTECNICO | H | 0.1 | 36.97 | 3.69
12064 | SBC | RACK - KIT VENTILACAO COM 2 VENTILADORES PARA RACK PISO/PAREDE | UN | 1 | 274.55 | 274.55
REFERÊNCIA: IOPES - 160835
CÓDIGO | BANCO | DESCRIÇÃO | UND | QUANTIDADE | VALOR UNIT. | SUBTOTAL
27 |  | TOMADA DE REDE RJ45 2 MÓDULOS - FORNECIMENTO E INSTALAÇÃO | UN |  |  | 90.34
88264 | SINAPI | ELETRICISTA COM ENCARGOS COMPLEMENTARES | H | 0.7 | 30.38 | 21.26
88316 | SINAPI | SERVENTE COM ENCARGOS COMPLEMENTARES | H | 0.7 | 25.06 | 17.54
14378 | ORSE | Caixa para tomada lógica RJ-45, para 2 módulos - Sistema X | UN | 1 | 6.3 | 6.3
2241 | ORSE | Tomada para lógica, sistema x, com placa | UN | 2 | 22.62 | 45.24
REFERÊNCIA: ORSE - 7817
CÓDIGO | BANCO | DESCRIÇÃO | UND | QUANTIDADE | VALOR UNIT. | SUBTOTAL
28 |  | ELETROCALHA PERFURADA EM AÇO GALVANIZADO, LARGURA 100MM E ALTURA 100MM, INCLUSIVE EMENDA E FIXAÇÃO - FORNECIMENTO E INSTALAÇÃO | UN |  |  | 96.03
88264 | SINAPI | ELETRICISTA COM ENCARGOS COMPLEMENTARES | H | 0.0852 | 30.38 | 2.58
88247 | SINAPI | AUXILIAR DE ELETRICISTA COM ENCARGOS COMPLEMENTARES | H | 0.0852 | 25.06 | 2.13
97251 | SINAPI | EMENDA PARA ELETROCALHA, LISA OU PERFURADA EM AÇO GALVANIZADO, LARGURA 100MM E ALTURA 50MM - FORNECIMENTO E INSTALAÇÃO. AF_04/2023 | UN | 0.333 | 27.13 | 9.03
96562 | SINAPI | SUPORTE PARA ELETROCALHA LISA OU PERFURADA EM AÇO GALVANIZADO, LARGURA 400 MM, EM PERFILADO COM COMPRIMENTO DE 45 CM FIXADO EM LAJE, POR METRO DE ELETROCALHA FIXADA. AF_09/2023 | M | 1 | 56.55 | 56.55
3633 | ORSE | Eletrocalha metálica perfurada 100 x 100 x 3000mm, peso, 2,20Kg/m, (ref.: mopa ou similar) | UN | 0.333 | 77.3 | 25.74
REFERÊNCIA: SINAPI - 97238
CÓDIGO | BANCO | DESCRIÇÃO | UND | QUANTIDADE | VALOR UNIT. | SUBTOTAL
29 |  | MÓDULO ROTEADOR ENDEREÇAVEL, WI-FIRE OU SIMILAR, MODELO WF-MR, FORNECIMENTO E INSTALAÇÃO | UN |  |  | 451.19
88264 | SINAPI | ELETRICISTA COM ENCARGOS COMPLEMENTARES | H | 0.15 | 30.38 | 4.55
88316 | SINAPI | SERVENTE COM ENCARGOS COMPLEMENTARES | H | 0.15 | 25.06 | 3.75
14649 | ORSE | Caixa para tomada lógica RJ-45, para 2 módulos - Sistema X | UN | 1 | 442.89 | 442.89
REFERÊNCIA: ORSE - 13853
CÓDIGO | BANCO | DESCRIÇÃO | UND | QUANTIDADE | VALOR UNIT. | SUBTOTAL
30 |  | CÂMERA DE SEGURANÇA WI-FI, RESOLUÇÃO HD, VISÃO NOTURNA IR - FORNECIMENTO E INSTALAÇÃO | UN |  |  | 398.27
6698 | ORSE | Técnico em informática - 40h - Rev 02 | H | 1 | 24.01 | 24.01
14649 | ORSE | Câmera Vhd 3140 Vf G3 720p 40mts Ir 2.7-12mm Top Intelbras ou similar | UN | 1 | 374.26 | 374.26
REFERÊNCIA: ORSE - 12165
CÓDIGO | BANCO | DESCRIÇÃO | UND | QUANTIDADE | VALOR UNIT. | SUBTOTAL
31 |  | BARRA DE APOIO RETA, EM ACO INOX POLIDO, COMPRIMENTO 40CM, FIXADA NA PAREDE - FORNECIMENTO E INSTALAÇÃO | UN |  |  | 236.67
88267 | SINAPI | ENCANADOR OU BOMBEIRO HIDRÁULICO COM ENCARGOS COMPLEMENTARES | H | 0.95 | 29.3 | 27.83
88316 | SINAPI | SERVENTE COM ENCARGOS COMPLEMENTARES | H | 0.3 | 23.84 | 7.15
4351 | SINAPI | PARAFUSO NIQUELADO 3 1/2" COM ACABAMENTO CROMADO PARA FIXAR PECA SANITARIA, INCLUI PORCA CEGA, ARRUELA E BUCHA DE NYLON TAMANHO S-8 | UN | 6 | 16.17 | 97.02
2062 | ORSE | Barra de apoio, reta, fixa, em aço inox, l=40cm, d=1 1/4" - Jackwal ou similar | UN | 1 | 104.67 | 104.67
REFERÊNCIA: SINAPI - 100867
CÓDIGO | BANCO | DESCRIÇÃO | UND | QUANTIDADE | VALOR UNIT. | SUBTOTAL
32 |  | KIT DE ALARME PARA WC PNE, COMPOSTO POR BOTOEIRA E SIRENE AUDIOVISUAL - FORNECIMENTO E INSTALAÇÃO | UN |  |  | 794.09
13333 | ORSE | Kit de alarme para WC PNE, composto por botoeira e sirene audiovisual - fornecimento e instalação | UN | 1 | 794.09 | 794.09
REFERÊNCIA: ORSE - 12514
CÓDIGO | BANCO | DESCRIÇÃO | UND | QUANTIDADE | VALOR UNIT. | SUBTOTAL
33 |  | CABIDE EM AÇO INOX, FORNECIMENTO E INSTALAÇÃO | UN |  |  | 60.26
88309 | SINAPI | PEDREIRO COM ENCARGOS COMPLEMENTARES | H | 0.7 | 30.01 | 21
37399 | SINAPI | CABIDE/GANCHO DE BANHEIRO SIMPLES EM METAL CROMADO | UN | 1 | 39.26 | 39.26
REFERÊNCIA: ORSE - 5019
CÓDIGO | BANCO | DESCRIÇÃO | UND | QUANTIDADE | VALOR UNIT. | SUBTOTAL
34 |  | ESPELHO CRISTAL E = 4 MM, FORNECIMENTO E INSTALAÇÃO | M2 |  |  | 497.74
88309 | SINAPI | PEDREIRO COM ENCARGOS COMPLEMENTARES | H | 0.3 | 30.01 | 9
88316 | SINAPI | SERVENTE COM ENCARGOS COMPLEMENTARES | H | 0.3 | 23.84 | 7.15
11186 | SINAPI | ESPELHO CRISTAL E = 4 MM | M2 | 1.05 | 458.66 | 481.59
REFERÊNCIA: ORSE - 9718
CÓDIGO | BANCO | DESCRIÇÃO | UND | QUANTIDADE | VALOR UNIT. | SUBTOTAL
35 |  | LAVATÓRIO LOUÇA SUSPENSO 39,5 X 29,5 CM , LINHA IZY, REF. L.15.17, DECA OU SIMILAR, SEM COLUNA, C/ SIFÃO CROMADO, VÁLVULA CROMADA, ENGATE CROMADO, EXCLUSIVE TORNEIRA | UN |  |  | 712.93
88267 | SINAPI | ENCANADOR OU BOMBEIRO HIDRÁULICO COM ENCARGOS COMPLEMENTARES | H | 1.75 | 29.3 | 51.27
88316 | SINAPI | SERVENTE COM ENCARGOS COMPLEMENTARES | H | 1.75 | 23.84 | 41.72
11683 | SINAPI | ENGATE / RABICHO FLEXIVEL INOX 1/2" X 30 CM | UN | 1 | 61.21 | 61.21
982 | ORSE | Fixação p/ lavatório - parafusos (deca - ref: sp-7 ou similar) | CJ | 1 | 29.15 | 29.15
14464 | ORSE | Lavatório louça suspenso 39,5 x 29,5 cm , linha Izy, ref. L.15.17, DECA ou similar | UN | 1 | 219.89 | 219.89
6136 | SINAPI | SIFAO EM METAL CROMADO PARA PIA OU LAVATORIO, 1 X 1.1/2" | UN | 1 | 266.9 | 266.9
2384 | ORSE | Válvula de escoamento para lavatório, DECA 1602C ou similar | UN | 1 | 42.79 | 42.79
REFERÊNCIA: ORSE - 13655
CÓDIGO | BANCO | DESCRIÇÃO | UND | QUANTIDADE | VALOR UNIT. | SUBTOTAL
36 |  | PAPELEIRA PLASTICA TIPO DISPENSER PARA PAPEL HIGIENICO ROLAO, INCLUSO FIXAÇÃO | UN |  |  | 114.28
88267 | SINAPI | ENCANADOR OU BOMBEIRO HIDRÁULICO COM ENCARGOS COMPLEMENTARES | H | 0.3162 | 29.3 | 9.26
88316 | SINAPI | SERVENTE COM ENCARGOS COMPLEMENTARES | H | 0.0996 | 23.84 | 2.37
37400 | SINAPI | PAPELEIRA PLASTICA TIPO DISPENSER PARA PAPEL HIGIENICO ROLAO | UN | 1 | 102.65 | 102.65
REFERÊNCIA: SINAPI - 95547
CÓDIGO | BANCO | DESCRIÇÃO | UND | QUANTIDADE | VALOR UNIT. | SUBTOTAL
37 |  | TOALHEIRO PLASTICO TIPO DISPENSER PARA PAPEL TOALHA INTERFOLHADO, INCLUSO FIXAÇÃO | UN |  |  | 114.28
88267 | SINAPI | ENCANADOR OU BOMBEIRO HIDRÁULICO COM ENCARGOS COMPLEMENTARES | H | 0.3162 | 29.3 | 9.26
88316 | SINAPI | SERVENTE COM ENCARGOS COMPLEMENTARES | H | 0.0996 | 23.84 | 2.37
37401 | SINAPI | TOALHEIRO PLASTICO TIPO DISPENSER PARA PAPEL TOALHA INTERFOLHADO | UN | 1 | 102.65 | 102.65
REFERÊNCIA: SINAPI - 95547
CÓDIGO | BANCO | DESCRIÇÃO | UND | QUANTIDADE | VALOR UNIT. | SUBTOTAL
38 |  | PORTA-OBJETOS EM COMPENSADO REVESTIDO COM LAMINADO | M2 |  |  | 481.83
88262 | SINAPI | CARPINTEIRO DE FORMAS COM ENCARGOS COMPLEMENTARES | H | 1 | 29.59 | 29.59
88316 | SINAPI | SERVENTE COM ENCARGOS COMPLEMENTARES | H | 1 | 23.84 | 23.84
1689 | ORSE | Parafuso de fixação com bucha plástica 8 mm | CJ | 4 | 0.96 | 3.84
1882 | ORSE | Prateleira em compensado, revestida com laminado | M2 | 1 | 424.56 | 424.56
REFERÊNCIA: ORSE - 1777
CÓDIGO | BANCO | DESCRIÇÃO | UND | QUANTIDADE | VALOR UNIT. | SUBTOTAL
39 |  | FORNECIMENTO E INSTALAÇÃO DE TORNEIRA DE MESA EM AÇO INOX COM ACIONAMENTO MANUAL EM ALAVANCA (ALAVNC.26701) E FECHAMENTO AUTOMÁTICO, DA MEBER OU SIMILAR | UN |  |  | 649.5
88267 | SINAPI | ENCANADOR OU BOMBEIRO HIDRÁULICO COM ENCARGOS COMPLEMENTARES | H | 0.5 | 29.3 | 14.65
88316 | SINAPI | SERVENTE COM ENCARGOS COMPLEMENTARES | H | 0.5 | 23.84 | 11.92
981 | ORSE | Fita veda rosca 18mm | M | 0.5 | 0.3 | 0.15
1882 | ORSE | Torneira de mesa em aço inox com acionamento manual em alavanca (alavnc.26701) e fechamento automático, da Meber ou similar | UN | 1 | 622.78 | 622.78
REFERÊNCIA: ORSE - 13890
CÓDIGO | BANCO | DESCRIÇÃO | UND | QUANTIDADE | VALOR UNIT. | SUBTOTAL
40 |  | TUBO DE ESPUMA DE POLIETILENO EXPANDIDO FLEXIVEL PARA ISOLAMENTO TERMICO DE TUBULACAO DE DRENOS, DN 1", E= 10 MM | M |  |  | 21.8
88267 | SINAPI | ENCANADOR OU BOMBEIRO HIDRÁULICO COM ENCARGOS COMPLEMENTARES | H | 0.2728 | 29.3 | 7.99
88248 | SINAPI | AUXILIAR DE ENCANADOR OU BOMBEIRO HIDRÁULICO COM ENCARGOS COMPLEMENTARES | H | 0.2728 | 24.07 | 6.56
39714 | SINAPI | TUBO DE ESPUMA DE POLIETILENO EXPANDIDO FLEXIVEL PARA ISOLAMENTO TERMICO DE TUBULACAO DE AR CONDICIONADO, AGUA QUENTE, DN 1", E= 10 MM | UN | 1 | 7.25 | 7.25
REFERÊNCIA: SINAPI - 104316
CÓDIGO | BANCO | DESCRIÇÃO | UND | QUANTIDADE | VALOR UNIT. | SUBTOTAL
41 |  | CABO DE COBRE PP CORDPLAST 2 X 2,5 MM2, 450/750V - FORNECIMENTO E INSTALAÇÃO | M |  |  | 12.3
88264 | SINAPI | ELETRICISTA COM ENCARGOS COMPLEMENTARES | H | 0.12 | 30.38 | 3.64
88316 | SINAPI | SERVENTE COM ENCARGOS COMPLEMENTARES | H | 0.12 | 23.84 | 2.86
3804 | ORSE | Cabo de cobre PP Cordplast 2 x 2,5 mm2, 450/750v | M | 1 | 5.8 | 5.8
REFERÊNCIA: ORSE - 5023
CÓDIGO | BANCO | DESCRIÇÃO | UND | QUANTIDADE | VALOR UNIT. | SUBTOTAL
42 |  | FIXAÇÃO DE TUBOS DE PVC, COBRE, AÇO NA HORIZONTAL EM LAJE, COM SUPORTE EM PERFILADO, INCLUSIVE PERFILADO, VERGALHÃO E ACESSÓRIOS | M |  |  | 20.32
88248 | SINAPI | AUXILIAR DE ENCANADOR OU BOMBEIRO HIDRÁULICO COM ENCARGOS COMPLEMENTARES | H | 0.048 | 24.07 | 1.15
88267 | SINAPI | ENCANADOR OU BOMBEIRO HIDRÁULICO COM ENCARGOS COMPLEMENTARES | H | 0.2114 | 29.3 | 6.19
392 | SINAPI | ABRACADEIRA EM ACO PARA AMARRACAO DE ELETRODUTOS, TIPO D, COM 1/2" E PARAFUSO DE FIXACAO | M | 1.7857 | 3 | 5.35
39328 | SINAPI | PERFILADO PERFURADO 19 X 38 MM, CHAPA 22 | M | 0.1586 | 5.89 | 0.93
11267 | SINAPI | ARRUELA LISA, REDONDA, DE LATAO POLIDO, DIAMETRO NOMINAL 5/8", DIAMETRO EXTERNO = 34 MM, DIAMETRO DO FURO = 17 MM, ESPESSURA = *2,5* MM | UN | 2 | 1.42 | 2.84
4350 | SINAPI | BUCHA DE NYLON, DIAMETRO DO FURO 8 MM, COMPRIMENTO 40 MM, COM PARAFUSO DE ROSCA SOBERBA, CABECA CHATA, FENDA SIMPLES, 4,8 X 50 MM | UN | 2 | 0.62 | 1.24
39997 | SINAPI | PORCA ZINCADA, SEXTAVADA, DIAMETRO 1/4" | UN | 2 | 0.29 | 0.58
39996 | SINAPI | VERGALHAO ZINCADO ROSCA TOTAL, 1/4 " (6,3 MM) | M | 0.4 | 5.1 | 2.04
REFERÊNCIA: SINAPI - 91179
CÓDIGO | BANCO | DESCRIÇÃO | UND | QUANTIDADE | VALOR UNIT. | SUBTOTAL
43 |  | CAIXA DE PASSAGEM COM DRENO P/ SPLIT POP POLAR | UN |  |  | 88.86
88264 | SINAPI | ELETRICISTA COM ENCARGOS COMPLEMENTARES | H | 0.947 | 30.38 | 28.76
88250 | SINAPI | AUXILIAR DE MECÂNICO COM ENCARGOS COMPLEMENTARES | H | 0.568 | 23.43 | 13.3
12184 | ORSE | Caixa de passagem polar para ar condicionado Split | UN | 1 | 46.8 | 46.8
REFERÊNCIA: SBC - 070340
CÓDIGO | BANCO | DESCRIÇÃO | UND | QUANTIDADE | VALOR UNIT. | SUBTOTAL
44 |  | CÓPIA DE PLOTAGEM DE PROJETOS | UN |  |  | 7.8
5554 | ORSE | Plotagem em papel formato A-1 | UN | 1 | 7.8 | 7.8
REFERÊNCIA: ORSE - 5554
CÓDIGO | BANCO | DESCRIÇÃO | UND | QUANTIDADE | VALOR UNIT. | SUBTOTAL
45 |  | PROJETO AS BUILT | M2 |  |  | 4953.41
4365 | SBC | PROJETO "AS BUILT" DE ARQUITETURA | M2 | 185.8 | 9.66 | 1794.82
38071 | SBC | PROJETO "AS BUILT" DE INSTALACOES ELETRICAS | M2 | 185.8 | 9.39 | 1744.66
38070 | SBC | PROJETO "AS BUILT" DE INSTALACOES HIDRAULICAS | M2 | 185.8 | 7.61 | 1413.93
REFERÊNCIA: COMPOSIÇÃO PRÓPRIA
CÓDIGO | BANCO | DESCRIÇÃO | UND | QUANTIDADE | VALOR UNIT. | SUBTOTAL
46 |  | DESMOBILIZAÇÃO DE OBRA | UN |  |  | 762.88
88316 | SINAPI | SERVENTE COM ENCARGOS COMPLEMENTARES | H | 32 | 23.84 | 762.88
REFERÊNCIA: COMPOSIÇÃO PRÓPRIA
CÓDIGO | BANCO | DESCRIÇÃO | UND | QUANTIDADE | VALOR UNIT. | SUBTOTAL
47 |  | ADMINISTRAÇÃO LOCAL | UN |  |  | 32155.32
90778 | SINAPI | ENGENHEIRO CIVIL DE OBRA PLENO COM ENCARGOS COMPLEMENTARES | H | 120 | 129.13 | 15495.6
93572 | SINAPI | ENCARREGADO GERAL DE OBRAS COM ENCARGOS COMPLEMENTARES | MES | 3 | 5553.24 | 16659.72
REFERÊNCIA: COMPOSIÇÃO PRÓPRIA

## COTAÇÕES
CONTRATANTE: | CONSELHO REGIONAL DE EDUCAÇÃO FÍSICA - CREF
LICITAÇÃO: | REFORMA E INTERIORES - CONSELHO REGIONAL DE EDUCAÇÃO FÍSICA - CREF
ENDEREÇO: | ED. MOCELIM TOWER - COHAMA - SÃO LUÍS - MA
REFERÊNCIA: | SINAPI - DEZEMBRO/2025 (NÃO DESONERADO)
COTAÇÕES DE MERCADO
MENOR | > QUANDO A MENOR COTAÇÃO FOR MAIOR QUE 85% DA MÉDIA DAS COTAÇÕES, ADOTAMOS A MENOR COTAÇÃO;
MÉDIA | > QUANDO A MENOR COTAÇÃO FOR MAIOR QUE 70% E MENOR QUE 85% DA MÉDIA DAS COTAÇÕES, ADOTAMOS A MÉDIA DAS COTAÇÕES;
MEDIANA | > QUANDO A MENOR COTAÇÃO FOR MENOR QUE 70% DA MÉDIA DAS COTAÇÕES, ADOTAMOS A COTAÇÃO MEDIANA.
1 | LUMINÁRIA DE LED, DE EMBUTIR REDONDA DIAMETRO = 20CM PRETO COR PRETO FOSCO
EMPRESA 01 | EMPRESA 02 | EMPRESA 03 | MET. CÁLCULO | VALOR ADOTADO
Luizacred S.A | Yamamura LTDA | JACARÉ HOME CENTER | MÉDIA | 50.9667
02.206.577/0001-80 | 45.603.529/0001-38 | 10.600.446/0001-00 | MENOR | 41
https://www.magazineluiza.com.br/ | https://www.yamamura.com.br/ | https://jacarehomecenter.com.br/ | PORCENTAGEM | 80.4447
2026-01-19 | 2026-01-19 | 2026-01-19 |  | MÉDIA
41 | 59 | 52.9 |  | 50.9667
2 | FITA DE LED 5W/M LINEAR COR BRANCO 4000K
EMPRESA 01 | EMPRESA 02 | EMPRESA 03 | MET. CÁLCULO | VALOR ADOTADO
Centro Elétrico | Casa Custom Iluminação e Sonorização LTDA | Lumienergy | MÉDIA | 20.9273
07.049.976/0004-40 | 24.335.485/0001-32 | 14.977.876/0001-05 | MENOR | 16.4
https://www.centroeletrico.com/ | https://www.inspirehome.com.br/ | https://www.lumienergy.com.br/ | PORCENTAGEM | 78.3664
2026-01-19 | 2026-01-19 | 2026-01-19 |  | MÉDIA
21.804 | 24.578 | 16.4 |  | 20.9273
3 | FITA DE LED 20W/M LINEAR COR BRANCO 4000K
EMPRESA 01 | EMPRESA 02 | EMPRESA 03 | MET. CÁLCULO | VALOR ADOTADO
Casa Custom Iluminação e Sonorização LTDA | Lumienergy | Abastece Componentes Eletricos Ltda | MÉDIA | 35.2493
24.335.485/0001-32 | 14.977.876/0001-05 | 08.279.856/0002-30 | MENOR | 25.144
https://www.inspirehome.com.br/ | https://www.lumienergy.com.br/ | https://www.abastece.com.br/ | PORCENTAGEM | 71.3318
2026-01-19 | 2026-01-19 | 2026-01-19 |  | MÉDIA
34.31 | 46.294 | 25.144 |  | 35.2493
4 | SPOT DE EMBUTIR REDONDO DIAMETRO 10CM PRETO FOSCO
EMPRESA 01 | EMPRESA 02 | EMPRESA 03 | MET. CÁLCULO | VALOR ADOTADO
Luizacred S.A | Leroy Merlin | Casa Custom Iluminação e Sonorização LTDA | MÉDIA | 30.2767
02.206.577/0001-80 | 01.438.784/0048-60 | 24.335.485/0001-32 | MENOR | 24.9
https://www.magazineluiza.com.br/ | https://www.leroymerlin.com.br/ | https://www.inspirehome.com.br/ | PORCENTAGEM | 82.2416
2026-01-19 | 2026-01-19 | 2026-01-19 |  | MÉDIA
24.9 | 36.9 | 29.03 |  | 30.2767

## BDI GERAL
CONTRATANTE: | CONSELHO REGIONAL DE EDUCAÇÃO FÍSICA - CREF
LICITAÇÃO: | REFORMA E INTERIORES - CONSELHO REGIONAL DE EDUCAÇÃO FÍSICA - CREF
ENDEREÇO: | ED. MOCELIM TOWER - COHAMA - SÃO LUÍS - MA
BDI GERAL
COMPOSIÇÃO DO BDI
ITEM | DESCRIÇÃO | PERCENTUAL | SOMATORIO
1 | ADMINISTRAÇÃO
1.1 | Administração Central | 4%
1.2 | Despesas Financeiras | 1.23%
1.3 | Riscos, seguros e garantias do empreendimento | 2.07% | 7.3%
2 | TAXAS E TRIBUTOS
2.1 | COFINS | 3%
2.2 | PIS | 0.65%
2.3 | ISS | 3% | 6.65%
3 | REMUNERAÇÃO
3.1 | Lucro | 7.4% | 7.4%
|  | TOTAL | 23.53%
LDI={ [(1+AC/100)(1+DF/100)(1+R/100)(1+L/100)]/1-I/100 - 1} 100
onde :
AC = Taxa de rateio da Administração Central
DF = taxa das Despesas Financeiras
R = taxa de Risco, seguro e garantia do empreendimento
I = taxa de Tributos
L = taxa do lucro

## ENCARGOS SOCIAIS
CONTRATANTE: | CONSELHO REGIONAL DE EDUCAÇÃO FÍSICA - CREF
LICITAÇÃO: | REFORMA E INTERIORES - CONSELHO REGIONAL DE EDUCAÇÃO FÍSICA - CREF
ENDEREÇO: | ED. MOCELIM TOWER - COHAMA - SÃO LUÍS - MA
BASE: | NÃO DESONERADO
ENCARGOS SOCIAIS
CÓDIGO | DESCRIÇÃO | HORISTA % | MENSALISTA %
GRUPO A
A1 | INSS | 20% | 20%
A2 | SESI | 1.5% | 1.5%
A3 | SENAI | 1% | 1%
A4 | INCRA | 0.2% | 0.2%
A5 | SEBRAE | 0.6% | 0.6%
A6 | SALÁRIO EDUCAÇÃO | 2.5% | 2.5%
A7 | SEGURO CONTRA ACIDENTES DE TRABALHO | 3% | 3%
A8 | FGTS | 8% | 8%
A9 | SECONCI | 0% | 0%
A | TOTAL | 36.8% | 36.8%
GRUPO B
B1 | REPOUSO SEMANAL REMUNERADO | 18.06% | NÃO INCIDE
B2 | FERIADOS | 4.77% | NÃO INCIDE
B3 | AUXÍLIO - ENFERMIDADE | 0.86% | 0.64%
B4 | 13º SALÁRIO | 11.16% | 8.33%
B5 | LICENÇA PATERNIDADE | 0.06% | 0.04%
B6 | FALTAS JUSTIFICADAS | 0.74% | 0.56%
B7 | DIAS DE CHUVAS | 1.75% | NÃO INCIDE
B8 | AUXÍLIO ACIDENTE DE TRABALHO | 0.1% | 0.08%
B9 | FÉRIAS GOZADAS | 12.65% | 9.44%
B10 | SALÁRIO MATERNIDADE | 0.04% | 0.03%
B | TOTAL | 50.19% | 19.12%
GRUPO C
C1 | AVISO PRÉVIO INDENIZADO | 5.04% | 3.76%
C2 | AVISO PRÉVIO TRABALHADO | 0.12% | 0.09%
C3 | FÉRIAS INDENIZADAS | 1.71% | 1.28%
C4 | DEPÓSITO RESCISÃO SEM JUSTA CAUSA | 2.59% | 1.93%
C5 | INDENIZAÇÃO ADICIONAL | 0.42% | 0.32%
C | TOTAL | 9.88% | 7.38%
GRUPO D
D1 | REINCIDÊNCIA DE GRUPO A SOBRE GRUPO B | 18.47% | 7.04%
D2 | REINCIDÊNCIA DE GRUPO A SOBRE AVISO PRÉVIO TRABALHADO E REINCIDÊNCIA DO FGTS SOBRE AVISO PRÉVIO INDENIZADO | 0.45% | 0.33%
D | TOTAL | 18.92% | 7.37%
TOTAL (A+B+C+D) |  | 115.8% | 70.67%

## CURVA ABC
CONTRATANTE: | CONSELHO REGIONAL DE EDUCAÇÃO FÍSICA - CREF
LICITAÇÃO: | REFORMA E INTERIORES - CONSELHO REGIONAL DE EDUCAÇÃO FÍSICA - CREF
ENDEREÇO: | ED. MOCELIM TOWER - COHAMA - SÃO LUÍS - MA
CURVA ABC DOS SERVIÇOS
ITEM | DESCRIÇÃO | UNIDADE | QUANTIDADE | PREÇO UNITÁRIO | PREÇO TOTAL | PERCENTUAL | PERCENTUAL ACUMULADO | FAIXA
6.1 | ADMINISTRAÇÃO LOCAL | UN | 1 | 39721.46 | 39721.46 | 10.7% | 10.7% | A | 0.5
2.5.3; 3.5.3; 4.4.3 | REVESTIMENTO CERÂMICO PARA PISO COM PLACAS TIPO PORCELANATO DE DIMENSÕES 80X80 CM APLICADA EM AMBIENTES DE ÁREA MAIOR QUE 10 M². AF_02/2023_PE | M2 | 177.93 | 175.43 | 31214.24 | 8.409% | 19.11% | A | 88.965
2.11.3; 4.8.1 | AR CONDICIONADO SPLIT INVERTER, HI-WALL (PAREDE), 18000 BTU/H, CICLO FRIO - FORNECIMENTO E INSTALAÇÃO. AF_11/2021_PE | UN | 3 | 5688.01 | 17064.03 | 4.597% | 23.71% | A | 1.5
2.2.1; 3.2.1; 4.1.1 | ALVENARIA DE VEDAÇÃO DE BLOCOS DE GESSO DE 10X50X66CM (ESPESSURA 10CM). AF_05/2020 | M2 | 137.3 | 120.14 | 16495.21 | 4.444% | 28.15% | A | 68.65
2.11.4; 3.12.3 | AR CONDICIONADO SPLIT INVERTER, HI-WALL (PAREDE), 24000 BTU/H, CICLO FRIO - FORNECIMENTO E INSTALAÇÃO. AF_11/2021_PE | UN | 2 | 7772.3 | 15544.6 | 4.188% | 32.34% | A | 1
2.5.2; 3.5.2; 4.4.2 | CONTRAPISO EM ARGAMASSA TRAÇO 1:4 (CIMENTO E AREIA), PREPARO MANUAL, APLICADO EM ÁREAS SECAS SOBRE LAJE, NÃO ADERIDO, ACABAMENTO NÃO REFORÇADO, ESPESSURA 5CM. AF_07/2021 | M2 | 177.93 | 84.02 | 14949.66 | 4.027% | 36.37% | A | 88.965
2.11.1; 3.12.1 | AR CONDICIONADO SPLIT INVERTER, HI-WALL (PAREDE), 9000 BTU/H, CICLO FRIO - FORNECIMENTO E INSTALAÇÃO. AF_11/2021_PE | UN | 4 | 3509.7 | 14038.8 | 3.782% | 40.15% | A
2.11.2; 3.12.2 | AR CONDICIONADO SPLIT INVERTER, HI-WALL (PAREDE), 12000 BTU/H, CICLO FRIO - FORNECIMENTO E INSTALAÇÃO. AF_11/2021_PE | UN | 3 | 3901.13 | 11703.39 | 3.153% | 43.3% | A
2.3.1; 3.3.1; 4.2.1 | FORRO EM PLACAS DE GESSO, PARA AMBIENTES COMERCIAIS. AF_08/2023_PS | M2 | 175.91 | 64.35 | 11319.8 | 3.05% | 46.35% | A
2.2.2; 3.2.2 | DIVISÓRIA FIXA EM VIDRO TEMPERADO 10 MM, SEM ABERTURA. AF_10/2025_PS | M2 | 21.51 | 498.27 | 10717.78 | 2.887% | 49.24% | A
2.5.1; 3.5.1; 4.4.1 | IMPERMEABILIZAÇÃO DE SUPERFÍCIE COM ARGAMASSA POLIMÉRICA / MEMBRANA ACRÍLICA, 3 DEMÃOS. AF_09/2023 | M2 | 177.93 | 47.96 | 8533.51 | 2.299% | 51.54% | A
2.7.28; 3.7.24; 4.6.19 | CABO DE COBRE FLEXÍVEL ISOLADO, 2,5 MM², ANTI-CHAMA 450/750 V, PARA CIRCUITOS TERMINAIS - FORNECIMENTO E INSTALAÇÃO. AF_03/2023 | M | 1330.3 | 6.13 | 8154.73 | 2.197% | 53.73% | B
2.8.16; 3.8.8; 4.7.3 | MÓDULO ROTEADOR ENDEREÇAVEL, WI-FIRE OU SIMILAR, MODELO WF-MR, FORNECIMENTO E INSTALAÇÃO | UN | 14 | 557.35 | 7802.9 | 2.102% | 55.84% | B
2.7.32; 3.7.28; 4.6.22 | LUMIÁRIA FITA DE LED COM PERFIL DE EMBUTIR, 20W/M LINEAR (ILUMINAÇÃO GERAL COR BRANCO 4000K) | M | 77.81 | 100.03 | 7783.32 | 2.097% | 57.93% | B
2.6.2; 3.6.2; 4.5.2 | PINTURA LÁTEX ACRÍLICA PREMIUM, APLICAÇÃO MANUAL EM PAREDES, DUAS DEMÃOS. AF_04/2023 | M2 | 381.09 | 20.4 | 7774.23 | 2.094% | 60.03% | B
2.8.17; 3.8.9; 4.7.4 | CÂMERA DE SEGURANÇA WI-FI, RESOLUÇÃO HD, VISÃO NOTURNA IR - FORNECIMENTO E INSTALAÇÃO | UN | 15 | 491.98 | 7379.7 | 1.988% | 62.02% | B
2.8.15; 3.8.7; 4.7.2 | CABO ELETRÔNICO CATEGORIA 6, INSTALADO EM EDIFICAÇÃO INSTITUCIONAL - FORNECIMENTO E INSTALAÇÃO. AF_08/2025 | M | 550.33 | 11.95 | 6576.43 | 1.772% | 63.79% | B
5.3 | PROJETO AS BUILT | UN | 1 | 6118.94 | 6118.94 | 1.648% | 65.44% | B
2.4.3; 3.4.2 | KIT DE PORTA DE MADEIRA PARA PINTURA, SEMI-OCA (LEVE OU MÉDIA), PADRÃO MÉDIO, 90X210CM, ESPESSURA DE 3,5CM, ITENS INCLUSOS: DOBRADIÇAS, MONTAGEM E INSTALAÇÃO DO BATENTE, FECHADURA COM EXECUÇÃO DO FURO - FORNECIMENTO E INSTALAÇÃO. AF_10/2025 | UN | 3 | 1789.85 | 5369.55 | 1.447% | 66.88% | B
2.7.2; 3.7.2; 4.6.2 | ELETRODUTO FLEXÍVEL CORRUGADO, PVC, DN 25 MM (3/4"), PARA CIRCUITOS TERMINAIS, INSTALADO EM FORRO - FORNECIMENTO E INSTALAÇÃO. AF_03/2023 | M | 195.17 | 25.97 | 5068.55 | 1.365% | 68.25% | B
2.7.18; 3.7.15; 4.6.11 | CONJUNTO MONTADO DE 1 TOMADA DE PISO 2P+T, 10A, COM TAMPA TIPO UNHA, 4''X4'' | UN | 23 | 216.77 | 4985.71 | 1.343% | 69.59% | B
3.4.3 | KIT DE PORTA DE MADEIRA PARA PINTURA, SEMI-OCA (LEVE OU MÉDIA), PADRÃO MÉDIO, 80X210CM, ESPESSURA DE 3,5CM, ITENS INCLUSOS: DOBRADIÇAS, MONTAGEM E INSTALAÇÃO DO BATENTE, FECHADURA COM EXECUÇÃO DO FURO - FORNECIMENTO E INSTALAÇÃO. AF_10/2025 | UN | 3 | 1656.08 | 4968.24 | 1.338% | 70.93% | B
2.8.7 | NOBREAK 2KVA - FORNECIMENTO E INSTALAÇÃO | UN | 1 | 4757.84 | 4757.84 | 1.282% | 72.21% | B
2.4.4; 4.3.1 | KIT DE PORTA DE MADEIRA PARA PINTURA, SEMI-OCA (LEVE OU MÉDIA), PADRÃO MÉDIO, 60X210CM, ESPESSURA DE 3,5CM, ITENS INCLUSOS: DOBRADIÇAS, MONTAGEM E INSTALAÇÃO DO BATENTE, FECHADURA COM EXECUÇÃO DO FURO - FORNECIMENTO E INSTALAÇÃO. AF_10/2025 | UN | 3 | 1567.24 | 4701.72 | 1.267% | 73.48% | B
2.4.1 | PORTA DE ABRIR COM MOLA HIDRÁULICA, EM VIDRO TEMPERADO, 90X210 CM, ESPESSURA 10 MM, INCLUSIVE ACESSÓRIOS. AF_11/2025 | UN | 2 | 2333.16 | 4666.32 | 1.257% | 74.74% | B
2.7.31; 3.7.27; 4.6.21 | LUMIÁRIA FITA DE LED COM PERFIL DE EMBUTIR, 5W/M LINEAR ILUMINAÇÃO DECORATIVA COR BRANCO 4000K | M | 54.96 | 82.34 | 4525.39 | 1.219% | 75.95% | B
2.11.6; 3.12.5; 4.8.3 | TUBO EM COBRE FLEXÍVEL, DN 1/2", COM ISOLAMENTO, INSTALADO EM RAMAL DE ALIMENTAÇÃO DE AR CONDICIONADO COM CONDENSADORA INDIVIDUAL - FORNECIMENTO E INSTALAÇÃO. AF_12/2015 | M | 48 | 89.46 | 4294.08 | 1.157% | 77.11% | B
2.6.3; 3.6.3; 4.5.3 | PINTURA LÁTEX ACRÍLICA PREMIUM, APLICAÇÃO MANUAL EM TETO, DUAS DEMÃOS. AF_04/2023 | M2 | 177.89 | 23.64 | 4205.3 | 1.133% | 78.24% | B
2.7.29; 3.7.25; 4.6.20 | CABO DE COBRE FLEXÍVEL ISOLADO, 4 MM², ANTI-CHAMA 450/750 V, PARA CIRCUITOS TERMINAIS - FORNECIMENTO E INSTALAÇÃO. AF_03/2023 | M | 408 | 9.53 | 3888.23 | 1.048% | 79.29% | B
3.4.1 | PORTA EM MADEIRA DE LEI, DE CORRER, LISA, SEMI-ÔCA 0,90X2,10M, INCLUSIVE BATENTES E FERRAGENS | UN | 2 | 1800.3 | 3600.6 | 0.97% | 80.26% | B
2.6.1; 3.6.1; 4.5.1 | APLICAÇÃO MANUAL DE MASSA ACRÍLICA EM PAREDES INTERNAS, DUAS DEMÃOS | M2 | 106.49 | 33.78 | 3597.22 | 0.9691% | 81.23% | C
1.1 | FORNECIMENTO E INSTALAÇÃO DE PLACA DE OBRA COM CHAPA GALVANIZADA E ESTRUTURA DE MADEIRA. AF_03/2022_PS | M2 | 6 | 579.2 | 3475.2 | 0.9362% | 82.17% | C
2.4.2 | PORTA EM MADEIRA SEMIOCA PARA P.C.D., COM BARRA DE APOIO E CHAPA NA BASE DIMENSÕES 92X210CM | UN | 1 | 3196.2 | 3196.2 | 0.8611% | 83.03% | C
2.10.4 | KIT DE ALARME PARA WC PNE, COMPOSTO POR BOTOEIRA E SIRENE AUDIOVISUAL - FORNECIMENTO E INSTALAÇÃO | UN | 3 | 980.93 | 2942.79 | 0.7928% | 83.82% | C
2.7.20; 3.7.17; 4.6.13 | QUADRO DE DISTRIBUIÇÃO DE EMBUTIR, EM RESINA TERMOPLÁSTICA, PARA ATÉ 16 DISJUNTORES, COM BARRAMENTO, PADRÃO DIN | UN | 5 | 573.9 | 2869.5 | 0.7731% | 84.59% | C
1.2 | MOBILIZAÇÃO DE OBRA | UN | 1 | 2827.15 | 2827.15 | 0.7616% | 85.36% | C
2.7.5; 3.7.5; 4.6.4 | ELETRODUTO FLEXÍVEL CORRUGADO, PVC, DN 32 MM (1"), PARA CIRCUITOS TERMINAIS, INSTALADO EM FORRO - FORNECIMENTO E INSTALAÇÃO. AF_03/2023 | M | 87.28 | 29.82 | 2602.67 | 0.7012% | 86.06% | C
2.11.7; 3.12.6; 4.8.4 | TUBO DE ESPUMA DE POLIETILENO EXPANDIDO FLEXIVEL PARA ISOLAMENTO TERMICO DE TUBULACAO DE DRENOS, DN 1", E= 10 MM | M | 96 | 26.92 | 2584.32 | 0.6962% | 86.75% | C
2.11.9; 3.12.8; 4.8.6 | FIXAÇÃO DE TUBOS DE PVC, COBRE, AÇO NA HORIZONTAL EM LAJE, COM SUPORTE EM PERFILADO, INCLUSIVE PERFILADO, VERGALHÃO E ACESSÓRIOS | M | 96 | 25.1 | 2409.6 | 0.6492% | 87.4% | C
2.7.33; 3.7.29; 4.6.23 | SPOT DE EMBUTIR REDONDO DIAMETRO 10CM PRETO FOSCO | UN | 33 | 70.88 | 2339.04 | 0.6301% | 88.03% | C
2.7.19; 3.7.16; 4.6.12 | CONJUNTO MONTADO DE 2 TOMADAS DE PISO 2P+T, 10A, COM TAMPA TIPO UNHA DUPLA, 4''X4'' | UN | 8 | 273.22 | 2185.76 | 0.5889% | 88.62% | C
2.4.5; 3.4.4 | BANCADA EM GRANITO PRETO SÃO GABRIEL INCLUSIVE RODAMÃO E SAIA | M2 | 1.93 | 1083.46 | 2091.07 | 0.5633% | 89.18% | C
2.11.5; 3.12.4; 4.8.2 | TUBO EM COBRE FLEXÍVEL, DN 1/4", COM ISOLAMENTO, INSTALADO EM RAMAL DE ALIMENTAÇÃO DE AR CONDICIONADO COM CONDENSADORA INDIVIDUAL FORNECIMENTO E INSTALAÇÃO. AF_12/2015 | M | 48 | 40.2 | 1929.6 | 0.5198% | 89.7% | C
2.7.6; 3.7.6; 4.6.5 | CAIXA OCTOGONAL 4" X 4", PVC, INSTALADA EM LAJE - FORNECIMENTO E INSTALAÇÃO. AF_03/2023 | UN | 82 | 23.19 | 1901.58 | 0.5123% | 90.22% | C
2.8.10; 3.8.1 | TOMADA DE REDE RJ45 2 MÓDULOS - FORNECIMENTO E INSTALAÇÃO | UN | 17 | 111.59 | 1897.03 | 0.5111% | 90.73% | C
2.7.1; 2.8.11, 3.7.1; 3.8.2; 4.6.1 | ELETRODUTO FLEXÍVEL CORRUGADO, PVC, DN 25 MM (3/4"), PARA CIRCUITOS TERMINAIS, INSTALADO EM PAREDE - FORNECIMENTO E INSTALAÇÃO. AF_03/2023 | M | 145.16 | 12.93 | 1876.9 | 0.5056% | 91.23% | C
3.8.4; 4.7.1 | ELETRODUTO RÍGIDO SOLDÁVEL, PVC, DN 32 MM (1"), APARENTE - FORNECIMENTO E INSTALAÇÃO. AF_10/2022 | M | 49.92 | 36.24 | 1809.09 | 0.4874% | 91.72% | C
2.8.6 | NVD 1008 P COM HD DE 2TB - FORNECIMENTO E INSTALAÇÃO | UN | 1 | 1749.74 | 1749.74 | 0.4714% | 92.19% | C
2.11.8; 3.12.7; 4.8.5 | CABO DE COBRE PP CORDPLAST 2 X 2,5 MM2, 450/750V - FORNECIMENTO E INSTALAÇÃO | M | 96 | 15.19 | 1458.24 | 0.3929% | 92.59% | C
2.7.15; 3.7.12; 4.6.10 | TOMADA BAIXA DE EMBUTIR (2 MÓDULOS), 2P+T 10 A, INCLUINDO SUPORTE E PLACA - FORNECIMENTO E INSTALAÇÃO. AF_03/2023 | UN | 24 | 59.75 | 1434 | 0.3863% | 92.97% | C
2.8.4 | PATCH PANEL 24 PORTAS, CATEGORIA 6 - FORNECIMENTO E INSTALAÇÃO. AF_11/2019 | UN | 1 | 1422.29 | 1422.29 | 0.3832% | 93.35% | C
2.11.10; 3.12.9; 4.8.7 | CAIXA DE PASSAGEM COM DRENO P/ SPLIT POP POLAR | UN | 12 | 109.76 | 1317.12 | 0.3548% | 93.71% | C
3.8.5; 2.8.13 | ELETROCALHA LISA OU PERFURADA EM AÇO GALVANIZADO, LARGURA 50MM E ALTURA 50MM, INCLUSIVE EMENDA E FIXAÇÃO - FORNECIMENTO E INSTALAÇÃO. AF_04/2023 | M | 10.7 | 122.89 | 1314.92 | 0.3542% | 94.06% | C
2.7.8; 3.7.8; 4.6.7 | CAIXA RETANGULAR 4" X 2" MÉDIA (1,30 M DO PISO), PVC, INSTALADA EM PAREDE - FORNECIMENTO E INSTALAÇÃO. AF_03/2023 | UN | 51 | 23.96 | 1221.96 | 0.3292% | 94.39% | C
2.7.16; 3.7.13 | TOMADA MÉDIA DE EMBUTIR (2 MÓDULOS), 2P+T 10 A, INCLUINDO SUPORTE E PLACA - FORNECIMENTO E INSTALAÇÃO. AF_03/2023 | UN | 16 | 70.09 | 1121.44 | 0.3021% | 94.7% | C
2.7.11; 3.7.9; 4.6.8 | INTERRUPTOR SIMPLES (1 MÓDULO) COM 1 TOMADA DE EMBUTIR 2P+T 10 A, INCLUINDO SUPORTE E PLACA - FORNECIMENTO E INSTALAÇÃO. AF_03/2023 | UN | 17 | 63.14 | 1073.38 | 0.2892% | 94.98% | C
2.8.1 | RACK 8U - FORNECIMENTO E INSTALAÇÃO | UN | 1 | 995.21 | 995.21 | 0.2681% | 95.25% | C
2.10.2 | BARRA DE APOIO RETA, EM ACO INOX POLIDO, COMPRIMENTO 80 CM, FIXADA NA PAREDE - FORNECIMENTO E INSTALAÇÃO. AF_01/2020 | UN | 2 | 487.72 | 975.44 | 0.2628% | 95.52% | C
5.1 | LIMPEZA DE PISO CERÂMICO OU PORCELANATO COM PANO ÚMIDO. AF_10/2025_PS | M2 | 185.8 | 5.13 | 953.15 | 0.2568% | 95.77% | C
5.4 | DESMOBILIZAÇÃO DE OBRA | UN | 1 | 942.38 | 942.38 | 0.2539% | 96.03% | C
3.8.6 | ELETROCALHA LISA OU PERFURADA EM AÇO GALVANIZADO, LARGURA 75MM E ALTURA 50MM, INCLUSIVE EMENDA E FIXAÇÃO - FORNECIMENTO E INSTALAÇÃO. AF_04/2023 | M | 6.96 | 127.18 | 885.17 | 0.2385% | 96.26% | C
2.10.7 | LAVATÓRIO LOUÇA SUSPENSO 39,5 X 29,5 CM , LINHA IZY, REF. L.15.17, DECA OU SIMILAR, SEM COLUNA, C/ SIFÃO CROMADO, VÁLVULA CROMADA, ENGATE CROMADO, EXCLUSIVE TORNEIRA | UN | 1 | 880.68 | 880.68 | 0.2373% | 96.5% | C
2.6.4; 3.6.4; 4.5.4 | PINTURA TINTA DE ACABAMENTO (PIGMENTADA) ESMALTE SINTÉTICO FOSCO EM MADEIRA, 2 DEMÃOS. AF_01/2021 | M2 | 40.404 | 21.55 | 870.7 | 0.2346% | 96.74% | C
2.8.12; 3.8.3 | ELETRODUTO FLEXÍVEL CORRUGADO, PVC, DN 32 MM (1"), PARA CIRCUITOS TERMINAIS, INSTALADO EM PAREDE - FORNECIMENTO E INSTALAÇÃO. AF_03/2023 | M | 48.29 | 16.62 | 802.57 | 0.2162% | 96.95% | C
2.10.12 | FORNECIMENTO E INSTALAÇÃO DE TORNEIRA DE MESA EM AÇO INOX COM ACIONAMENTO MANUAL EM ALAVANCA (ALAVNC.26701) E FECHAMENTO AUTOMÁTICO, DA MEBER OU SIMILAR | UN | 1 | 802.32 | 802.32 | 0.2161% | 97.17% | C
2.1.4; 3.1.3 | REMOÇÃO DE ENTULHO CLASSE B (FRAGMENTOS E RESÍDUOS DE GESSO) TRANSPORTADOS POR CREMALHEIRA. ACONDICIONAMENTO FINAL CAÇAMBA ESTACIONÁRIA. EXCLUSO FRETE. AF_09/2025 | M3 | 2.7281 | 256.22 | 698.99 | 0.1883% | 97.36% | C
2.7.14; 3.7.17 | TOMADA MÉDIA DE EMBUTIR (2 MÓDULOS), 2P+T 20 A, INCLUINDO SUPORTE E PLACA - FORNECIMENTO E INSTALAÇÃO. AF_03/2023 | UN | 8 | 74.93 | 599.44 | 0.1615% | 97.52% | C
2.10.3 | BARRA DE APOIO RETA, EM ACO INOX POLIDO, COMPRIMENTO 40CM, FIXADA NA PAREDE - FORNECIMENTO E INSTALAÇÃO | UN | 2 | 292.35 | 584.7 | 0.1575% | 97.68% | C
2.7.30; 3.7.26 | LUMINÁRIA DE LED, DE EMBUTIR REDONDA DIAMETRO = 20CM PRETO COR PRETO FOSCO | UN | 6 | 96.43 | 578.58 | 0.1559% | 97.83% | C
2.1.5; 3.1.4 | TRANSPORTE DE ENTULHO EM CACAMBA ESTACIONARIA | M3 | 4.0922 | 119.57 | 489.28 | 0.1318% | 97.96% | C
2.10.1 | BARRA DE APOIO RETA, EM ACO INOX POLIDO, COMPRIMENTO 70 CM, FIXADA NA PAREDE - FORNECIMENTO E INSTALAÇÃO. AF_01/2020 | UN | 1 | 467.53 | 467.53 | 0.126% | 98.09% | C
3.11.2 | TANQUE DE MÁRMORE SINTÉTICO SUSPENSO, 22L OU EQUIVALENTE, INCLUSO SIFÃO FLEXÍVEL EM PVC, VÁLVULA PLÁSTICA E TORNEIRA DE METAL CROMADO PADRÃO POPULAR - FORNECIMENTO E INSTALAÇÃO. AF_01/2020 | UN | 1 | 465.37 | 465.37 | 0.1254% | 98.21% | C
2.10.6 | ESPELHO CRISTAL E = 4 MM, FORNECIMENTO E INSTALAÇÃO | M2 | 0.72 | 614.85 | 442.69 | 0.1193% | 98.33% | C
3.11.1 | CUBA DE EMBUTIR DE AÇO INOXIDÁVEL MÉDIA, INCLUSO VÁLVULA TIPO AMERICANA EM METAL CROMADO E SIFÃO FLEXÍVEL EM PVC - FORNECIMENTO E INSTALAÇÃO. AF_01/2020 | UN | 1 | 434.65 | 434.65 | 0.1171% | 98.45% | C
2.7.7; 3.7.7; 4.6.6 | CAIXA RETANGULAR 4" X 2" BAIXA (0,30 M DO PISO), PVC, INSTALADA EM PAREDE - FORNECIMENTO E INSTALAÇÃO. AF_03/2023 | UN | 26 | 15.25 | 396.5 | 0.1068% | 98.56% | C
2.1.1; 3.1.1 | DEMOLIÇÃO DE PAREDE DE GESSO, DE FORMA MANUAL, SEM REAPROVEITAMENTO | M2 | 26.27 | 14.61 | 383.79 | 0.1034% | 98.66% | C
2.8.9 | KIT DE VENTOINHA - FORNECIMENTO E INSTALAÇÃO | UN | 1 | 345.63 | 345.63 | 0.09311% | 98.75% | C
2.8.3 | SWITCH 16 PORTAS - FORNECIMENTO E INSTALAÇÃO | UN | 1 | 314.07 | 314.07 | 0.08461% | 98.84% | C
2.9.1; 3.9.1 | TUBO, PVC, SOLDÁVEL, DE 25MM, INSTALADO EM RAMAL OU SUB-RAMAL DE ÁGUA - FORNECIMENTO E INSTALAÇÃO. AF_06/2022 | M | 7.31 | 30.59 | 223.61 | 0.06024% | 98.9% | C
2.8.14 | ELETROCALHA PERFURADA EM AÇO GALVANIZADO, LARGURA 100MM E ALTURA 100MM, INCLUSIVE EMENDA E FIXAÇÃO - FORNECIMENTO E INSTALAÇÃO | M | 1.82 | 118.62 | 215.88 | 0.05816% | 98.96% | C
4.6.9 | INTERRUPTOR PARALELO (2 MÓDULOS) COM 1 TOMADA DE EMBUTIR 2P+T 10 A, INCLUINDO SUPORTE E PLACA - FORNECIMENTO E INSTALAÇÃO. AF_03/2023 | UN | 2 | 98.62 | 197.24 | 0.05314% | 99.01% | C
2.7.12 | INTERRUPTOR SIMPLES (1 MÓDULO) COM 1 TOMADA DE EMBUTIR 2P+T 20 A, INCLUINDO SUPORTE E PLACA - FORNECIMENTO E INSTALAÇÃO | UN | 3 | 65.56 | 196.68 | 0.05299% | 99.06% | C
2.7.21; 3.7.18; 4.6.14 | DISJUNTOR MONOPOLAR TIPO DIN, CORRENTE NOMINAL DE 10A - FORNECIMENTO E INSTALAÇÃO. AF_10/2020 | UN | 14 | 13.26 | 185.64 | 0.05001% | 99.11% | C
2.7.22; 3.7.19; 4.6.15 | DISJUNTOR MONOPOLAR TIPO DIN, CORRENTE NOMINAL DE 16A - FORNECIMENTO E INSTALAÇÃO. AF_10/2020 | UN | 14 | 13.26 | 185.64 | 0.05001% | 99.16% | C
2.9.3; 3.9.3 | REGISTRO DE GAVETA BRUTO, LATÃO, ROSCÁVEL, 3/4", COM ACABAMENTO E CANOPLA CROMADOS - FORNECIMENTO E INSTALAÇÃO. AF_08/2021 | UN | 2 | 89 | 178 | 0.04795% | 99.21% | C
3.4.5 | REVESTIMENTO DE PAREDE EM GRANITO PRETO SÃO GABRIEL | M2 | 0.18 | 945.11 | 170.11 | 0.04583% | 99.26% | C
5.2 | CÓPIA DE PLOTAGEM DE PROJETOS | UN | 17 | 9.63 | 163.71 | 0.0441% | 99.3% | C
2.7.4; 3.7.4; 4.6.3 | ELETRODUTO FLEXÍVEL CORRUGADO REFORÇADO, PVC, DN 32 MM (1"), PARA CIRCUITOS TERMINAIS, INSTALADO EM PAREDE - FORNECIMENTO E INSTALAÇÃO. AF_03/2023 | M | 7.7 | 21.22 | 163.38 | 0.04402% | 99.35% | C
2.7.27; 3.7.23; 4.6.18 | DISPOSITIVO DPS 20KA-175V OU 275V - FORNECIMENTO E INSTALAÇÃO. AF_07/2025 | UN | 10 | 16.12 | 161.2 | 0.04343% | 99.39% | C
2.7.3; 3.7.3 | ELETRODUTO FLEXÍVEL CORRUGADO REFORÇADO, PVC, DN 25 MM (3/4"), PARA CIRCUITOS TERMINAIS, INSTALADO EM LAJE - FORNECIMENTO E INSTALAÇÃO. AF_03/2023 | M | 14.31 | 11.08 | 158.54 | 0.04271% | 99.43% | C
2.8.5 | BANDEJA FIXA - FORNECIMENTO E INSTALAÇÃO | UN | 1 | 158.03 | 158.03 | 0.04257% | 99.47% | C
2.10.8 | PAPELEIRA PLASTICA TIPO DISPENSER PARA PAPEL HIGIENICO ROLAO, INCLUSO FIXAÇÃO | UN | 1 | 141.17 | 141.17 | 0.03803% | 99.51% | C
2.10.9 | TOALHEIRO PLASTICO TIPO DISPENSER PARA PAPEL TOALHA INTERFOLHADO, INCLUSO FIXAÇÃO | UN | 1 | 141.17 | 141.17 | 0.03803% | 99.55% | C
2.10.11 | SABONETEIRA PLASTICA TIPO DISPENSER PARA SABONETE LIQUIDO COM RESERVATORIO 800 A 1500 ML, INCLUSO FIXAÇÃO. AF_01/2020 | UN | 1 | 136.16 | 136.16 | 0.03668% | 99.59% | C
2.9.6; 3.9.5 | JOELHO 90 GRAUS, PVC, SOLDÁVEL, DN 25MM, INSTALADO EM RAMAL OU SUB-RAMAL DE ÁGUA - FORNECIMENTO E INSTALAÇÃO. AF_06/2022 | UN | 8 | 16.33 | 130.64 | 0.03519% | 99.62% | C
2.7.26; 3.7.22; 4.6.17 | DISJUNTOR MONOPOLAR TIPO DIN, CORRENTE NOMINAL DE 63A - FORNECIMENTO E INSTALAÇÃO | UN | 4 | 32 | 128 | 0.03448% | 99.66% | C
2.7.23; 3.7.20 | DISJUNTOR MONOPOLAR TIPO DIN, CORRENTE NOMINAL DE 20A - FORNECIMENTO E INSTALAÇÃO. AF_10/2020 | UN | 7 | 14.47 | 101.29 | 0.02729% | 99.68% | C
2.8.8 | RÉGUA DE 08 TOMADAS - FORNECIMENTO E INSTALAÇÃO | UN | 1 | 92.1 | 92.1 | 0.02481% | 99.71% | C
2.7.24; 3.7.21; 4.6.16 | DISJUNTOR MONOPOLAR TIPO DIN, CORRENTE NOMINAL DE 32A - FORNECIMENTO E INSTALAÇÃO. AF_07/2025 | UN | 5 | 17.64 | 88.2 | 0.02376% | 99.73% | C
2.7.13; 3.7.10 | TOMADA BAIXA DE EMBUTIR (1 MÓDULO), 2P+T 10 A, INCLUINDO SUPORTE E PLACA - FORNECIMENTO E INSTALAÇÃO. AF_03/2023 | UN | 2 | 38.85 | 77.7 | 0.02093% | 99.75% | C
2.7.10 | INTERRUPTOR SIMPLES (3 MÓDULOS), 10A/250V, INCLUINDO SUPORTE E PLACA - FORNECIMENTO E INSTALAÇÃO. AF_03/2023 | UN | 1 | 75.58 | 75.58 | 0.02036% | 99.77% | C
2.10.5 | CABIDE EM AÇO INOX, FORNECIMENTO E INSTALAÇÃO | UN | 1 | 74.43 | 74.43 | 0.02005% | 99.79% | C
2.7.9 | INTERRUPTOR SIMPLES (1 MÓDULO), 10A/250V, INCLUINDO SUPORTE E PLACA - FORNECIMENTO E INSTALAÇÃO. AF_03/2023 | UN | 2 | 37.1 | 74.2 | 0.01999% | 99.81% | C
2.9.7; 3.9.6 | TÊ DE REDUÇÃO, PVC, SOLDÁVEL, DN 50MM X 25MM, INSTALADO EM RAMAL DE DISTRIBUIÇÃO DE ÁGUA - FORNECIMENTO E INSTALAÇÃO. AF_06/2022 | UN | 2 | 31.25 | 62.5 | 0.01684% | 99.83% | C
2.8.2 | GUIA DE CABOS - FORNECIMENTO E INSTALAÇÃO | UN | 2 | 30.47 | 60.94 | 0.01642% | 99.85% | C
2.9.5; 3.9.4 | JOELHO 45 GRAUS, PVC, SOLDÁVEL, DN 25MM, INSTALADO EM RAMAL OU SUB-RAMAL DE ÁGUA - FORNECIMENTO E INSTALAÇÃO. AF_06/2022 | UN | 4 | 13.21 | 52.84 | 0.01424% | 99.86% | C
3.10.1 | TUBO PVC, SERIE NORMAL, ESGOTO PREDIAL, DN 50 MM, FORNECIDO E INSTALADO EM RAMAL DE DESCARGA OU RAMAL DE ESGOTO SANITÁRIO. AF_08/2022 | M | 1.46 | 33.61 | 49.07 | 0.01322% | 99.87% | C
2.10.10 | PORTA-OBJETOS EM COMPENSADO REVESTIDO COM LAMINADO | M2 | 0.08 | 595.2 | 47.61 | 0.01283% | 99.89% | C
3.7.11 | TOMADA MÉDIA DE EMBUTIR (1 MÓDULO), 2P+T 20 A, INCLUINDO SUPORTE E PLACA - FORNECIMENTO E INSTALAÇÃO. AF_03/2023 | UN | 1 | 46.41 | 46.41 | 0.0125% | 99.9% | C
3.10.6 | LUVA SIMPLES, PVC, SERIE NORMAL, ESGOTO PREDIAL, DN 50 MM, JUNTA ELÁSTICA, FORNECIDO E INSTALADO EM RAMAL DE DESCARGA OU RAMAL DE ESGOTO SANITÁRIO. AF_08/2022 | UN | 4 | 11.41 | 45.64 | 0.0123% | 99.91% | C
2.7.14 | TOMADA MÉDIA DE EMBUTIR (1 MÓDULO), 2P+T 10 A, INCLUINDO SUPORTE E PLACA - FORNECIMENTO E INSTALAÇÃO. AF_03/2023 | UN | 1 | 43.98 | 43.98 | 0.01185% | 99.92% | C
2.1.3; 3.1.2 | DEMOLIÇÃO DE BANCADA EM GRANITO | M2 | 1.18 | 35 | 41.3 | 0.01113% | 99.94% | C
3.10.4 | JOELHO 45 GRAUS, PVC, SERIE NORMAL, ESGOTO PREDIAL, DN 50 MM, JUNTA ELÁSTICA, FORNECIDO E INSTALADO EM RAMAL DE DESCARGA OU RAMAL DE ESGOTO SANITÁRIO. AF_08/2022 | UN | 2 | 20.11 | 40.22 | 0.01084% | 99.95% | C
2.9.2; 3.9.2 | TUBO, PVC, SOLDÁVEL, DE 50MM, INSTALADO EM RAMAL DE DISTRIBUIÇÃO DE ÁGUA - FORNECIMENTO E INSTALAÇÃO. AF_06/2022 | M | 1 | 37.36 | 37.35 | 0.01006% | 99.96% | C
3.10.2 | SIFÃO DO TIPO GARRAFA/COPO EM PVC 1.1/4 X 1.1/2" - FORNECIMENTO E INSTALAÇÃO. AF_01/2020 | UN | 1 | 31.27 | 31.27 | 0.008424% | 99.96% | C
2.9.4 | ADAPTADOR CURTO COM BOLSA E ROSCA PARA REGISTRO, PVC, SOLDÁVEL, DN 25MM X 3/4, INSTALADO EM RAMAL DE DISTRIBUIÇÃO DE ÁGUA - FORNECIMENTO E INSTALAÇÃO. AF_06/2022 | UN | 4 | 7.81 | 31.24 | 0.008416% | 99.97% | C
3.10.3 | TE, PVC, SERIE NORMAL, ESGOTO PREDIAL, DN 50 X 50 MM, JUNTA ELÁSTICA, FORNECIDO E INSTALADO EM RAMAL DE DESCARGA OU RAMAL DE ESGOTO SANITÁRIO. AF_08/2022 | UN | 1 | 30.69 | 30.69 | 0.008268% | 99.98% | C
2.7.25 | DISJUNTOR MONOPOLAR TIPO DIN, CORRENTE NOMINAL DE 40A - FORNECIMENTO E INSTALAÇÃO. AF_07/2025 | UN | 1 | 25.06 | 25.06 | 0.006751% | 99.99% | C
3.10.5 | JOELHO 90 GRAUS, PVC, SERIE NORMAL, ESGOTO PREDIAL, DN 50 MM, JUNTA ELÁSTICA, FORNECIDO E INSTALADO EM RAMAL DE DESCARGA OU RAMAL DE ESGOTO SANITÁRIO. AF_08/2022 | UN | 1 | 19.29 | 19.29 | 0.005197% | 99.99% | C
3.9.7 | TE, PVC, SOLDÁVEL, DN 25MM, INSTALADO EM RAMAL OU SUB-RAMAL DE ÁGUA - FORNECIMENTO E INSTALAÇÃO. AF_06/2022 | UN | 1 | 16.88 | 16.88 | 0.004548% | 100% | C
2.1.2 | REMOÇÃO DE FORRO DE GESSO, DE FORMA MANUAL, SEM REAPROVEITAMENTO. AF_09/2023 | M2 | 2.19 | 4.02 | 8.8 | 0.002371% | 100% | C

## CRONOGRAMA
CONTRATANTE: | CONSELHO REGIONAL DE EDUCAÇÃO FÍSICA - CREF
LICITAÇÃO: | REFORMA E INTERIORES - CONSELHO REGIONAL DE EDUCAÇÃO FÍSICA - CREF
ENDEREÇO: | ED. MOCELIM TOWER - COHAMA - SÃO LUÍS - MA
CRONOGRAMA DE DESEMBOLSO
ITEM | DESCRIÇÃO | VALOR | MÊS 1 | MÊS 2 | MÊS 3
1 | SERVIÇOS PRELIMINARES | 6302.35 | 6302.35 | 0 | 0
100%
2 | BLOCO 01 | 147090.96 | 102963.672 | 44127.288 | 0
|  |  | 70% | 30%
3 | BLOCO 02 | 120800.81 | 0 | 66440.4455 | 54360.3645
|  |  |  | 55% | 45%
4 | BLOCO 03 | 49096.54 | 0 | 0 | 49096.54
100%
5 | SERVIÇOS COMPLEMENTARES | 8178.18 | 0 | 0 | 8178.18
100%
6 | ADMINISTRAÇÃO LOCAL DE OBRA | 39721.46 | 13093.858 | 13249.8482 | 13377.7538
|  |  | 32.96% | 33.36% | 33.68%
TOTAL |  |  | 122359.88 | 123817.5817 | 125012.8383
PERECENTUAL |  |  | 32.96% | 33.36% | 33.68%
TOTAL ACUMULADO |  |  | 122359.88 | 246177.4617 | 371190.3
PERECENTUAL ACUMULADO |  |  | 32.96% | 66.32% | 100%