## por sanitários (hidden)
ANEXO II
DESCRIÇÃO: Reforma e adequação dos sanitários, copas e vestiários do Edifício Álvaro Rodrigues / RJ | [5 empty] | REF.: MARÇO/2013
LOCAL: Rua Professor Álvaro Rodrigues, 460 - Botafogo - Rio de Janeiro/RJ | [5 empty] | DATA: 01/04/2013
ITEM | DISCRIMINAÇÃO DOS SERVIÇOS | UNID. | QUANT. | R$ UNITÁRIO | R$ TOTAL | R$ TOTAL C/ BDI | CÓDIGO | FONTE
I | PROJETO DE REFORÇO ESTRUTURAL
1.1 | Elaboração de projeto de reforço estrutural | m2 | 308.08 | 12 | 3696.96 | 4436.352 | 330 | SBC
SUBTOTAL ITEM I |  |  |  |  | 3696.96 | 4436.352
II | SERVIÇOS ADMINISTRATIVOS / INICIAIS
2.2 | Taxas e emolumentos | m2 | 308.08 | 3.56 | 1096.7648 | 1316.1178 | 16031 | SBC
2.3 | Placas da obra | m2 | 0.96 | 337.03 | 323.5488 | 388.2586 | 74209/001 | SINAPI
2.4 | Tapume de obras em chapa de madeira com pintura | m² | 0 | 34.76 | 0 | 0 | 74220/001 | SINAPI
2.5 | Aluguel mensal andaime tubular tipo torre 1,50 x 2,00m | m/mês | 19 | 17.75 | 337.25 | 404.7 | 73875/001 | SINAPI
2.6 | Limpeza permanente da obra | mês | 19 | 2190.45 | 41618.55 | 49942.26 | 11039 | SBC
2.7 | Projeto "As Built" de arquitetura e instalações existentes | m² |  | 14.35 | 0 | 0 | Compos.* | SBC
2.8 | Aluguel container/escrit. Incl. Inst. Elét. Larg= 2,20, comp= 6,20m, alt= 2,50m em chapa de aço com nerv. trapez. forro com isolamento termo/acústico, chassis reforçado, piso em compensado naval, excluindo transporte/carga/descarga | mês | 19 | 701.3 | 13324.7 | 15989.64 | 73847/001 | SINAPI
SUBTOTAL ITEM II |  |  |  |  | 56700.8136 | 68040.9763
III | PRUMADAS
3.1 | Demolição mecânica de concreto estrutural com remoção | m3 | 13.3 | 173.46 | 2307.018 | 2768.4216 | 22055 | SBC
3.2 | Recomposição de armadura | m2 | 15 | 462.7 | 6940.5 | 8328.6 | 40003 | SBC
3.3 | Reforço estrutural - ancoragem com estrutura existente | m2 | 15 | 231.51 | 3472.65 | 4167.18 | 40176 | SBC
SUBTOTAL ITEM III |  |  |  |  | 12720.168 | 15264.2016
IV | REFORMA DOS BANHEIROS
4.1 | PAVIMENTO 18 - SANITÁRIO FEMININO SF 18 01
4.1.1 | DEMOLIÇÕES E RETIRADAS
4.1.1.1 | Retirada de cerâmica em pisos | m2 | 2.6 | 35.92 | 93.392 | 112.0704 | 73896/001 | SINAPI
4.1.1.2 | Demolição contrapiso acima de laje até 10 cm | m2 | 2.6 | 14.65 | 38.09 | 45.708 | 22190 | SBC
4.1.1.3 | Raspagem de pintura látex acrílica | m2 | 14.68 | 14.65 | 215.062 | 258.0744 | 72126 | SINAPI
4.1.1.4 | Apicoamento manual | m2 | 14.68 | 11.31 | 166.0308 | 199.237 | 160381 | SBC
4.1.1.5 | Demolição de forro de gesso | m2 | 2.6 | 2.91 | 7.566 | 9.0792 | 72234 | SINAPI
4.1.1.6 | Retirada de nichos de luminárias | unid. | 1 | 22.77 | 22.77 | 27.324 | 22359 | SBC
4.1.1.7 | Retirada de vidros (espelhos) | m2 | 0.36 | 18.24 | 6.5664 | 7.8797 | 22658 | SBC
4.1.1.8 | Retirada e recolocação de dispensers sanitários | unid. | 3 | 11.02 | 33.06 | 39.672 | 22083 | SBC
4.1.1.9 | Retirada louças e aparelhos sanitários | unid. | 2 | 51.65 | 103.3 | 123.96 | 22034 | SBC
4.1.1.10 | Retirada metais em aparelhos sanitários | unid. | 4 | 41.97 | 167.88 | 201.456 | 22100 | SBC
4.1.1.11 | Retirada de pontos de água fria / esgoto | unid. | 4 | 51.65 | 206.6 | 247.92 | 22675 | SBC
4.1.1.12 | Retirada de cabos e instalações elétricas | unid. | 2 | 25.49 | 50.98 | 61.176 | 22391 | SBC
4.1.1.13 | Retirada de folhas de porta de passagem | unid. | 1 | 7.12 | 7.12 | 8.544 | 72142 | SINAPI
4.1.1.14 | Retirada de batentes de madeira | unid. | 1 | 32.9 | 32.9 | 39.48 | 72143 | SINAPI
4.1.1.15 | Ensacamento de entulho de obra para remoção | m3 | 0.5 | 96.62 | 48.31 | 57.972 | 17067 | SBC
4.1.1.16 | Carga manual de entulho em caminhão basculante 6m³ | m3 | 0.5 | 14.89 | 7.445 | 8.934 | 72897 | SINAPI
4.1.2 | INSTALAÇÕES HIDRÁULICAS
4.1.2.1 | Abertura / enchimento de rasgos em alvenarias para passagem de tubulação | m | 0 | 3.18 | 0 | 0 | 72135 | SINAPI
4.1.3 | INSTALAÇÕES ELÉTRICAS
4.1.3.1 | Abertura / enchimento de rasgos em alvenarias para passagem de dutos | m | 0 | 3.76 | 0 | 0 | 1857 | SINAPI
4.1.4 | REFORMA E RECONSTRUÇÃO
4.1.4.1 | Contrapiso em argamassa, traço 1:4 (cimento e areia), espessura 5cm, preparo manual | m2 | 2.6 | 27.46 | 71.396 | 85.6752 | 73919/002 | SINAPI
4.1.5 | ESQUADRIAS DE MADEIRA
4.5.1.1 | Lixamento caixão de porta | m2 | 1.23 | 9.68 | 11.9064 | 14.2877 | 180120 | SBC
4.5.1.2 | Pintura em verniz poliuretano brilhante no caixão de porta, três demãos | m2 | 1.23 | 12.78 | 15.7194 | 18.8633 | 6081 | SINAPI
4.5.1.3 | Cocolcação de aduela e alizar madeira de lei | unid. | 1 | 115.54 | 115.54 | 138.648 | 110005 | Comp.*
4.5.1.4 | Laminado melamínico texturizado colado em folha de porta, espessura 1,3mm | m2 | 2.94 | 27.1 | 79.674 | 95.6088 | 7100 | SINAPI
4.5.1.5 | Recolocação de folhas de porta, considerando reaproveitamento do material | unid. | 1 | 52.68 | 52.68 | 63.216 | 72144 | SINAPI
4.1.6 | REVESTIMENTOS INTERNOS - PISO
4.1.6.1 | Granito preto São Gabriel colado em piso | m2 | 2.6 | 326.66 | 849.316 | 1019.1792 | 170434 | SBC
4.1.7 | REVESTIMENTOS INTERNOS - PAREDE
4.1.7.1 | Cerâmica 31x42cm com Branco Cristal, colada sem camada de regularização | m2 | 14.11 | 23.18 | 327.0698 | 392.4838 | 170358 | SBC
4.1.8 | REVESTIMENTOS INTERNOS - TETO
4.1.8.1 | Forro de gesso em placas 60x60cm, espessura 1,2cm, inclusive fixação com arame | m2 | 2.6 | 21.47 | 55.822 | 66.9864 | 73986/001 | SINAPI
4.1.9 | RODAPÉS, SOLEIRAS E PEITORIS
4.1.9.1 | Soleira em granito preto São Gabriel | m | 0.7 | 63.83 | 44.681 | 53.6172 | 130115 | SBC
4.1.9.2 | Rodapé em granito preto São Gabriel h=10cm | m | 5.76 | 39.59 | 228.0384 | 273.6461 | 68050 | Comp.*
4.1.10 | IMPERMEABILIZAÇÃO
4.1.10.1 | Impermeabilização de superfície com argamassa de cimento e areia (média), traço 1:3, com aditivo impermeabilizante, e=2 cm | m2 | 5.18 | 28.76 | 148.9768 | 178.7722 | 5968 | SINAPI
4.1.10.2 | Impermeabilização de superfície, com impermeabilizante flexível a base acrícila | m2 | 5.18 | 152.45 | 789.691 | 947.6292 | 73896/001 | SINAPI
4.1.11 | PINTURAS
4.1.11.1 | Pintura PVA em 2 demãos + massa + fundo preparador teto gesso | m2 | 2.6 | 17.64 | 45.864 | 55.0368 | 180515 | SBC
4.1.12 | LOUÇAS, METAIS E ACESSÓRIOS
4.1.12.1 | Lavatório com coluna suspensa + acessórios | unid. | 1 | 461.77 | 461.77 | 554.124 | 190875 | SBC
4.1.12.2 | Vaso sanitário convencional com conjunto para fixação | unid. | 1 | 395.14 | 395.14 | 474.168 | 190097 | SBC
4.1.12.3 | Assento para vaso sanitário | unid. | 1 | 480.42 | 480.42 | 576.504 | 190021 | SBC
4.1.12.4 | Ducha higiênica de lavagem manual | unid. | 1 | 271.79 | 271.79 | 326.148 | 190068 | SBC
4.1.12.5 | TORNEIRA PARA LAVATÓRIO DE MESA COM SENSOR BIVOLT | unid. | 1 | 0 | 0 | 0 | - | PM
4.1.12.6 | Torneira cromada 1/2" ou 3/4" para jardim ou tanque, padrão alto - fornecimento e instalação | unid. | 1 | 66.09 | 66.09 | 79.308 | 73949/001 | SINAPI
4.1.12.7 | VÁLVULA DE DESCARGA COM FLUXO DE 6 LITROS | unid. | 1 | 0 | 0 | 0 | - | PM
4.1.12.8 | Espelho em cristal incolor 6mm aplicado em paredes | m2 | 0.43 | 119.58 | 51.4194 | 61.7033 | 150160 | SBC
4.1.12.9 | Porta sabonete líquido - fornecimento | unid. | 1 | 31.8 | 31.8 | 38.16 | 73947/012 | SINAPI
4.1.12.10 | Porta-papel toalha caixa de alumínio | unid. | 1 | 59.48 | 59.48 | 71.376 | 190029 | SBC
4.1.12.11 | Porta papel higiênico caixa de aluminio | unid. | 1 | 61.43 | 61.43 | 73.716 | 190008 | SBC
4.1.12.12 | Cabide metálico cromado | unid. | 1 | 64.8 | 64.8 | 77.76 | 190007 | SBC
SUBTOTAL ITEM 4.1 |  |  |  |  | 5987.5864 | 7185.1037
4.2 | PAVIMENTO 18 - SANITÁRIO MASCULINO SM 18 01
4.2.1 | DEMOLIÇÕES E RETIRADAS
4.2.1.1 | Retirada de cerâmica em pisos | m2 | 2.23 | 35.92 | 80.1016 | 96.1219 | 73896/001 | SINAPI
4.2.1.2 | Demolição contrapiso acima de laje até 10 cm | m2 | 2.23 | 14.65 | 32.6695 | 39.2034 | 22190 | SBC
4.1.1.3 | Raspagem de pintura látex acrílica | m2 | 14.28 | 14.65 | 209.202 | 251.0424 | 72126 | SINAPI
4.2.1.3 | Apicoamento manual | m2 | 14.28 | 11.31 | 161.5068 | 193.8082 | 160381 | SBC
4.2.1.4 | Demolição de forro de gesso | m2 | 2.23 | 2.91 | 6.4893 | 7.7872 | 72234 | SINAPI
4.2.1.5 | Retirada de nichos de luminárias | unid. | 1 | 22.77 | 22.77 | 27.324 | 22359 | SBC
4.2.1.6 | Retirada de vidros (espelhos) | m2 | 0.36 | 18.24 | 6.5664 | 7.8797 | 22658 | SBC
4.2.1.7 | Retirada e recolocação de dispensers sanitários | unid. | 3 | 11.02 | 33.06 | 39.672 | 22083 | SBC
4.2.1.8 | Retirada louças e aparelhos sanitários | unid. | 2 | 51.65 | 103.3 | 123.96 | 22034 | SBC
4.2.1.9 | Retirada metais em aparelhos sanitários | unid. | 5 | 41.97 | 209.85 | 251.82 | 22100 | SBC
4.2.1.10 | Retirada de pontos de água fria / esgoto | unid. | 4 | 51.65 | 206.6 | 247.92 | 22675 | SBC
4.2.1.11 | Retirada de cabos e instalações elétricas | unid. | 2 | 25.49 | 50.98 | 61.176 | 22391 | SBC
4.2.1.12 | Retirada de folhas de porta de passagem | unid. | 1 | 7.12 | 7.12 | 8.544 | 72142 | SINAPI
4.2.1.13 | Retirada de batentes de madeira | unid. | 1 | 32.9 | 32.9 | 39.48 | 72143 | SINAPI
4.2.1.14 | Ensacamento de entulho de obra para remoção | m3 | 0.85 | 96.62 | 82.127 | 98.5524 | 17067 | SBC
4.2.1.15 | Carga manual de entulho em caminhão basculante 6m³ | m3 | 0.85 | 14.89 | 12.6565 | 15.1878 | 72897 | SINAPI
4.2.2 | INSTALAÇÕES HIDRÁULICAS
4.2.2.1 | Abertura / enchimento de rasgos em alvenarias para passagem de tubulação | m | 0 | 3.18 | 0 | 0 | 72135 | SINAPI
4.2.3 | INSTALAÇÕES ELÉTRICAS
4.2.3.1 | Abertura / enchimento de rasgos em alvenarias para passagem de dutos | m | 0 | 3.76 | 0 | 0 | 1857 | SINAPI
4.2.4 | REFORMA E RECONSTRUÇÃO
4.2.4.1 | Contrapiso em argamassa, traço 1:4 (cimento e areia), espessura 5cm, preparo manual | m2 | 2.23 | 27.46 | 61.2358 | 73.483 | 73919/002 | SINAPI
4.2.5 | ESQUADRIAS DE MADEIRA
4.2.5.1 | Lixamento caixão de porta | m2 | 1.23 | 9.68 | 11.9064 | 14.2877 | 180120 | SBC
4.2.5.2 | Pintura em verniz poliuretano brilhante no caixão de porta, três demãos | m2 | 1.23 | 12.78 | 15.7194 | 18.8633 | 6081 | SINAPI
4.2.5.3 | Cocolcação de aduela e alizar madeira de lei | unid. | 1 | 115.54 | 115.54 | 138.648 | 110005 | Comp.*
4.2.5.4 | Laminado melamínico texturizado colado em folha de porta, espessura 1,3mm | m2 | 2.94 | 27.1 | 79.674 | 95.6088 | 7100 | SINAPI
4.2.5.5 | Recolocação de folhas de porta, considerando reaproveitamento do material | unid. | 1 | 52.68 | 52.68 | 63.216 | 72144 | SINAPI
4.2.6 | REVESTIMENTOS INTERNOS - PISO
4.2.6.1 | Granito preto São Gabriel colado em piso | m2 | 2.23 | 326.66 | 728.4518 | 874.1422 | 170434 | SBC
4.2.7 | REVESTIMENTOS INTERNOS - PAREDE
4.2.7.1 | Cerâmica 31x42cm com Branco Cristal, colada sem camada de regularização | m2 | 13.72 | 23.18 | 318.0296 | 381.6355 | 170358 | SBC
4.2.7.2 | Cantoneira de alumínio 1x1", para proteção de quina de parede | m | 4.36 | 19.69 | 85.8484 | 103.0181 | 73908/002 | SINAPI
4.2.8 | REVESTIMENTOS INTERNOS - TETO
4.2.8.1 | Forro de gesso em placas 60x60cm, espessura 1,2cm, inclusive fixação com arame | m2 | 2.23 | 21.47 | 47.8781 | 57.4537 | 73986/001 | SINAPI
4.2.9 | RODAPÉS, SOLEIRAS E PEITORIS
4.2.9.1 | Soleira em granito preto São Gabriel | m | 0.7 | 63.83 | 44.681 | 53.6172 | 130115 | SBC
4.2.9.2 | Rodapé em granito preto São Gabriel h=10cm | m | 5.6 | 39.59 | 221.704 | 266.0448 | 68050 | Comp.*
4.2.10 | IMPERMEABILIZAÇÃO
4.2.10.1 | Impermeabilização de superfície com argamassa de cimento e areia (média), traço 1:3, com aditivo impermeabilizante, e=2 cm | m2 | 4.75 | 28.76 | 136.61 | 163.932 | 5968 | SINAPI
4.2.10.2 | Impermeabilização de superfície, com impermeabilizante flexível a base acrícila | m2 | 4.75 | 152.45 | 724.1375 | 868.965 | 73896/001 | SINAPI
4.2.11 | PINTURAS
4.2.11.1 | Pintura PVA em 2 demãos + massa + fundo preparador teto gesso | m2 | 2.23 | 17.64 | 39.3372 | 47.2046 | 180515 | SBC
4.2.12 | LOUÇAS, METAIS E ACESSÓRIOS
4.2.12.1 | Lavatório com coluna suspensa + acessórios | unid. | 1 | 461.77 | 461.77 | 554.124 | 190875 | SBC
4.2.12.2 | Vaso sanitário convencional com conjunto para fixação | unid. | 1 | 395.14 | 395.14 | 474.168 | 190097 | SBC
4.2.12.3 | Assento para vaso sanitário | unid. | 1 | 480.42 | 480.42 | 576.504 | 190021 | SBC
4.2.12.4 | Ducha higiênica de lavagem manual | unid. | 1 | 271.79 | 271.79 | 326.148 | 190068 | SBC
4.2.12.5 | TORNEIRA PARA LAVATÓRIO DE MESA COM SENSOR BIVOLT | unid. | 1 | 0 | 0 | 0 | - | PM
4.2.12.6 | Torneira cromada 1/2" ou 3/4" para jardim ou tanque, padrão alto - fornecimento e instalação | unid. | 1 | 66.09 | 66.09 | 79.308 | 73949/001 | SINAPI
4.2.12.7 | VÁLVULA DE DESCARGA COM FLUXO DE 6 LITROS | unid. | 1 | 0 | 0 | 0 | - | PM
4.2.12.8 | Espelho em cristal incolor 6mm aplicado em paredes | m2 | 0.51 | 119.58 | 60.9858 | 73.183 | 150160 | SBC
4.2.12.9 | Porta sabonete líquido - fornecimento | unid. | 1 | 31.8 | 31.8 | 38.16 | 73947/012 | SINAPI
4.2.12.10 | Porta-papel toalha caixa de alumínio | unid. | 1 | 59.48 | 59.48 | 71.376 | 190029 | SBC
4.2.12.11 | Porta papel higiênico caixa de aluminio | unid. | 1 | 61.43 | 61.43 | 73.716 | 190008 | SBC
4.2.12.12 | Cabide metálico cromado | unid. | 1 | 64.8 | 64.8 | 77.76 | 190007 | SBC
SUBTOTAL ITEM 4.2 |  |  |  |  | 4695.3129 | 5634.3755
4.3 | PAVIMENTO 17 - SANITÁRIO FEMININO SF 17 01
4.3.1 | DEMOLIÇÕES E RETIRADAS
4.3.1.1 | Retirada de cerâmica em pisos | m2 | 3.72 | 35.92 | 133.6224 | 160.3469 | 73896/001 | SINAPI
4.3.1.2 | Demolição contrapiso acima de laje até 10 cm | m2 | 3.72 | 14.65 | 54.498 | 65.3976 | 22190 | SBC
4.3.1.3 | Retirada de cerâmica em paredes | m2 | 18.34 | 35.92 | 658.7728 | 790.5274 | 73896/001 | SINAPI
4.3.1.4 | Apicoamento manual | m2 | 18.34 | 11.31 | 207.4254 | 248.9105 | 160381 | SBC
4.3.1.5 | Demolição de forro de gesso | m2 | 3.72 | 2.91 | 10.8252 | 12.9902 | 72234 | SINAPI
4.3.1.6 | Retirada de nichos de luminárias | unid. | 1 | 22.77 | 22.77 | 27.324 | 22359 | SBC
4.3.1.7 | Demolição de placas divisórias de mármore | unid. | 4 | 4.85 | 19.4 | 23.28 | 72217 | SINAPI
4.3.1.8 | Retirada de portas de box de sanitário | unid. | 2 | 72.79 | 145.58 | 174.696 | 22410 | SBC
4.3.1.9 | Demolição de bancadas | m2 | 0.4 | 64.07 | 25.628 | 30.7536 | 22654 | SBC
4.3.1.10 | Retirada de vidros (espelhos) | m2 | 0.36 | 18.24 | 6.5664 | 7.8797 | 22658 | SBC
4.3.1.11 | Retirada e recolocação de dispensers sanitários | unid. | 5 | 11.02 | 55.1 | 66.12 | 22083 | SBC
4.3.1.12 | Retirada louças e aparelhos sanitários | unid. | 3 | 51.65 | 154.95 | 185.94 | 22034 | SBC
4.3.1.13 | Retirada metais em aparelhos sanitários | unid. | 6 | 41.97 | 251.82 | 302.184 | 22100 | SBC
4.3.1.14 | Retirada de pontos de água fria / esgoto | unid. | 6 | 51.65 | 309.9 | 371.88 | 22675 | SBC
4.3.1.15 | Retirada de cabos e instalações elétricas | unid. | 2 | 25.49 | 50.98 | 61.176 | 22391 | SBC
4.3.1.16 | Retirada de folhas de porta de passagem | unid. | 1 | 7.12 | 7.12 | 8.544 | 72142 | SINAPI
4.3.1.17 | Retirada de batentes de madeira | unid. | 1 | 32.9 | 32.9 | 39.48 | 72143 | SINAPI
4.3.1.18 | Ensacamento de entulho de obra para remoção | m3 | 1.63 | 96.62 | 157.4906 | 188.9887 | 17067 | SBC
4.3.1.19 | Carga manual de entulho em caminhão basculante 6m³ | m3 | 1.63 | 14.89 | 24.2707 | 29.1248 | 72897 | SINAPI
4.3.2 | INSTALAÇÕES HIDRÁULICAS
4.3.2.1 | Abertura / enchimento de rasgos em alvenarias para passagem de tubulação | m | 0 | 3.18 | 0 | 0 | 72135 | SINAPI
4.3.3 | INSTALAÇÕES ELÉTRICAS
4.3.3.1 | Abertura / enchimento de rasgos em alvenarias para passagem de dutos | m | 0 | 3.76 | 0 | 0 | 1857 | SINAPI
4.3.4 | REFORMA E RECONSTRUÇÃO
4.3.4.1 | Contrapiso em argamassa, traço 1:4 (cimento e areia), espessura 5cm, preparo manual | m2 | 3.72 | 27.46 | 102.1512 | 122.5814 | 73919/002 | SINAPI
4.3.5 | ESQUADRIAS DE MADEIRA
4.3.5.1 | Lixamento caixão de porta | m2 | 1.2 | 9.68 | 11.616 | 13.9392 | 180120 | SBC
4.3.5.2 | Pintura em verniz poliuretano brilhante no caixão de porta, três demãos | m2 | 1.2 | 12.78 | 15.336 | 18.4032 | 6081 | SINAPI
4.3.5.3 | Cocolcação de aduela e alizar madeira de lei | unid. | 1 | 115.54 | 115.54 | 138.648 | 110005 | Comp.*
4.3.5.4 | Laminado melamínico texturizado colado em folha de porta, espessura 1,3mm | m2 | 2.52 | 27.1 | 68.292 | 81.9504 | 7100 | SINAPI
4.3.5.5 | Recolocação de folhas de porta, considerando reaproveitamento do material | unid. | 1 | 52.68 | 52.68 | 63.216 | 72144 | SINAPI
4.3.5.6 | Porta de madeira 1 fl. 0,60x1,60m revest. Laminado, para sanitários, incluindo ferragens | unid. | 2 | 380.94 | 761.88 | 914.256 | 110113 | SBC
4.3.6 | REVESTIMENTOS INTERNOS - PISO
4.3.6.1 | Granito preto São Gabriel colado em piso | m2 | 3.72 | 326.66 | 1215.1752 | 1458.2102 | 170434 | SBC
4.3.7 | REVESTIMENTOS INTERNOS - PAREDE
4.3.7.1 | Cerâmica 31x42cm com Branco Cristal, colada sem camada de regularização | m2 | 17.62 | 23.18 | 408.4316 | 490.1179 | 170358 | SBC
4.3.8 | REVESTIMENTOS INTERNOS - TETO
4.3.8.1 | Forro de gesso em placas 60x60cm, espessura 1,2cm, inclusive fixação com arame | m2 | 3.72 | 21.47 | 79.8684 | 95.8421 | 73986/001 | SINAPI
4.3.9 | RODAPÉS, SOLEIRAS E PEITORIS
4.3.9.1 | Soleira em granito preto São Gabriel | m | 0.6 | 63.83 | 38.298 | 45.9576 | 130115 | SBC
4.3.9.2 | Rodapé em granito preto São Gabriel h=10cm | m | 7.24 | 39.59 | 286.6316 | 343.9579 | 68050 | Comp.*
4.3.10 | BANCADAS E DIVISÓRIAS
4.3.10.1 | Divisória de sanitário em granito preto São Gabriel | m2 | 3 | 404.09 | 1212.27 | 1454.724 | - | Comp.*
4.3.11 | IMPERMEABILIZAÇÃO
4.3.11.1 | Impermeabilização de superfície com argamassa de cimento e areia (média), traço 1:3, com aditivo impermeabilizante, e=2 cm | m2 | 6.86 | 28.76 | 197.2936 | 236.7523 | 5968 | SINAPI
4.3.11.2 | Impermeabilização de superfície, com impermeabilizante flexível a base acrícila | m2 | 6.86 | 152.45 | 1045.807 | 1254.9684 | 73896/001 | SINAPI
4.3.12 | PINTURAS
4.3.12.1 | Pintura PVA em 2 demãos + massa + fundo preparador teto gesso | m2 | 3.72 | 17.64 | 65.6208 | 78.745 | 180515 | SBC
4.3.13 | LOUÇAS, METAIS E ACESSÓRIOS
4.3.13.1 | Lavatório com coluna suspensa + acessórios | unid. | 1 | 461.77 | 461.77 | 554.124 | 190875 | SBC
4.3.13.2 | Vaso sanitário convencional com conjunto para fixação | unid. | 2 | 395.14 | 790.28 | 948.336 | 190097 | SBC
4.3.13.3 | Assento para vaso sanitário | unid. | 2 | 480.42 | 960.84 | 1153.008 | 190021 | SBC
4.3.13.4 | Ducha higiênica de lavagem manual | unid. | 2 | 271.79 | 543.58 | 652.296 | 190068 | SBC
4.3.13.5 | TORNEIRA PARA LAVATÓRIO DE MESA COM SENSOR BIVOLT | unid. | 1 | 0 | 0 | 0 | - | PM
4.3.13.6 | Torneira cromada 1/2" ou 3/4" para jardim ou tanque, padrão alto - fornecimento e instalação | unid. | 1 | 66.09 | 66.09 | 79.308 | 73949/001 | SINAPI
4.3.13.7 | VÁLVULA DE DESCARGA COM FLUXO DE 6 LITROS | unid. | 2 | 0 | 0 | 0 | - | PM
4.3.13.8 | Espelho em cristal incolor 6mm aplicado em paredes | m2 | 0.43 | 119.58 | 51.4194 | 61.7033 | 150160 | SBC
4.3.13.9 | Porta sabonete líquido - fornecimento | unid. | 1 | 31.8 | 31.8 | 38.16 | 73947/012 | SINAPI
4.3.13.10 | Porta-papel toalha caixa de alumínio | unid. | 1 | 59.48 | 59.48 | 71.376 | 190029 | SBC
4.3.13.11 | Porta papel higiênico caixa de aluminio | unid. | 2 | 61.43 | 122.86 | 147.432 | 190008 | SBC
4.3.13.12 | Cabide metálico cromado | unid. | 2 | 64.8 | 129.6 | 155.52 | 190007 | SBC
SUBTOTAL ITEM 4.3 |  |  |  |  | 11224.2303 | 13469.0764
4.4 | PAVIMENTO 17 - SANITÁRIO MASCULINO SM 17 01
4.1.1 | DEMOLIÇÕES E RETIRADAS
4.1.1.2 | Retirada de cerâmica em pisos | m2 | 3.68 | 35.92 | 132.1856 | 158.6227 | 73896/001 | SINAPI
4.1.1.3 | Demolição contrapiso acima de laje até 10 cm | m2 | 3.68 | 14.65 | 53.912 | 64.6944 | 22190 | SBC
4.1.1.7 | Retirada de cerâmica em paredes | m2 | 18.24 | 35.92 | 655.1808 | 786.217 | 73896/001 | SINAPI
4.1.1.9 | Apicoamento manual | m2 | 18.24 | 11.31 | 206.2944 | 247.5533 | 160381 | SBC
4.1.1.9 | Demolição de forro de gesso | m2 | 3.68 | 2.91 | 10.7088 | 12.8506 | 72234 | SINAPI
4.1.1.10 | Retirada de nichos de luminárias | unid. | 1 | 22.77 | 22.77 | 27.324 | 22359 | SBC
4.1.1.11 | Demolição de placas divisórias de mármore | unid. | 4 | 4.85 | 19.4 | 23.28 | 72217 | SINAPI
4.1.1.12 | Retirada de portas de box de sanitário | unid. | 2 | 72.79 | 145.58 | 174.696 | 22410 | SBC
4.1.1.13 | Demolição de bancadas | m2 | 0.4 | 64.07 | 25.628 | 30.7536 | 22654 | SBC
4.1.1.14 | Retirada de vidros (espelhos) | m2 | 0.36 | 18.24 | 6.5664 | 7.8797 | 22658 | SBC
4.1.1.15 | Retirada e recolocação de dispensers sanitários | unid. | 5 | 11.02 | 55.1 | 66.12 | 22083 | SBC
4.1.1.16 | Retirada louças e aparelhos sanitários | unid. | 3 | 51.65 | 154.95 | 185.94 | 22034 | SBC
4.1.1.17 | Retirada metais em aparelhos sanitários | unid. | 5 | 41.97 | 209.85 | 251.82 | 22100 | SBC
4.1.1.18 | Retirada de pontos de água fria / esgoto | unid. | 6 | 51.65 | 309.9 | 371.88 | 22675 | SBC
4.1.1.19 | Retirada de cabos e instalações elétricas | unid. | 2 | 25.49 | 50.98 | 61.176 | 22391 | SBC
4.1.1.20 | Retirada de folhas de porta de passagem | unid. | 1 | 7.12 | 7.12 | 8.544 | 72142 | SINAPI
4.1.1.21 | Retirada de batentes de madeira | unid. | 1 | 32.9 | 32.9 | 39.48 | 72143 | SINAPI
4.1.1.23 | Ensacamento de entulho de obra para remoção | m3 | 1.66 | 96.62 | 160.3892 | 192.467 | 17067 | SBC
4.1.1.24 | Carga manual de entulho em caminhão basculante 6m³ | m3 | 1.66 | 14.89 | 24.7174 | 29.6609 | 72897 | SINAPI
4.1.2 | INSTALAÇÕES HIDRÁULICAS
4.1.2.1 | Abertura / enchimento de rasgos em alvenarias para passagem de tubulação | m | 0 | 3.18 | 0 | 0 | 72135 | SINAPI
4.1.3 | INSTALAÇÕES ELÉTRICAS
4.1.3.1 | Abertura / enchimento de rasgos em alvenarias para passagem de dutos | m | 0 | 3.76 | 0 | 0 | 1857 | SINAPI
4.1.4 | REFORMA E RECONSTRUÇÃO
4.1.4.1 | Contrapiso em argamassa, traço 1:4 (cimento e areia), espessura 5cm, preparo manual | m2 | 3.68 | 27.46 | 101.0528 | 121.2634 | 73919/002 | SINAPI
4.1.5 | ESQUADRIAS DE MADEIRA
4.1.5.2 | Lixamento caixão de porta | m2 | 1.2 | 9.68 | 11.616 | 13.9392 | 180120 | SBC
4.1.5.3 | Pintura em verniz poliuretano brilhante no caixão de porta, três demãos | m2 | 1.2 | 12.78 | 15.336 | 18.4032 | 6081 | SINAPI
4.1.5.4 | Cocolcação de aduela e alizar madeira de lei | unid. | 1 | 115.54 | 115.54 | 138.648 | 110005 | Comp.*
4.1.5.5 | Laminado melamínico texturizado colado em folha de porta, espessura 1,3mm | m2 | 2.52 | 27.1 | 68.292 | 81.9504 | 7100 | SINAPI
4.1.5.6 | Recolocação de folhas de porta, considerando reaproveitamento do material | unid. | 1 | 52.68 | 52.68 | 63.216 | 72144 | SINAPI
4.1.5.7 | Porta de madeira 1 fl. 0,60x1,60m revest. Laminado, para sanitários, incluindo ferragens | unid. | 2 | 380.94 | 761.88 | 914.256 | 110113 | SBC
4.1.6 | REVESTIMENTOS INTERNOS - PISO
4.1.6.1 | Granito preto São Gabriel colado em piso | m2 | 3.68 | 326.66 | 1202.1088 | 1442.5306 | 170434 | SBC
4.1.7 | REVESTIMENTOS INTERNOS - PAREDE
4.1.7.2 | Cerâmica 31x42cm com Branco Cristal, colada sem camada de regularização | m2 | 17.52 | 23.18 | 406.1136 | 487.3363 | 170358 | SBC
4.1.8 | REVESTIMENTOS INTERNOS - TETO
4.1.8.1 | Forro de gesso em placas 60x60cm, espessura 1,2cm, inclusive fixação com arame | m2 | 3.68 | 21.47 | 79.0096 | 94.8115 | 73986/001 | SINAPI
4.1.9 | RODAPÉS, SOLEIRAS E PEITORIS
4.1.9.1 | Soleira em granito preto São Gabriel | m | 0.6 | 63.83 | 38.298 | 45.9576 | 130115 | SBC
4.1.9.3 | Rodapé em granito preto São Gabriel h=10cm | m | 7.2 | 39.59 | 285.048 | 342.0576 | 68050 | Comp.*
4.1.10 | BANCADAS E DIVISÓRIAS
4.1.10.1 | Divisória de sanitário em granito preto São Gabriel | m2 | 3 | 404.09 | 1212.27 | 1454.724 | - | Comp.*
4.1.11 | IMPERMEABILIZAÇÃO
4.1.11.1 | Impermeabilização de superfície com argamassa de cimento e areia (média), traço 1:3, com aditivo impermeabilizante, e=2 cm | m2 | 6.56 | 28.76 | 188.6656 | 226.3987 | 5968 | SINAPI
4.1.11.2 | Impermeabilização de superfície, com impermeabilizante flexível a base acrícila | m2 | 6.56 | 152.45 | 1000.072 | 1200.0864 | 73896/001 | SINAPI
4.1.12 | PINTURAS
4.1.12.1 | Pintura PVA em 2 demãos + massa + fundo preparador teto gesso | m2 | 3.68 | 17.64 | 64.9152 | 77.8982 | 180515 | SBC
4.1.13 | LOUÇAS, METAIS E ACESSÓRIOS
4.1.13.3 | Lavatório com coluna suspensa + acessórios | unid. | 1 | 461.77 | 461.77 | 554.124 | 190875 | SBC
4.1.13.6 | Vaso sanitário convencional com conjunto para fixação | unid. | 2 | 395.14 | 790.28 | 948.336 | 190097 | SBC
4.1.13.9 | Assento para vaso sanitário | unid. | 2 | 480.42 | 960.84 | 1153.008 | 190021 | SBC
4.1.13.10 | Ducha higiênica de lavagem manual | unid. | 2 | 271.79 | 543.58 | 652.296 | 190068 | SBC
4.1.13.13 | TORNEIRA PARA LAVATÓRIO DE MESA COM SENSOR BIVOLT | unid. | 1 | 0 | 0 | 0 | - | PM
4.1.13.15 | Torneira cromada 1/2" ou 3/4" para jardim ou tanque, padrão alto - fornecimento e instalação | unid. | 1 | 66.09 | 66.09 | 79.308 | 73949/001 | SINAPI
4.1.13.18 | VÁLVULA DE DESCARGA COM FLUXO DE 6 LITROS | unid. | 2 | 0 | 0 | 0 | - | PM
4.1.13.22 | Espelho em cristal incolor 6mm aplicado em paredes | m2 | 0.43 | 119.58 | 51.4194 | 61.7033 | 150160 | SBC
4.1.13.24 | Porta sabonete líquido - fornecimento | unid. | 1 | 31.8 | 31.8 | 38.16 | 73947/012 | SINAPI
4.1.13.25 | Porta-papel toalha caixa de alumínio | unid. | 1 | 59.48 | 59.48 | 71.376 | 190029 | SBC
4.1.13.26 | Porta papel higiênico caixa de aluminio | unid. | 2 | 61.43 | 122.86 | 147.432 | 190008 | SBC
4.1.13.27 | Cabide metálico cromado | unid. | 2 | 64.8 | 129.6 | 155.52 | 190007 | SBC
SUBTOTAL ITEM 4.4 |  |  |  |  | 11104.7496 | 13325.6995
4.5 | PAVIMENTO 17 - SANITÁRIO PRIVATIVO SP 17 01
4.1.1 | DEMOLIÇÕES E RETIRADAS
4.1.1.2 | Retirada de cerâmica em pisos | m2 | 2.69 | 35.92 | 96.6248 | 115.9498 | 73896/001 | SINAPI
4.1.1.3 | Demolição contrapiso acima de laje até 10 cm | m2 | 2.69 | 14.65 | 39.4085 | 47.2902 | 22190 | SBC
4.1.1.7 | Retirada de cerâmica em paredes | m2 | 15.23 | 35.92 | 547.0616 | 656.4739 | 73896/001 | SINAPI
4.1.1.9 | Apicoamento manual | m2 | 15.23 | 11.31 | 172.2513 | 206.7016 | 160381 | SBC
4.1.1.9 | Demolição de forro de gesso | m2 | 2.69 | 2.91 | 7.8279 | 9.3935 | 72234 | SINAPI
4.1.1.10 | Retirada de nichos de luminárias | unid. | 1 | 22.77 | 22.77 | 27.324 | 22359 | SBC
4.1.1.13 | Demolição de bancadas | m2 | 0.4 | 64.07 | 25.628 | 30.7536 | 22654 | SBC
4.1.1.14 | Retirada de vidros (espelhos) | m2 | 0.36 | 18.24 | 6.5664 | 7.8797 | 22658 | SBC
4.1.1.15 | Retirada e recolocação de dispensers sanitários | unid. | 3 | 11.02 | 33.06 | 39.672 | 22083 | SBC
4.1.1.16 | Retirada louças e aparelhos sanitários | unid. | 2 | 51.65 | 103.3 | 123.96 | 22034 | SBC
4.1.1.17 | Retirada metais em aparelhos sanitários | unid. | 4 | 41.97 | 167.88 | 201.456 | 22100 | SBC
4.1.1.18 | Retirada de pontos de água fria / esgoto | unid. | 3 | 51.65 | 154.95 | 185.94 | 22675 | SBC
4.1.1.19 | Retirada de cabos e instalações elétricas | unid. | 2 | 25.49 | 50.98 | 61.176 | 22391 | SBC
4.1.1.20 | Retirada de folhas de porta de passagem | unid. | 1 | 7.12 | 7.12 | 8.544 | 72142 | SINAPI
4.1.1.21 | Retirada de batentes de madeira | unid. | 1 | 32.9 | 32.9 | 39.48 | 72143 | SINAPI
4.1.1.23 | Ensacamento de entulho de obra para remoção | m3 | 1.34 | 96.62 | 129.4708 | 155.365 | 17067 | SBC
4.1.1.24 | Carga manual de entulho em caminhão basculante 6m³ | m3 | 1.34 | 14.89 | 19.9526 | 23.9431 | 72897 | SINAPI
4.1.2 | INSTALAÇÕES HIDRÁULICAS
4.1.2.1 | Abertura / enchimento de rasgos em alvenarias para passagem de tubulação | m | 0 | 3.18 | 0 | 0 | 72135 | SINAPI
4.1.3 | INSTALAÇÕES ELÉTRICAS
4.1.3.1 | Abertura / enchimento de rasgos em alvenarias para passagem de dutos | m | 0 | 3.76 | 0 | 0 | 1857 | SINAPI
4.1.4 | REFORMA E RECONSTRUÇÃO
4.1.4.1 | Contrapiso em argamassa, traço 1:4 (cimento e areia), espessura 5cm, preparo manual | m2 | 2.69 | 27.46 | 73.8674 | 88.6409 | 73919/002 | SINAPI
4.1.5 | ESQUADRIAS DE MADEIRA
4.1.5.2 | Lixamento caixão de porta | m2 | 1.23 | 9.68 | 11.9064 | 14.2877 | 180120 | SBC
4.1.5.3 | Pintura em verniz poliuretano brilhante no caixão de porta, três demãos | m2 | 1.23 | 12.78 | 15.7194 | 18.8633 | 6081 | SINAPI
4.1.5.4 | Cocolcação de aduela e alizar madeira de lei | unid. | 1 | 115.54 | 115.54 | 138.648 | 110005 | Comp.*
4.1.5.5 | Laminado melamínico texturizado colado em folha de porta, espessura 1,3mm | m2 | 2.94 | 27.1 | 79.674 | 95.6088 | 7100 | SINAPI
4.1.5.6 | Recolocação de folhas de porta, considerando reaproveitamento do material | unid. | 1 | 52.68 | 52.68 | 63.216 | 72144 | SINAPI
4.1.6 | REVESTIMENTOS INTERNOS - PISO
4.1.6.1 | Granito preto São Gabriel colado em piso | m2 | 2.69 | 326.66 | 878.7154 | 1054.4585 | 170434 | SBC
4.1.7 | REVESTIMENTOS INTERNOS - PAREDE
4.1.7.2 | Cerâmica 31x42cm com Branco Cristal, colada sem camada de regularização | m2 | 14.63 | 23.18 | 339.1234 | 406.9481 | 170358 | SBC
4.1.7.4 | Cantoneira de alumínio 1x1", para proteção de quina de parede | m | 2.5 | 19.69 | 49.225 | 59.07 | 73908/002 | SINAPI
4.1.8 | REVESTIMENTOS INTERNOS - TETO
4.1.8.1 | Forro de gesso em placas 60x60cm, espessura 1,2cm, inclusive fixação com arame | m2 | 2.69 | 21.47 | 57.7543 | 69.3052 | 73986/001 | SINAPI
4.1.9 | RODAPÉS, SOLEIRAS E PEITORIS
4.1.9.1 | Soleira em granito preto São Gabriel | m | 0.7 | 63.83 | 44.681 | 53.6172 | 130115 | SBC
4.1.9.3 | Rodapé em granito preto São Gabriel h=10cm | m | 5.98 | 39.59 | 236.7482 | 284.0978 | 68050 | Comp.*
4.1.11 | IMPERMEABILIZAÇÃO
4.1.11.1 | Impermeabilização de superfície com argamassa de cimento e areia (média), traço 1:3, com aditivo impermeabilizante, e=2 cm | m2 | 5.08 | 28.76 | 146.1008 | 175.321 | 5968 | SINAPI
4.1.11.2 | Impermeabilização de superfície, com impermeabilizante flexível a base acrícila | m2 | 5.08 | 152.45 | 774.446 | 929.3352 | 73896/001 | SINAPI
4.1.12 | PINTURAS
4.1.12.1 | Pintura PVA em 2 demãos + massa + fundo preparador teto gesso | m2 | 2.69 | 17.64 | 47.4516 | 56.9419 | 180515 | SBC
4.1.13 | LOUÇAS, METAIS E ACESSÓRIOS
4.1.13.3 | Lavatório com coluna suspensa + acessórios | unid. | 1 | 461.77 | 461.77 | 554.124 | 190875 | SBC
4.1.13.6 | Vaso sanitário convencional com conjunto para fixação | unid. | 1 | 395.14 | 395.14 | 474.168 | 190097 | SBC
4.1.13.9 | Assento para vaso sanitário | unid. | 1 | 480.42 | 480.42 | 576.504 | 190021 | SBC
4.1.13.10 | Ducha higiênica de lavagem manual | unid. | 1 | 271.79 | 271.79 | 326.148 | 190068 | SBC
4.1.13.13 | TORNEIRA PARA LAVATÓRIO DE MESA COM SENSOR BIVOLT | unid. | 1 | 0 | 0 | 0 | - | PM
4.1.13.15 | Torneira cromada 1/2" ou 3/4" para jardim ou tanque, padrão alto - fornecimento e instalação | unid. | 1 | 66.09 | 66.09 | 79.308 | 73949/001 | SINAPI
4.1.13.18 | VÁLVULA DE DESCARGA COM FLUXO DE 6 LITROS | unid. | 1 | 0 | 0 | 0 | - | PM
4.1.13.22 | Espelho em cristal incolor 6mm aplicado em paredes | m2 | 0.43 | 119.58 | 51.4194 | 61.7033 | 150160 | SBC
4.1.13.24 | Porta sabonete líquido - fornecimento | unid. | 1 | 31.8 | 31.8 | 38.16 | 73947/012 | SINAPI
4.1.13.25 | Porta-papel toalha caixa de alumínio | unid. | 1 | 59.48 | 59.48 | 71.376 | 190029 | SBC
4.1.13.26 | Porta papel higiênico caixa de aluminio | unid. | 1 | 61.43 | 61.43 | 73.716 | 190008 | SBC
4.1.13.27 | Cabide metálico cromado | unid. | 1 | 64.8 | 64.8 | 77.76 | 190007 | SBC
SUBTOTAL ITEM 4.5 |  |  |  |  | 6485.5242 | 7782.629
4.6 | PAVIMENTO 17 - COPA CP 17 01 + CORREDOR
4.1.1 | DEMOLIÇÕES E RETIRADAS
4.1.1.2 | Retirada de cerâmica em pisos | m2 | 19.33 | 35.92 | 694.3336 | 833.2003 | 73896/001 | SINAPI
4.1.1.3 | Demolição contrapiso acima de laje até 10 cm | m2 | 19.33 | 14.65 | 283.1845 | 339.8214 | 22190 | SBC
4.1.1.6 | Retirada de placas vinílicas em piso | m2 | 2.15 | 12.02 | 25.843 | 31.0116 | 22710 | SBC
4.1.1.8 | Remoção de revestimento em laminado em paredes | m2 | 60.08 | 16.08 | 966.0864 | 1159.3037 | 22079 | SBC
4.1.1.9 | Apicoamento manual | m2 | 0 | 11.31 | 0 | 0 | 160381 | SBC
4.1.1.9 | Demolição de forro de gesso | m2 | 19.33 | 2.91 | 56.2503 | 67.5004 | 72234 | SINAPI
4.1.1.10 | Retirada de nichos de luminárias | unid. | 4 | 22.77 | 91.08 | 109.296 | 22359 | SBC
4.1.1.13 | Demolição de bancadas | m2 | 1.98 | 64.07 | 126.8586 | 152.2303 | 22654 | SBC
4.1.1.15 | Retirada e recolocação de dispensers sanitários | unid. | 2 | 11.02 | 22.04 | 26.448 | 22083 | SBC
4.1.1.17 | Retirada metais em aparelhos sanitários | unid. | 2 | 41.97 | 83.94 | 100.728 | 22100 | SBC
4.1.1.18 | Retirada de pontos de água fria / esgoto | unid. | 2 | 51.65 | 103.3 | 123.96 | 22675 | SBC
4.1.1.19 | Retirada de cabos e instalações elétricas | unid. | 4 | 25.49 | 101.96 | 122.352 | 22391 | SBC
4.1.1.20 | Retirada de folhas de porta de passagem | unid. | 2 | 7.12 | 14.24 | 17.088 | 72142 | SINAPI
4.1.1.21 | Retirada de batentes de madeira | unid. | 2 | 32.9 | 65.8 | 78.96 | 72143 | SINAPI
4.1.1.23 | Ensacamento de entulho de obra para remoção | m3 | 6.56 | 96.62 | 633.8272 | 760.5926 | 17067 | SBC
4.1.1.24 | Carga manual de entulho em caminhão basculante 6m³ | m3 | 6.56 | 14.89 | 97.6784 | 117.2141 | 72897 | SINAPI
4.1.2 | INSTALAÇÕES HIDRÁULICAS
4.1.2.1 | Abertura / enchimento de rasgos em alvenarias para passagem de tubulação | m | 0 | 3.18 | 0 | 0 | 72135 | SINAPI
4.1.3 | INSTALAÇÕES ELÉTRICAS
4.1.3.1 | Abertura / enchimento de rasgos em alvenarias para passagem de dutos | m | 0 | 3.76 | 0 | 0 | 1857 | SINAPI
4.1.4 | REFORMA E RECONSTRUÇÃO
4.1.4.1 | Contrapiso em argamassa, traço 1:4 (cimento e areia), espessura 5cm, preparo manual | m2 | 19.33 | 27.46 | 530.8018 | 636.9622 | 73919/002 | SINAPI
4.1.4.2 | Regularização de piso em aragamassa traço 1:3 (cimento e areia), esessura 2mm, preparo manual | m2 | 2.15 | 12.33 | 26.5095 | 31.8114 | 73920/001 | SINAPI
4.1.5 | ESQUADRIAS DE MADEIRA
4.1.5.2 | Lixamento caixão de porta | m2 | 2.5 | 9.68 | 24.2 | 29.04 | 180120 | SBC
4.1.5.3 | Pintura em verniz poliuretano brilhante no caixão de porta, três demãos | m2 | 2.5 | 12.78 | 31.95 | 38.34 | 6081 | SINAPI
4.1.5.4 | Cocolcação de aduela e alizar madeira de lei | unid. | 2 | 115.54 | 231.08 | 277.296 | 110005 | Comp.*
4.1.5.5 | Laminado melamínico texturizado colado em folha de porta, espessura 1,3mm | m2 | 6.72 | 27.1 | 182.112 | 218.5344 | 7100 | SINAPI
4.1.5.6 | Recolocação de folhas de porta, considerando reaproveitamento do material | unid. | 2 | 52.68 | 105.36 | 126.432 | 72144 | SINAPI
4.1.6 | REVESTIMENTOS INTERNOS - PISO
4.1.6.1 | Granito preto São Gabriel colado em piso | m2 | 6.46 | 326.66 | 2110.2236 | 2532.2683 | 170434 | SBC
4.1.6.3 | Carpete 8mm nylon colado sem camada de regularização | m2 | 14.23 | 80.69 | 1148.2187 | 1377.8624 | 170109 | SBC
4.1.7 | REVESTIMENTOS INTERNOS - PAREDE
4.1.7.1 | Revestimento com laminado melamínico esp. 1,3mm sobre emboço em paredes | m2 | 66.32 | 49.26 | 3266.9232 | 3920.3078 | 72200 | SINAPI
4.1.7.3 | Pastilha cerâmica 5x5cm cor Azul | m2 | 1.73 | 101.56 | 175.6988 | 210.8386 | 121680 | SBC
4.1.7.4 | Cantoneira de alumínio 1x1", para proteção de quina de parede | m | 15 | 19.69 | 295.35 | 354.42 | 73908/002 | SINAPI
4.1.8 | REVESTIMENTOS INTERNOS - TETO
4.1.8.1 | Forro de gesso em placas 60x60cm, espessura 1,2cm, inclusive fixação com arame | m2 | 19.33 | 21.47 | 415.0151 | 498.0181 | 73986/001 | SINAPI
4.1.9 | RODAPÉS, SOLEIRAS E PEITORIS
4.1.9.1 | Soleira em granito preto São Gabriel | m | 7.75 | 63.83 | 494.6825 | 593.619 | 130115 | SBC
4.1.9.2 | Rodapé em granito preto São Gabriel h=22cm | m | 9.45 | 73.07 | 690.5115 | 828.6138 | 68049 | Comp.*
4.1.10 | BANCADAS E DIVISÓRIAS
4.1.10.2 | Bancada em granito preto São Gabriel | m2 | 1.89 | 363.26 | 686.5614 | 823.8737 | 190404 | SBC
4.1.11 | IMPERMEABILIZAÇÃO
4.1.11.1 | Impermeabilização de superfície com argamassa de cimento e areia (média), traço 1:3, com aditivo impermeabilizante, e=2 cm | m2 | 10.74 | 28.76 | 308.8824 | 370.6589 | 5968 | SINAPI
4.1.11.2 | Impermeabilização de superfície, com impermeabilizante flexível a base acrícila | m2 | 10.74 | 152.45 | 1637.313 | 1964.7756 | 73896/001 | SINAPI
4.1.12 | PINTURAS
4.1.12.1 | Pintura PVA em 2 demãos + massa + fundo preparador teto gesso | m2 | 19.33 | 17.64 | 340.9812 | 409.1774 | 180515 | SBC
4.1.13 | LOUÇAS, METAIS E ACESSÓRIOS
4.1.13.1 | Cuba aço inoxidável 56,0x33,0x11,5cm, com sifão em metal cromado 1.1/1x1.1/2", válvula em metal cromado tipo americana 3.1/2x1.1/2" para pia - fornecimento e instalação | unid. | 1 | 188.23 | 188.23 | 225.876 | 73911/002 | SINAPI
4.1.13.14 | Torneira alavanca para P.N.E | unid. |  | 212.71 | 0 | 0 | 190875 | SBC
4.1.13.15 | Torneira cromada 1/2" ou 3/4" para jardim ou tanque, padrão alto - fornecimento e instalação | unid. | 1 | 66.09 | 66.09 | 79.308 | 73949/001 | SINAPI
4.1.13.16 | Torneira pressão cromada, para cozinha | unid. | 1 | 109.94 | 109.94 | 131.928 | 190287 | SBC
4.1.13.24 | Porta sabonete líquido - fornecimento | unid. | 1 | 31.8 | 31.8 | 38.16 | 73947/012 | SINAPI
4.1.13.25 | Porta-papel toalha caixa de alumínio | unid. | 1 | 59.48 | 59.48 | 71.376 | 190029 | SBC
4.1.13.28 | CANTONEIRA PARA APOIO DE BANCADA | unid. | 3 | 0 | 0 | 0 | - | PM
SUBTOTAL ITEM 4.6 |  |  |  |  | 16524.3367 | 19829.204
4.7 | PAVIMENTO TIPO - SANITÁRIO FEMININO SF XX 01
4.1.1 | DEMOLIÇÕES E RETIRADAS
4.1.1.1 | Demolição de alvenaria de tijolos furados sem reaproveitamento | m3 | 1.47 | 55.08 | 80.9676 | 97.1611 | 73899/002 | SINAPI | 17.64
4.1.1.2 | Retirada de cerâmica em pisos | m2 | 12.3 | 35.92 | 441.816 | 530.1792 | 73896/001 | SINAPI | 147.6
4.1.1.3 | Demolição contrapiso acima de laje até 10 cm | m2 | 12.3 | 14.65 | 180.195 | 216.234 | 22190 | SBC | 147.6
4.1.1.7 | Retirada de cerâmica em paredes | m2 | 35.34 | 35.92 | 1269.4128 | 1523.2954 | 73896/001 | SINAPI | 424.08
4.1.1.9 | Apicoamento manual | m2 | 35.34 | 11.31 | 399.6954 | 479.6345 | 160381 | SBC | 424.08
4.1.1.9 | Demolição de forro de gesso | m2 | 12.3 | 2.91 | 35.793 | 42.9516 | 72234 | SINAPI | 147.6
4.1.1.10 | Retirada de nichos de luminárias | unid. | 1 | 22.77 | 22.77 | 27.324 | 22359 | SBC | 12
4.1.1.11 | Demolição de placas divisórias de mármore | unid. | 6 | 4.85 | 29.1 | 34.92 | 72217 | SINAPI | 72
4.1.1.12 | Retirada de portas de box de sanitário | unid. | 3 | 72.79 | 218.37 | 262.044 | 22410 | SBC | 36
4.1.1.13 | Demolição de bancadas | m2 | 1.69 | 64.07 | 108.2783 | 129.934 | 22654 | SBC | 20.28
4.1.1.14 | Retirada de vidros (espelhos) | m2 | 2.96 | 18.24 | 53.9904 | 64.7885 | 22658 | SBC | 35.52
4.1.1.15 | Retirada e recolocação de dispensers sanitários | unid. | 8 | 11.02 | 88.16 | 105.792 | 22083 | SBC | 96
4.1.1.16 | Retirada louças e aparelhos sanitários | unid. | 5 | 51.65 | 258.25 | 309.9 | 22034 | SBC | 60
4.1.1.17 | Retirada metais em aparelhos sanitários | unid. | 11 | 41.97 | 461.67 | 554.004 | 22100 | SBC | 132
4.1.1.18 | Retirada de pontos de água fria / esgoto | unid. | 14 | 51.65 | 723.1 | 867.72 | 22675 | SBC | 168
4.1.1.19 | Retirada de cabos e instalações elétricas | unid. | 3 | 25.49 | 76.47 | 91.764 | 22391 | SBC | 36
4.1.1.20 | Retirada de folhas de porta de passagem | unid. | 1 | 7.12 | 7.12 | 8.544 | 72142 | SINAPI | 12
4.1.1.21 | Retirada de batentes de madeira | unid. | 1 | 32.9 | 32.9 | 39.48 | 72143 | SINAPI | 12
4.1.1.22 | Demolição de vergas de concreto | m3 | 0.02 | 126.08 | 2.5216 | 3.0259 | 72216 | SINAPI | 0.24
4.1.1.23 | Ensacamento de entulho de obra para remoção | m3 | 7.05 | 96.62 | 681.171 | 817.4052 | 17067 | SBC | 84.6
4.1.1.24 | Carga manual de entulho em caminhão basculante 6m³ | m3 | 7.05 | 14.89 | 104.9745 | 125.9694 | 72897 | SINAPI | 84.6
4.1.2 | INSTALAÇÕES HIDRÁULICAS
4.1.2.1 | Abertura / enchimento de rasgos em alvenarias para passagem de tubulação | m | 0 | 3.18 | 0 | 0 | 72135 | SINAPI | 0
4.1.3 | INSTALAÇÕES ELÉTRICAS
4.1.3.1 | Abertura / enchimento de rasgos em alvenarias para passagem de dutos | m | 0 | 3.76 | 0 | 0 | 1857 | SINAPI | 0
4.1.4 | REFORMA E RECONSTRUÇÃO
4.1.4.1 | Contrapiso em argamassa, traço 1:4 (cimento e areia), espessura 5cm, preparo manual | m2 | 10.62 | 27.46 | 291.6252 | 349.9502 | 73919/002 | SINAPI | 127.44
4.1.4.3 | Locação de alvenaria | m | 4.42 | 3.66 | 16.1772 | 19.4126 | 68051 | SINAPI | 53.04
4.1.4.4 | Alvenaria de tijolos cerâmicos furados 10x20x20cm, assentados com argamassa cimento/areia, preparo manual, espessura da parede = 10cm, com juntas de 12mm, considerando 8% de perdas nos tijolos, sem perdas de argamassa | m2 | 13.54 | 41.68 | 564.3472 | 677.2166 | 76445/001 | SINAPI | 162.48
4.1.4.5 | Chapisco em paredes traço 1:4 (cimento e areia), espessura 0,5cm, preparo manual | m2 | 27.07 | 4 | 108.28 | 129.936 | 73928/001 | SINAPI | 324.84
4.1.4.6 | Emboço traço 1:7 (cimento e areia), espessura 1,5cm, preparo manual | m2 | 27.07 | 15.5 | 419.585 | 503.502 | 73927/001 | SINAPI | 324.84
4.1.4.7 | Reboco para paredes argamassa traço 1:4,5 (cal e areia fina peneirada), espessura 0,5cm, preparo mecânico | m2 | 27.07 | 13.12 | 355.1584 | 426.1901 | 5995 | SINAPI | 324.84
4.1.4.8 | Verga 10x10cm em concreto pré-moldado fck=20MPa, aço CA-60, bitola fina, inclusive formas tábua 3A. | m | 1.5 | 14.88 | 22.32 | 26.784 | 74200/001 | SINAPI | 18
4.1.5 | ESQUADRIAS DE MADEIRA | [7 empty] | 0
4.1.5.1 | Porta completa madeira 1 fl. 0,80x2,10m - revest. Laminado | unid. | 1 | 454.07 | 454.07 | 544.884 | 110460 | SBC | 12
4.1.5.7 | Porta de madeira 1 fl. 0,60x1,60m revest. Laminado, para sanitários, incluindo ferragens | unid. | 3 | 380.94 | 1142.82 | 1371.384 | 110113 | SBC | 36
4.1.6 | REVESTIMENTOS INTERNOS - PISO | [7 empty] | 0
4.1.6.1 | Granito preto São Gabriel colado em piso | m2 | 12.3 | 326.66 | 4017.918 | 4821.5016 | 170434 | SBC | 147.6
4.1.7 | REVESTIMENTOS INTERNOS - PAREDE | [7 empty] | 0
4.1.7.2 | Cerâmica 31x42cm com Branco Cristal, colada sem camada de regularização | m2 | 26.61 | 23.18 | 616.8198 | 740.1838 | 170358 | SBC | 319.32
4.1.7.3 | Pastilha cerâmica 5x5cm cor Azul | m2 | 1.86 | 101.56 | 188.9016 | 226.6819 | 121680 | SBC | 22.32
4.1.8 | REVESTIMENTOS INTERNOS - TETO | [7 empty] | 0
4.1.8.1 | Forro de gesso em placas 60x60cm, espessura 1,2cm, inclusive fixação com arame | m2 | 12.3 | 21.47 | 264.081 | 316.8972 | 73986/001 | SINAPI | 147.6
4.1.9 | RODAPÉS, SOLEIRAS E PEITORIS | [7 empty] | 0
4.1.9.1 | Soleira em granito preto São Gabriel | m | 0.8 | 63.83 | 51.064 | 61.2768 | 130115 | SBC | 9.6
4.1.9.2 | Rodapé em granito preto São Gabriel h=22cm | m | 13.17 | 73.07 | 962.3319 | 1154.7983 | 68049 | Comp.* | 158.04
4.1.10 | BANCADAS E DIVISÓRIAS | [7 empty] | 0
4.1.10.1 | Divisória de sanitário em granito preto São Gabriel | m2 | 8.64 | 404.09 | 3491.3376 | 4189.6051 | - | Comp.* | 103.68
4.1.10.2 | Bancada em granito preto São Gabriel | m2 | 3.36 | 363.26 | 1220.5536 | 1464.6643 | 190404 | SBC | 40.32
4.1.11 | IMPERMEABILIZAÇÃO | [7 empty] | 0
4.1.11.1 | Impermeabilização de superfície com argamassa de cimento e areia (média), traço 1:3, com aditivo impermeabilizante, e=2 cm | m2 | 13.42 | 28.76 | 385.9592 | 463.151 | 5968 | SINAPI | 161.04
4.1.11.2 | Impermeabilização de superfície, com impermeabilizante flexível a base acrícila | m2 | 13.42 | 152.45 | 2045.879 | 2455.0548 | 73896/001 | SINAPI | 161.04
4.1.12 | PINTURAS | [7 empty] | 0
4.1.12.1 | Pintura PVA em 2 demãos + massa + fundo preparador teto gesso | m2 | 12.3 | 17.64 | 216.972 | 260.3664 | 180515 | SBC | 147.6
4.1.13 | LOUÇAS, METAIS E ACESSÓRIOS | [7 empty] | 0
4.1.13.2 | louça branca embutir (cuba) médio luxo s/ ladrão, ferragens em metal cromado, sifão 1680 1"x1/4", torneira de pressão 1193 de 1/2" e válvula de escoamento 1600 e rabicho de PVC, fornecimento | unid. | 3 | 216.71 | 650.13 | 780.156 | 22034 | SBC | 36
4.1.13.6 | Vaso sanitário convencional com conjunto para fixação | unid. | 3 | 395.14 | 1185.42 | 1422.504 | 190097 | SBC | 36
4.1.13.9 | Assento para vaso sanitário | unid. | 3 | 480.42 | 1441.26 | 1729.512 | 190021 | SBC | 36
4.1.13.10 | Ducha higiênica de lavagem manual | unid. | 3 | 271.79 | 815.37 | 978.444 | 190068 | SBC | 36
4.1.13.13 | TORNEIRA PARA LAVATÓRIO DE MESA COM SENSOR BIVOLT | unid. | 3 | 0 | 0 | 0 | - | PM | 36
4.1.13.15 | Torneira cromada 1/2" ou 3/4" para jardim ou tanque, padrão alto - fornecimento e instalação | unid. | 1 | 66.09 | 66.09 | 79.308 | 73949/001 | SINAPI | 12
4.1.13.18 | VÁLVULA DE DESCARGA COM FLUXO DE 6 LITROS | unid. | 3 | 0 | 0 | 0 | - | PM | 36
4.1.13.22 | Espelho em cristal incolor 6mm aplicado em paredes | m2 | 1.7 | 119.58 | 203.286 | 243.9432 | 150160 | SBC | 20.4
4.1.13.24 | Porta sabonete líquido - fornecimento | unid. | 3 | 31.8 | 95.4 | 114.48 | 73947/012 | SINAPI | 36
4.1.13.25 | Porta-papel toalha caixa de alumínio | unid. | 3 | 59.48 | 178.44 | 214.128 | 190029 | SBC | 36
4.1.13.26 | Porta papel higiênico caixa de aluminio | unid. | 3 | 61.43 | 184.29 | 221.148 | 190008 | SBC | 36
4.1.13.27 | Cabide metálico cromado | unid. | 3 | 64.8 | 194.4 | 233.28 | 190007 | SBC | 36
4.1.13.28 | CANTONEIRA PARA APOIO DE BANCADA | unid. | 2 | 0 | 0 | 0 | - | PM | 24
SUBTOTAL ITEM 4.7 |  |  |  |  | 27127.0123 | 32552.4148
SUBTOTAL PAVIMENTOS TIPO (5º ao 16º - x12) |  |  |  |  | 325524.1476 | 390628.9771
4.8 | PAVIMENTO TIPO - SANITÁRIO MASCULINO SM XX 01
4.1.1 | DEMOLIÇÕES E RETIRADAS
4.1.1.1 | Demolição de alvenaria de tijolos furados sem reaproveitamento | m3 | 1.15 | 55.08 | 63.342 | 76.0104 | 73899/002 | SINAPI | 13.8
4.1.1.2 | Retirada de cerâmica em pisos | m2 | 15.23 | 35.92 | 547.0616 | 656.4739 | 73896/001 | SINAPI | 182.76
4.1.1.3 | Demolição contrapiso acima de laje até 10 cm | m2 | 15.23 | 14.65 | 223.1195 | 267.7434 | 22190 | SBC | 182.76
4.1.1.7 | Retirada de cerâmica em paredes | m2 | 37.86 | 35.92 | 1359.9312 | 1631.9174 | 73896/001 | SINAPI | 454.32
4.1.1.9 | Apicoamento manual | m2 | 37.86 | 11.31 | 428.1966 | 513.8359 | 160381 | SBC | 454.32
4.1.1.9 | Demolição de forro de gesso | m2 | 15.23 | 2.91 | 44.3193 | 53.1832 | 72234 | SINAPI | 182.76
4.1.1.10 | Retirada de nichos de luminárias | unid. | 1 | 22.77 | 22.77 | 27.324 | 22359 | SBC | 12
4.1.1.11 | Demolição de placas divisórias de mármore | unid. | 8 | 4.85 | 38.8 | 46.56 | 72217 | SINAPI | 96
4.1.1.12 | Retirada de portas de box de sanitário | unid. | 4 | 72.79 | 291.16 | 349.392 | 22410 | SBC | 48
4.1.1.13 | Demolição de bancadas | m2 | 1.87 | 64.07 | 119.8109 | 143.7731 | 22654 | SBC | 22.44
4.1.1.14 | Retirada de vidros (espelhos) | m2 | 3.22 | 18.24 | 58.7328 | 70.4794 | 22658 | SBC | 38.64
4.1.1.15 | Retirada e recolocação de dispensers sanitários | unid. | 9 | 11.02 | 99.18 | 119.016 | 22083 | SBC | 108
4.1.1.16 | Retirada louças e aparelhos sanitários | unid. | 7 | 51.65 | 361.55 | 433.86 | 22034 | SBC | 84
4.1.1.17 | Retirada metais em aparelhos sanitários | unid. | 15 | 41.97 | 629.55 | 755.46 | 22100 | SBC | 180
4.1.1.18 | Retirada de pontos de água fria / esgoto | unid. | 16 | 51.65 | 826.4 | 991.68 | 22675 | SBC | 192
4.1.1.19 | Retirada de cabos e instalações elétricas | unid. | 3 | 25.49 | 76.47 | 91.764 | 22391 | SBC | 36
4.1.1.20 | Retirada de folhas de porta de passagem | unid. | 1 | 7.12 | 7.12 | 8.544 | 72142 | SINAPI | 12
4.1.1.21 | Retirada de batentes de madeira | unid. | 1 | 32.9 | 32.9 | 39.48 | 72143 | SINAPI | 12
4.1.1.22 | Demolição de vergas de concreto | m3 | 0.02 | 126.08 | 2.5216 | 3.0259 | 72216 | SINAPI | 0.24
4.1.1.23 | Ensacamento de entulho de obra para remoção | m3 | 6.5 | 96.62 | 628.03 | 753.636 | 17067 | SBC | 78
4.1.1.24 | Carga manual de entulho em caminhão basculante 6m³ | m3 | 6.5 | 14.89 | 96.785 | 116.142 | 72897 | SINAPI | 78
4.1.2 | INSTALAÇÕES HIDRÁULICAS | [7 empty] | 0
4.1.2.1 | Abertura / enchimento de rasgos em alvenarias para passagem de tubulação | m | 12.44 | 3.18 | 39.5592 | 47.471 | 72135 | SINAPI | 149.28
4.1.3 | INSTALAÇÕES ELÉTRICAS | [7 empty] | 0
4.1.3.1 | Abertura / enchimento de rasgos em alvenarias para passagem de dutos | m | 6.22 | 3.76 | 23.3872 | 28.0646 | 1857 | SINAPI | 74.64
4.1.4 | REFORMA E RECONSTRUÇÃO | [7 empty] | 0
4.1.4.1 | Contrapiso em argamassa, traço 1:4 (cimento e areia), espessura 5cm, preparo manual | m2 | 9.87 | 27.46 | 271.0302 | 325.2362 | 73919/002 | SINAPI | 118.44
4.1.4.3 | Locação de alvenaria | m | 3.51 | 3.66 | 12.8466 | 15.4159 | 68051 | SINAPI | 42.12
4.1.4.4 | Alvenaria de tijolos cerâmicos furados 10x20x20cm, assentados com argamassa cimento/areia, preparo manual, espessura da parede = 10cm, com juntas de 12mm, considerando 8% de perdas nos tijolos, sem perdas de argamassa | m2 | 8.42 | 41.68 | 350.9456 | 421.1347 | 76445/001 | SINAPI | 101.04
4.1.4.5 | Chapisco em paredes traço 1:4 (cimento e areia), espessura 0,5cm, preparo manual | m2 | 24.87 | 4 | 99.48 | 119.376 | 73928/001 | SINAPI | 298.44
4.1.4.6 | Emboço traço 1:7 (cimento e areia), espessura 1,5cm, preparo manual | m2 | 24.87 | 15.5 | 385.485 | 462.582 | 73927/001 | SINAPI | 298.44
4.1.4.7 | Reboco para paredes argamassa traço 1:4,5 (cal e areia fina peneirada), espessura 0,5cm, preparo mecânico | m2 | 24.87 | 13.12 | 326.2944 | 391.5533 | 5995 | SINAPI | 298.44
4.1.4.8 | Verga 10x10cm em concreto pré-moldado fck=20MPa, aço CA-60, bitola fina, inclusive formas tábua 3A. | m | 1 | 14.88 | 14.88 | 17.856 | 74200/001 | SINAPI | 12
4.1.5 | ESQUADRIAS DE MADEIRA | [7 empty] | 0
4.1.5.1 | Porta completa madeira 1 fl. 0,80x2,10m - revest. Laminado | unid. | 1 | 454.07 | 454.07 | 544.884 | 110460 | SBC | 12
4.1.5.7 | Porta de madeira 1 fl. 0,60x1,60m revest. Laminado, para sanitários, incluindo ferragens | unid. | 3 | 380.94 | 1142.82 | 1371.384 | 110113 | SBC | 36
4.1.6 | REVESTIMENTOS INTERNOS - PISO | [7 empty] | 0
4.1.6.1 | Granito preto São Gabriel colado em piso | m2 | 9.87 | 326.66 | 3224.1342 | 3868.961 | 170434 | SBC | 118.44
4.1.7 | REVESTIMENTOS INTERNOS - PAREDE | [7 empty] | 0
4.1.7.2 | Cerâmica 31x42cm com Branco Cristal, colada sem camada de regularização | m2 | 24.87 | 23.18 | 576.4866 | 691.7839 | 170358 | SBC | 298.44
4.1.7.3 | Pastilha cerâmica 5x5cm cor Azul | m2 | 1.77 | 101.56 | 179.7612 | 215.7134 | 121680 | SBC | 21.24
4.1.8 | REVESTIMENTOS INTERNOS - TETO | [7 empty] | 0
4.1.8.1 | Forro de gesso em placas 60x60cm, espessura 1,2cm, inclusive fixação com arame | m2 | 9.87 | 21.47 | 211.9089 | 254.2907 | 73986/001 | SINAPI | 118.44
4.1.9 | RODAPÉS, SOLEIRAS E PEITORIS | [7 empty] | 0
4.1.9.1 | Soleira em granito preto São Gabriel | m | 0.8 | 63.83 | 51.064 | 61.2768 | 130115 | SBC | 9.6
4.1.9.2 | Rodapé em granito preto São Gabriel h=22cm | m | 12.65 | 73.07 | 924.3355 | 1109.2026 | 68049 | Comp.* | 151.8
4.1.10 | BANCADAS E DIVISÓRIAS | [7 empty] | 0
4.1.10.1 | Divisória de sanitário em granito preto São Gabriel | m2 | 8.37 | 404.09 | 3382.2333 | 4058.68 | - | Comp.* | 100.44
4.1.10.2 | Bancada em granito preto São Gabriel | m2 | 1.62 | 363.26 | 588.4812 | 706.1774 | 190404 | SBC | 19.44
4.1.11 | IMPERMEABILIZAÇÃO | [7 empty] | 0
4.1.11.1 | Impermeabilização de superfície com argamassa de cimento e areia (média), traço 1:3, com aditivo impermeabilizante, e=2 cm | m2 | 22.48 | 28.76 | 646.5248 | 775.8298 | 5968 | SINAPI | 269.76
4.1.11.2 | Impermeabilização de superfície, com impermeabilizante flexível a base acrícila | m2 | 22.48 | 152.45 | 3427.076 | 4112.4912 | 73896/001 | SINAPI | 269.76
4.1.12 | PINTURAS | [7 empty] | 0
4.1.12.1 | Pintura PVA em 2 demãos + massa + fundo preparador teto gesso | m2 | 9.87 | 17.64 | 174.1068 | 208.9282 | 180515 | SBC | 118.44
4.1.13 | LOUÇAS, METAIS E ACESSÓRIOS | [7 empty] | 0
4.1.13.2 | louça branca embutir (cuba) médio luxo s/ ladrão, ferragens em metal cromado, sifão 1680 1"x1/4", torneira de pressão 1193 de 1/2" e válvula de escoamento 1600 e rabicho de PVC, fornecimento | unid. | 3 | 216.71 | 650.13 | 780.156 | 22034 | SBC | 36
4.1.13.5 | Mictório louça branca de centro com metais | unid. | 2 | 722.71 | 1445.42 | 1734.504 | 190433 | SBC | 24
4.1.13.6 | Vaso sanitário convencional com conjunto para fixação | unid. | 3 | 395.14 | 1185.42 | 1422.504 | 190097 | SBC | 36
4.1.13.9 | Assento para vaso sanitário | unid. | 3 | 480.42 | 1441.26 | 1729.512 | 190021 | SBC | 36
4.1.13.10 | Ducha higiênica de lavagem manual | unid. | 3 | 271.79 | 815.37 | 978.444 | 190068 | SBC | 36
4.1.13.13 | TORNEIRA PARA LAVATÓRIO DE MESA COM SENSOR BIVOLT | unid. | 3 | 0 | 0 | 0 | - | PM | 36
4.1.13.15 | Torneira cromada 1/2" ou 3/4" para jardim ou tanque, padrão alto - fornecimento e instalação | unid. | 1 | 66.09 | 66.09 | 79.308 | 73949/001 | SINAPI | 12
4.1.13.17 | VÁLVULA PARA MICTÓRIO COM ACIONAMENTO POR SENSOR | unid. | 2 | 0 | 0 | 0 | - | PM | 24
4.1.13.18 | VÁLVULA DE DESCARGA COM FLUXO DE 6 LITROS | unid. | 3 | 0 | 0 | 0 | - | PM | 36
4.1.13.22 | Espelho em cristal incolor 6mm aplicado em paredes | m2 | 1.68 | 119.58 | 200.8944 | 241.0733 | 150160 | SBC | 20.16
4.1.13.24 | Porta sabonete líquido - fornecimento | unid. | 2 | 31.8 | 63.6 | 76.32 | 73947/012 | SINAPI | 24
4.1.13.25 | Porta-papel toalha caixa de alumínio | unid. | 2 | 59.48 | 118.96 | 142.752 | 190029 | SBC | 24
4.1.13.26 | Porta papel higiênico caixa de aluminio | unid. | 3 | 61.43 | 184.29 | 221.148 | 190008 | SBC | 36
4.1.13.27 | Cabide metálico cromado | unid. | 3 | 64.8 | 194.4 | 233.28 | 190007 | SBC | 36
4.1.13.28 | CANTONEIRA PARA APOIO DE BANCADA | unid. | 2 | 0 | 0 | 0 | - | PM | 24
SUBTOTAL ITEM 4.8 |  |  |  |  | 28830.4956 | 34596.5947
SUBTOTAL PAVIMENTOS TIPO (5º ao 16º - x12) |  |  |  |  | 345965.9472 | 415159.1366
4.9 | PAVIMENTO TIPO - SANITÁRIO P.N.E. PN XX 01
4.1.2 | INSTALAÇÕES HIDRÁULICAS
4.1.2.1 | Abertura / enchimento de rasgos em alvenarias para passagem de tubulação | m | 5.34 | 3.18 | 16.9812 | 20.3774 | 72135 | SINAPI | 64.08
4.1.3 | INSTALAÇÕES ELÉTRICAS | [7 empty] | 0
4.1.3.1 | Abertura / enchimento de rasgos em alvenarias para passagem de dutos | m | 2.67 | 3.76 | 10.0392 | 12.047 | 1857 | SINAPI | 32.04
4.1.4 | REFORMA E RECONSTRUÇÃO | [7 empty] | 0
4.1.4.1 | Contrapiso em argamassa, traço 1:4 (cimento e areia), espessura 5cm, preparo manual | m2 | 3.17 | 27.46 | 87.0482 | 104.4578 | 73919/002 | SINAPI | 38.04
4.1.4.3 | Locação de alvenaria | m | 3.65 | 3.66 | 13.359 | 16.0308 | 68051 | SINAPI | 43.8
4.1.4.4 | Alvenaria de tijolos cerâmicos furados 10x20x20cm, assentados com argamassa cimento/areia, preparo manual, espessura da parede = 10cm, com juntas de 12mm, considerando 8% de perdas nos tijolos, sem perdas de argamassa | m2 | 3.6 | 41.68 | 150.048 | 180.0576 | 76445/001 | SINAPI | 43.2
4.1.4.5 | Chapisco em paredes traço 1:4 (cimento e areia), espessura 0,5cm, preparo manual | m2 | 14.74 | 4 | 58.96 | 70.752 | 73928/001 | SINAPI | 176.88
4.1.4.6 | Emboço traço 1:7 (cimento e areia), espessura 1,5cm, preparo manual | m2 | 14.74 | 15.5 | 228.47 | 274.164 | 73927/001 | SINAPI | 176.88
4.1.4.7 | Reboco para paredes argamassa traço 1:4,5 (cal e areia fina peneirada), espessura 0,5cm, preparo mecânico | m2 | 14.74 | 13.12 | 193.3888 | 232.0666 | 5995 | SINAPI | 176.88
4.1.4.8 | Verga 10x10cm em concreto pré-moldado fck=20MPa, aço CA-60, bitola fina, inclusive formas tábua 3A. | m | 1.5 | 14.88 | 22.32 | 26.784 | 74200/001 | SINAPI | 18
4.1.5 | ESQUADRIAS DE MADEIRA | [7 empty] | 0
4.1.5.1 | Porta completa madeira 1 fl. 0,80x2,10m - revest. Laminado | unid. | 1 | 454.07 | 454.07 | 544.884 | 110460 | SBC | 12
4.1.6 | REVESTIMENTOS INTERNOS - PISO | [7 empty] | 0
4.1.6.1 | Granito preto São Gabriel colado em piso | m2 | 3.17 | 326.66 | 1035.5122 | 1242.6146 | 170434 | SBC | 38.04
4.1.7 | REVESTIMENTOS INTERNOS - PAREDE | [7 empty] | 0
4.1.7.2 | Cerâmica 31x42cm com Branco Cristal, colada sem camada de regularização | m2 | 13.9 | 23.18 | 322.202 | 386.6424 | 170358 | SBC | 166.8
4.1.7.3 | Pastilha cerâmica 5x5cm cor Azul | m2 | 0.96 | 101.56 | 97.4976 | 116.9971 | 121680 | SBC | 11.52
4.1.8 | REVESTIMENTOS INTERNOS - TETO | [7 empty] | 0
4.1.8.1 | Forro de gesso em placas 60x60cm, espessura 1,2cm, inclusive fixação com arame | m2 | 3.17 | 21.47 | 68.0599 | 81.6719 | 73986/001 | SINAPI | 38.04
4.1.9 | RODAPÉS, SOLEIRAS E PEITORIS | [7 empty] | 0
4.1.9.1 | Soleira em granito preto São Gabriel | m | 0.8 | 63.83 | 51.064 | 61.2768 | 130115 | SBC | 9.6
4.1.9.2 | Rodapé em granito preto São Gabriel h=22cm | m | 6.43 | 73.07 | 469.8401 | 563.8081 | 68049 | Comp.* | 77.16
4.1.9.5 | Peitoril em granito São Gabriel | m2 | 0.16 | 326.66 | 52.2656 | 62.7187 | 170434 | SBC | 1.92
4.1.11 | IMPERMEABILIZAÇÃO | [7 empty] | 0
4.1.11.1 | Impermeabilização de superfície com argamassa de cimento e areia (média), traço 1:3, com aditivo impermeabilizante, e=2 cm | m2 | 10.19 | 28.76 | 293.0644 | 351.6773 | 5968 | SINAPI | 122.28
4.1.11.2 | Impermeabilização de superfície, com impermeabilizante flexível a base acrícila | m2 | 10.19 | 152.45 | 1553.4655 | 1864.1586 | 73896/001 | SINAPI | 122.28
4.1.12 | PINTURAS | [7 empty] | 0
4.1.12.1 | Pintura PVA em 2 demãos + massa + fundo preparador teto gesso | m2 | 3.17 | 17.64 | 55.9188 | 67.1026 | 180515 | SBC | 38.04
4.1.13 | LOUÇAS, METAIS E ACESSÓRIOS | [7 empty] | 0
4.1.13.4 | Lavatório de canto + acessórios | unid. | 1 | 873.66 | 873.66 | 1048.392 | - | Comp.* | 12
4.1.13.7 | Bacia sanitária abertura frontal para P.N.E | unid. | 1 | 396.14 | 396.14 | 475.368 | 190976 | SBC | 12
4.1.13.8 | Assento com abertura frontal para P.N.E | unid. | 1 | 523.23 | 523.23 | 627.876 | 190977 | SBC | 12
4.1.13.10 | Ducha higiênica de lavagem manual | unid. | 1 | 271.79 | 271.79 | 326.148 | 190068 | SBC | 12
4.1.13.14 | Torneira alavanca para P.N.E | unid. | 1 | 212.71 | 212.71 | 255.252 | 190875 | SBC | 12
4.1.13.15 | Torneira cromada 1/2" ou 3/4" para jardim ou tanque, padrão alto - fornecimento e instalação | unid. | 1 | 66.09 | 66.09 | 79.308 | 73949/001 | SINAPI | 12
4.1.13.19 | Kit descarga com alavanca para P.N.E | unid. | 1 | 485.74 | 485.74 | 582.888 | 190874 | SBC | 12
4.1.13.20 | Barra de apoio para deficiente físico aço inoxidável | unid. | 2 | 449.76 | 899.52 | 1079.424 | 190832 | SBC | 24
4.1.13.23 | Espelho cristal 6mm com fixação inclinada 0,40x0,84m | unid. | 1 | 327.53 | 327.53 | 393.036 | - | Comp.* | 12
4.1.13.24 | Porta sabonete líquido - fornecimento | unid. | 1 | 31.8 | 31.8 | 38.16 | 73947/012 | SINAPI | 12
4.1.13.25 | Porta-papel toalha caixa de alumínio | unid. | 1 | 59.48 | 59.48 | 71.376 | 190029 | SBC | 12
4.1.13.26 | Porta papel higiênico caixa de aluminio | unid. | 1 | 61.43 | 61.43 | 73.716 | 190008 | SBC | 12
4.1.13.27 | Cabide metálico cromado | unid. | 1 | 64.8 | 64.8 | 77.76 | 190007 | SBC | 12
SUBTOTAL ITEM 4.9 |  |  |  |  | 9507.4945 | 11408.9934
SUBTOTAL PAVIMENTOS TIPO (5º ao 16º - x12) |  |  |  |  | 114089.934 | 136907.9208
4.10 | PAVIMENTO TIPO - COPA CP XX 01
4.1.1 | DEMOLIÇÕES E RETIRADAS
4.1.1.1 | Demolição de alvenaria de tijolos furados sem reaproveitamento | m3 | 2.64 | 55.08 | 145.4112 | 174.4934 | 73899/002 | SINAPI | 31.68
4.1.1.3 | Demolição contrapiso acima de laje até 10 cm | m2 | 12.98 | 14.65 | 190.157 | 228.1884 | 22190 | SBC | 155.76
4.1.1.6 | Retirada de placas vinílicas em piso | m2 | 12.98 | 12.02 | 156.0196 | 187.2235 | 22710 | SBC | 155.76
4.1.1.8 | Remoção de revestimento em laminado em paredes | m2 | 47.04 | 16.08 | 756.4032 | 907.6838 | 22079 | SBC | 564.48
4.1.1.9 | Demolição de forro de gesso | m2 | 12.98 | 2.91 | 37.7718 | 45.3262 | 72234 | SINAPI | 155.76
4.1.1.10 | Retirada de nichos de luminárias | unid. | 2 | 22.77 | 45.54 | 54.648 | 22359 | SBC | 24
4.1.1.13 | Demolição de bancadas | m2 | 1.12 | 64.07 | 71.7584 | 86.1101 | 22654 | SBC | 13.44
4.1.1.15 | Retirada e recolocação de dispensers sanitários | unid. | 2 | 11.02 | 22.04 | 26.448 | 22083 | SBC | 24
4.1.1.17 | Retirada metais em aparelhos sanitários | unid. | 2 | 41.97 | 83.94 | 100.728 | 22100 | SBC | 24
4.1.1.18 | Retirada de pontos de água fria / esgoto | unid. | 2 | 51.65 | 103.3 | 123.96 | 22675 | SBC | 24
4.1.1.19 | Retirada de cabos e instalações elétricas | unid. | 10 | 25.49 | 254.9 | 305.88 | 22391 | SBC | 120
4.1.1.20 | Retirada de folhas de porta de passagem | unid. | 2 | 7.12 | 14.24 | 17.088 | 72142 | SINAPI | 24
4.1.1.21 | Retirada de batentes de madeira | unid. | 2 | 32.9 | 65.8 | 78.96 | 72143 | SINAPI | 24
4.1.1.22 | Demolição de vergas de concreto | m3 | 0.05 | 126.08 | 6.304 | 7.5648 | 72216 | SINAPI | 0.6
4.1.1.23 | Ensacamento de entulho de obra para remoção | m3 | 4.42 | 96.62 | 427.0604 | 512.4725 | 17067 | SBC | 53.04
4.1.1.24 | Carga manual de entulho em caminhão basculante 6m³ | m3 | 4.42 | 14.89 | 65.8138 | 78.9766 | 72897 | SINAPI | 53.04
4.1.2 | INSTALAÇÕES HIDRÁULICAS | [7 empty] | 0
4.1.2.1 | Abertura / enchimento de rasgos em alvenarias para passagem de tubulação | m | 4.9 | 3.18 | 15.582 | 18.6984 | 72135 | SINAPI | 58.8
4.1.3 | INSTALAÇÕES ELÉTRICAS | [7 empty] | 0
4.1.3.1 | Abertura / enchimento de rasgos em alvenarias para passagem de dutos | m | 2.45 | 3.76 | 9.212 | 11.0544 | 1857 | SINAPI | 29.4
4.1.4 | REFORMA E RECONSTRUÇÃO | [7 empty] | 0
4.1.4.1 | Contrapiso em argamassa, traço 1:4 (cimento e areia), espessura 5cm, preparo manual | m2 | 13.76 | 27.46 | 377.8496 | 453.4195 | 73919/002 | SINAPI | 165.12
4.1.4.2 | Regularização de piso em aragamassa traço 1:3 (cimento e areia), esessura 2mm, preparo manual | m2 | 13.76 | 12.33 | 169.6608 | 203.593 | 73920/001 | SINAPI | 165.12
4.1.4.4 | Alvenaria de tijolos cerâmicos furados 10x20x20cm, assentados com argamassa cimento/areia, preparo manual, espessura da parede = 10cm, com juntas de 12mm, considerando 8% de perdas nos tijolos, sem perdas de argamassa | m2 | 5.85 | 41.68 | 243.828 | 292.5936 | 76445/001 | SINAPI | 70.2
4.1.4.5 | Chapisco em paredes traço 1:4 (cimento e areia), espessura 0,5cm, preparo manual | m2 | 5.85 | 4 | 23.4 | 28.08 | 73928/001 | SINAPI | 70.2
4.1.4.6 | Emboço traço 1:7 (cimento e areia), espessura 1,5cm, preparo manual | m2 | 5.85 | 15.5 | 90.675 | 108.81 | 73927/001 | SINAPI | 70.2
4.1.4.7 | Reboco para paredes argamassa traço 1:4,5 (cal e areia fina peneirada), espessura 0,5cm, preparo mecânico | m2 | 5.85 | 13.12 | 76.752 | 92.1024 | 5995 | SINAPI | 70.2
4.1.4.8 | Verga 10x10cm em concreto pré-moldado fck=20MPa, aço CA-60, bitola fina, inclusive formas tábua 3A. | m | 6 | 14.88 | 89.28 | 107.136 | 74200/001 | SINAPI | 72
4.1.5 | ESQUADRIAS DE MADEIRA | [7 empty] | 0
4.1.5.1 | Painel de madeira e vidro | m2 | 0.8 | 193.88 | 155.104 | 186.1248 | 110053 | SBC | 9.6
4.1.5.2 | Porta completa para armário 2 fl. 1,00x2,10m - ver. Laminado | unid. | 2 | 1157.53 | 2315.06 | 2778.072 | 110040 | SBC | 24
4.1.6 | REVESTIMENTOS INTERNOS - PISO | [7 empty] | 0
4.1.6.1 | Granito preto São Gabriel colado em piso | m2 | 13.76 | 326.66 | 4494.8416 | 5393.8099 | 170434 | SBC | 165.12
4.1.7 | REVESTIMENTOS INTERNOS - PAREDE | [7 empty] | 0
4.1.7.1 | Revestimento com laminado melamínico esp. 1,3mm sobre emboço em paredes | m2 | 22.08 | 49.26 | 1087.6608 | 1305.193 | 72200 | SINAPI | 264.96
4.1.7.3 | Pastilha cerâmica 5x5cm cor Azul | m2 | 3.26 | 101.56 | 331.0856 | 397.3027 | 121680 | SBC | 39.12
4.1.7.4 | Cantoneira de alumínio 1x1", para proteção de quina de parede | m | 2.5 | 19.69 | 49.225 | 59.07 | 73908/002 | SINAPI | 30
4.1.8 | REVESTIMENTOS INTERNOS - TETO | [7 empty] | 0
4.1.8.1 | Forro de gesso em placas 60x60cm, espessura 1,2cm, inclusive fixação com arame | m2 | 13.76 | 21.47 | 295.4272 | 354.5126 | 73986/001 | SINAPI | 165.12
4.1.9 | RODAPÉS, SOLEIRAS E PEITORIS | [7 empty] | 0
4.1.9.1 | Soleira em granito preto São Gabriel | m | 2.96 | 63.83 | 188.9368 | 226.7242 | 130115 | SBC | 35.52
4.1.9.2 | Rodapé em granito preto São Gabriel h=22cm | m | 11.2 | 73.07 | 818.384 | 982.0608 | 68049 | Comp.* | 134.4
4.1.10 | BANCADAS E DIVISÓRIAS | [7 empty] | 0
4.1.10.2 | Bancada em granito preto São Gabriel | m2 | 1.49 | 363.26 | 541.2574 | 649.5089 | 190404 | SBC | 17.88
4.1.11 | IMPERMEABILIZAÇÃO | [7 empty] | 0
4.1.11.1 | Impermeabilização de superfície com argamassa de cimento e areia (média), traço 1:3, com aditivo impermeabilizante, e=2 cm | m2 | 30.03 | 28.76 | 863.6628 | 1036.3954 | 5968 | SINAPI | 360.36
4.1.11.2 | Impermeabilização de superfície, com impermeabilizante flexível a base acrícila | m2 | 30.03 | 152.45 | 4578.0735 | 5493.6882 | 73896/001 | SINAPI | 360.36
4.1.12 | PINTURAS | [7 empty] | 0
4.1.12.1 | Pintura PVA em 2 demãos + massa + fundo preparador teto gesso | m2 | 13.76 | 17.64 | 242.7264 | 291.2717 | 180515 | SBC | 165.12
4.1.12.2 | Pintura em verniz poliuretano brilhante em madeira, três demãos, nos paineis de madeiras (esquadria) da copa | m2 | 0.8 | 12.78 | 10.224 | 12.2688 | 6081 | SINAPI | 9.6
4.1.13 | LOUÇAS, METAIS E ACESSÓRIOS | [7 empty] | 0
4.1.13.1 | Cuba aço inoxidável 56,0x33,0x11,5cm, com sifão em metal cromado 1.1/1x1.1/2", válvula em metal cromado tipo americana 3.1/2x1.1/2" para pia - fornecimento e instalação | unid. | 1 | 188.23 | 188.23 | 225.876 | 73911/002 | SINAPI | 12
4.1.13.15 | Torneira cromada 1/2" ou 3/4" para jardim ou tanque, padrão alto - fornecimento e instalação | unid. | 1 | 66.09 | 66.09 | 79.308 | 73949/001 | SINAPI | 12
4.1.13.16 | Torneira pressão cromada, para cozinha | unid. | 1 | 109.94 | 109.94 | 131.928 | 190287 | SBC | 12
4.1.13.24 | Porta sabonete líquido - fornecimento | unid. | 1 | 31.8 | 31.8 | 38.16 | 73947/012 | SINAPI | 12
4.1.13.25 | Porta-papel toalha caixa de alumínio | unid. | 1 | 59.48 | 59.48 | 71.376 | 190029 | SBC | 12
4.1.13.28 | CANTONEIRA PARA APOIO DE BANCADA | unid. | 4 | 0 | 0 | 0 | - | PM | 48
SUBTOTAL ITEM 4.10 |  |  |  |  | 19969.9079 | 23963.8895
SUBTOTAL PAVIMENTOS TIPO (5º ao 16º - x12) |  |  |  |  | 239638.8948 | 287566.6738
4.11 | PAVIMENTO TIPO - CORREDOR
4.1.1 | DEMOLIÇÕES E RETIRADAS
4.1.1.4 | Demolição de concreto simples (rampas) | m3 | 0.07 | 143.2 | 10.024 | 12.0288 | 73616 | SINAPI | 0.84
4.1.1.5 | Retirada tapete/carpete colado em piso | m2 | 17.3 | 0.8 | 13.84 | 16.608 | 22242 | SBC | 207.6
4.1.1.8 | Remoção de revestimento em laminado em paredes | m2 | 58.36 | 16.08 | 938.4288 | 1126.1146 | 22079 | SBC | 700.32
4.1.1.9 | Demolição de forro de gesso | m2 | 17.3 | 2.91 | 50.343 | 60.4116 | 72234 | SINAPI | 207.6
4.1.1.10 | Retirada de nichos de luminárias | unid. | 4 | 22.77 | 91.08 | 109.296 | 22359 | SBC | 48
4.1.1.15 | Retirada e recolocação de dispensers sanitários | unid. | 2 | 11.02 | 22.04 | 26.448 | 22083 | SBC | 24
4.1.1.21 | Retirada de batentes de madeira | unid. | 1 | 32.9 | 32.9 | 39.48 | 72143 | SINAPI | 12
4.1.1.23 | Ensacamento de entulho de obra para remoção | m3 | 6.62 | 96.62 | 639.6244 | 767.5493 | 17067 | SBC | 79.44
4.1.1.24 | Carga manual de entulho em caminhão basculante 6m³ | m3 | 6.62 | 14.89 | 98.5718 | 118.2862 | 72897 | SINAPI | 79.44
4.1.2 | INSTALAÇÕES HIDRÁULICAS | [7 empty] | 0
4.1.2.1 | Abertura / enchimento de rasgos em alvenarias para passagem de tubulação | m | 0 | 3.18 | 0 | 0 | 72135 | SINAPI | 0
4.1.3 | INSTALAÇÕES ELÉTRICAS | [7 empty] | 0
4.1.3.1 | Abertura / enchimento de rasgos em alvenarias para passagem de dutos | m | 0 | 3.76 | 0 | 0 | 1857 | SINAPI | 0
4.1.4 | REFORMA E RECONSTRUÇÃO | [7 empty] | 0
4.1.4.2 | Regularização de piso em aragamassa traço 1:3 (cimento e areia), esessura 2mm, preparo manual | m2 | 14.4 | 12.33 | 177.552 | 213.0624 | 73920/001 | SINAPI | 172.8
4.1.4.3 | Rampa de acesso a piso elevado | m2 | 1.56 | 499.29 | 778.8924 | 934.6709 | - | Comp.* | 18.72
4.1.5 | ESQUADRIAS DE MADEIRA | [7 empty] | 0
4.1.5.2 | Lixamento caixão de porta | m2 | 1.33 | 9.68 | 12.8744 | 15.4493 | 180120 | SBC | 15.96
4.1.5.3 | Pintura em verniz poliuretano brilhante no caixão de porta, três demãos | m2 | 1.33 | 12.78 | 16.9974 | 20.3969 | 6081 | SINAPI | 15.96
4.1.5.4 | Cocolcação de aduela e alizar madeira de lei | unid. | 1 | 115.54 | 115.54 | 138.648 | 110005 | Comp.* | 12
4.1.6 | REVESTIMENTOS INTERNOS - PISO | [7 empty] | 0
4.1.6.1 | Piso Vinílico | m2 | 18.17 | 80.69 | 1466.1373 | 1759.3648 | 170109 | SBC | 218.04
4.1.7 | REVESTIMENTOS INTERNOS - PAREDE | [7 empty] | 0
4.1.7.1 | Revestimento com laminado melamínico esp. 1,3mm sobre emboço em paredes | m2 | 51.05 | 49.26 | 2514.723 | 3017.6676 | 72200 | SINAPI | 612.6
4.1.8 | REVESTIMENTOS INTERNOS - TETO | [7 empty] | 0
4.1.8.1 | Forro de gesso em placas 60x60cm, espessura 1,2cm, inclusive fixação com arame | m2 | 18.17 | 21.47 | 390.1099 | 468.1319 | 73986/001 | SINAPI | 218.04
4.1.9 | RODAPÉS, SOLEIRAS E PEITORIS | [7 empty] | 0
4.1.9.1 | Soleira em granito preto São Gabriel | m | 1.1 | 63.83 | 70.213 | 84.2556 | 130115 | SBC | 13.2
4.1.9.2 | Repintura rodapés em bom estado com esmalte sintético alto brilho ou acetinado, incluindo lixamento, limpeza e 2 demõs de acabamento na cor existente | m | 22.05 | 3.13 | 69.0165 | 82.8198 | 79496/001 | SINAPI | 264.6
4.1.9.3 | Rodapé madeira de lei - h=10cm | m | 3.07 | 14.23 | 43.6861 | 52.4233 | 130301 | SBC | 36.84
4.1.9.4 | Pintura verniz em rodapés de madeira | m | 3.07 | 7.66 | 23.5162 | 28.2194 | 180059 | SBC | 36.84
4.1.12 | PINTURAS | [7 empty] | 0
4.1.12.1 | Pintura PVA em 2 demãos + massa + fundo preparador teto gesso | m2 | 18.17 | 17.64 | 320.5188 | 384.6226 | 180515 | SBC | 218.04
SUBTOTAL ITEM 4.11 |  |  |  |  | 7896.629 | 9475.9548
SUBTOTAL PAVIMENTOS TIPO (5º ao 16º - x12) |  |  |  |  | 94759.548 | 113711.4576
4.12 | PAVIMENTO TIPO - SANITÁRIO PRIVATIVO SP XX 01
4.1.1 | DEMOLIÇÕES E RETIRADAS
4.1.1.2 | Demolição de piso de mármore e argamassa de assentamento | m2 | 3.72 | 5.9 | 21.948 | 26.3376 | 73895/001 | SINAPI | 44.64
4.1.1.3 | Demolição contrapiso acima de laje até 10 cm | m2 | 3.72 | 14.65 | 54.498 | 65.3976 | 22190 | SBC | 44.64
4.1.1.3 | Raspagem de pintura látex acrílica | m2 | 18.28 | 14.65 | 267.802 | 321.3624 | 72126 | SINAPI | 219.36
4.1.1.9 | Apicoamento manual | m2 | 18.28 | 11.31 | 206.7468 | 248.0962 | 160381 | SBC | 219.36
4.1.1.9 | Demolição de forro de gesso | m2 | 3.72 | 2.91 | 10.8252 | 12.9902 | 72234 | SINAPI | 44.64
4.1.1.10 | Retirada de nichos de luminárias | unid. | 1 | 22.77 | 22.77 | 27.324 | 22359 | SBC | 12
4.1.1.13 | Demolição de bancadas | m2 | 1.85 | 64.07 | 118.5295 | 142.2354 | 22654 | SBC | 22.2
4.1.1.14 | Retirada de vidros (espelhos) | m2 | 1.35 | 18.24 | 24.624 | 29.5488 | 22658 | SBC | 16.2
4.1.1.15 | Retirada e recolocação de dispensers sanitários | unid. | 3 | 11.02 | 33.06 | 39.672 | 22083 | SBC | 36
4.1.1.16 | Retirada louças e aparelhos sanitários | unid. | 3 | 51.65 | 154.95 | 185.94 | 22034 | SBC | 36
4.1.1.17 | Retirada metais em aparelhos sanitários | unid. | 5 | 41.97 | 209.85 | 251.82 | 22100 | SBC | 60
4.1.1.18 | Retirada de pontos de água fria / esgoto | unid. | 7 | 51.65 | 361.55 | 433.86 | 22675 | SBC | 84
4.1.1.19 | Retirada de cabos e instalações elétricas | unid. | 2 | 25.49 | 50.98 | 61.176 | 22391 | SBC | 24
4.1.1.20 | Retirada de folhas de porta de passagem | unid. | 1 | 7.12 | 7.12 | 8.544 | 72142 | SINAPI | 12
4.1.1.21 | Retirada de batentes de madeira | unid. | 1 | 32.9 | 32.9 | 39.48 | 72143 | SINAPI | 12
4.1.1.23 | Ensacamento de entulho de obra para remoção | m3 | 1.58 | 96.62 | 152.6596 | 183.1915 | 17067 | SBC | 18.96
4.1.1.24 | Carga manual de entulho em caminhão basculante 6m³ | m3 | 1.58 | 14.89 | 23.5262 | 28.2314 | 72897 | SINAPI | 18.96
4.1.2 | INSTALAÇÕES HIDRÁULICAS | [7 empty] | 0
4.1.2.1 | Abertura / enchimento de rasgos em alvenarias para passagem de tubulação | m | 0 | 3.18 | 0 | 0 | 72135 | SINAPI | 0
4.1.3 | INSTALAÇÕES ELÉTRICAS | [7 empty] | 0
4.1.3.1 | Abertura / enchimento de rasgos em alvenarias para passagem de dutos | m | 0 | 3.76 | 0 | 0 | 1857 | SINAPI | 0
4.1.4 | REFORMA E RECONSTRUÇÃO | [7 empty] | 0
4.1.4.1 | Contrapiso em argamassa, traço 1:4 (cimento e areia), espessura 5cm, preparo manual | m2 | 3.72 | 27.46 | 102.1512 | 122.5814 | 73919/002 | SINAPI | 44.64
4.1.5 | ESQUADRIAS DE MADEIRA | [7 empty] | 0
4.1.5.2 | Lixamento caixão de porta | m2 | 1.2 | 9.68 | 11.616 | 13.9392 | 180120 | SBC | 14.4
4.1.5.3 | Pintura em verniz poliuretano brilhante no caixão de porta, três demãos | m2 | 1.2 | 12.78 | 15.336 | 18.4032 | 6081 | SINAPI | 14.4
4.1.5.4 | Cocolcação de aduela e alizar madeira de lei | unid. | 1 | 115.54 | 115.54 | 138.648 | 110005 | Comp.* | 12
4.1.5.5 | Laminado melamínico texturizado colado em folha de porta, espessura 1,3mm | m2 | 2.52 | 27.1 | 68.292 | 81.9504 | 7100 | SINAPI | 30.24
4.1.5.6 | Recolocação de folhas de porta, considerando reaproveitamento do material | unid. | 1 | 52.68 | 52.68 | 63.216 | 72144 | SINAPI | 12
4.1.6 | REVESTIMENTOS INTERNOS - PISO | [7 empty] | 0
4.1.6.1 | Granito preto São Gabriel colado em piso | m2 | 3.72 | 326.66 | 1215.1752 | 1458.2102 | 170434 | SBC | 44.64
4.1.7 | REVESTIMENTOS INTERNOS - PAREDE | [7 empty] | 0
4.1.7.2 | Cerâmica 31x42cm com Branco Cristal, colada sem camada de regularização | m2 | 17.52 | 23.18 | 406.1136 | 487.3363 | 170358 | SBC | 210.24
4.1.8 | REVESTIMENTOS INTERNOS - TETO | [7 empty] | 0
4.1.8.1 | Forro de gesso em placas 60x60cm, espessura 1,2cm, inclusive fixação com arame | m2 | 3.72 | 21.47 | 79.8684 | 95.8421 | 73986/001 | SINAPI | 44.64
4.1.9 | RODAPÉS, SOLEIRAS E PEITORIS | [7 empty] | 0
4.1.9.1 | Soleira em granito preto São Gabriel | m | 0.7 | 63.83 | 44.681 | 53.6172 | 130115 | SBC | 8.4
4.1.9.3 | Rodapé em granito preto São Gabriel h=10cm | m | 7.2 | 39.59 | 285.048 | 342.0576 | 68050 | Comp.* | 86.4
4.1.10 | BANCADAS E DIVISÓRIAS | [7 empty] | 0
4.1.10.2 | Bancada em granito preto São Gabriel | m2 | 1.85 | 363.26 | 672.031 | 806.4372 | 190404 | SBC | 22.2
4.1.11 | IMPERMEABILIZAÇÃO | [7 empty] | 0
4.1.11.1 | Impermeabilização de superfície com argamassa de cimento e areia (média), traço 1:3, com aditivo impermeabilizante, e=2 cm | m2 | 6.6 | 28.76 | 189.816 | 227.7792 | 5968 | SINAPI | 79.2
4.1.11.2 | Impermeabilização de superfície, com impermeabilizante flexível a base acrícila | m2 | 6.6 | 152.45 | 1006.17 | 1207.404 | 73896/001 | SINAPI | 79.2
4.1.12 | PINTURAS | [7 empty] | 0
4.1.12.1 | Pintura PVA em 2 demãos + massa + fundo preparador teto gesso | m2 | 3.72 | 17.64 | 65.6208 | 78.745 | 180515 | SBC | 44.64
4.1.13 | LOUÇAS, METAIS E ACESSÓRIOS | [7 empty] | 0
4.1.13.2 | louça branca embutir (cuba) médio luxo s/ ladrão, ferragens em metal cromado, sifão 1680 1"x1/4", torneira de pressão 1193 de 1/2" e válvula de escoamento 1600 e rabicho de PVC, fornecimento | unid. | 1 | 216.71 | 216.71 | 260.052 | 22034 | SBC | 12
4.1.13.6 | Vaso sanitário convencional com conjunto para fixação | unid. | 1 | 395.14 | 395.14 | 474.168 | 190097 | SBC | 12
4.1.13.9 | Assento para vaso sanitário | unid. | 1 | 480.42 | 480.42 | 576.504 | 190021 | SBC | 12
4.1.13.10 | Ducha higiênica de lavagem manual | unid. | 1 | 271.79 | 271.79 | 326.148 | 190068 | SBC | 12
4.1.13.13 | TORNEIRA PARA LAVATÓRIO DE MESA COM SENSOR BIVOLT | unid. | 1 | 0 | 0 | 0 | - | PM | 12
4.1.13.15 | Torneira cromada 1/2" ou 3/4" para jardim ou tanque, padrão alto - fornecimento e instalação | unid. | 1 | 66.09 | 66.09 | 79.308 | 73949/001 | SINAPI | 12
4.1.13.18 | VÁLVULA DE DESCARGA COM FLUXO DE 6 LITROS | unid. | 1 | 0 | 0 | 0 | - | PM | 12
4.1.13.22 | Espelho em cristal incolor 6mm aplicado em paredes | m2 | 0.43 | 119.58 | 51.4194 | 61.7033 | 150160 | SBC | 5.16
4.1.13.24 | Porta sabonete líquido - fornecimento | unid. | 1 | 31.8 | 31.8 | 38.16 | 73947/012 | SINAPI | 12
4.1.13.25 | Porta-papel toalha caixa de alumínio | unid. | 1 | 59.48 | 59.48 | 71.376 | 190029 | SBC | 12
4.1.13.26 | Porta papel higiênico caixa de aluminio | unid. | 1 | 61.43 | 61.43 | 73.716 | 190008 | SBC | 12
4.1.13.27 | Cabide metálico cromado | unid. | 1 | 64.8 | 64.8 | 77.76 | 190007 | SBC | 12
4.1.13.28 | CANTONEIRA PARA APOIO DE BANCADA | unid. | 2 | 0 | 0 | 0 | - | PM | 24
SUBTOTAL ITEM 4.11 |  |  |  |  | 7783.5579 | 9340.2695
SUBTOTAL PAVIMENTOS TIPO (5º ao 16º - x12) |  |  |  |  | 93402.6948 | 112083.2338
4.13 | PAVIMENTO TIPO - SANITÁRIO PRIVATIVO SP XX 02
4.1.1 | DEMOLIÇÕES E RETIRADAS
4.1.1.2 | Demolição de piso de mármore e argamassa de assentamento | m2 | 3.75 | 5.9 | 22.125 | 26.55 | 73895/001 | SINAPI | 45
4.1.1.3 | Demolição contrapiso acima de laje até 10 cm | m2 | 3.75 | 14.65 | 54.9375 | 65.925 | 22190 | SBC | 45
4.1.1.3 | Raspagem de pintura látex acrílica | m2 | 18.78 | 14.65 | 275.127 | 330.1524 | 72126 | SINAPI | 225.36
4.1.1.9 | Apicoamento manual | m2 | 18.78 | 11.31 | 212.4018 | 254.8822 | 160381 | SBC | 225.36
4.1.1.9 | Demolição de forro de gesso | m2 | 3.75 | 2.91 | 10.9125 | 13.095 | 72234 | SINAPI | 45
4.1.1.10 | Retirada de nichos de luminárias | unid. | 1 | 22.77 | 22.77 | 27.324 | 22359 | SBC | 12
4.1.1.13 | Demolição de bancadas | m2 | 1.71 | 64.07 | 109.5597 | 131.4716 | 22654 | SBC | 20.52
4.1.1.14 | Retirada de vidros (espelhos) | m2 | 1.35 | 18.24 | 24.624 | 29.5488 | 22658 | SBC | 16.2
4.1.1.15 | Retirada e recolocação de dispensers sanitários | unid. | 3 | 11.02 | 33.06 | 39.672 | 22083 | SBC | 36
4.1.1.16 | Retirada louças e aparelhos sanitários | unid. | 3 | 51.65 | 154.95 | 185.94 | 22034 | SBC | 36
4.1.1.17 | Retirada metais em aparelhos sanitários | unid. | 5 | 41.97 | 209.85 | 251.82 | 22100 | SBC | 60
4.1.1.18 | Retirada de pontos de água fria / esgoto | unid. | 7 | 51.65 | 361.55 | 433.86 | 22675 | SBC | 84
4.1.1.19 | Retirada de cabos e instalações elétricas | unid. | 2 | 25.49 | 50.98 | 61.176 | 22391 | SBC | 24
4.1.1.20 | Retirada de folhas de porta de passagem | unid. | 1 | 7.12 | 7.12 | 8.544 | 72142 | SINAPI | 12
4.1.1.21 | Retirada de batentes de madeira | unid. | 1 | 32.9 | 32.9 | 39.48 | 72143 | SINAPI | 12
4.1.1.23 | Ensacamento de entulho de obra para remoção | m3 | 1.71 | 96.62 | 165.2202 | 198.2642 | 17067 | SBC | 20.52
4.1.1.24 | Carga manual de entulho em caminhão basculante 6m³ | m3 | 1.71 | 14.89 | 25.4619 | 30.5543 | 72897 | SINAPI | 20.52
4.1.2 | INSTALAÇÕES HIDRÁULICAS | [7 empty] | 0
4.1.2.1 | Abertura / enchimento de rasgos em alvenarias para passagem de tubulação | m | 0 | 3.18 | 0 | 0 | 72135 | SINAPI | 0
4.1.3 | INSTALAÇÕES ELÉTRICAS | [7 empty] | 0
4.1.3.1 | Abertura / enchimento de rasgos em alvenarias para passagem de dutos | m | 0 | 3.76 | 0 | 0 | 1857 | SINAPI | 0
4.1.4 | REFORMA E RECONSTRUÇÃO | [7 empty] | 0
4.1.4.1 | Contrapiso em argamassa, traço 1:4 (cimento e areia), espessura 5cm, preparo manual | m2 | 3.75 | 27.46 | 102.975 | 123.57 | 73919/002 | SINAPI | 45
4.1.5 | ESQUADRIAS DE MADEIRA | [7 empty] | 0
4.1.5.2 | Lixamento caixão de porta | m2 | 1.2 | 9.68 | 11.616 | 13.9392 | 180120 | SBC | 14.4
4.1.5.3 | Pintura em verniz poliuretano brilhante no caixão de porta, três demãos | m2 | 1.2 | 12.78 | 15.336 | 18.4032 | 6081 | SINAPI | 14.4
4.1.5.4 | Cocolcação de aduela e alizar madeira de lei | unid. | 1 | 115.54 | 115.54 | 138.648 | 110005 | Comp.* | 12
4.1.5.5 | Laminado melamínico texturizado colado em folha de porta, espessura 1,3mm | m2 | 2.52 | 27.1 | 68.292 | 81.9504 | 7100 | SINAPI | 30.24
4.1.5.6 | Recolocação de folhas de porta, considerando reaproveitamento do material | unid. | 1 | 52.68 | 52.68 | 63.216 | 72144 | SINAPI | 12
4.1.6 | REVESTIMENTOS INTERNOS - PISO | [7 empty] | 0
4.1.6.1 | Granito preto São Gabriel colado em piso | m2 | 3.75 | 326.66 | 1224.975 | 1469.97 | 170434 | SBC | 45
4.1.7 | REVESTIMENTOS INTERNOS - PAREDE | [7 empty] | 0
4.1.7.2 | Cerâmica 31x42cm com Branco Cristal, colada sem camada de regularização | m2 | 18.04 | 23.18 | 418.1672 | 501.8006 | 170358 | SBC | 216.48
4.1.8 | REVESTIMENTOS INTERNOS - TETO | [7 empty] | 0
4.1.8.1 | Forro de gesso em placas 60x60cm, espessura 1,2cm, inclusive fixação com arame | m2 | 3.75 | 21.47 | 80.5125 | 96.615 | 73986/001 | SINAPI | 45
4.1.9 | RODAPÉS, SOLEIRAS E PEITORIS | [7 empty] | 0
4.1.9.1 | Soleira em granito preto São Gabriel | m | 0.7 | 63.83 | 44.681 | 53.6172 | 130115 | SBC | 8.4
4.1.9.3 | Rodapé em granito preto São Gabriel h=10cm | m | 7.4 | 39.59 | 292.966 | 351.5592 | 68050 | Comp.* | 88.8
4.1.10 | BANCADAS E DIVISÓRIAS | [7 empty] | 0
4.1.10.2 | Bancada em granito preto São Gabriel | m2 | 1.71 | 363.26 | 621.1746 | 745.4095 | 190404 | SBC | 20.52
4.1.11 | IMPERMEABILIZAÇÃO | [7 empty] | 0
4.1.11.1 | Impermeabilização de superfície com argamassa de cimento e areia (média), traço 1:3, com aditivo impermeabilizante, e=2 cm | m2 | 6.71 | 28.76 | 192.9796 | 231.5755 | 5968 | SINAPI | 80.52
4.1.11.2 | Impermeabilização de superfície, com impermeabilizante flexível a base acrícila | m2 | 6.71 | 152.45 | 1022.9395 | 1227.5274 | 73896/001 | SINAPI | 80.52
4.1.12 | PINTURAS | [7 empty] | 0
4.1.12.1 | Pintura PVA em 2 demãos + massa + fundo preparador teto gesso | m2 | 3.75 | 17.64 | 66.15 | 79.38 | 180515 | SBC | 45
4.1.13 | LOUÇAS, METAIS E ACESSÓRIOS | [7 empty] | 0
4.1.13.2 | louça branca embutir (cuba) médio luxo s/ ladrão, ferragens em metal cromado, sifão 1680 1"x1/4", torneira de pressão 1193 de 1/2" e válvula de escoamento 1600 e rabicho de PVC, fornecimento | unid. | 1 | 216.71 | 216.71 | 260.052 | 22034 | SBC | 12
4.1.13.6 | Vaso sanitário convencional com conjunto para fixação | unid. | 1 | 395.14 | 395.14 | 474.168 | 190097 | SBC | 12
4.1.13.9 | Assento para vaso sanitário | unid. | 1 | 480.42 | 480.42 | 576.504 | 190021 | SBC | 12
4.1.13.10 | Ducha higiênica de lavagem manual | unid. | 1 | 271.79 | 271.79 | 326.148 | 190068 | SBC | 12
4.1.13.13 | TORNEIRA PARA LAVATÓRIO DE MESA COM SENSOR BIVOLT | unid. | 1 | 0 | 0 | 0 | - | PM | 12
4.1.13.15 | Torneira cromada 1/2" ou 3/4" para jardim ou tanque, padrão alto - fornecimento e instalação | unid. | 1 | 66.09 | 66.09 | 79.308 | 73949/001 | SINAPI | 12
4.1.13.18 | VÁLVULA DE DESCARGA COM FLUXO DE 6 LITROS | unid. | 1 | 0 | 0 | 0 | - | PM | 12
4.1.13.22 | Espelho em cristal incolor 6mm aplicado em paredes | m2 | 0.43 | 119.58 | 51.4194 | 61.7033 | 150160 | SBC | 5.16
4.1.13.24 | Porta sabonete líquido - fornecimento | unid. | 1 | 31.8 | 31.8 | 38.16 | 73947/012 | SINAPI | 12
4.1.13.25 | Porta-papel toalha caixa de alumínio | unid. | 1 | 59.48 | 59.48 | 71.376 | 190029 | SBC | 12
4.1.13.26 | Porta papel higiênico caixa de aluminio | unid. | 1 | 61.43 | 61.43 | 73.716 | 190008 | SBC | 12
4.1.13.27 | Cabide metálico cromado | unid. | 1 | 64.8 | 64.8 | 77.76 | 190007 | SBC | 12
4.1.13.28 | CANTONEIRA PARA APOIO DE BANCADA | unid. | 2 | 0 | 0 | 0 | - | PM | 24
SUBTOTAL ITEM 4.11 |  |  |  |  | 7803.6134 | 9364.3361
SUBTOTAL PAVIMENTOS TIPO (5º ao 16º - x12) |  |  |  |  | 93643.3608 | 112372.033
4.14 | PAVIMENTO TIPO - SANITÁRIO PRIVATIVO SP XX 03
4.1.1 | DEMOLIÇÕES E RETIRADAS
4.1.1.2 | Demolição de piso de mármore e argamassa de assentamento | m2 | 2.9 | 5.9 | 17.11 | 20.532 | 73895/001 | SINAPI | 34.8
4.1.1.3 | Demolição contrapiso acima de laje até 10 cm | m2 | 2.9 | 14.65 | 42.485 | 50.982 | 22190 | SBC | 34.8
4.1.1.3 | Raspagem de pintura látex acrílica | m2 | 15.78 | 14.65 | 231.177 | 277.4124 | 72126 | SINAPI | 189.36
4.1.1.9 | Apicoamento manual | m2 | 15.78 | 11.31 | 178.4718 | 214.1662 | 160381 | SBC | 189.36
4.1.1.9 | Demolição de forro de gesso | m2 | 2.9 | 2.91 | 8.439 | 10.1268 | 72234 | SINAPI | 34.8
4.1.1.10 | Retirada de nichos de luminárias | unid. | 1 | 22.77 | 22.77 | 27.324 | 22359 | SBC | 12
4.1.1.13 | Demolição de bancadas | m2 | 1.14 | 64.07 | 73.0398 | 87.6478 | 22654 | SBC | 13.68
4.1.1.14 | Retirada de vidros (espelhos) | m2 | 1.35 | 18.24 | 24.624 | 29.5488 | 22658 | SBC | 16.2
4.1.1.15 | Retirada e recolocação de dispensers sanitários | unid. | 3 | 11.02 | 33.06 | 39.672 | 22083 | SBC | 36
4.1.1.16 | Retirada louças e aparelhos sanitários | unid. | 3 | 51.65 | 154.95 | 185.94 | 22034 | SBC | 36
4.1.1.17 | Retirada metais em aparelhos sanitários | unid. | 5 | 41.97 | 209.85 | 251.82 | 22100 | SBC | 60
4.1.1.18 | Retirada de pontos de água fria / esgoto | unid. | 7 | 51.65 | 361.55 | 433.86 | 22675 | SBC | 84
4.1.1.19 | Retirada de cabos e instalações elétricas | unid. | 2 | 25.49 | 50.98 | 61.176 | 22391 | SBC | 24
4.1.1.20 | Retirada de folhas de porta de passagem | unid. | 1 | 7.12 | 7.12 | 8.544 | 72142 | SINAPI | 12
4.1.1.21 | Retirada de batentes de madeira | unid. | 1 | 32.9 | 32.9 | 39.48 | 72143 | SINAPI | 12
4.1.1.23 | Ensacamento de entulho de obra para remoção | m3 | 1.4 | 96.62 | 135.268 | 162.3216 | 17067 | SBC | 16.8
4.1.1.24 | Carga manual de entulho em caminhão basculante 6m³ | m3 | 1.4 | 14.89 | 20.846 | 25.0152 | 72897 | SINAPI | 16.8
4.1.2 | INSTALAÇÕES HIDRÁULICAS | [7 empty] | 0
4.1.2.1 | Abertura / enchimento de rasgos em alvenarias para passagem de tubulação | m | 0 | 3.18 | 0 | 0 | 72135 | SINAPI | 0
4.1.3 | INSTALAÇÕES ELÉTRICAS | [7 empty] | 0
4.1.3.1 | Abertura / enchimento de rasgos em alvenarias para passagem de dutos | m | 0 | 3.76 | 0 | 0 | 1857 | SINAPI | 0
4.1.4 | REFORMA E RECONSTRUÇÃO | [7 empty] | 0
4.1.4.1 | Contrapiso em argamassa, traço 1:4 (cimento e areia), espessura 5cm, preparo manual | m2 | 2.9 | 27.46 | 79.634 | 95.5608 | 73919/002 | SINAPI | 34.8
4.1.5 | ESQUADRIAS DE MADEIRA | [7 empty] | 0
4.1.5.2 | Lixamento caixão de porta | m2 | 1.2 | 9.68 | 11.616 | 13.9392 | 180120 | SBC | 14.4
4.1.5.3 | Pintura em verniz poliuretano brilhante no caixão de porta, três demãos | m2 | 1.2 | 12.78 | 15.336 | 18.4032 | 6081 | SINAPI | 14.4
4.1.5.4 | Cocolcação de aduela e alizar madeira de lei | unid. | 1 | 115.54 | 115.54 | 138.648 | 110005 | Comp.* | 12
4.1.5.5 | Laminado melamínico texturizado colado em folha de porta, espessura 1,3mm | m2 | 2.52 | 27.1 | 68.292 | 81.9504 | 7100 | SINAPI | 30.24
4.1.5.6 | Recolocação de folhas de porta, considerando reaproveitamento do material | unid. | 1 | 52.68 | 52.68 | 63.216 | 72144 | SINAPI | 12
4.1.6 | REVESTIMENTOS INTERNOS - PISO | [7 empty] | 0
4.1.6.1 | Granito preto São Gabriel colado em piso | m2 | 2.9 | 326.66 | 947.314 | 1136.7768 | 170434 | SBC | 34.8
4.1.7 | REVESTIMENTOS INTERNOS - PAREDE | [7 empty] | 0
4.1.7.2 | Cerâmica 31x42cm com Branco Cristal, colada sem camada de regularização | m2 | 15.16 | 23.18 | 351.4088 | 421.6906 | 170358 | SBC | 181.92
4.1.8 | REVESTIMENTOS INTERNOS - TETO | [7 empty] | 0
4.1.8.1 | Forro de gesso em placas 60x60cm, espessura 1,2cm, inclusive fixação com arame | m2 | 2.9 | 21.47 | 62.263 | 74.7156 | 73986/001 | SINAPI | 34.8
4.1.9 | RODAPÉS, SOLEIRAS E PEITORIS | [7 empty] | 0
4.1.9.1 | Soleira em granito preto São Gabriel | m | 0.7 | 63.83 | 44.681 | 53.6172 | 130115 | SBC | 8.4
4.1.9.3 | Rodapé em granito preto São Gabriel h=10cm | m | 6.2 | 39.59 | 245.458 | 294.5496 | 68050 | Comp.* | 74.4
4.1.10 | BANCADAS E DIVISÓRIAS | [7 empty] | 0
4.1.10.2 | Bancada em granito preto São Gabriel | m2 | 1.14 | 363.26 | 414.1164 | 496.9397 | 190404 | SBC | 13.68
4.1.11 | IMPERMEABILIZAÇÃO | [7 empty] | 0
4.1.11.1 | Impermeabilização de superfície com argamassa de cimento e areia (média), traço 1:3, com aditivo impermeabilizante, e=2 cm | m2 | 5.38 | 28.76 | 154.7288 | 185.6746 | 5968 | SINAPI | 64.56
4.1.11.2 | Impermeabilização de superfície, com impermeabilizante flexível a base acrícila | m2 | 5.38 | 152.45 | 820.181 | 984.2172 | 73896/001 | SINAPI | 64.56
4.1.12 | PINTURAS | [7 empty] | 0
4.1.12.1 | Pintura PVA em 2 demãos + massa + fundo preparador teto gesso | m2 | 2.9 | 17.64 | 51.156 | 61.3872 | 180515 | SBC | 34.8
4.1.13 | LOUÇAS, METAIS E ACESSÓRIOS | [7 empty] | 0
4.1.13.2 | louça branca embutir (cuba) médio luxo s/ ladrão, ferragens em metal cromado, sifão 1680 1"x1/4", torneira de pressão 1193 de 1/2" e válvula de escoamento 1600 e rabicho de PVC, fornecimento | unid. | 1 | 216.71 | 216.71 | 260.052 | 22034 | SBC | 12
4.1.13.6 | Vaso sanitário convencional com conjunto para fixação | unid. | 1 | 395.14 | 395.14 | 474.168 | 190097 | SBC | 12
4.1.13.9 | Assento para vaso sanitário | unid. | 1 | 480.42 | 480.42 | 576.504 | 190021 | SBC | 12
4.1.13.10 | Ducha higiênica de lavagem manual | unid. | 1 | 271.79 | 271.79 | 326.148 | 190068 | SBC | 12
4.1.13.13 | TORNEIRA PARA LAVATÓRIO DE MESA COM SENSOR BIVOLT | unid. | 1 | 0 | 0 | 0 | - | PM | 12
4.1.13.15 | Torneira cromada 1/2" ou 3/4" para jardim ou tanque, padrão alto - fornecimento e instalação | unid. | 1 | 66.09 | 66.09 | 79.308 | 73949/001 | SINAPI | 12
4.1.13.18 | VÁLVULA DE DESCARGA COM FLUXO DE 6 LITROS | unid. | 1 | 0 | 0 | 0 | - | PM | 12
4.1.13.22 | Espelho em cristal incolor 6mm aplicado em paredes | m2 | 0.43 | 119.58 | 51.4194 | 61.7033 | 150160 | SBC | 5.16
4.1.13.24 | Porta sabonete líquido - fornecimento | unid. | 1 | 31.8 | 31.8 | 38.16 | 73947/012 | SINAPI | 12
4.1.13.25 | Porta-papel toalha caixa de alumínio | unid. | 1 | 59.48 | 59.48 | 71.376 | 190029 | SBC | 12
4.1.13.26 | Porta papel higiênico caixa de aluminio | unid. | 1 | 61.43 | 61.43 | 73.716 | 190008 | SBC | 12
4.1.13.27 | Cabide metálico cromado | unid. | 1 | 64.8 | 64.8 | 77.76 | 190007 | SBC | 12
4.1.13.28 | CANTONEIRA PARA APOIO DE BANCADA | unid. | 2 | 0 | 0 | 0 | - | PM | 24
SUBTOTAL ITEM 4.11 |  |  |  |  | 6738.125 | 8085.75
SUBTOTAL PAVIMENTOS TIPO (5º ao 16º - x12) |  |  |  |  | 80857.5 | 97029
4.15 | PAVIMENTO TIPO - SANITÁRIO PRIVATIVO SP XX 04
4.1.1 | DEMOLIÇÕES E RETIRADAS
4.1.1.2 | Demolição de piso de mármore e argamassa de assentamento | m2 | 3.65 | 5.9 | 21.535 | 25.842 | 73895/001 | SINAPI | 43.8
4.1.1.3 | Demolição contrapiso acima de laje até 10 cm | m2 | 3.65 | 14.65 | 53.4725 | 64.167 | 22190 | SBC | 43.8
4.1.1.3 | Raspagem de pintura látex acrílica | m2 | 17.78 | 14.65 | 260.477 | 312.5724 | 72126 | SINAPI | 213.36
4.1.1.9 | Apicoamento manual | m2 | 17.78 | 11.31 | 201.0918 | 241.3102 | 160381 | SBC | 213.36
4.1.1.9 | Demolição de forro de gesso | m2 | 3.65 | 2.91 | 10.6215 | 12.7458 | 72234 | SINAPI | 43.8
4.1.1.10 | Retirada de nichos de luminárias | unid. | 1 | 22.77 | 22.77 | 27.324 | 22359 | SBC | 12
4.1.1.13 | Demolição de bancadas | m2 | 1.74 | 64.07 | 111.4818 | 133.7782 | 22654 | SBC | 20.88
4.1.1.14 | Retirada de vidros (espelhos) | m2 | 1.35 | 18.24 | 24.624 | 29.5488 | 22658 | SBC | 16.2
4.1.1.15 | Retirada e recolocação de dispensers sanitários | unid. | 3 | 11.02 | 33.06 | 39.672 | 22083 | SBC | 36
4.1.1.16 | Retirada louças e aparelhos sanitários | unid. | 3 | 51.65 | 154.95 | 185.94 | 22034 | SBC | 36
4.1.1.17 | Retirada metais em aparelhos sanitários | unid. | 5 | 41.97 | 209.85 | 251.82 | 22100 | SBC | 60
4.1.1.18 | Retirada de pontos de água fria / esgoto | unid. | 7 | 51.65 | 361.55 | 433.86 | 22675 | SBC | 84
4.1.1.19 | Retirada de cabos e instalações elétricas | unid. | 2 | 25.49 | 50.98 | 61.176 | 22391 | SBC | 24
4.1.1.20 | Retirada de folhas de porta de passagem | unid. | 1 | 7.12 | 7.12 | 8.544 | 72142 | SINAPI | 12
4.1.1.21 | Retirada de batentes de madeira | unid. | 1 | 32.9 | 32.9 | 39.48 | 72143 | SINAPI | 12
4.1.1.23 | Ensacamento de entulho de obra para remoção | m3 | 1.63 | 96.62 | 157.4906 | 188.9887 | 17067 | SBC | 19.56
4.1.1.24 | Carga manual de entulho em caminhão basculante 6m³ | m3 | 1.63 | 14.89 | 24.2707 | 29.1248 | 72897 | SINAPI | 19.56
4.1.2 | INSTALAÇÕES HIDRÁULICAS | [7 empty] | 0
4.1.2.1 | Abertura / enchimento de rasgos em alvenarias para passagem de tubulação | m | 0 | 3.18 | 0 | 0 | 72135 | SINAPI | 0
4.1.3 | INSTALAÇÕES ELÉTRICAS | [7 empty] | 0
4.1.3.1 | Abertura / enchimento de rasgos em alvenarias para passagem de dutos | m | 0 | 3.76 | 0 | 0 | 1857 | SINAPI | 0
4.1.4 | REFORMA E RECONSTRUÇÃO | [7 empty] | 0
4.1.4.1 | Contrapiso em argamassa, traço 1:4 (cimento e areia), espessura 5cm, preparo manual | m2 | 3.65 | 27.46 | 100.229 | 120.2748 | 73919/002 | SINAPI | 43.8
4.1.5 | ESQUADRIAS DE MADEIRA | [7 empty] | 0
4.1.5.2 | Lixamento caixão de porta | m2 | 1.2 | 9.68 | 11.616 | 13.9392 | 180120 | SBC | 14.4
4.1.5.3 | Pintura em verniz poliuretano brilhante no caixão de porta, três demãos | m2 | 1.2 | 12.78 | 15.336 | 18.4032 | 6081 | SINAPI | 14.4
4.1.5.4 | Cocolcação de aduela e alizar madeira de lei | unid. | 1 | 115.54 | 115.54 | 138.648 | 110005 | Comp.* | 12
4.1.5.5 | Laminado melamínico texturizado colado em folha de porta, espessura 1,3mm | m2 | 2.52 | 27.1 | 68.292 | 81.9504 | 7100 | SINAPI | 30.24
4.1.5.6 | Recolocação de folhas de porta, considerando reaproveitamento do material | unid. | 1 | 52.68 | 52.68 | 63.216 | 72144 | SINAPI | 12
4.1.6 | REVESTIMENTOS INTERNOS - PISO | [7 empty] | 0
4.1.6.1 | Granito preto São Gabriel colado em piso | m2 | 3.65 | 326.66 | 1192.309 | 1430.7708 | 170434 | SBC | 43.8
4.1.7 | REVESTIMENTOS INTERNOS - PAREDE | [7 empty] | 0
4.1.7.2 | Cerâmica 31x42cm com Branco Cristal, colada sem camada de regularização | m2 | 17.08 | 23.18 | 395.9144 | 475.0973 | 170358 | SBC | 204.96
4.1.8 | REVESTIMENTOS INTERNOS - TETO | [7 empty] | 0
4.1.8.1 | Forro de gesso em placas 60x60cm, espessura 1,2cm, inclusive fixação com arame | m2 | 3.65 | 21.47 | 78.3655 | 94.0386 | 73986/001 | SINAPI | 43.8
4.1.9 | RODAPÉS, SOLEIRAS E PEITORIS | [7 empty] | 0
4.1.9.1 | Soleira em granito preto São Gabriel | m | 0.7 | 63.83 | 44.681 | 53.6172 | 130115 | SBC | 8.4
4.1.9.3 | Rodapé em granito preto São Gabriel h=10cm | m | 7 | 39.59 | 277.13 | 332.556 | 68050 | Comp.* | 84
4.1.10 | BANCADAS E DIVISÓRIAS | [7 empty] | 0
4.1.10.2 | Bancada em granito preto São Gabriel | m2 | 1.74 | 363.26 | 632.0724 | 758.4869 | 190404 | SBC | 20.88
4.1.11 | IMPERMEABILIZAÇÃO | [7 empty] | 0
4.1.11.1 | Impermeabilização de superfície com argamassa de cimento e areia (média), traço 1:3, com aditivo impermeabilizante, e=2 cm | m2 | 6.45 | 28.76 | 185.502 | 222.6024 | 5968 | SINAPI | 77.4
4.1.11.2 | Impermeabilização de superfície, com impermeabilizante flexível a base acrícila | m2 | 6.45 | 152.45 | 983.3025 | 1179.963 | 73896/001 | SINAPI | 77.4
4.1.12 | PINTURAS | [7 empty] | 0
4.1.12.1 | Pintura PVA em 2 demãos + massa + fundo preparador teto gesso | m2 | 3.65 | 17.64 | 64.386 | 77.2632 | 180515 | SBC | 43.8
4.1.13 | LOUÇAS, METAIS E ACESSÓRIOS | [7 empty] | 0
4.1.13.2 | louça branca embutir (cuba) médio luxo s/ ladrão, ferragens em metal cromado, sifão 1680 1"x1/4", torneira de pressão 1193 de 1/2" e válvula de escoamento 1600 e rabicho de PVC, fornecimento | unid. | 1 | 216.71 | 216.71 | 260.052 | 22034 | SBC | 12
4.1.13.6 | Vaso sanitário convencional com conjunto para fixação | unid. | 1 | 395.14 | 395.14 | 474.168 | 190097 | SBC | 12
4.1.13.9 | Assento para vaso sanitário | unid. | 1 | 480.42 | 480.42 | 576.504 | 190021 | SBC | 12
4.1.13.10 | Ducha higiênica de lavagem manual | unid. | 1 | 271.79 | 271.79 | 326.148 | 190068 | SBC | 12
4.1.13.13 | TORNEIRA PARA LAVATÓRIO DE MESA COM SENSOR BIVOLT | unid. | 1 | 0 | 0 | 0 | - | PM | 12
4.1.13.15 | Torneira cromada 1/2" ou 3/4" para jardim ou tanque, padrão alto - fornecimento e instalação | unid. | 1 | 66.09 | 66.09 | 79.308 | 73949/001 | SINAPI | 12
4.1.13.18 | VÁLVULA DE DESCARGA COM FLUXO DE 6 LITROS | unid. | 1 | 0 | 0 | 0 | - | PM | 12
4.1.13.22 | Espelho em cristal incolor 6mm aplicado em paredes | m2 | 0.43 | 119.58 | 51.4194 | 61.7033 | 150160 | SBC | 5.16
4.1.13.24 | Porta sabonete líquido - fornecimento | unid. | 1 | 31.8 | 31.8 | 38.16 | 73947/012 | SINAPI | 12
4.1.13.25 | Porta-papel toalha caixa de alumínio | unid. | 1 | 59.48 | 59.48 | 71.376 | 190029 | SBC | 12
4.1.13.26 | Porta papel higiênico caixa de aluminio | unid. | 1 | 61.43 | 61.43 | 73.716 | 190008 | SBC | 12
4.1.13.27 | Cabide metálico cromado | unid. | 1 | 64.8 | 64.8 | 77.76 | 190007 | SBC | 12
4.1.13.28 | CANTONEIRA PARA APOIO DE BANCADA | unid. | 2 | 0 | 0 | 0 | - | PM | 24
SUBTOTAL ITEM 4.11 |  |  |  |  | 7654.6801 | 9185.6161
SUBTOTAL PAVIMENTOS TIPO (5º ao 16º - x12) |  |  |  |  | 91856.1612 | 110227.3934
4.16 | PAVIMENTO 04 - SANITÁRIO FEMININO SF 04 01
4.1.1 | DEMOLIÇÕES E RETIRADAS
4.1.1.1 | Demolição de alvenaria de tijolos furados sem reaproveitamento | m3 | 2.99 | 55.08 | 164.6892 | 197.627 | 73899/002 | SINAPI
4.1.1.2 | Retirada de cerâmica em pisos | m2 | 10.38 | 35.92 | 372.8496 | 447.4195 | 73896/001 | SINAPI
4.1.1.3 | Demolição contrapiso acima de laje até 10 cm | m2 | 10.38 | 14.65 | 152.067 | 182.4804 | 22190 | SBC
4.1.1.7 | Retirada de cerâmica em paredes | m2 | 31.15 | 35.92 | 1118.908 | 1342.6896 | 73896/001 | SINAPI
4.1.1.9 | Apicoamento manual | m2 | 31.15 | 11.31 | 352.3065 | 422.7678 | 160381 | SBC
4.1.1.9 | Demolição de forro de gesso | m2 | 10.62 | 2.91 | 30.9042 | 37.085 | 72234 | SINAPI
4.1.1.10 | Retirada de nichos de luminárias | unid. | 1 | 22.77 | 22.77 | 27.324 | 22359 | SBC
4.1.1.11 | Demolição de placas divisórias de mármore | unid. | 6 | 4.85 | 29.1 | 34.92 | 72217 | SINAPI
4.1.1.12 | Retirada de portas de box de sanitário | unid. | 3 | 72.79 | 218.37 | 262.044 | 22410 | SBC
4.1.1.13 | Demolição de bancadas | m2 | 1.02 | 64.07 | 65.3514 | 78.4217 | 22654 | SBC
4.1.1.14 | Retirada de vidros (espelhos) | m2 | 2.96 | 18.24 | 53.9904 | 64.7885 | 22658 | SBC
4.1.1.15 | Retirada e recolocação de dispensers sanitários | unid. | 8 | 11.02 | 88.16 | 105.792 | 22083 | SBC
4.1.1.16 | Retirada louças e aparelhos sanitários | unid. | 5 | 51.65 | 258.25 | 309.9 | 22034 | SBC
4.1.1.17 | Retirada metais em aparelhos sanitários | unid. | 11 | 41.97 | 461.67 | 554.004 | 22100 | SBC
4.1.1.18 | Retirada de pontos de água fria / esgoto | unid. | 14 | 51.65 | 723.1 | 867.72 | 22675 | SBC
4.1.1.19 | Retirada de cabos e instalações elétricas | unid. | 3 | 25.49 | 76.47 | 91.764 | 22391 | SBC
4.1.1.20 | Retirada de folhas de porta de passagem | unid. | 1 | 7.12 | 7.12 | 8.544 | 72142 | SINAPI
4.1.1.21 | Retirada de batentes de madeira | unid. | 1 | 32.9 | 32.9 | 39.48 | 72143 | SINAPI
4.1.1.22 | Demolição de vergas de concreto | m3 | 0.02 | 126.08 | 2.5216 | 3.0259 | 72216 | SINAPI
4.1.1.23 | Ensacamento de entulho de obra para remoção | m3 | 7.29 | 96.62 | 704.3598 | 845.2318 | 17067 | SBC
4.1.1.24 | Carga manual de entulho em caminhão basculante 6m³ | m3 | 7.29 | 14.89 | 108.5481 | 130.2577 | 72897 | SINAPI
4.1.2 | INSTALAÇÕES HIDRÁULICAS
4.1.2.1 | Abertura / enchimento de rasgos em alvenarias para passagem de tubulação | m | 0 | 3.18 | 0 | 0 | 72135 | SINAPI
4.1.3 | INSTALAÇÕES ELÉTRICAS
4.1.3.1 | Abertura / enchimento de rasgos em alvenarias para passagem de dutos | m | 0 | 3.76 | 0 | 0 | 1857 | SINAPI
4.1.4 | REFORMA E RECONSTRUÇÃO
4.1.4.1 | Contrapiso em argamassa, traço 1:4 (cimento e areia), espessura 5cm, preparo manual | m2 | 10.62 | 27.46 | 291.6252 | 349.9502 | 73919/002 | SINAPI
4.1.4.3 | Locação de alvenaria | m | 4.42 | 3.66 | 16.1772 | 19.4126 | 68051 | SINAPI
4.1.4.4 | Alvenaria de tijolos cerâmicos furados 10x20x20cm, assentados com argamassa cimento/areia, preparo manual, espessura da parede = 10cm, com juntas de 12mm, considerando 8% de perdas nos tijolos, sem perdas de argamassa | m2 | 13.54 | 41.68 | 564.3472 | 677.2166 | 76445/001 | SINAPI
4.1.4.5 | Chapisco em paredes traço 1:4 (cimento e areia), espessura 0,5cm, preparo manual | m2 | 27.07 | 4 | 108.28 | 129.936 | 73928/001 | SINAPI
4.1.4.6 | Emboço traço 1:7 (cimento e areia), espessura 1,5cm, preparo manual | m2 | 27.07 | 15.5 | 419.585 | 503.502 | 73927/001 | SINAPI
4.1.4.7 | Reboco para paredes argamassa traço 1:4,5 (cal e areia fina peneirada), espessura 0,5cm, preparo mecânico | m2 | 27.07 | 13.12 | 355.1584 | 426.1901 | 5995 | SINAPI
4.1.4.8 | Verga 10x10cm em concreto pré-moldado fck=20MPa, aço CA-60, bitola fina, inclusive formas tábua 3A. | m | 1.5 | 14.88 | 22.32 | 26.784 | 74200/001 | SINAPI
4.1.5 | ESQUADRIAS DE MADEIRA
4.1.5.1 | Porta completa madeira 1 fl. 0,80x2,10m - revest. Laminado | unid. | 1 | 454.07 | 454.07 | 544.884 | 110460 | SBC
4.1.5.7 | Porta de madeira 1 fl. 0,60x1,60m revest. Laminado, para sanitários, incluindo ferragens | unid. | 3 | 380.94 | 1142.82 | 1371.384 | 110113 | SBC
4.1.6 | REVESTIMENTOS INTERNOS - PISO
4.1.6.1 | Granito preto São Gabriel colado em piso | m2 | 10.62 | 326.66 | 3469.1292 | 4162.955 | 170434 | SBC
4.1.7 | REVESTIMENTOS INTERNOS - PAREDE
4.1.7.2 | Cerâmica 31x42cm com Branco Cristal, colada sem camada de regularização | m2 | 26.57 | 23.18 | 615.8926 | 739.0711 | 170358 | SBC
4.1.7.3 | Pastilha cerâmica 5x5cm cor Azul | m2 | 1.86 | 101.56 | 188.9016 | 226.6819 | 121680 | SBC
4.1.8 | REVESTIMENTOS INTERNOS - TETO
4.1.8.1 | Forro de gesso em placas 60x60cm, espessura 1,2cm, inclusive fixação com arame | m2 | 10.62 | 21.47 | 228.0114 | 273.6137 | 73986/001 | SINAPI
4.1.9 | RODAPÉS, SOLEIRAS E PEITORIS
4.1.9.1 | Soleira em granito preto São Gabriel | m | 0.8 | 63.83 | 51.064 | 61.2768 | 130115 | SBC
4.1.9.2 | Rodapé em granito preto São Gabriel h=22cm | m | 12.38 | 73.07 | 904.6066 | 1085.5279 | 68049 | Comp.*
4.1.10 | BANCADAS E DIVISÓRIAS
4.1.10.1 | Divisória de sanitário em granito preto São Gabriel | m2 | 8.91 | 404.09 | 3600.4419 | 4320.5303 | - | Comp.*
4.1.10.2 | Bancada em granito preto São Gabriel | m2 | 3.36 | 363.26 | 1220.5536 | 1464.6643 | 190404 | SBC
4.1.11 | IMPERMEABILIZAÇÃO
4.1.11.1 | Impermeabilização de superfície com argamassa de cimento e areia (média), traço 1:3, com aditivo impermeabilizante, e=2 cm | m2 | 13.42 | 28.76 | 385.9592 | 463.151 | 5968 | SINAPI
4.1.11.2 | Impermeabilização de superfície, com impermeabilizante flexível a base acrícila | m2 | 13.42 | 152.45 | 2045.879 | 2455.0548 | 73896/001 | SINAPI
4.1.12 | PINTURAS
4.1.12.1 | Pintura PVA em 2 demãos + massa + fundo preparador teto gesso | m2 | 10.62 | 17.64 | 187.3368 | 224.8042 | 180515 | SBC
4.1.13 | LOUÇAS, METAIS E ACESSÓRIOS
4.1.13.2 | louça branca embutir (cuba) médio luxo s/ ladrão, ferragens em metal cromado, sifão 1680 1"x1/4", torneira de pressão 1193 de 1/2" e válvula de escoamento 1600 e rabicho de PVC, fornecimento | unid. | 3 | 216.71 | 650.13 | 780.156 | 22034 | SBC
4.1.13.6 | Vaso sanitário convencional com conjunto para fixação | unid. | 3 | 395.14 | 1185.42 | 1422.504 | 190097 | SBC
4.1.13.9 | Assento para vaso sanitário | unid. | 3 | 480.42 | 1441.26 | 1729.512 | 190021 | SBC
4.1.13.10 | Ducha higiênica de lavagem manual | unid. | 3 | 271.79 | 815.37 | 978.444 | 190068 | SBC
4.1.13.13 | TORNEIRA PARA LAVATÓRIO DE MESA COM SENSOR BIVOLT | unid. | 3 | 0 | 0 | 0 | - | PM
4.1.13.15 | Torneira cromada 1/2" ou 3/4" para jardim ou tanque, padrão alto - fornecimento e instalação | unid. | 1 | 66.09 | 66.09 | 79.308 | 73949/001 | SINAPI
4.1.13.18 | VÁLVULA DE DESCARGA COM FLUXO DE 6 LITROS | unid. | 3 | 0 | 0 | 0 | - | PM
4.1.13.22 | Espelho em cristal incolor 6mm aplicado em paredes | m2 | 1.7 | 119.58 | 203.286 | 243.9432 | 150160 | SBC
4.1.13.24 | Porta sabonete líquido - fornecimento | unid. | 3 | 31.8 | 95.4 | 114.48 | 73947/012 | SINAPI
4.1.13.25 | Porta-papel toalha caixa de alumínio | unid. | 3 | 59.48 | 178.44 | 214.128 | 190029 | SBC
4.1.13.26 | Porta papel higiênico caixa de aluminio | unid. | 3 | 61.43 | 184.29 | 221.148 | 190008 | SBC
4.1.13.27 | Cabide metálico cromado | unid. | 3 | 64.8 | 194.4 | 233.28 | 190007 | SBC
4.1.13.28 | CANTONEIRA PARA APOIO DE BANCADA | unid. | 3 | 0 | 0 | 0 | - | PM
SUBTOTAL ITEM 4.7 |  |  |  |  | 26330.6507 | 31596.7808
4.17 | PAVIMENTO 04 - SANITÁRIO MASCULINO SM 04 01
4.1.1 | DEMOLIÇÕES E RETIRADAS
4.1.1.1 | Demolição de alvenaria de tijolos furados sem reaproveitamento | m3 | 1.46 | 55.08 | 80.4168 | 96.5002 | 73899/002 | SINAPI
4.1.1.2 | Retirada de cerâmica em pisos | m2 | 14.63 | 35.92 | 525.5096 | 630.6115 | 73896/001 | SINAPI
4.1.1.3 | Demolição contrapiso acima de laje até 10 cm | m2 | 14.63 | 14.65 | 214.3295 | 257.1954 | 22190 | SBC
4.1.1.7 | Retirada de cerâmica em paredes | m2 | 42.16 | 35.92 | 1514.3872 | 1817.2646 | 73896/001 | SINAPI
4.1.1.9 | Apicoamento manual | m2 | 42.16 | 11.31 | 476.8296 | 572.1955 | 160381 | SBC
4.1.1.9 | Demolição de forro de gesso | m2 | 14.63 | 2.91 | 42.5733 | 51.088 | 72234 | SINAPI
4.1.1.10 | Retirada de nichos de luminárias | unid. | 1 | 22.77 | 22.77 | 27.324 | 22359 | SBC
4.1.1.11 | Demolição de placas divisórias de mármore | unid. | 8 | 4.85 | 38.8 | 46.56 | 72217 | SINAPI
4.1.1.12 | Retirada de portas de box de sanitário | unid. | 4 | 72.79 | 291.16 | 349.392 | 22410 | SBC
4.1.1.13 | Demolição de bancadas | m2 | 1.1 | 64.07 | 70.477 | 84.5724 | 22654 | SBC
4.1.1.14 | Retirada de vidros (espelhos) | m2 | 3.22 | 18.24 | 58.7328 | 70.4794 | 22658 | SBC
4.1.1.15 | Retirada e recolocação de dispensers sanitários | unid. | 7 | 11.02 | 77.14 | 92.568 | 22083 | SBC
4.1.1.16 | Retirada louças e aparelhos sanitários | unid. | 7 | 51.65 | 361.55 | 433.86 | 22034 | SBC
4.1.1.17 | Retirada metais em aparelhos sanitários | unid. | 15 | 41.97 | 629.55 | 755.46 | 22100 | SBC
4.1.1.18 | Retirada de pontos de água fria / esgoto | unid. | 21 | 51.65 | 1084.65 | 1301.58 | 22675 | SBC
4.1.1.19 | Retirada de cabos e instalações elétricas | unid. | 3 | 25.49 | 76.47 | 91.764 | 22391 | SBC
4.1.1.20 | Retirada de folhas de porta de passagem | unid. | 1 | 7.12 | 7.12 | 8.544 | 72142 | SINAPI
4.1.1.21 | Retirada de batentes de madeira | unid. | 1 | 32.9 | 32.9 | 39.48 | 72143 | SINAPI
4.1.1.22 | Demolição de vergas de concreto | m3 | 0.02 | 126.08 | 2.5216 | 3.0259 | 72216 | SINAPI
4.1.1.23 | Retirada de armário embutido | m2 | 2.13 | 37.75 | 80.4075 | 96.489 | 22904 | SBC
4.1.1.24 | Ensacamento de entulho de obra para remoção | m3 | 7.33 | 96.62 | 708.2246 | 849.8695 | 17067 | SBC
4.1.1.25 | Carga manual de entulho em caminhão basculante 6m³ | m3 | 7.33 | 14.89 | 109.1437 | 130.9724 | 72897 | SINAPI
4.1.2 | INSTALAÇÕES HIDRÁULICAS
4.1.2.1 | Abertura / enchimento de rasgos em alvenarias para passagem de tubulação | m | 12.78 | 3.18 | 40.6404 | 48.7685 | 72135 | SINAPI
4.1.3 | INSTALAÇÕES ELÉTRICAS
4.1.3.1 | Abertura / enchimento de rasgos em alvenarias para passagem de dutos | m | 6.39 | 3.76 | 24.0264 | 28.8317 | 1857 | SINAPI
4.1.4 | REFORMA E RECONSTRUÇÃO
4.1.4.1 | Contrapiso em argamassa, traço 1:4 (cimento e areia), espessura 5cm, preparo manual | m2 | 9.87 | 27.46 | 271.0302 | 325.2362 | 73919/002 | SINAPI
4.1.4.3 | Locação de alvenaria | m | 3.51 | 3.66 | 12.8466 | 15.4159 | 68051 | SINAPI
4.1.4.4 | Alvenaria de tijolos cerâmicos furados 10x20x20cm, assentados com argamassa cimento/areia, preparo manual, espessura da parede = 10cm, com juntas de 12mm, considerando 8% de perdas nos tijolos, sem perdas de argamassa | m2 | 8.42 | 41.68 | 350.9456 | 421.1347 | 76445/001 | SINAPI
4.1.4.5 | Chapisco em paredes traço 1:4 (cimento e areia), espessura 0,5cm, preparo manual | m2 | 27.38 | 4 | 109.52 | 131.424 | 73928/001 | SINAPI
4.1.4.6 | Emboço traço 1:7 (cimento e areia), espessura 1,5cm, preparo manual | m2 | 27.38 | 15.5 | 424.39 | 509.268 | 73927/001 | SINAPI
4.1.4.7 | Reboco para paredes argamassa traço 1:4,5 (cal e areia fina peneirada), espessura 0,5cm, preparo mecânico | m2 | 27.38 | 13.12 | 359.2256 | 431.0707 | 5995 | SINAPI
4.1.4.8 | Verga 10x10cm em concreto pré-moldado fck=20MPa, aço CA-60, bitola fina, inclusive formas tábua 3A. | m | 0.9 | 14.88 | 13.392 | 16.0704 | 74200/001 | SINAPI
4.1.5 | ESQUADRIAS DE MADEIRA
4.1.5.1 | Porta completa madeira 1 fl. 0,80x2,10m - revest. Laminado | unid. | 1 | 454.07 | 454.07 | 544.884 | 110460 | SBC
4.1.5.7 | Porta de madeira 1 fl. 0,60x1,60m revest. Laminado, para sanitários, incluindo ferragens | unid. | 2 | 380.94 | 761.88 | 914.256 | 110113 | SBC
4.1.6 | REVESTIMENTOS INTERNOS - PISO
4.1.6.1 | Granito preto São Gabriel colado em piso | m2 | 9.87 | 326.66 | 3224.1342 | 3868.961 | 170434 | SBC
4.1.7 | REVESTIMENTOS INTERNOS - PAREDE
4.1.7.2 | Cerâmica 31x42cm com Branco Cristal, colada sem camada de regularização | m2 | 25.4 | 23.18 | 588.772 | 706.5264 | 170358 | SBC
4.1.7.3 | Pastilha cerâmica 5x5cm cor Azul | m2 | 1.77 | 101.56 | 179.7612 | 215.7134 | 121680 | SBC
4.1.8 | REVESTIMENTOS INTERNOS - TETO
4.1.8.1 | Forro de gesso em placas 60x60cm, espessura 1,2cm, inclusive fixação com arame | m2 | 9.87 | 21.47 | 211.9089 | 254.2907 | 73986/001 | SINAPI
4.1.9 | RODAPÉS, SOLEIRAS E PEITORIS
4.1.9.1 | Soleira em granito preto São Gabriel | m | 0.8 | 63.83 | 51.064 | 61.2768 | 130115 | SBC
4.1.9.2 | Rodapé em granito preto São Gabriel h=22cm | m | 11.83 | 73.07 | 864.4181 | 1037.3017 | 68049 | Comp.*
4.1.10 | BANCADAS E DIVISÓRIAS
4.1.10.1 | Divisória de sanitário em granito preto São Gabriel | m2 | 7.48 | 404.09 | 3022.5932 | 3627.1118 | - | Comp.*
4.1.10.2 | Bancada em granito preto São Gabriel | m2 | 0.98 | 363.26 | 355.9948 | 427.1938 | 190404 | SBC
4.1.11 | IMPERMEABILIZAÇÃO
4.1.11.1 | Impermeabilização de superfície com argamassa de cimento e areia (média), traço 1:3, com aditivo impermeabilizante, e=2 cm | m2 | 22.48 | 28.76 | 646.5248 | 775.8298 | 5968 | SINAPI
4.1.11.2 | Impermeabilização de superfície, com impermeabilizante flexível a base acrícila | m2 | 22.48 | 152.45 | 3427.076 | 4112.4912 | 73896/001 | SINAPI
4.1.12 | PINTURAS
4.1.12.1 | Pintura PVA em 2 demãos + massa + fundo preparador teto gesso | m2 | 9.87 | 17.64 | 174.1068 | 208.9282 | 180515 | SBC
4.1.13 | LOUÇAS, METAIS E ACESSÓRIOS
4.1.13.2 | louça branca embutir (cuba) médio luxo s/ ladrão, ferragens em metal cromado, sifão 1680 1"x1/4", torneira de pressão 1193 de 1/2" e válvula de escoamento 1600 e rabicho de PVC, fornecimento | unid. | 3 | 216.71 | 650.13 | 780.156 | 22034 | SBC
4.1.13.5 | Mictório louça branca de centro com metais | unid. | 3 | 722.71 | 2168.13 | 2601.756 | 190433 | SBC
4.1.13.6 | Vaso sanitário convencional com conjunto para fixação | unid. | 2 | 395.14 | 790.28 | 948.336 | 190097 | SBC
4.1.13.9 | Assento para vaso sanitário | unid. | 2 | 480.42 | 960.84 | 1153.008 | 190021 | SBC
4.1.13.10 | Ducha higiênica de lavagem manual | unid. | 2 | 271.79 | 543.58 | 652.296 | 190068 | SBC
4.1.13.13 | TORNEIRA PARA LAVATÓRIO DE MESA COM SENSOR BIVOLT | unid. | 3 | 0 | 0 | 0 | - | PM
4.1.13.15 | Torneira cromada 1/2" ou 3/4" para jardim ou tanque, padrão alto - fornecimento e instalação | unid. | 1 | 66.09 | 66.09 | 79.308 | 73949/001 | SINAPI
4.1.13.17 | VÁLVULA PARA MICTÓRIO COM ACIONAMENTO POR SENSOR | unid. | 3 | 0 | 0 | 0 | - | PM
4.1.13.18 | VÁLVULA DE DESCARGA COM FLUXO DE 6 LITROS | unid. | 2 | 0 | 0 | 0 | - | PM
4.1.13.22 | Espelho em cristal incolor 6mm aplicado em paredes | m2 | 1.08 | 119.58 | 129.1464 | 154.9757 | 150160 | SBC
4.1.13.24 | Porta sabonete líquido - fornecimento | unid. | 2 | 31.8 | 63.6 | 76.32 | 73947/012 | SINAPI
4.1.13.25 | Porta-papel toalha caixa de alumínio | unid. | 2 | 59.48 | 118.96 | 142.752 | 190029 | SBC
4.1.13.26 | Porta papel higiênico caixa de aluminio | unid. | 2 | 61.43 | 122.86 | 147.432 | 190008 | SBC
4.1.13.27 | Cabide metálico cromado | unid. | 2 | 64.8 | 129.6 | 155.52 | 190007 | SBC
4.1.13.28 | CANTONEIRA PARA APOIO DE BANCADA | unid. | 2 | 0 | 0 | 0 | - | PM
SUBTOTAL ITEM 4.8 |  |  |  |  | 27817.2004 | 33380.6405
4.18 | PAVIMENTO 04 - SANITÁRIO P.N.E. PN 04 01
4.1.2 | INSTALAÇÕES HIDRÁULICAS
4.1.2.1 | Abertura / enchimento de rasgos em alvenarias para passagem de tubulação | m | 5.4 | 3.18 | 17.172 | 20.6064 | 72135 | SINAPI
4.1.3 | INSTALAÇÕES ELÉTRICAS
4.1.3.1 | Abertura / enchimento de rasgos em alvenarias para passagem de dutos | m | 2.7 | 3.76 | 10.152 | 12.1824 | 1857 | SINAPI
4.1.4 | REFORMA E RECONSTRUÇÃO
4.1.4.1 | Contrapiso em argamassa, traço 1:4 (cimento e areia), espessura 5cm, preparo manual | m2 | 3.17 | 27.46 | 87.0482 | 104.4578 | 73919/002 | SINAPI
4.1.4.3 | Locação de alvenaria | m | 1.5 | 3.66 | 5.49 | 6.588 | 68051 | SINAPI
4.1.4.4 | Alvenaria de tijolos cerâmicos furados 10x20x20cm, assentados com argamassa cimento/areia, preparo manual, espessura da parede = 10cm, com juntas de 12mm, considerando 8% de perdas nos tijolos, sem perdas de argamassa | m2 | 3.57 | 41.68 | 148.7976 | 178.5571 | 76445/001 | SINAPI
4.1.4.5 | Chapisco em paredes traço 1:4 (cimento e areia), espessura 0,5cm, preparo manual | m2 | 16.32 | 4 | 65.28 | 78.336 | 73928/001 | SINAPI
4.1.4.6 | Emboço traço 1:7 (cimento e areia), espessura 1,5cm, preparo manual | m2 | 16.32 | 15.5 | 252.96 | 303.552 | 73927/001 | SINAPI
4.1.4.7 | Reboco para paredes argamassa traço 1:4,5 (cal e areia fina peneirada), espessura 0,5cm, preparo mecânico | m2 | 16.32 | 13.12 | 214.1184 | 256.9421 | 5995 | SINAPI
4.1.4.8 | Verga 10x10cm em concreto pré-moldado fck=20MPa, aço CA-60, bitola fina, inclusive formas tábua 3A. | m | 1.5 | 14.88 | 22.32 | 26.784 | 74200/001 | SINAPI
4.1.5 | ESQUADRIAS DE MADEIRA
4.1.5.1 | Porta completa madeira 1 fl. 0,80x2,10m - revest. Laminado | unid. | 1 | 454.07 | 454.07 | 544.884 | 110460 | SBC
4.1.6 | REVESTIMENTOS INTERNOS - PISO
4.1.6.1 | Granito preto São Gabriel colado em piso | m2 | 3.17 | 326.66 | 1035.5122 | 1242.6146 | 170434 | SBC
4.1.7 | REVESTIMENTOS INTERNOS - PAREDE
4.1.7.2 | Cerâmica 31x42cm com Branco Cristal, colada sem camada de regularização | m2 | 16.32 | 23.18 | 378.2976 | 453.9571 | 170358 | SBC
4.1.7.3 | Pastilha cerâmica 5x5cm cor Azul | m2 | 0.96 | 101.56 | 97.4976 | 116.9971 | 121680 | SBC
4.1.8 | REVESTIMENTOS INTERNOS - TETO
4.1.8.1 | Forro de gesso em placas 60x60cm, espessura 1,2cm, inclusive fixação com arame | m2 | 3.17 | 21.47 | 68.0599 | 81.6719 | 73986/001 | SINAPI
4.1.9 | RODAPÉS, SOLEIRAS E PEITORIS
4.1.9.1 | Soleira em granito preto São Gabriel | m | 0.8 | 63.83 | 51.064 | 61.2768 | 130115 | SBC
4.1.9.2 | Rodapé em granito preto São Gabriel h=22cm | m | 6.95 | 73.07 | 507.8365 | 609.4038 | 68049 | Comp.*
4.1.9.5 | Peitoril em granito São Gabriel | m2 | 0.16 | 326.66 | 52.2656 | 62.7187 | 170434 | SBC
4.1.11 | IMPERMEABILIZAÇÃO
4.1.11.1 | Impermeabilização de superfície com argamassa de cimento e areia (média), traço 1:3, com aditivo impermeabilizante, e=2 cm | m2 | 10.38 | 28.76 | 298.5288 | 358.2346 | 5968 | SINAPI
4.1.11.2 | Impermeabilização de superfície, com impermeabilizante flexível a base acrícila | m2 | 10.38 | 152.45 | 1582.431 | 1898.9172 | 73896/001 | SINAPI
4.1.12 | PINTURAS
4.1.12.1 | Pintura PVA em 2 demãos + massa + fundo preparador teto gesso | m2 | 3.17 | 17.64 | 55.9188 | 67.1026 | 180515 | SBC
4.1.13 | LOUÇAS, METAIS E ACESSÓRIOS
4.1.13.4 | Lavatório de canto + acessórios | unid. | 1 | 873.66 | 873.66 | 1048.392 | - | Comp.*
4.1.13.7 | Bacia sanitária abertura frontal para P.N.E | unid. | 1 | 396.14 | 396.14 | 475.368 | 190976 | SBC
4.1.13.8 | Assento com abertura frontal para P.N.E | unid. | 1 | 523.23 | 523.23 | 627.876 | 190977 | SBC
4.1.13.10 | Ducha higiênica de lavagem manual | unid. | 1 | 271.79 | 271.79 | 326.148 | 190068 | SBC
4.1.13.14 | Torneira alavanca para P.N.E | unid. | 1 | 212.71 | 212.71 | 255.252 | 190875 | SBC
4.1.13.15 | Torneira cromada 1/2" ou 3/4" para jardim ou tanque, padrão alto - fornecimento e instalação | unid. | 1 | 66.09 | 66.09 | 79.308 | 73949/001 | SINAPI
4.1.13.19 | Kit descarga com alavanca para P.N.E | unid. | 1 | 485.74 | 485.74 | 582.888 | 190874 | SBC
4.1.13.20 | Barra de apoio para deficiente físico aço inoxidável | unid. | 2 | 449.76 | 899.52 | 1079.424 | 190832 | SBC
4.1.13.23 | Espelho cristal 6mm com fixação inclinada 0,40x0,84m | unid. | 1 | 327.53 | 327.53 | 393.036 | - | Comp.*
4.1.13.24 | Porta sabonete líquido - fornecimento | unid. | 1 | 31.8 | 31.8 | 38.16 | 73947/012 | SINAPI
4.1.13.25 | Porta-papel toalha caixa de alumínio | unid. | 1 | 59.48 | 59.48 | 71.376 | 190029 | SBC
4.1.13.26 | Porta papel higiênico caixa de aluminio | unid. | 1 | 61.43 | 61.43 | 73.716 | 190008 | SBC
4.1.13.27 | Cabide metálico cromado | unid. | 1 | 64.8 | 64.8 | 77.76 | 190007 | SBC
SUBTOTAL ITEM 4.9 |  |  |  |  | 9678.7402 | 11614.4882
4.19 | PAVIMENTO 04 - COPA CP 04 01
4.1.1 | DEMOLIÇÕES E RETIRADAS
4.1.1.1 | Demolição de alvenaria de tijolos furados sem reaproveitamento | m3 | 2.49 | 55.08 | 137.1492 | 164.579 | 73899/002 | SINAPI
4.1.1.3 | Demolição contrapiso acima de laje até 10 cm | m2 | 12 | 14.65 | 175.8 | 210.96 | 22190 | SBC
4.1.1.6 | Retirada de placas vinílicas em piso | m2 | 12 | 12.02 | 144.24 | 173.088 | 22710 | SBC
4.1.1.8 | Remoção de revestimento em laminado em paredes | m2 | 40.44 | 16.08 | 650.2752 | 780.3302 | 22079 | SBC
4.1.1.9 | Demolição de forro de gesso | m2 | 12 | 2.91 | 34.92 | 41.904 | 72234 | SINAPI
4.1.1.10 | Retirada de nichos de luminárias | unid. | 2 | 22.77 | 45.54 | 54.648 | 22359 | SBC
4.1.1.13 | Demolição de bancadas | m2 | 1.12 | 64.07 | 71.7584 | 86.1101 | 22654 | SBC
4.1.1.15 | Retirada e recolocação de dispensers sanitários | unid. | 2 | 11.02 | 22.04 | 26.448 | 22083 | SBC
4.1.1.17 | Retirada metais em aparelhos sanitários | unid. | 2 | 41.97 | 83.94 | 100.728 | 22100 | SBC
4.1.1.18 | Retirada de pontos de água fria / esgoto | unid. | 2 | 51.65 | 103.3 | 123.96 | 22675 | SBC
4.1.1.19 | Retirada de cabos e instalações elétricas | unid. | 10 | 25.49 | 254.9 | 305.88 | 22391 | SBC
4.1.1.20 | Retirada de folhas de porta de passagem | unid. | 2 | 7.12 | 14.24 | 17.088 | 72142 | SINAPI
4.1.1.21 | Retirada de batentes de madeira | unid. | 2 | 32.9 | 65.8 | 78.96 | 72143 | SINAPI
4.1.1.22 | Demolição de vergas de concreto | m3 | 0.05 | 126.08 | 6.304 | 7.5648 | 72216 | SINAPI
4.1.1.23 | Ensacamento de entulho de obra para remoção | m3 | 4.42 | 96.62 | 427.0604 | 512.4725 | 17067 | SBC
4.1.1.24 | Carga manual de entulho em caminhão basculante 6m³ | m3 | 4.42 | 14.89 | 65.8138 | 78.9766 | 72897 | SINAPI
4.1.2 | INSTALAÇÕES HIDRÁULICAS
4.1.2.1 | Abertura / enchimento de rasgos em alvenarias para passagem de tubulação | m | 14.3 | 3.18 | 45.474 | 54.5688 | 72135 | SINAPI
4.1.3 | INSTALAÇÕES ELÉTRICAS
4.1.3.1 | Abertura / enchimento de rasgos em alvenarias para passagem de dutos | m | 7.15 | 3.76 | 26.884 | 32.2608 | 1857 | SINAPI
4.1.4 | REFORMA E RECONSTRUÇÃO
4.1.4.1 | Contrapiso em argamassa, traço 1:4 (cimento e areia), espessura 5cm, preparo manual | m2 | 12 | 27.46 | 329.52 | 395.424 | 73919/002 | SINAPI
4.1.4.2 | Regularização de piso em aragamassa traço 1:3 (cimento e areia), esessura 2mm, preparo manual | m2 | 12 | 12.33 | 147.96 | 177.552 | 73920/001 | SINAPI
4.1.4.4 | Alvenaria de tijolos cerâmicos furados 10x20x20cm, assentados com argamassa cimento/areia, preparo manual, espessura da parede = 10cm, com juntas de 12mm, considerando 8% de perdas nos tijolos, sem perdas de argamassa | m2 | 4.75 | 41.68 | 197.98 | 237.576 | 76445/001 | SINAPI
4.1.4.5 | Chapisco em paredes traço 1:4 (cimento e areia), espessura 0,5cm, preparo manual | m2 | 11.62 | 4 | 46.48 | 55.776 | 73928/001 | SINAPI
4.1.4.6 | Emboço traço 1:7 (cimento e areia), espessura 1,5cm, preparo manual | m2 | 11.62 | 15.5 | 180.11 | 216.132 | 73927/001 | SINAPI
4.1.4.7 | Reboco para paredes argamassa traço 1:4,5 (cal e areia fina peneirada), espessura 0,5cm, preparo mecânico | m2 | 11.62 | 13.12 | 152.4544 | 182.9453 | 5995 | SINAPI
4.1.4.8 | Verga 10x10cm em concreto pré-moldado fck=20MPa, aço CA-60, bitola fina, inclusive formas tábua 3A. | m | 6 | 14.88 | 89.28 | 107.136 | 74200/001 | SINAPI
4.1.5 | ESQUADRIAS DE MADEIRA
4.1.5.1 | Porta completa madeira 1 fl. 0,80x2,10m - revest. Laminado | unid. | 1 | 454.07 | 454.07 | 544.884 | 110460 | SBC
4.1.5.2 | Painel de madeira e vidro | m2 | 0.8 | 193.88 | 155.104 | 186.1248 | 110053 | SBC
4.1.5.3 | Porta completa para armário 2 fl. 1,00x2,10m - ver. Laminado | unid. | 2 | 1157.53 | 2315.06 | 2778.072 | 110040 | SBC
4.1.6 | REVESTIMENTOS INTERNOS - PISO
4.1.6.1 | Granito preto São Gabriel colado em piso | m2 | 12 | 326.66 | 3919.92 | 4703.904 | 170434 | SBC
4.1.7 | REVESTIMENTOS INTERNOS - PAREDE
4.1.7.1 | Revestimento com laminado melamínico esp. 1,3mm sobre emboço em paredes | m2 | 21.6 | 49.26 | 1064.016 | 1276.8192 | 72200 | SINAPI
4.1.7.3 | Pastilha cerâmica 5x5cm cor Azul | m2 | 3.26 | 101.56 | 331.0856 | 397.3027 | 121680 | SBC
4.1.7.4 | Cantoneira de alumínio 1x1", para proteção de quina de parede | m | 2.5 | 19.69 | 49.225 | 59.07 | 73908/002 | SINAPI
4.1.8 | REVESTIMENTOS INTERNOS - TETO
4.1.8.1 | Forro de gesso em placas 60x60cm, espessura 1,2cm, inclusive fixação com arame | m2 | 12 | 21.47 | 257.64 | 309.168 | 73986/001 | SINAPI
4.1.9 | RODAPÉS, SOLEIRAS E PEITORIS
4.1.9.1 | Soleira em granito preto São Gabriel | m | 0.8 | 63.83 | 51.064 | 61.2768 | 130115 | SBC
4.1.9.2 | Rodapé em granito preto São Gabriel h=22cm | m | 13.7 | 73.07 | 1001.059 | 1201.2708 | 68049 | Comp.*
4.1.10 | BANCADAS E DIVISÓRIAS
4.1.10.2 | Bancada em granito preto São Gabriel | m2 | 2.78 | 363.26 | 1009.8628 | 1211.8354 | 190404 | SBC
4.1.11 | IMPERMEABILIZAÇÃO
4.1.11.1 | Impermeabilização de superfície com argamassa de cimento e areia (média), traço 1:3, com aditivo impermeabilizante, e=2 cm | m2 | 29.28 | 28.76 | 842.0928 | 1010.5114 | 5968 | SINAPI
4.1.11.2 | Impermeabilização de superfície, com impermeabilizante flexível a base acrícila | m2 | 29.28 | 152.45 | 4463.736 | 5356.4832 | 73896/001 | SINAPI
4.1.12 | PINTURAS
4.1.12.1 | Pintura PVA em 2 demãos + massa + fundo preparador teto gesso | m2 | 12 | 17.64 | 211.68 | 254.016 | 180515 | SBC
4.1.12.2 | Pintura em verniz poliuretano brilhante em madeira, três demãos, nos paineis de madeiras (esquadria) da copa | m2 | 0.8 | 12.78 | 10.224 | 12.2688 | 6081 | SINAPI
4.1.13 | LOUÇAS, METAIS E ACESSÓRIOS
4.1.13.1 | Cuba aço inoxidável 56,0x33,0x11,5cm, com sifão em metal cromado 1.1/1x1.1/2", válvula em metal cromado tipo americana 3.1/2x1.1/2" para pia - fornecimento e instalação | unid. | 1 | 188.23 | 188.23 | 225.876 | 73911/002 | SINAPI
4.1.13.15 | Torneira cromada 1/2" ou 3/4" para jardim ou tanque, padrão alto - fornecimento e instalação | unid. | 1 | 66.09 | 66.09 | 79.308 | 73949/001 | SINAPI
4.1.13.16 | Torneira pressão cromada, para cozinha | unid. | 1 | 109.94 | 109.94 | 131.928 | 190287 | SBC
4.1.13.24 | Porta sabonete líquido - fornecimento | unid. | 1 | 31.8 | 31.8 | 38.16 | 73947/012 | SINAPI
4.1.13.25 | Porta-papel toalha caixa de alumínio | unid. | 1 | 59.48 | 59.48 | 71.376 | 190029 | SBC
4.1.13.28 | CANTONEIRA PARA APOIO DE BANCADA | unid. | 4 | 0 | 0 | 0 | - | PM
SUBTOTAL ITEM 4.10 |  |  |  |  | 20110.6026 | 24132.7231
4.20 | PAVIMENTO 04 - CORREDOR
4.1.1 | DEMOLIÇÕES E RETIRADAS
4.1.1.5 | Retirada tapete/carpete colado em piso | m2 | 33.75 | 0.8 | 27 | 32.4 | 22242 | SBC
4.1.1.8 | Remoção de revestimento em laminado em paredes | m2 | 75.31 | 16.08 | 1210.9848 | 1453.1818 | 22079 | SBC
4.1.1.9 | Demolição de forro de gesso | m2 | 19.94 | 2.91 | 58.0254 | 69.6305 | 72234 | SINAPI
4.1.1.10 | Retirada de nichos de luminárias | unid. | 4 | 22.77 | 91.08 | 109.296 | 22359 | SBC
4.1.1.15 | Retirada e recolocação de dispensers sanitários | unid. | 2 | 11.02 | 22.04 | 26.448 | 22083 | SBC
4.1.1.23 | Ensacamento de entulho de obra para remoção | m3 | 7.77 | 96.62 | 750.7374 | 900.8849 | 17067 | SBC
4.1.1.24 | Carga manual de entulho em caminhão basculante 6m³ | m3 | 7.77 | 14.89 | 115.6953 | 138.8344 | 72897 | SINAPI
4.1.2 | INSTALAÇÕES HIDRÁULICAS
4.1.2.1 | Abertura / enchimento de rasgos em alvenarias para passagem de tubulação | m | 0 | 3.18 | 0 | 0 | 72135 | SINAPI
4.1.3 | INSTALAÇÕES ELÉTRICAS
4.1.3.1 | Abertura / enchimento de rasgos em alvenarias para passagem de dutos | m | 0 | 3.76 | 0 | 0 | 1857 | SINAPI
4.1.4 | REFORMA E RECONSTRUÇÃO
4.1.4.2 | Regularização de piso/base e, argamassa traço 1:3 (cimento e areia grossa sem peneirar), espessura 5,0cm, preparo mecânico | m2 | 34.47 | 24.38 | 840.3786 | 1008.4543 | 73977/002 | SINAPI
4.1.5.1 | Contrapiso em argamassa traço 1:4 (cimento e areia), espessura 5cm, preparo manual | m2 | 34.47 | 27.46 | 946.5462 | 1135.8554 | 73919/002 | SINAPI
4.1.5 | REVESTIMENTOS INTERNOS - PISO
4.1.5.2 | Carpete 8mm nylon colado sem camada de regularização | m2 | 25.05 | 80.69 | 2021.2845 | 2425.5414 | 170109 | SBC
4.1.5.3 | Piso em granito preto são gabriel, placas 60 x 60cm | m2 | 9.42
4.1.7 | REVESTIMENTOS INTERNOS - PAREDE
4.1.7.1 | Revestimento com laminado melamínico esp. 1,3mm sobre emboço em paredes | m2 | 75.31 | 49.26 | 3709.7706 | 4451.7247 | 72200 | SINAPI
4.1.7.4 | Cantoneira de alumínio 1x1", para proteção de quina de parede | m | 15 | 19.69 | 295.35 | 354.42 | 73908/002 | SINAPI
4.1.8 | REVESTIMENTOS INTERNOS - TETO
4.1.8.1 | Forro de gesso em placas 60x60cm, espessura 1,2cm, inclusive fixação com arame | m2 | 19.94 | 21.47 | 428.1118 | 513.7342 | 73986/001 | SINAPI
4.1.9 | RODAPÉS, SOLEIRAS E PEITORIS
4.1.9.1 | Repintura rodapés em bom estado com esmalte sintético alto brilho ou acetinado, incluindo lixamento, limpeza e 2 demõs de acabamento na cor existente | m | 30.51 | 3.13 | 95.4963 | 114.5956 | 79496/001 | SINAPI
4.1.9.2 | Rodapé madeira de lei - h=10cm | m | 2.41 | 14.23 | 34.2943 | 41.1532 | 130301 | SBC
4.1.9.3 | Pintura verniz em rodapés de madeira | m | 2.41 | 7.66 | 18.4606 | 22.1527 | 180059 | SBC
4.1.12 | PINTURAS
4.1.12.1 | Pintura PVA em 2 demãos + massa + fundo preparador teto gesso | m2 | 19.94 | 17.64 | 351.7416 | 422.0899 | 180515 | SBC
SUBTOTAL ITEM 4.11 |  |  |  |  | 11016.9974 | 13220.3969
4.21 | PAVIMENTO 04 - SANITÁRIO PRIVATIVO SP 04 01
4.1.1 | DEMOLIÇÕES E RETIRADAS
4.1.1.2 | Demolição de piso de mármore e argamassa de assentamento | m2 | 4.12 | 5.9 | 24.308 | 29.1696 | 73895/001 | SINAPI
4.1.1.3 | Demolição contrapiso acima de laje até 10 cm | m2 | 4.12 | 14.65 | 60.358 | 72.4296 | 22190 | SBC
4.1.1.3 | Raspagem de pintura látex acrílica | m2 | 19.93 | 14.65 | 291.9745 | 350.3694 | 72126 | SINAPI
4.1.1.9 | Apicoamento manual | m2 | 19.93 | 11.31 | 225.4083 | 270.49 | 160381 | SBC
4.1.1.9 | Demolição de forro de gesso | m2 | 4.12 | 2.91 | 11.9892 | 14.387 | 72234 | SINAPI
4.1.1.10 | Retirada de nichos de luminárias | unid. | 1 | 22.77 | 22.77 | 27.324 | 22359 | SBC
4.1.1.13 | Demolição de bancadas | m2 | 1.15 | 64.07 | 73.6805 | 88.4166 | 22654 | SBC
4.1.1.14 | Retirada de vidros (espelhos) | m2 | 2.14 | 18.24 | 39.0336 | 46.8403 | 22658 | SBC
4.1.1.15 | Retirada e recolocação de dispensers sanitários | unid. | 3 | 11.02 | 33.06 | 39.672 | 22083 | SBC
4.1.1.16 | Retirada louças e aparelhos sanitários | unid. | 3 | 51.65 | 154.95 | 185.94 | 22034 | SBC
4.1.1.17 | Retirada metais em aparelhos sanitários | unid. | 5 | 41.97 | 209.85 | 251.82 | 22100 | SBC
4.1.1.18 | Retirada de pontos de água fria / esgoto | unid. | 7 | 51.65 | 361.55 | 433.86 | 22675 | SBC
4.1.1.19 | Retirada de cabos e instalações elétricas | unid. | 2 | 25.49 | 50.98 | 61.176 | 22391 | SBC
4.1.1.20 | Retirada de folhas de porta de passagem | unid. | 1 | 7.12 | 7.12 | 8.544 | 72142 | SINAPI
4.1.1.21 | Retirada de batentes de madeira | unid. | 1 | 32.9 | 32.9 | 39.48 | 72143 | SINAPI
4.1.1.23 | Ensacamento de entulho de obra para remoção | m3 | 1.83 | 96.62 | 176.8146 | 212.1775 | 17067 | SBC
4.1.1.24 | Carga manual de entulho em caminhão basculante 6m³ | m3 | 1.83 | 14.89 | 27.2487 | 32.6984 | 72897 | SINAPI
4.1.2 | INSTALAÇÕES HIDRÁULICAS
4.1.2.1 | Abertura / enchimento de rasgos em alvenarias para passagem de tubulação | m | 0 | 3.18 | 0 | 0 | 72135 | SINAPI
4.1.3 | INSTALAÇÕES ELÉTRICAS
4.1.3.1 | Abertura / enchimento de rasgos em alvenarias para passagem de dutos | m | 0 | 3.76 | 0 | 0 | 1857 | SINAPI
4.1.4 | REFORMA E RECONSTRUÇÃO
4.1.4.1 | Contrapiso em argamassa, traço 1:4 (cimento e areia), espessura 5cm, preparo manual | m2 | 4.12 | 27.46 | 113.1352 | 135.7622 | 73919/002 | SINAPI
4.1.5 | ESQUADRIAS DE MADEIRA
4.1.5.2 | Lixamento caixão de porta | m2 | 1.23 | 9.68 | 11.9064 | 14.2877 | 180120 | SBC
4.1.5.3 | Pintura em verniz poliuretano brilhante no caixão de porta, três demãos | m2 | 1.23 | 12.78 | 15.7194 | 18.8633 | 6081 | SINAPI
4.1.5.4 | Cocolcação de aduela e alizar madeira de lei | unid. | 1 | 115.54 | 115.54 | 138.648 | 110005 | Comp.*
4.1.5.5 | Laminado melamínico texturizado colado em folha de porta, espessura 1,3mm | m2 | 2.94 | 27.1 | 79.674 | 95.6088 | 7100 | SINAPI
4.1.5.6 | Recolocação de folhas de porta, considerando reaproveitamento do material | unid. | 1 | 52.68 | 52.68 | 63.216 | 72144 | SINAPI
4.1.6 | REVESTIMENTOS INTERNOS - PISO
4.1.6.1 | Granito preto São Gabriel colado em piso | m2 | 4.12 | 326.66 | 1345.8392 | 1615.007 | 170434 | SBC
4.1.7 | REVESTIMENTOS INTERNOS - PAREDE
4.1.7.2 | Cerâmica 31x42cm com Branco Cristal, colada sem camada de regularização | m2 | 19.14 | 23.18 | 443.6652 | 532.3982 | 170358 | SBC
4.1.7.4 | Cantoneira de alumínio 1x1", para proteção de quina de parede | m | 2.5 | 19.69 | 49.225 | 59.07 | 73908/002 | SINAPI
4.1.8 | REVESTIMENTOS INTERNOS - TETO
4.1.8.1 | Forro de gesso em placas 60x60cm, espessura 1,2cm, inclusive fixação com arame | m2 | 4.12 | 21.47 | 88.4564 | 106.1477 | 73986/001 | SINAPI
4.1.9 | RODAPÉS, SOLEIRAS E PEITORIS
4.1.9.1 | Soleira em granito preto São Gabriel | m | 0.7 | 63.83 | 44.681 | 53.6172 | 130115 | SBC
4.1.9.3 | Rodapé em granito preto São Gabriel h=10cm | m | 7.86 | 39.59 | 311.1774 | 373.4129 | 68050 | Comp.*
4.1.10 | BANCADAS E DIVISÓRIAS
4.1.10.2 | Bancada em granito preto São Gabriel | m2 | 1.85 | 363.26 | 672.031 | 806.4372 | 190404 | SBC
4.1.11 | IMPERMEABILIZAÇÃO
4.1.11.1 | Impermeabilização de superfície com argamassa de cimento e areia (média), traço 1:3, com aditivo impermeabilizante, e=2 cm | m2 | 7.26 | 28.76 | 208.7976 | 250.5571 | 5968 | SINAPI
4.1.11.2 | Impermeabilização de superfície, com impermeabilizante flexível a base acrícila | m2 | 7.26 | 152.45 | 1106.787 | 1328.1444 | 73896/001 | SINAPI
4.1.12 | PINTURAS
4.1.12.1 | Pintura PVA em 2 demãos + massa + fundo preparador teto gesso | m2 | 4.12 | 17.64 | 72.6768 | 87.2122 | 180515 | SBC
4.1.13 | LOUÇAS, METAIS E ACESSÓRIOS
4.1.13.2 | louça branca embutir (cuba) médio luxo s/ ladrão, ferragens em metal cromado, sifão 1680 1"x1/4", torneira de pressão 1193 de 1/2" e válvula de escoamento 1600 e rabicho de PVC, fornecimento | unid. | 1 | 216.71 | 216.71 | 260.052 | 22034 | SBC
4.1.13.6 | Vaso sanitário convencional com conjunto para fixação | unid. | 1 | 395.14 | 395.14 | 474.168 | 190097 | SBC
4.1.13.9 | Assento para vaso sanitário | unid. | 1 | 480.42 | 480.42 | 576.504 | 190021 | SBC
4.1.13.10 | Ducha higiênica de lavagem manual | unid. | 1 | 271.79 | 271.79 | 326.148 | 190068 | SBC
4.1.13.13 | TORNEIRA PARA LAVATÓRIO DE MESA COM SENSOR BIVOLT | unid. | 1 | 0 | 0 | 0 | - | PM
4.1.13.15 | Torneira cromada 1/2" ou 3/4" para jardim ou tanque, padrão alto - fornecimento e instalação | unid. | 1 | 66.09 | 66.09 | 79.308 | 73949/001 | SINAPI
4.1.13.18 | VÁLVULA DE DESCARGA COM FLUXO DE 6 LITROS | unid. | 1 | 0 | 0 | 0 | - | PM
4.1.13.22 | Espelho em cristal incolor 6mm aplicado em paredes | m2 | 0.43 | 119.58 | 51.4194 | 61.7033 | 150160 | SBC
4.1.13.24 | Porta sabonete líquido - fornecimento | unid. | 1 | 31.8 | 31.8 | 38.16 | 73947/012 | SINAPI
4.1.13.25 | Porta-papel toalha caixa de alumínio | unid. | 1 | 59.48 | 59.48 | 71.376 | 190029 | SBC
4.1.13.26 | Porta papel higiênico caixa de aluminio | unid. | 1 | 61.43 | 61.43 | 73.716 | 190008 | SBC
4.1.13.27 | Cabide metálico cromado | unid. | 1 | 64.8 | 64.8 | 77.76 | 190007 | SBC
4.1.13.28 | CANTONEIRA PARA APOIO DE BANCADA | unid. | 2 | 0 | 0 | 0 | - | PM
SUBTOTAL ITEM 4.11 |  |  |  |  | 8235.0664 | 9882.0797
4.22 | PAVIMENTO 04 - SANITÁRIO PRIVATIVO SP 04 02
4.1.1 | DEMOLIÇÕES E RETIRADAS
4.1.1.2 | Demolição de piso de mármore e argamassa de assentamento | m2 | 4.08 | 5.9 | 24.072 | 28.8864 | 73895/001 | SINAPI
4.1.1.3 | Demolição contrapiso acima de laje até 10 cm | m2 | 4.08 | 14.65 | 59.772 | 71.7264 | 22190 | SBC
4.1.1.3 | Raspagem de pintura látex acrílica | m2 | 19.98 | 14.65 | 292.707 | 351.2484 | 72126 | SINAPI
4.1.1.9 | Apicoamento manual | m2 | 19.98 | 11.31 | 225.9738 | 271.1686 | 160381 | SBC
4.1.1.9 | Demolição de forro de gesso | m2 | 4.08 | 2.91 | 11.8728 | 14.2474 | 72234 | SINAPI
4.1.1.10 | Retirada de nichos de luminárias | unid. | 1 | 22.77 | 22.77 | 27.324 | 22359 | SBC
4.1.1.13 | Demolição de bancadas | m2 | 1.08 | 64.07 | 69.1956 | 83.0347 | 22654 | SBC
4.1.1.14 | Retirada de vidros (espelhos) | m2 | 1.89 | 18.24 | 34.4736 | 41.3683 | 22658 | SBC
4.1.1.15 | Retirada e recolocação de dispensers sanitários | unid. | 3 | 11.02 | 33.06 | 39.672 | 22083 | SBC
4.1.1.16 | Retirada louças e aparelhos sanitários | unid. | 3 | 51.65 | 154.95 | 185.94 | 22034 | SBC
4.1.1.17 | Retirada metais em aparelhos sanitários | unid. | 5 | 41.97 | 209.85 | 251.82 | 22100 | SBC
4.1.1.18 | Retirada de pontos de água fria / esgoto | unid. | 7 | 51.65 | 361.55 | 433.86 | 22675 | SBC
4.1.1.19 | Retirada de cabos e instalações elétricas | unid. | 2 | 25.49 | 50.98 | 61.176 | 22391 | SBC
4.1.1.20 | Retirada de folhas de porta de passagem | unid. | 1 | 7.12 | 7.12 | 8.544 | 72142 | SINAPI
4.1.1.21 | Retirada de batentes de madeira | unid. | 1 | 32.9 | 32.9 | 39.48 | 72143 | SINAPI
4.1.1.23 | Ensacamento de entulho de obra para remoção | m3 | 1.83 | 96.62 | 176.8146 | 212.1775 | 17067 | SBC
4.1.1.24 | Carga manual de entulho em caminhão basculante 6m³ | m3 | 1.83 | 14.89 | 27.2487 | 32.6984 | 72897 | SINAPI
4.1.2 | INSTALAÇÕES HIDRÁULICAS
4.1.2.1 | Abertura / enchimento de rasgos em alvenarias para passagem de tubulação | m | 0 | 3.18 | 0 | 0 | 72135 | SINAPI
4.1.3 | INSTALAÇÕES ELÉTRICAS
4.1.3.1 | Abertura / enchimento de rasgos em alvenarias para passagem de dutos | m | 0 | 3.76 | 0 | 0 | 1857 | SINAPI
4.1.4 | REFORMA E RECONSTRUÇÃO
4.1.4.1 | Contrapiso em argamassa, traço 1:4 (cimento e areia), espessura 5cm, preparo manual | m2 | 4.08 | 27.46 | 112.0368 | 134.4442 | 73919/002 | SINAPI
4.1.5 | ESQUADRIAS DE MADEIRA
4.1.5.2 | Lixamento caixão de porta | m2 | 1.23 | 9.68 | 11.9064 | 14.2877 | 180120 | SBC
4.1.5.3 | Pintura em verniz poliuretano brilhante no caixão de porta, três demãos | m2 | 1.23 | 12.78 | 15.7194 | 18.8633 | 6081 | SINAPI
4.1.5.4 | Cocolcação de aduela e alizar madeira de lei | unid. | 1 | 115.54 | 115.54 | 138.648 | 110005 | Comp.*
4.1.5.5 | Laminado melamínico texturizado colado em folha de porta, espessura 1,3mm | m2 | 2.94 | 27.1 | 79.674 | 95.6088 | 7100 | SINAPI
4.1.5.6 | Recolocação de folhas de porta, considerando reaproveitamento do material | unid. | 1 | 52.68 | 52.68 | 63.216 | 72144 | SINAPI
4.1.6 | REVESTIMENTOS INTERNOS - PISO
4.1.6.1 | Granito preto São Gabriel colado em piso | m2 | 4.08 | 326.66 | 1332.7728 | 1599.3274 | 170434 | SBC
4.1.7 | REVESTIMENTOS INTERNOS - PAREDE
4.1.7.2 | Cerâmica 31x42cm com Branco Cristal, colada sem camada de regularização | m2 | 19.19 | 23.18 | 444.8242 | 533.789 | 170358 | SBC
4.1.7.4 | Cantoneira de alumínio 1x1", para proteção de quina de parede | m | 2.5 | 19.69 | 49.225 | 59.07 | 73908/002 | SINAPI
4.1.8 | REVESTIMENTOS INTERNOS - TETO
4.1.8.1 | Forro de gesso em placas 60x60cm, espessura 1,2cm, inclusive fixação com arame | m2 | 4.08 | 21.47 | 87.5976 | 105.1171 | 73986/001 | SINAPI
4.1.9 | RODAPÉS, SOLEIRAS E PEITORIS
4.1.9.1 | Soleira em granito preto São Gabriel | m | 0.7 | 63.83 | 44.681 | 53.6172 | 130115 | SBC
4.1.9.3 | Rodapé em granito preto São Gabriel h=10cm | m | 7.88 | 39.59 | 311.9692 | 374.363 | 68050 | Comp.*
4.1.10 | BANCADAS E DIVISÓRIAS
4.1.10.2 | Bancada em granito preto São Gabriel | m2 | 1.71 | 363.26 | 621.1746 | 745.4095 | 190404 | SBC
4.1.11 | IMPERMEABILIZAÇÃO
4.1.11.1 | Impermeabilização de superfície com argamassa de cimento e areia (média), traço 1:3, com aditivo impermeabilizante, e=2 cm | m2 | 7.23 | 28.76 | 207.9348 | 249.5218 | 5968 | SINAPI
4.1.11.2 | Impermeabilização de superfície, com impermeabilizante flexível a base acrícila | m2 | 7.23 | 152.45 | 1102.2135 | 1322.6562 | 73896/001 | SINAPI
4.1.12 | PINTURAS
4.1.12.1 | Pintura PVA em 2 demãos + massa + fundo preparador teto gesso | m2 | 4.08 | 17.64 | 71.9712 | 86.3654 | 180515 | SBC
4.1.13 | LOUÇAS, METAIS E ACESSÓRIOS
4.1.13.2 | louça branca embutir (cuba) médio luxo s/ ladrão, ferragens em metal cromado, sifão 1680 1"x1/4", torneira de pressão 1193 de 1/2" e válvula de escoamento 1600 e rabicho de PVC, fornecimento | unid. | 1 | 216.71 | 216.71 | 260.052 | 22034 | SBC
4.1.13.6 | Vaso sanitário convencional com conjunto para fixação | unid. | 1 | 395.14 | 395.14 | 474.168 | 190097 | SBC
4.1.13.9 | Assento para vaso sanitário | unid. | 1 | 480.42 | 480.42 | 576.504 | 190021 | SBC
4.1.13.10 | Ducha higiênica de lavagem manual | unid. | 1 | 271.79 | 271.79 | 326.148 | 190068 | SBC
4.1.13.13 | TORNEIRA PARA LAVATÓRIO DE MESA COM SENSOR BIVOLT | unid. | 1 | 0 | 0 | 0 | - | PM
4.1.13.15 | Torneira cromada 1/2" ou 3/4" para jardim ou tanque, padrão alto - fornecimento e instalação | unid. | 1 | 66.09 | 66.09 | 79.308 | 73949/001 | SINAPI
4.1.13.18 | VÁLVULA DE DESCARGA COM FLUXO DE 6 LITROS | unid. | 1 | 0 | 0 | 0 | - | PM
4.1.13.22 | Espelho em cristal incolor 6mm aplicado em paredes | m2 | 0.43 | 119.58 | 51.4194 | 61.7033 | 150160 | SBC
4.1.13.24 | Porta sabonete líquido - fornecimento | unid. | 1 | 31.8 | 31.8 | 38.16 | 73947/012 | SINAPI
4.1.13.25 | Porta-papel toalha caixa de alumínio | unid. | 1 | 59.48 | 59.48 | 71.376 | 190029 | SBC
4.1.13.26 | Porta papel higiênico caixa de aluminio | unid. | 1 | 61.43 | 61.43 | 73.716 | 190008 | SBC
4.1.13.27 | Cabide metálico cromado | unid. | 1 | 64.8 | 64.8 | 77.76 | 190007 | SBC
4.1.13.28 | CANTONEIRA PARA APOIO DE BANCADA | unid. | 2 | 0 | 0 | 0 | - | PM
SUBTOTAL ITEM 4.11 |  |  |  |  | 8156.31 | 9787.572
4.23 | PAVIMENTO 04 - SANITÁRIO PRIVATIVO SP 04 03
4.1.1 | DEMOLIÇÕES E RETIRADAS
4.1.1.2 | Demolição de piso de mármore e argamassa de assentamento | m2 | 4.04 | 5.9 | 23.836 | 28.6032 | 73895/001 | SINAPI
4.1.1.3 | Demolição contrapiso acima de laje até 10 cm | m2 | 4.04 | 14.65 | 59.186 | 71.0232 | 22190 | SBC
4.1.1.3 | Raspagem de pintura látex acrílica | m2 | 19.88 | 14.65 | 291.242 | 349.4904 | 72126 | SINAPI
4.1.1.9 | Apicoamento manual | m2 | 19.88 | 11.31 | 224.8428 | 269.8114 | 160381 | SBC
4.1.1.9 | Demolição de forro de gesso | m2 | 4.04 | 2.91 | 11.7564 | 14.1077 | 72234 | SINAPI
4.1.1.10 | Retirada de nichos de luminárias | unid. | 1 | 22.77 | 22.77 | 27.324 | 22359 | SBC
4.1.1.13 | Demolição de bancadas | m2 | 0.69 | 64.07 | 44.2083 | 53.05 | 22654 | SBC
4.1.1.14 | Retirada de vidros (espelhos) | m2 | 1.25 | 18.24 | 22.8 | 27.36 | 22658 | SBC
4.1.1.15 | Retirada e recolocação de dispensers sanitários | unid. | 3 | 11.02 | 33.06 | 39.672 | 22083 | SBC
4.1.1.16 | Retirada louças e aparelhos sanitários | unid. | 3 | 51.65 | 154.95 | 185.94 | 22034 | SBC
4.1.1.17 | Retirada metais em aparelhos sanitários | unid. | 5 | 41.97 | 209.85 | 251.82 | 22100 | SBC
4.1.1.18 | Retirada de pontos de água fria / esgoto | unid. | 7 | 51.65 | 361.55 | 433.86 | 22675 | SBC
4.1.1.19 | Retirada de cabos e instalações elétricas | unid. | 2 | 25.49 | 50.98 | 61.176 | 22391 | SBC
4.1.1.20 | Retirada de folhas de porta de passagem | unid. | 1 | 7.12 | 7.12 | 8.544 | 72142 | SINAPI
4.1.1.21 | Retirada de batentes de madeira | unid. | 1 | 32.9 | 32.9 | 39.48 | 72143 | SINAPI
4.1.1.23 | Ensacamento de entulho de obra para remoção | m3 | 1.82 | 96.62 | 175.8484 | 211.0181 | 17067 | SBC
4.1.1.24 | Carga manual de entulho em caminhão basculante 6m³ | m3 | 1.82 | 14.89 | 27.0998 | 32.5198 | 72897 | SINAPI
4.1.2 | INSTALAÇÕES HIDRÁULICAS
4.1.2.1 | Abertura / enchimento de rasgos em alvenarias para passagem de tubulação | m | 0 | 3.18 | 0 | 0 | 72135 | SINAPI
4.1.3 | INSTALAÇÕES ELÉTRICAS
4.1.3.1 | Abertura / enchimento de rasgos em alvenarias para passagem de dutos | m | 0 | 3.76 | 0 | 0 | 1857 | SINAPI
4.1.4 | REFORMA E RECONSTRUÇÃO
4.1.4.1 | Contrapiso em argamassa, traço 1:4 (cimento e areia), espessura 5cm, preparo manual | m2 | 4.04 | 27.46 | 110.9384 | 133.1261 | 73919/002 | SINAPI
4.1.5 | ESQUADRIAS DE MADEIRA
4.1.5.2 | Lixamento caixão de porta | m2 | 1.23 | 9.68 | 11.9064 | 14.2877 | 180120 | SBC
4.1.5.3 | Pintura em verniz poliuretano brilhante no caixão de porta, três demãos | m2 | 1.23 | 12.78 | 15.7194 | 18.8633 | 6081 | SINAPI
4.1.5.4 | Cocolcação de aduela e alizar madeira de lei | unid. | 1 | 115.54 | 115.54 | 138.648 | 110005 | Comp.*
4.1.5.5 | Laminado melamínico texturizado colado em folha de porta, espessura 1,3mm | m2 | 2.94 | 27.1 | 79.674 | 95.6088 | 7100 | SINAPI
4.1.5.6 | Recolocação de folhas de porta, considerando reaproveitamento do material | unid. | 1 | 52.68 | 52.68 | 63.216 | 72144 | SINAPI
4.1.6 | REVESTIMENTOS INTERNOS - PISO
4.1.6.1 | Granito preto São Gabriel colado em piso | m2 | 4.04 | 326.66 | 1319.7064 | 1583.6477 | 170434 | SBC
4.1.7 | REVESTIMENTOS INTERNOS - PAREDE
4.1.7.2 | Cerâmica 31x42cm com Branco Cristal, colada sem camada de regularização | m2 | 19.1 | 23.18 | 442.738 | 531.2856 | 170358 | SBC
4.1.7.4 | Cantoneira de alumínio 1x1", para proteção de quina de parede | m | 2.5 | 19.69 | 49.225 | 59.07 | 73908/002 | SINAPI
4.1.8 | REVESTIMENTOS INTERNOS - TETO
4.1.8.1 | Forro de gesso em placas 60x60cm, espessura 1,2cm, inclusive fixação com arame | m2 | 4.04 | 21.47 | 86.7388 | 104.0866 | 73986/001 | SINAPI
4.1.9 | RODAPÉS, SOLEIRAS E PEITORIS
4.1.9.1 | Soleira em granito preto São Gabriel | m | 0.7 | 63.83 | 44.681 | 53.6172 | 130115 | SBC
4.1.9.3 | Rodapé em granito preto São Gabriel h=10cm | m | 7.84 | 39.59 | 310.3856 | 372.4627 | 68050 | Comp.*
4.1.10 | BANCADAS E DIVISÓRIAS
4.1.10.2 | Bancada em granito preto São Gabriel | m2 | 1.14 | 363.26 | 414.1164 | 496.9397 | 190404 | SBC
4.1.11 | IMPERMEABILIZAÇÃO
4.1.11.1 | Impermeabilização de superfície com argamassa de cimento e areia (média), traço 1:3, com aditivo impermeabilizante, e=2 cm | m2 | 7.18 | 28.76 | 206.4968 | 247.7962 | 5968 | SINAPI
4.1.11.2 | Impermeabilização de superfície, com impermeabilizante flexível a base acrícila | m2 | 7.18 | 152.45 | 1094.591 | 1313.5092 | 73896/001 | SINAPI
4.1.12 | PINTURAS
4.1.12.1 | Pintura PVA em 2 demãos + massa + fundo preparador teto gesso | m2 | 4.04 | 17.64 | 71.2656 | 85.5187 | 180515 | SBC
4.1.13 | LOUÇAS, METAIS E ACESSÓRIOS
4.1.13.2 | louça branca embutir (cuba) médio luxo s/ ladrão, ferragens em metal cromado, sifão 1680 1"x1/4", torneira de pressão 1193 de 1/2" e válvula de escoamento 1600 e rabicho de PVC, fornecimento | unid. | 1 | 216.71 | 216.71 | 260.052 | 22034 | SBC
4.1.13.6 | Vaso sanitário convencional com conjunto para fixação | unid. | 1 | 395.14 | 395.14 | 474.168 | 190097 | SBC
4.1.13.9 | Assento para vaso sanitário | unid. | 1 | 480.42 | 480.42 | 576.504 | 190021 | SBC
4.1.13.10 | Ducha higiênica de lavagem manual | unid. | 1 | 271.79 | 271.79 | 326.148 | 190068 | SBC
4.1.13.13 | TORNEIRA PARA LAVATÓRIO DE MESA COM SENSOR BIVOLT | unid. | 1 | 0 | 0 | 0 | - | PM
4.1.13.15 | Torneira cromada 1/2" ou 3/4" para jardim ou tanque, padrão alto - fornecimento e instalação | unid. | 1 | 66.09 | 66.09 | 79.308 | 73949/001 | SINAPI
4.1.13.18 | VÁLVULA DE DESCARGA COM FLUXO DE 6 LITROS | unid. | 1 | 0 | 0 | 0 | - | PM
4.1.13.22 | Espelho em cristal incolor 6mm aplicado em paredes | m2 | 0.43 | 119.58 | 51.4194 | 61.7033 | 150160 | SBC
4.1.13.24 | Porta sabonete líquido - fornecimento | unid. | 1 | 31.8 | 31.8 | 38.16 | 73947/012 | SINAPI
4.1.13.25 | Porta-papel toalha caixa de alumínio | unid. | 1 | 59.48 | 59.48 | 71.376 | 190029 | SBC
4.1.13.26 | Porta papel higiênico caixa de aluminio | unid. | 1 | 61.43 | 61.43 | 73.716 | 190008 | SBC
4.1.13.27 | Cabide metálico cromado | unid. | 1 | 64.8 | 64.8 | 77.76 | 190007 | SBC
4.1.13.28 | CANTONEIRA PARA APOIO DE BANCADA | unid. | 2 | 0 | 0 | 0 | - | PM
SUBTOTAL ITEM 4.11 |  |  |  |  | 7879.4819 | 9455.3783
4.24 | PAVIMENTO 04 - SANITÁRIO PRIVATIVO SP 04 04
4.1.1 | DEMOLIÇÕES E RETIRADAS
4.1.1.2 | Demolição de piso de mármore e argamassa de assentamento | m2 | 5.18 | 5.9 | 30.562 | 36.6744 | 73895/001 | SINAPI
4.1.1.3 | Demolição contrapiso acima de laje até 10 cm | m2 | 5.18 | 14.65 | 75.887 | 91.0644 | 22190 | SBC
4.1.1.3 | Raspagem de pintura látex acrílica | m2 | 22.8 | 14.65 | 334.02 | 400.824 | 72126 | SINAPI
4.1.1.9 | Apicoamento manual | m2 | 22.8 | 11.31 | 257.868 | 309.4416 | 160381 | SBC
4.1.1.9 | Demolição de forro de gesso | m2 | 5.18 | 2.91 | 15.0738 | 18.0886 | 72234 | SINAPI
4.1.1.10 | Retirada de nichos de luminárias | unid. | 1 | 22.77 | 22.77 | 27.324 | 22359 | SBC
4.1.1.13 | Demolição de bancadas | m2 | 1.04 | 64.07 | 66.6328 | 79.9594 | 22654 | SBC
4.1.1.14 | Retirada de vidros (espelhos) | m2 | 1.9 | 18.24 | 34.656 | 41.5872 | 22658 | SBC
4.1.1.15 | Retirada e recolocação de dispensers sanitários | unid. | 3 | 11.02 | 33.06 | 39.672 | 22083 | SBC
4.1.1.16 | Retirada louças e aparelhos sanitários | unid. | 3 | 51.65 | 154.95 | 185.94 | 22034 | SBC
4.1.1.17 | Retirada metais em aparelhos sanitários | unid. | 5 | 41.97 | 209.85 | 251.82 | 22100 | SBC
4.1.1.18 | Retirada de pontos de água fria / esgoto | unid. | 7 | 51.65 | 361.55 | 433.86 | 22675 | SBC
4.1.1.19 | Retirada de cabos e instalações elétricas | unid. | 2 | 25.49 | 50.98 | 61.176 | 22391 | SBC
4.1.1.20 | Retirada de folhas de porta de passagem | unid. | 1 | 7.12 | 7.12 | 8.544 | 72142 | SINAPI
4.1.1.21 | Retirada de batentes de madeira | unid. | 1 | 32.9 | 32.9 | 39.48 | 72143 | SINAPI
4.1.1.23 | Ensacamento de entulho de obra para remoção | m3 | 2.16 | 96.62 | 208.6992 | 250.439 | 17067 | SBC
4.1.1.24 | Carga manual de entulho em caminhão basculante 6m³ | m3 | 2.16 | 14.89 | 32.1624 | 38.5949 | 72897 | SINAPI
4.1.2 | INSTALAÇÕES HIDRÁULICAS
4.1.2.1 | Abertura / enchimento de rasgos em alvenarias para passagem de tubulação | m | 0 | 3.18 | 0 | 0 | 72135 | SINAPI
4.1.3 | INSTALAÇÕES ELÉTRICAS
4.1.3.1 | Abertura / enchimento de rasgos em alvenarias para passagem de dutos | m | 0 | 3.76 | 0 | 0 | 1857 | SINAPI
4.1.4 | REFORMA E RECONSTRUÇÃO
4.1.4.1 | Contrapiso em argamassa, traço 1:4 (cimento e areia), espessura 5cm, preparo manual | m2 | 5.18 | 27.46 | 142.2428 | 170.6914 | 73919/002 | SINAPI
4.1.5 | ESQUADRIAS DE MADEIRA
4.1.5.2 | Lixamento caixão de porta | m2 | 1.23 | 9.68 | 11.9064 | 14.2877 | 180120 | SBC
4.1.5.3 | Pintura em verniz poliuretano brilhante no caixão de porta, três demãos | m2 | 1.23 | 12.78 | 15.7194 | 18.8633 | 6081 | SINAPI
4.1.5.4 | Cocolcação de aduela e alizar madeira de lei | unid. | 1 | 115.54 | 115.54 | 138.648 | 110005 | Comp.*
4.1.5.5 | Laminado melamínico texturizado colado em folha de porta, espessura 1,3mm | m2 | 2.94 | 27.1 | 79.674 | 95.6088 | 7100 | SINAPI
4.1.5.6 | Recolocação de folhas de porta, considerando reaproveitamento do material | unid. | 1 | 52.68 | 52.68 | 63.216 | 72144 | SINAPI
4.1.6 | REVESTIMENTOS INTERNOS - PISO
4.1.6.1 | Granito preto São Gabriel colado em piso | m2 | 5.18 | 326.66 | 1692.0988 | 2030.5186 | 170434 | SBC
4.1.7 | REVESTIMENTOS INTERNOS - PAREDE
4.1.7.2 | Cerâmica 31x42cm com Branco Cristal, colada sem camada de regularização | m2 | 21.9 | 23.18 | 507.642 | 609.1704 | 170358 | SBC
4.1.7.4 | Cantoneira de alumínio 1x1", para proteção de quina de parede | m | 5 | 19.69 | 98.45 | 118.14 | 73908/002 | SINAPI
4.1.8 | REVESTIMENTOS INTERNOS - TETO
4.1.8.1 | Forro de gesso em placas 60x60cm, espessura 1,2cm, inclusive fixação com arame | m2 | 5.18 | 21.47 | 111.2146 | 133.4575 | 73986/001 | SINAPI
4.1.9 | RODAPÉS, SOLEIRAS E PEITORIS
4.1.9.1 | Soleira em granito preto São Gabriel | m | 0.7 | 63.83 | 44.681 | 53.6172 | 130115 | SBC
4.1.9.3 | Rodapé em granito preto São Gabriel h=10cm | m | 9.01 | 39.59 | 356.7059 | 428.0471 | 68050 | Comp.*
4.1.10 | BANCADAS E DIVISÓRIAS
4.1.10.2 | Bancada em granito preto São Gabriel | m2 | 1.74 | 363.26 | 632.0724 | 758.4869 | 190404 | SBC
4.1.11 | IMPERMEABILIZAÇÃO
4.1.11.1 | Impermeabilização de superfície com argamassa de cimento e areia (média), traço 1:3, com aditivo impermeabilizante, e=2 cm | m2 | 8.78 | 28.76 | 252.5128 | 303.0154 | 5968 | SINAPI
4.1.11.2 | Impermeabilização de superfície, com impermeabilizante flexível a base acrícila | m2 | 8.78 | 152.45 | 1338.511 | 1606.2132 | 73896/001 | SINAPI
4.1.12 | PINTURAS
4.1.12.1 | Pintura PVA em 2 demãos + massa + fundo preparador teto gesso | m2 | 5.18 | 17.64 | 91.3752 | 109.6502 | 180515 | SBC
4.1.13 | LOUÇAS, METAIS E ACESSÓRIOS
4.1.13.2 | louça branca embutir (cuba) médio luxo s/ ladrão, ferragens em metal cromado, sifão 1680 1"x1/4", torneira de pressão 1193 de 1/2" e válvula de escoamento 1600 e rabicho de PVC, fornecimento | unid. | 1 | 216.71 | 216.71 | 260.052 | 22034 | SBC
4.1.13.6 | Vaso sanitário convencional com conjunto para fixação | unid. | 1 | 395.14 | 395.14 | 474.168 | 190097 | SBC
4.1.13.9 | Assento para vaso sanitário | unid. | 1 | 480.42 | 480.42 | 576.504 | 190021 | SBC
4.1.13.10 | Ducha higiênica de lavagem manual | unid. | 1 | 271.79 | 271.79 | 326.148 | 190068 | SBC
4.1.13.13 | TORNEIRA PARA LAVATÓRIO DE MESA COM SENSOR BIVOLT | unid. | 1 | 0 | 0 | 0 | - | PM
4.1.13.15 | Torneira cromada 1/2" ou 3/4" para jardim ou tanque, padrão alto - fornecimento e instalação | unid. | 1 | 66.09 | 66.09 | 79.308 | 73949/001 | SINAPI
4.1.13.18 | VÁLVULA DE DESCARGA COM FLUXO DE 6 LITROS | unid. | 1 | 0 | 0 | 0 | - | PM
4.1.13.22 | Espelho em cristal incolor 6mm aplicado em paredes | m2 | 0.43 | 119.58 | 51.4194 | 61.7033 | 150160 | SBC
4.1.13.24 | Porta sabonete líquido - fornecimento | unid. | 1 | 31.8 | 31.8 | 38.16 | 73947/012 | SINAPI
4.1.13.25 | Porta-papel toalha caixa de alumínio | unid. | 1 | 59.48 | 59.48 | 71.376 | 190029 | SBC
4.1.13.26 | Porta papel higiênico caixa de aluminio | unid. | 1 | 61.43 | 61.43 | 73.716 | 190008 | SBC
4.1.13.27 | Cabide metálico cromado | unid. | 1 | 64.8 | 64.8 | 77.76 | 190007 | SBC
4.1.13.28 | CANTONEIRA PARA APOIO DE BANCADA | unid. | 2 | 0 | 0 | 0 | - | PM
SUBTOTAL ITEM 4.11 |  |  |  |  | 9170.8469 | 11005.0163
4.25 | PAVIMENTO 03 - SANITÁRIO FEMININO SF 03 01
4.1.1 | DEMOLIÇÕES E RETIRADAS
4.1.1.1 | Demolição de alvenaria de tijolos furados sem reaproveitamento | m3 | 0.4857 | 55.08 | 26.7524 | 32.1028 | 73899/002 | SINAPI
4.1.1.2 | Retirada de cerâmica em pisos | m2 | 13.2823 | 35.92 | 477.1002 | 572.5203 | 73896/001 | SINAPI
4.1.1.3 | Demolição contrapiso acima de laje até 10 cm | m2 | 13.2823 | 14.65 | 194.5857 | 233.5028 | 22190 | SBC
4.1.1.7 | Retirada de cerâmica em paredes | m2 | 34.6851 | 35.92 | 1245.8888 | 1495.0666 | 73896/001 | SINAPI
4.1.1.9 | Apicoamento manual | m2 | 34.88 | 11.31 | 394.4928 | 473.3914 | 160381 | SBC
4.1.1.9 | Demolição de forro de gesso | m2 | 13.1284 | 2.91 | 38.2036 | 45.8444 | 72234 | SINAPI
4.1.1.10 | Retirada de nichos de luminárias | unid. | 1 | 22.77 | 22.77 | 27.324 | 22359 | SBC
4.1.1.11 | Demolição de placas divisórias de mármore | unid. | 9 | 4.85 | 43.65 | 52.38 | 72217 | SINAPI
4.1.1.12 | Retirada de portas de box de sanitário | unid. | 4 | 72.79 | 291.16 | 349.392 | 22410 | SBC
4.1.1.13 | Demolição de bancadas | m2 | 1.3277 | 64.07 | 85.0657 | 102.0789 | 22654 | SBC
4.1.1.14 | Retirada de vidros (espelhos) | m2 | 2.16 | 18.24 | 39.3984 | 47.2781 | 22658 | SBC
4.1.1.15 | Retirada e recolocação de dispensers sanitários | unid. | 8 | 11.02 | 88.16 | 105.792 | 22083 | SBC
4.1.1.16 | Retirada louças e aparelhos sanitários | unid. | 7 | 51.65 | 361.55 | 433.86 | 22034 | SBC
4.1.1.17 | Retirada metais em aparelhos sanitários | unid. | 12 | 41.97 | 503.64 | 604.368 | 22100 | SBC
4.1.1.18 | Retirada de pontos de água fria / esgoto | unid. | 14 | 51.65 | 723.1 | 867.72 | 22675 | SBC
4.1.1.19 | Retirada de cabos e instalações elétricas | unid. | 3 | 25.49 | 76.47 | 91.764 | 22391 | SBC
4.1.1.20 | Retirada de folhas de porta de passagem | unid. | 1 | 7.12 | 7.12 | 8.544 | 72142 | SINAPI
4.1.1.21 | Retirada de batentes de madeira | unid. | 1 | 32.9 | 32.9 | 39.48 | 72143 | SINAPI
4.1.1.22 | Demolição de vergas de concreto | m3 | 0.95 | 126.08 | 119.776 | 143.7312 | 72216 | SINAPI
4.1.1.23 | Ensacamento de entulho de obra para remoção | m3 | 6.6 | 96.62 | 637.692 | 765.2304 | 17067 | SBC
4.1.1.24 | Carga manual de entulho em caminhão basculante 6m³ | m3 | 6.6 | 14.89 | 98.274 | 117.9288 | 72897 | SINAPI
4.1.2 | INSTALAÇÕES HIDRÁULICAS
4.1.2.1 | Abertura / enchimento de rasgos em alvenarias para passagem de tubulação | m | 22.28 | 3.18 | 70.8504 | 85.0205 | 72135 | SINAPI
4.1.3 | INSTALAÇÕES ELÉTRICAS
4.1.3.1 | Abertura / enchimento de rasgos em alvenarias para passagem de dutos | m | 15.1962 | 3.76 | 57.1377 | 68.5653 | 1857 | SINAPI
4.1.4 | REFORMA E RECONSTRUÇÃO
4.1.4.1 | Contrapiso em argamassa, traço 1:4 (cimento e areia), espessura 5cm, preparo manual | m2 | 13.28 | 27.46 | 364.6688 | 437.6026 | 73919/002 | SINAPI
4.1.4.3 | Locação de alvenaria | m |  | 3.66 | 0 | 0 | 68051 | SINAPI
4.1.4.4 | Alvenaria de tijolos cerâmicos furados 10x20x20cm, assentados com argamassa cimento/areia, preparo manual, espessura da parede = 10cm, com juntas de 12mm, considerando 8% de perdas nos tijolos, sem perdas de argamassa | m2 | 1.575 | 41.68 | 65.646 | 78.7752 | 76445/001 | SINAPI
4.1.4.5 | Chapisco em paredes traço 1:4 (cimento e areia), espessura 0,5cm, preparo manual | m2 | 32.69 | 4 | 130.76 | 156.912 | 73928/001 | SINAPI
4.1.4.6 | Emboço traço 1:7 (cimento e areia), espessura 1,5cm, preparo manual | m2 | 33.69 | 15.5 | 522.195 | 626.634 | 73927/001 | SINAPI
4.1.4.7 | Reboco para paredes argamassa traço 1:4,5 (cal e areia fina peneirada), espessura 0,5cm, preparo mecânico | m2 | 34.69 | 13.12 | 455.1328 | 546.1594 | 5995 | SINAPI
4.1.4.8 | Verga 10x10cm em concreto pré-moldado fck=20MPa, aço CA-60, bitola fina, inclusive formas tábua 3A. | m | 0.95 | 14.88 | 14.136 | 16.9632 | 74200/001 | SINAPI
4.1.5 | ESQUADRIAS DE MADEIRA
4.1.5.1 | Porta completa madeira 1 fl. 0,80x2,10m - revest. Laminado | unid. | 1 | 454.07 | 454.07 | 544.884 | 110460 | SBC
4.1.5.7 | Porta de madeira 1 fl. 0,60x1,60m revest. Laminado, para sanitários, incluindo ferragens | unid. | 4 | 380.94 | 1523.76 | 1828.512 | 110113 | SBC
4.1.6 | REVESTIMENTOS INTERNOS - PISO
4.1.6.1 | Granito preto São Gabriel colado em piso | m2 | 13.28 | 326.66 | 4338.0448 | 5205.6538 | 170434 | SBC
4.1.7 | REVESTIMENTOS INTERNOS - PAREDE
4.1.7.2 | Cerâmica 31x42cm com Branco Cristal, colada sem camada de regularização | m2 | 26.664 | 23.18 | 618.0715 | 741.6858 | 170358 | SBC
4.1.7.3 | Pastilha cerâmica 5x5cm cor Azul | m2 | 2.16 | 101.56 | 219.3696 | 263.2435 | 121680 | SBC
4.1.7.4 | Cantoneira de alumínio 1x1", para proteção de quina de parede | m | 2.5 | 19.69 | 49.225 | 59.07 | 73908/002 | SINAPI
4.1.8 | REVESTIMENTOS INTERNOS - TETO
4.1.8.1 | Forro de gesso em placas 60x60cm, espessura 1,2cm, inclusive fixação com arame | m2 | 13.28 | 21.47 | 285.1216 | 342.1459 | 73986/001 | SINAPI
4.1.9 | RODAPÉS, SOLEIRAS E PEITORIS
4.1.9.1 | Soleira em granito preto São Gabriel | m | 0.75 | 63.83 | 47.8725 | 57.447 | 130115 | SBC
4.1.9.2 | Rodapé em granito preto São Gabriel h=22cm | m | 15.1962 | 73.07 | 1110.3863 | 1332.4636 | 68049 | Comp.*
4.1.10 | BANCADAS E DIVISÓRIAS
4.1.10.1 | Divisória de sanitário em granito preto São Gabriel | m2 | 15.65 | 404.09 | 6324.0085 | 7588.8102 | - | Comp.*
4.1.10.2 | Bancada em granito preto São Gabriel | m2 | 1.3764 | 363.26 | 499.9911 | 599.9893 | 190404 | SBC
4.1.11 | IMPERMEABILIZAÇÃO | '
4.1.11.1 | Impermeabilização de superfície com argamassa de cimento e areia (média), traço 1:3, com aditivo impermeabilizante, e=2 cm | m2 | 28.47 | 28.76 | 818.7972 | 982.5566 | 5968 | SINAPI
4.1.11.2 | Impermeabilização de superfície, com impermeabilizante flexível a base acrícila | m2 | 28.47 | 152.45 | 4340.2515 | 5208.3018 | 73896/001 | SINAPI
4.1.12 | PINTURAS
4.1.12.1 | Pintura PVA em 2 demãos + massa + fundo preparador teto gesso | m2 | 13.25 | 17.64 | 233.73 | 280.476 | 180515 | SBC
4.1.13 | LOUÇAS, METAIS E ACESSÓRIOS
4.1.13.2 | louça branca embutir (cuba) médio luxo s/ ladrão, ferragens em metal cromado, sifão 1680 1"x1/4", torneira de pressão 1193 de 1/2" e válvula de escoamento 1600 e rabicho de PVC, fornecimento | unid. | 3 | 216.71 | 650.13 | 780.156 | 22034 | SBC
4.1.13.6 | Vaso sanitário convencional com conjunto para fixação | unid. | 4 | 395.14 | 1580.56 | 1896.672 | 190097 | SBC
4.1.13.9 | Assento para vaso sanitário | unid. | 4 | 480.42 | 1921.68 | 2306.016 | 190021 | SBC
4.1.13.10 | Ducha higiênica de lavagem manual | unid. | 4 | 271.79 | 1087.16 | 1304.592 | 190068 | SBC
4.1.13.13 | TORNEIRA PARA LAVATÓRIO DE MESA COM SENSOR BIVOLT | unid. | 3 | 0 | 0 | 0 | - | PM
4.1.13.15 | Torneira cromada 1/2" ou 3/4" para jardim ou tanque, padrão alto - fornecimento e instalação | unid. | 1 | 66.09 | 66.09 | 79.308 | 73949/001 | SINAPI
4.1.13.18 | VÁLVULA DE DESCARGA COM FLUXO DE 6 LITROS | unid. | 4 | 0 | 0 | 0 | - | PM
4.1.13.22 | Espelho em cristal incolor 6mm aplicado em paredes | m2 | 1.28 | 119.58 | 153.0624 | 183.6749 | 150160 | SBC
4.1.13.24 | Porta sabonete líquido - fornecimento | unid. | 2 | 31.8 | 63.6 | 76.32 | 73947/012 | SINAPI
4.1.13.25 | Porta-papel toalha caixa de alumínio | unid. | 2 | 59.48 | 118.96 | 142.752 | 190029 | SBC
4.1.13.26 | Porta papel higiênico caixa de aluminio | unid. | 4 | 61.43 | 245.72 | 294.864 | 190008 | SBC
4.1.13.27 | Cabide metálico cromado | unid. | 4 | 64.8 | 259.2 | 311.04 | 190007 | SBC
4.1.13.28 | CANTONEIRA PARA APOIO DE BANCADA | unid. | 3 | 0 | 0 | 0 | - | PM
SUBTOTAL ITEM 4.7 |  |  |  |  | 34197.1384 | 41036.566
4.26 | PAVIMENTO 03 - SANITÁRIO MASCULINO SM 03 01
4.1.1 | DEMOLIÇÕES E RETIRADAS
4.1.1.1 | Demolição de alvenaria de tijolos furados sem reaproveitamento | m3 | 0 | 55.08 | 0 | 0 | 73899/002 | SINAPI
4.1.1.2 | Retirada de cerâmica em pisos | m2 | 13.29 | 35.92 | 477.3768 | 572.8522 | 73896/001 | SINAPI
4.1.1.3 | Demolição contrapiso acima de laje até 10 cm | m2 | 12.3142 | 14.65 | 180.403 | 216.4836 | 22190 | SBC
4.1.1.7 | Retirada de cerâmica em paredes | m2 | 1.5 | 35.92 | 53.88 | 64.656 | 73896/001 | SINAPI
4.1.1.9 | Apicoamento manual | m2 | 32.56 | 11.31 | 368.2536 | 441.9043 | 160381 | SBC
4.1.1.9 | Demolição de forro modular | m2 | 11.82 | 2.91 | 34.3962 | 41.2754 | 72234 | SINAPI
4.1.1.10 | Retirada de nichos de luminárias | unid. | 2 | 22.77 | 45.54 | 54.648 | 22359 | SBC
4.1.1.11 | Demolição de placas divisórias de mármore | unid. | 0 | 4.85 | 0 | 0 | 72217 | SINAPI
4.1.1.12 | Retirada de portas de box de sanitário | unid. | 0 | 72.79 | 0 | 0 | 22410 | SBC
4.1.1.13 | Demolição de bancadas | m2 | 1.1463 | 64.07 | 73.4434 | 88.1321 | 22654 | SBC
4.1.1.14 | Retirada de vidros (espelhos) | m2 | 0 | 18.24 | 0 | 0 | 22658 | SBC
4.1.1.15 | Retirada e recolocação de dispensers sanitários | unid. | 1 | 11.02 | 11.02 | 13.224 | 22083 | SBC
4.1.1.16 | Retirada louças e aparelhos sanitários | unid. | 1 | 51.65 | 51.65 | 61.98 | 22034 | SBC
4.1.1.17 | Retirada metais em aparelhos sanitários | unid. | 0 | 41.97 | 0 | 0 | 22100 | SBC
4.1.1.18 | Retirada de pontos de água fria / esgoto | unid. | 2 | 51.65 | 103.3 | 123.96 | 22675 | SBC
4.1.1.19 | Retirada de cabos e instalações elétricas | unid. | 3 | 25.49 | 76.47 | 91.764 | 22391 | SBC
4.1.1.20 | Retirada de folhas de porta de passagem | unid. | 0 | 7.12 | 0 | 0 | 72142 | SINAPI
4.1.1.21 | Retirada de batentes de madeira | unid. | 0 | 32.9 | 0 | 0 | 72143 | SINAPI
4.1.1.22 | Demolição de vergas de concreto | m3 | 0.04 | 126.08 | 5.0432 | 6.0518 | 72216 | SINAPI
4.1.1.24 | Ensacamento de entulho de obra para remoção | m3 | 15.84 | 96.62 | 1530.4608 | 1836.553 | 17067 | SBC
4.1.1.25 | Carga manual de entulho em caminhão basculante 6m³ | m3 | 15.84 | 14.89 | 235.8576 | 283.0291 | 72897 | SINAPI
4.1.2 | INSTALAÇÕES HIDRÁULICAS
4.1.2.1 | Abertura / enchimento de rasgos em alvenarias para passagem de tubulação | m | 12.458 | 3.18 | 39.6164 | 47.5397 | 72135 | SINAPI
4.1.3 | INSTALAÇÕES ELÉTRICAS
4.1.3.1 | Abertura / enchimento de rasgos em alvenarias para passagem de dutos | m | 15.2849 | 3.76 | 57.4712 | 68.9655 | 1857 | SINAPI
4.1.4 | REFORMA E RECONSTRUÇÃO
4.1.4.1 | Contrapiso em argamassa, traço 1:4 (cimento e areia), espessura 5cm, preparo manual | m2 | 11.8573 | 27.46 | 325.6015 | 390.7217 | 73919/002 | SINAPI
4.1.4.3 | Locação de alvenaria | m | 4.044 | 3.66 | 14.801 | 17.7612 | 68051 | SINAPI
4.1.4.4 | Alvenaria de tijolos cerâmicos furados 10x20x20cm, assentados com argamassa cimento/areia, preparo manual, espessura da parede = 10cm, com juntas de 12mm, considerando 8% de perdas nos tijolos, sem perdas de argamassa | m2 | 10.917 | 41.68 | 455.0206 | 546.0247 | 76445/001 | SINAPI
4.1.4.5 | Chapisco em paredes traço 1:4 (cimento e areia), espessura 0,5cm, preparo manual | m2 | 35.258 | 4 | 141.032 | 169.2384 | 73928/001 | SINAPI
4.1.4.6 | Emboço traço 1:7 (cimento e areia), espessura 1,5cm, preparo manual | m2 | 35.258 | 15.5 | 546.499 | 655.7988 | 73927/001 | SINAPI
4.1.4.7 | Reboco para paredes argamassa traço 1:4,5 (cal e areia fina peneirada), espessura 0,5cm, preparo mecânico | m2 | 35.258 | 13.12 | 462.585 | 555.102 | 5995 | SINAPI
4.1.4.8 | Verga 10x10cm em concreto pré-moldado fck=20MPa, aço CA-60, bitola fina, inclusive formas tábua 3A. | m | 0.95 | 14.88 | 14.136 | 16.9632 | 74200/001 | SINAPI
4.1.5 | ESQUADRIAS DE MADEIRA
4.1.5.1 | Porta completa madeira 1 fl. 0,80x2,10m - revest. Laminado | unid. | 1 | 454.07 | 454.07 | 544.884 | 110460 | SBC
4.1.5.7 | Porta de madeira 1 fl. 0,60x1,60m revest. Laminado, para sanitários, incluindo ferragens | unid. | 3 | 380.94 | 1142.82 | 1371.384 | 110113 | SBC
4.1.6 | REVESTIMENTOS INTERNOS - PISO
4.1.6.1 | Granito preto São Gabriel colado em piso | m2 | 11.58 | 326.66 | 3782.7228 | 4539.2674 | 170434 | SBC
4.1.7 | REVESTIMENTOS INTERNOS - PAREDE
4.1.7.2 | Cerâmica 31x42cm com Branco Cristal, colada sem camada de regularização | m2 | 30.43 | 23.18 | 705.3674 | 846.4409 | 170358 | SBC
4.1.7.3 | Pastilha cerâmica 5x5cm cor Azul | m2 | 2.127 | 101.56 | 216.0181 | 259.2217 | 121680 | SBC
4.1.8 | REVESTIMENTOS INTERNOS - TETO
4.1.8.1 | Forro de gesso em placas 60x60cm, espessura 1,2cm, inclusive fixação com arame | m2 | 15.2849 | 21.47 | 328.1668 | 393.8002 | 73986/001 | SINAPI
4.1.9 | RODAPÉS, SOLEIRAS E PEITORIS
4.1.9.1 | Soleira em granito preto São Gabriel | m | 0.7 | 63.83 | 44.681 | 53.6172 | 130115 | SBC
4.1.9.2 | Rodapé em granito preto São Gabriel h=22cm | m | 12 | 73.07 | 876.84 | 1052.208 | 68049 | Comp.*
4.1.10 | BANCADAS E DIVISÓRIAS
4.1.10.1 | Divisória de sanitário em granito preto São Gabriel | m2 | 10.428 | 404.09 | 4213.8505 | 5056.6206 | - | Comp.*
4.1.10.2 | Bancada em granito preto São Gabriel | m2 | 1.438 | 363.26 | 522.3679 | 626.8415 | 190404 | SBC
4.1.11 | IMPERMEABILIZAÇÃO
4.1.11.1 | Impermeabilização de superfície com argamassa de cimento e areia (média), traço 1:3, com aditivo impermeabilizante, e=2 cm | m2 | 25.76 | 28.76 | 740.8576 | 889.0291 | 5968 | SINAPI
4.1.11.2 | Impermeabilização de superfície, com impermeabilizante flexível a base acrícila | m2 | 25.76 | 152.45 | 3927.112 | 4712.5344 | 73896/001 | SINAPI
4.1.12 | PINTURAS
4.1.12.1 | Pintura PVA em 2 demãos + massa + fundo preparador teto gesso | m2 | 11.58 | 17.64 | 204.2712 | 245.1254 | 180515 | SBC
4.1.13 | LOUÇAS, METAIS E ACESSÓRIOS
4.1.13.2 | louça branca embutir (cuba) médio luxo s/ ladrão, ferragens em metal cromado, sifão 1680 1"x1/4", torneira de pressão 1193 de 1/2" e válvula de escoamento 1600 e rabicho de PVC, fornecimento | unid. | 3 | 216.71 | 650.13 | 780.156 | 22034 | SBC
4.1.13.5 | Mictório louça branca de centro com metais | unid. | 2 | 722.71 | 1445.42 | 1734.504 | 190433 | SBC
4.1.13.6 | Vaso sanitário convencional com conjunto para fixação | unid. | 3 | 395.14 | 1185.42 | 1422.504 | 190097 | SBC
4.1.13.9 | Assento para vaso sanitário | unid. | 3 | 480.42 | 1441.26 | 1729.512 | 190021 | SBC
4.1.13.10 | Ducha higiênica de lavagem manual | unid. | 3 | 271.79 | 815.37 | 978.444 | 190068 | SBC
4.1.13.13 | TORNEIRA PARA LAVATÓRIO DE MESA COM SENSOR BIVOLT | unid. | 3 | 0 | 0 | 0 | - | PM
4.1.13.15 | Torneira cromada 1/2" ou 3/4" para jardim ou tanque, padrão alto - fornecimento e instalação | unid. | 1 | 66.09 | 66.09 | 79.308 | 73949/001 | SINAPI
4.1.13.17 | VÁLVULA PARA MICTÓRIO COM ACIONAMENTO POR SENSOR | unid. | 2 | 0 | 0 | 0 | - | PM
4.1.13.18 | VÁLVULA DE DESCARGA COM FLUXO DE 6 LITROS | unid. | 3 | 0 | 0 | 0 | - | PM
4.1.13.22 | Espelho em cristal incolor 6mm aplicado em paredes | m2 | 1.28 | 119.58 | 153.0624 | 183.6749 | 150160 | SBC
4.1.13.24 | Porta sabonete líquido - fornecimento | unid. | 2 | 31.8 | 63.6 | 76.32 | 73947/012 | SINAPI
4.1.13.25 | Porta-papel toalha caixa de alumínio | unid. | 2 | 59.48 | 118.96 | 142.752 | 190029 | SBC
4.1.13.26 | Porta papel higiênico caixa de aluminio | unid. | 2 | 61.43 | 122.86 | 147.432 | 190008 | SBC
4.1.13.27 | Cabide metálico cromado | unid. | 2 | 64.8 | 129.6 | 155.52 | 190007 | SBC
4.1.13.28 | CANTONEIRA PARA APOIO DE BANCADA | unid. | 2 | 0 | 0 | 0 | - | PM
SUBTOTAL ITEM 4.8 |  |  |  |  | 28654.7751 | 34385.7301
4.27 | PAVIMENTO 03 - SANITÁRIO P.N.E. PN 03 01
4.1.2 | INSTALAÇÕES HIDRÁULICAS
4.1.2.1 | Abertura / enchimento de rasgos em alvenarias para passagem de tubulação | m | 5.22 | 3.18 | 16.5996 | 19.9195 | 72135 | SINAPI
4.1.3 | INSTALAÇÕES ELÉTRICAS
4.1.3.1 | Abertura / enchimento de rasgos em alvenarias para passagem de dutos | m | 2.61 | 3.76 | 9.8136 | 11.7763 | 1857 | SINAPI
4.1.4 | REFORMA E RECONSTRUÇÃO
4.1.4.1 | Contrapiso em argamassa, traço 1:4 (cimento e areia), espessura 5cm, preparo manual | m2 | 3.08 | 27.46 | 84.5768 | 101.4922 | 73919/002 | SINAPI
4.1.4.3 | Locação de alvenaria | m | 1.5 | 3.66 | 5.49 | 6.588 | 68051 | SINAPI
4.1.4.4 | Alvenaria de tijolos cerâmicos furados 10x20x20cm, assentados com argamassa cimento/areia, preparo manual, espessura da parede = 10cm, com juntas de 12mm, considerando 8% de perdas nos tijolos, sem perdas de argamassa | m2 | 3.6 | 41.68 | 150.048 | 180.0576 | 76445/001 | SINAPI
4.1.4.5 | Chapisco em paredes traço 1:4 (cimento e areia), espessura 0,5cm, preparo manual | m2 | 17 | 4 | 68 | 81.6 | 73928/001 | SINAPI
4.1.4.6 | Emboço traço 1:7 (cimento e areia), espessura 1,5cm, preparo manual | m2 | 17 | 15.5 | 263.5 | 316.2 | 73927/001 | SINAPI
4.1.4.7 | Reboco para paredes argamassa traço 1:4,5 (cal e areia fina peneirada), espessura 0,5cm, preparo mecânico | m2 | 17 | 13.12 | 223.04 | 267.648 | 5995 | SINAPI
4.1.4.8 | Verga 10x10cm em concreto pré-moldado fck=20MPa, aço CA-60, bitola fina, inclusive formas tábua 3A. | m | 1.5 | 14.88 | 22.32 | 26.784 | 74200/001 | SINAPI
4.1.5 | ESQUADRIAS DE MADEIRA
4.1.5.1 | Porta completa madeira 1 fl. 0,80x2,10m - revest. Laminado | unid. | 1 | 454.07 | 454.07 | 544.884 | 110460 | SBC
4.1.6 | REVESTIMENTOS INTERNOS - PISO
4.1.6.1 | Granito preto São Gabriel colado em piso | m2 | 3.08 | 326.66 | 1006.1128 | 1207.3354 | 170434 | SBC
4.1.7 | REVESTIMENTOS INTERNOS - PAREDE
4.1.7.2 | Cerâmica 31x42cm com Branco Cristal, colada sem camada de regularização | m2 | 15.4 | 23.18 | 356.972 | 428.3664 | 170358 | SBC
4.1.7.3 | Pastilha cerâmica 5x5cm cor Azul | m2 | 0.84 | 101.56 | 85.3104 | 102.3725 | 121680 | SBC
4.1.8 | REVESTIMENTOS INTERNOS - TETO
4.1.8.1 | Forro de gesso em placas 60x60cm, espessura 1,2cm, inclusive fixação com arame | m2 | 3.08 | 21.47 | 66.1276 | 79.3531 | 73986/001 | SINAPI
4.1.9 | RODAPÉS, SOLEIRAS E PEITORIS
4.1.9.1 | Soleira em granito preto São Gabriel | m | 0.8 | 63.83 | 51.064 | 61.2768 | 130115 | SBC
4.1.9.2 | Rodapé em granito preto São Gabriel h=22cm | m | 7.12 | 73.07 | 520.2584 | 624.3101 | 68049 | Comp.*
4.1.11 | IMPERMEABILIZAÇÃO
4.1.11.1 | Impermeabilização de superfície com argamassa de cimento e areia (média), traço 1:3, com aditivo impermeabilizante, e=2 cm | m2 | 10.2 | 28.76 | 293.352 | 352.0224 | 5968 | SINAPI
4.1.11.2 | Impermeabilização de superfície, com impermeabilizante flexível a base acrícila | m2 | 10.2 | 152.45 | 1554.99 | 1865.988 | 73896/001 | SINAPI
4.1.12 | PINTURAS
4.1.12.1 | Pintura PVA em 2 demãos + massa + fundo preparador teto gesso | m2 | 3.08 | 17.64 | 54.3312 | 65.1974 | 180515 | SBC
4.1.13 | LOUÇAS, METAIS E ACESSÓRIOS
4.1.13.4 | Lavatório de canto + acessórios | unid. | 1 | 873.66 | 873.66 | 1048.392 | - | Comp.*
4.1.13.7 | Bacia sanitária abertura frontal para P.N.E | unid. | 1 | 396.14 | 396.14 | 475.368 | 190976 | SBC
4.1.13.8 | Assento com abertura frontal para P.N.E | unid. | 1 | 523.23 | 523.23 | 627.876 | 190977 | SBC
4.1.13.10 | Ducha higiênica de lavagem manual | unid. | 1 | 271.79 | 271.79 | 326.148 | 190068 | SBC
4.1.13.14 | Torneira alavanca para P.N.E | unid. | 1 | 212.71 | 212.71 | 255.252 | 190875 | SBC
4.1.13.15 | Torneira cromada 1/2" ou 3/4" para jardim ou tanque, padrão alto - fornecimento e instalação | unid. | 1 | 66.09 | 66.09 | 79.308 | 73949/001 | SINAPI
4.1.13.19 | Kit descarga com alavanca para P.N.E | unid. | 1 | 485.74 | 485.74 | 582.888 | 190874 | SBC
4.1.13.20 | Barra de apoio para deficiente físico aço inoxidável | unid. | 2 | 449.76 | 899.52 | 1079.424 | 190832 | SBC
4.1.13.23 | Espelho cristal 6mm com fixação inclinada 0,40x0,84m | unid. | 1 | 327.53 | 327.53 | 393.036 | - | Comp.*
4.1.13.24 | Porta sabonete líquido - fornecimento | unid. | 1 | 31.8 | 31.8 | 38.16 | 73947/012 | SINAPI
4.1.13.25 | Porta-papel toalha caixa de alumínio | unid. | 1 | 59.48 | 59.48 | 71.376 | 190029 | SBC
4.1.13.26 | Porta papel higiênico caixa de aluminio | unid. | 1 | 61.43 | 61.43 | 73.716 | 190008 | SBC
4.1.13.27 | Cabide metálico cromado | unid. | 1 | 64.8 | 64.8 | 77.76 | 190007 | SBC
SUBTOTAL ITEM 4.9 |  |  |  |  | 9559.8964 | 11471.8757
4.28 | ???
4.1.1 | DEMOLIÇÕES E RETIRADAS
4.1.1.1 | Demolição de alvenaria de tijolos furados sem reaproveitamento | m3 | 1.88 | 55.08 | 103.5504 | 124.2605 | 73899/002 | SINAPI
4.1.1.2 | Retirada de cerâmica em pisos | m2 | 10.37 | 35.92 | 372.4904 | 446.9885 | 73896/001 | SINAPI
4.1.1.3 | Demolição contrapiso acima de laje até 10 cm | m2 | 10.37 | 14.65 | 151.9205 | 182.3046 | 22190 | SBC
4.1.1.7 | Retirada de cerâmica em paredes | m2 | 19.38 | 35.92 | 696.1296 | 835.3555 | 73896/001 | SINAPI
| Apicoamento manual | m2 | 19.38 | 11.31 | 219.1878 | 263.0254 | 160381 | SBC
4.1.1.9 | Demolição de forro de gesso | m2 | 10.37 | 2.91 | 30.1767 | 36.212 | 72234 | SINAPI
4.1.1.10 | Retirada de nichos de luminárias | unid. | 1 | 22.77 | 22.77 | 27.324 | 22359 | SBC
4.1.1.12 | Retirada de portas de box de sanitário | unid. | 1 | 72.79 | 72.79 | 87.348 | 22410 | SBC
4.1.1.15 | Retirada e recolocação de dispensers sanitários | unid. | 2 | 11.02 | 22.04 | 26.448 | 22083 | SBC
4.1.1.17 | Retirada metais em aparelhos sanitários | unid. | 2 | 41.97 | 83.94 | 100.728 | 22100 | SBC
4.1.1.18 | Retirada de pontos de água fria / esgoto | unid. | 4 | 51.65 | 206.6 | 247.92 | 22675 | SBC
4.1.1.19 | Retirada de cabos e instalações elétricas | unid. | 3 | 25.49 | 76.47 | 91.764 | 22391 | SBC
4.1.1.20 | Retirada de folhas de porta de passagem | unid. | 1 | 7.12 | 7.12 | 8.544 | 72142 | SINAPI
4.1.1.21 | Retirada de batentes de madeira | unid. | 1 | 32.9 | 32.9 | 39.48 | 72143 | SINAPI
4.1.1.22 | Demolição de vergas de concreto | m3 | 0.02 | 126.08 | 2.5216 | 3.0259 | 72216 | SINAPI
4.1.1.23 | Ensacamento de entulho de obra para remoção | m3 | 5.08 | 96.62 | 490.8296 | 588.9955 | 17067 | SBC
4.1.1.24 | Carga manual de entulho em caminhão basculante 6m³ | m3 | 5.08 | 14.89 | 75.6412 | 90.7694 | 72897 | SINAPI
4.1.2 | INSTALAÇÕES HIDRÁULICAS
4.1.2.1 | Abertura / enchimento de rasgos em alvenarias para passagem de tubulação | m | 0 | 3.18 | 0 | 0 | 72135 | SINAPI
4.1.3 | INSTALAÇÕES ELÉTRICAS
4.1.3.1 | Abertura / enchimento de rasgos em alvenarias para passagem de dutos | m | 0 | 3.76 | 0 | 0 | 1857 | SINAPI
4.1.4 | REFORMA E RECONSTRUÇÃO
4.1.4.1 | Contrapiso em argamassa, traço 1:4 (cimento e areia), espessura 5cm, preparo manual | m2 | 10.45 | 27.46 | 286.957 | 344.3484 | 73919/002 | SINAPI
4.1.4.3 | Locação de alvenaria | m | 2.88 | 3.66 | 10.5408 | 12.649 | 68051 | SINAPI
4.1.4.4 | Alvenaria de tijolos cerâmicos furados 10x20x20cm, assentados com argamassa cimento/areia, preparo manual, espessura da parede = 10cm, com juntas de 12mm, considerando 8% de perdas nos tijolos, sem perdas de argamassa | m2 | 10.08 | 41.68 | 420.1344 | 504.1613 | 76445/001 | SINAPI
4.1.4.5 | Chapisco em paredes traço 1:4 (cimento e areia), espessura 0,5cm, preparo manual | m2 | 20.16 | 4 | 80.64 | 96.768 | 73928/001 | SINAPI
4.1.4.6 | Emboço traço 1:7 (cimento e areia), espessura 1,5cm, preparo manual | m2 | 20.16 | 15.5 | 312.48 | 374.976 | 73927/001 | SINAPI
4.1.4.7 | Reboco para paredes argamassa traço 1:4,5 (cal e areia fina peneirada), espessura 0,5cm, preparo mecânico | m2 | 20.16 | 13.12 | 264.4992 | 317.399 | 5995 | SINAPI
4.1.4.8 | Verga 10x10cm em concreto pré-moldado fck=20MPa, aço CA-60, bitola fina, inclusive formas tábua 3A. | m | 1.5 | 14.88 | 22.32 | 26.784 | 74200/001 | SINAPI
4.1.5 | ESQUADRIAS DE MADEIRA
4.1.5.1 | Porta completa madeira 1 fl. 0,80x2,10m - revest. Laminado | unid. | 1 | 454.07 | 454.07 | 544.884 | 110460 | SBC
4.1.5.7 | Porta de madeira 1 fl. 0,60x1,60m revest. Laminado, para sanitários, incluindo ferragens | unid. | 4 | 380.94 | 1523.76 | 1828.512 | 110113 | SBC
4.1.6 | REVESTIMENTOS INTERNOS - PISO
4.1.6.1 | Granito preto São Gabriel colado em piso | m2 | 7.48 | 326.66 | 2443.4168 | 2932.1002 | 170434 | SBC
4.1.6.2 | Piso cerâmico gres 1A PEI-4 30x30cm, assentado com argamassa traço 1:4 (cimento e areia preparo manual, com rejunte em cimento comum | m2 | 2.97 | 50.17 | 149.0049 | 178.8059 | 74108/001 | SINAPI
4.1.7 | REVESTIMENTOS INTERNOS - PAREDE
4.1.7.2 | Cerâmica 31x42cm com Branco Cristal, colada sem camada de regularização | m2 | 29.51 | 23.18 | 684.0418 | 820.8502 | 170358 | SBC
4.1.7.3 | Pastilha cerâmica 5x5cm cor Azul | m2 | 1.87 | 101.56 | 189.9172 | 227.9006 | 121680 | SBC
4.1.7.4 | Cantoneira de alumínio 1x1", para proteção de quina de parede | m | 2.5 | 19.69 | 49.225 | 59.07 | 73908/002 | SINAPI
4.1.8 | REVESTIMENTOS INTERNOS - TETO
4.1.8.1 | Forro de gesso em placas 60x60cm, espessura 1,2cm, inclusive fixação com arame | m2 | 10.45 | 21.47 | 224.3615 | 269.2338 | 73986/001 | SINAPI
4.1.9 | RODAPÉS, SOLEIRAS E PEITORIS
4.1.9.1 | Soleira em granito preto São Gabriel | m | 0.7 | 63.83 | 44.681 | 53.6172 | 130115 | SBC
4.1.9.2 | Rodapé em granito preto São Gabriel h=22cm | m | 8.43 | 73.07 | 615.9801 | 739.1761 | 68049 | Comp.*
4.1.10 | BANCADAS E DIVISÓRIAS
4.1.10.1 | Divisória de sanitário em granito preto São Gabriel | m2 | 10.14 | 404.09 | 4097.4726 | 4916.9671 | - | Comp.*
4.1.11 | IMPERMEABILIZAÇÃO
4.1.11.1 | Impermeabilização de superfície com argamassa de cimento e areia (média), traço 1:3, com aditivo impermeabilizante, e=2 cm | m2 | 15.49 | 28.76 | 445.4924 | 534.5909 | 5968 | SINAPI
4.1.11.2 | Impermeabilização de superfície, com impermeabilizante flexível a base acrícila | m2 | 15.49 | 152.45 | 2361.4505 | 2833.7406 | 73896/001 | SINAPI
4.1.12 | PINTURAS
4.1.12.1 | Pintura PVA em 2 demãos + massa + fundo preparador teto gesso | m2 | 10.45 | 17.64 | 184.338 | 221.2056 | 180515 | SBC
4.1.13 | LOUÇAS, METAIS E ACESSÓRIOS
4.1.13.6 | Vaso sanitário convencional com conjunto para fixação | unid. | 1 | 395.14 | 395.14 | 474.168 | 190097 | SBC
4.1.13.9 | Assento para vaso sanitário | unid. | 1 | 480.42 | 480.42 | 576.504 | 190021 | SBC
4.1.13.10 | Ducha higiênica de lavagem manual | unid. | 1 | 271.79 | 271.79 | 326.148 | 190068 | SBC
4.1.13.11 | Chuveiro elétrico maxi ducha | unid. | 3 | 132.44 | 397.32 | 476.784 | 190316 | SBC
4.1.13.18 | VÁLVULA DE DESCARGA COM FLUXO DE 6 LITROS | unid. | 1 | 0 | 0 | 0 | - | PM
4.1.13.27 | Cabide metálico cromado | unid. | 3 | 64.8 | 194.4 | 233.28 | 190007 | SBC
SUBTOTAL ITEM 4.11
4.29 | PAVIMENTO 03 - CORREDOR
4.1.1 | DEMOLIÇÕES E RETIRADAS
4.1.1.6 | Retirada de placas vinílicas em piso | m2 | 33.82 | 12.02 | 406.5164 | 487.8197 | 22710 | SBC
4.1.1.8 | Remoção de revestimento em laminado em paredes | m2 | 121.75 | 16.08 | 1957.74 | 2349.288 | 22079 | SBC
4.1.1.9 | Demolição de forro de gesso | m2 | 33.82 | 2.91 | 98.4162 | 118.0994 | 72234 | SINAPI
4.1.1.10 | Retirada de nichos de luminárias | unid. | 10 | 22.77 | 227.7 | 273.24 | 22359 | SBC
4.1.1.15 | Retirada e recolocação de dispensers sanitários | unid. | 2 | 11.02 | 22.04 | 26.448 | 22083 | SBC
4.1.1.20 | Retirada de folhas de porta de passagem | unid. | 4 | 7.12 | 28.48 | 34.176 | 72142 | SINAPI
4.1.1.21 | Retirada de batentes de madeira | unid. | 7 | 32.9 | 230.3 | 276.36 | 72143 | SINAPI
4.1.1.23 | Ensacamento de entulho de obra para remoção | m3 | 12.31 | 96.62 | 1189.3922 | 1427.2706 | 17067 | SBC
4.1.1.24 | Carga manual de entulho em caminhão basculante 6m³ | m3 | 12.31 | 14.89 | 183.2959 | 219.9551 | 72897 | SINAPI
4.1.2 | INSTALAÇÕES HIDRÁULICAS
4.1.2.1 | Abertura / enchimento de rasgos em alvenarias para passagem de tubulação | m | 0 | 3.18 | 0 | 0 | 72135 | SINAPI
4.1.3 | INSTALAÇÕES ELÉTRICAS
4.1.3.1 | Abertura / enchimento de rasgos em alvenarias para passagem de dutos | m | 0 | 3.76 | 0 | 0 | 1857 | SINAPI
4.1.4 | REFORMA E RECONSTRUÇÃO
4.1.4.2 | Regularização de piso em aragamassa traço 1:3 (cimento e areia), esessura 2mm, preparo manual | m2 | 39.62 | 12.33 | 488.5146 | 586.2175 | 73920/001 | SINAPI
4.1.5 | ESQUADRIAS DE MADEIRA
4.1.5.2 | Lixamento caixão de porta | m2 | 9.13 | 9.68 | 88.3784 | 106.0541 | 180120 | SBC
4.1.5.3 | Pintura em verniz poliuretano brilhante no caixão de porta, três demãos | m2 | 9.13 | 12.78 | 116.6814 | 140.0177 | 6081 | SINAPI
4.1.5.4 | Cocolcação de aduela e alizar madeira de lei | unid. | 7 | 115.54 | 808.78 | 970.536 | 110005 | Comp.*
4.1.5.5 | Laminado melamínico texturizado colado em folha de porta, espessura 1,3mm | m2 | 15.54 | 27.1 | 421.134 | 505.3608 | 7100 | SINAPI
4.1.5.6 | Recolocação de folhas de porta, considerando reaproveitamento do material | unid. | 4 | 52.68 | 210.72 | 252.864 | 72144 | SINAPI
4.1.5.7 | Porta completa para armário 2 fl. 1,00x2,10m - ver. Laminado | unid. | 1 | 1157.53 | 1157.53 | 1389.036 | 110040 | SBC
4.1.6 | REVESTIMENTOS INTERNOS - PISO
4.1.6.3 | Carpete 8mm nylon colado sem camada de regularização | m2 | 39.62 | 80.69 | 3196.9378 | 3836.3254 | 170109 | SBC
4.1.7 | REVESTIMENTOS INTERNOS - PAREDE
4.1.7.1 | Revestimento com laminado melamínico esp. 1,3mm sobre emboço em paredes | m2 | 141.1 | 49.26 | 6950.586 | 8340.7032 | 72200 | SINAPI
4.1.8 | REVESTIMENTOS INTERNOS - TETO
4.1.8.1 | Forro de gesso em placas 60x60cm, espessura 1,2cm, inclusive fixação com arame | m2 | 39.62 | 21.47 | 850.6414 | 1020.7697 | 73986/001 | SINAPI
4.1.9 | RODAPÉS, SOLEIRAS E PEITORIS
4.1.9.1 | Soleira em granito preto São Gabriel | m | 5.9 | 63.83 | 376.597 | 451.9164 | 130115 | SBC
4.1.9.2 | Repintura rodapés em bom estado com esmalte sintético alto brilho ou acetinado, incluindo lixamento, limpeza e 2 demõs de acabamento na cor existente | m | 46.3 | 3.13 | 144.919 | 173.9028 | 79496/001 | SINAPI
4.1.9.3 | Rodapé madeira de lei - h=10cm | m | 9.24 | 14.23 | 131.4852 | 157.7822 | 130301 | SBC
4.1.9.4 | Pintura verniz em rodapés de madeira | m | 9.24 | 7.66 | 70.7784 | 84.9341 | 180059 | SBC
4.1.12 | PINTURAS
4.1.12.1 | Pintura PVA em 2 demãos + massa + fundo preparador teto gesso | m2 | 39.62 | 17.64 | 698.8968 | 838.6762 | 180515 | SBC
SUBTOTAL ITEM 4.11 |  |  |  |  | 20056.4607 | 24067.7528
4.30 | PAVIMENTO 03 - SANITÁRIO PRIVATIVO SP 03 01
4.1.1 | DEMOLIÇÕES E RETIRADAS
4.1.1.2 | Demolição de piso de mármore e argamassa de assentamento | m2 | 1.68 | 5.9 | 9.912 | 11.8944 | 73895/001 | SINAPI
4.1.1.3 | Demolição contrapiso acima de laje até 10 cm | m2 | 1.68 | 14.65 | 24.612 | 29.5344 | 22190 | SBC
4.1.1.3 | Raspagem de pintura látex acrílica | m2 | 11.74 | 14.65 | 171.991 | 206.3892 | 72126 | SINAPI
4.1.1.9 | Apicoamento manual | m2 | 11.74 | 11.31 | 132.7794 | 159.3353 | 160381 | SBC
4.1.1.9 | Demolição de forro de gesso | m2 | 1.68 | 2.91 | 4.8888 | 5.8666 | 72234 | SINAPI
4.1.1.10 | Retirada de nichos de luminárias | unid. | 1 | 22.77 | 22.77 | 27.324 | 22359 | SBC
4.1.1.14 | Retirada de vidros (espelhos) | m2 | 1.35 | 18.24 | 24.624 | 29.5488 | 22658 | SBC
4.1.1.15 | Retirada e recolocação de dispensers sanitários | unid. | 3 | 11.02 | 33.06 | 39.672 | 22083 | SBC
4.1.1.16 | Retirada louças e aparelhos sanitários | unid. | 2 | 51.65 | 103.3 | 123.96 | 22034 | SBC
4.1.1.17 | Retirada metais em aparelhos sanitários | unid. | 4 | 41.97 | 167.88 | 201.456 | 22100 | SBC
4.1.1.18 | Retirada de pontos de água fria / esgoto | unid. | 5 | 51.65 | 258.25 | 309.9 | 22675 | SBC
4.1.1.19 | Retirada de cabos e instalações elétricas | unid. | 2 | 25.49 | 50.98 | 61.176 | 22391 | SBC
4.1.1.20 | Retirada de folhas de porta de passagem | unid. | 1 | 7.12 | 7.12 | 8.544 | 72142 | SINAPI
4.1.1.21 | Retirada de batentes de madeira | unid. | 1 | 32.9 | 32.9 | 39.48 | 72143 | SINAPI
4.1.1.23 | Ensacamento de entulho de obra para remoção | m3 | 0.98 | 96.62 | 94.6876 | 113.6251 | 17067 | SBC
4.1.1.24 | Carga manual de entulho em caminhão basculante 6m³ | m3 | 0.98 | 14.89 | 14.5922 | 17.5106 | 72897 | SINAPI
4.1.2 | INSTALAÇÕES HIDRÁULICAS
4.1.2.1 | Abertura / enchimento de rasgos em alvenarias para passagem de tubulação | m | 0 | 3.18 | 0 | 0 | 72135 | SINAPI
4.1.3 | INSTALAÇÕES ELÉTRICAS
4.1.3.1 | Abertura / enchimento de rasgos em alvenarias para passagem de dutos | m | 0 | 3.76 | 0 | 0 | 1857 | SINAPI
4.1.4 | REFORMA E RECONSTRUÇÃO
4.1.4.1 | Contrapiso em argamassa, traço 1:4 (cimento e areia), espessura 5cm, preparo manual | m2 | 1.68 | 27.46 | 46.1328 | 55.3594 | 73919/002 | SINAPI
4.1.5 | ESQUADRIAS DE MADEIRA
4.1.5.2 | Lixamento caixão de porta | m2 | 1.2 | 9.68 | 11.616 | 13.9392 | 180120 | SBC
4.1.5.3 | Pintura em verniz poliuretano brilhante no caixão de porta, três demãos | m2 | 1.2 | 12.78 | 15.336 | 18.4032 | 6081 | SINAPI
4.1.5.4 | Cocolcação de aduela e alizar madeira de lei | unid. | 1 | 115.54 | 115.54 | 138.648 | 110005 | Comp.*
4.1.5.5 | Laminado melamínico texturizado colado em folha de porta, espessura 1,3mm | m2 | 2.52 | 27.1 | 68.292 | 81.9504 | 7100 | SINAPI
4.1.5.6 | Recolocação de folhas de porta, considerando reaproveitamento do material | unid. | 1 | 52.68 | 52.68 | 63.216 | 72144 | SINAPI
4.1.6 | REVESTIMENTOS INTERNOS - PISO
4.1.6.1 | Granito preto São Gabriel colado em piso | m2 | 1.68 | 326.66 | 548.7888 | 658.5466 | 170434 | SBC
4.1.7 | REVESTIMENTOS INTERNOS - PAREDE
4.1.7.2 | Cerâmica 31x42cm com Branco Cristal, colada sem camada de regularização | m2 | 11.28 | 23.18 | 261.4704 | 313.7645 | 170358 | SBC
4.1.8 | REVESTIMENTOS INTERNOS - TETO
4.1.8.1 | Forro de gesso em placas 60x60cm, espessura 1,2cm, inclusive fixação com arame | m2 | 1.68 | 21.47 | 36.0696 | 43.2835 | 73986/001 | SINAPI
4.1.9 | RODAPÉS, SOLEIRAS E PEITORIS
4.1.9.1 | Soleira em granito preto São Gabriel | m | 0.6 | 63.83 | 38.298 | 45.9576 | 130115 | SBC
4.1.9.3 | Rodapé em granito preto São Gabriel h=10cm | m | 4.6 | 39.59 | 182.114 | 218.5368 | 68050 | Comp.*
4.1.11 | IMPERMEABILIZAÇÃO
4.1.11.1 | Impermeabilização de superfície com argamassa de cimento e areia (média), traço 1:3, com aditivo impermeabilizante, e=2 cm | m2 | 3.52 | 28.76 | 101.2352 | 121.4822 | 5968 | SINAPI
4.1.11.2 | Impermeabilização de superfície, com impermeabilizante flexível a base acrícila | m2 | 3.52 | 152.45 | 536.624 | 643.9488 | 73896/001 | SINAPI
4.1.12 | PINTURAS
4.1.12.1 | Pintura PVA em 2 demãos + massa + fundo preparador teto gesso | m2 | 1.68 | 17.64 | 29.6352 | 35.5622 | 180515 | SBC
4.1.13 | LOUÇAS, METAIS E ACESSÓRIOS
4.3.13.1 | Lavatório com coluna suspensa + acessórios | unid. | 1 | 461.77 | 461.77 | 554.124 | 190875 | SBC
4.1.13.6 | Vaso sanitário convencional com conjunto para fixação | unid. | 1 | 395.14 | 395.14 | 474.168 | 190097 | SBC
4.1.13.9 | Assento para vaso sanitário | unid. | 1 | 480.42 | 480.42 | 576.504 | 190021 | SBC
4.1.13.10 | Ducha higiênica de lavagem manual | unid. | 1 | 271.79 | 271.79 | 326.148 | 190068 | SBC
4.1.13.13 | TORNEIRA PARA LAVATÓRIO DE MESA COM SENSOR BIVOLT | unid. | 1 | 0 | 0 | 0 | - | PM
4.1.13.15 | Torneira cromada 1/2" ou 3/4" para jardim ou tanque, padrão alto - fornecimento e instalação | unid. | 1 | 66.09 | 66.09 | 79.308 | 73949/001 | SINAPI
4.1.13.18 | VÁLVULA DE DESCARGA COM FLUXO DE 6 LITROS | unid. | 1 | 0 | 0 | 0 | - | PM
4.1.13.22 | Espelho em cristal incolor 6mm aplicado em paredes | m2 | 0.43 | 119.58 | 51.4194 | 61.7033 | 150160 | SBC
4.1.13.24 | Porta sabonete líquido - fornecimento | unid. | 1 | 31.8 | 31.8 | 38.16 | 73947/012 | SINAPI
4.1.13.25 | Porta-papel toalha caixa de alumínio | unid. | 1 | 59.48 | 59.48 | 71.376 | 190029 | SBC
4.1.13.26 | Porta papel higiênico caixa de aluminio | unid. | 1 | 61.43 | 61.43 | 73.716 | 190008 | SBC
4.1.13.27 | Cabide metálico cromado | unid. | 1 | 64.8 | 64.8 | 77.76 | 190007 | SBC
SUBTOTAL ITEM 4.11 |  |  |  |  | 5142.3184 | 6170.7821
4.31 | PAVIMENTO 03 - SANITÁRIO PRIVATIVO SP 03 02
4.1.1 | DEMOLIÇÕES E RETIRADAS
4.1.1.2 | Demolição de piso de mármore e argamassa de assentamento | m2 | 2.35 | 5.9 | 13.865 | 16.638 | 73895/001 | SINAPI
4.1.1.3 | Demolição contrapiso acima de laje até 10 cm | m2 | 2.35 | 14.65 | 34.4275 | 41.313 | 22190 | SBC
4.1.1.3 | Raspagem de pintura látex acrílica | m2 | 15.2 | 14.65 | 222.68 | 267.216 | 72126 | SINAPI
4.1.1.9 | Apicoamento manual | m2 | 15.2 | 11.31 | 171.912 | 206.2944 | 160381 | SBC
4.1.1.9 | Demolição de forro de gesso | m2 | 2.35 | 2.91 | 6.8385 | 8.2062 | 72234 | SINAPI
4.1.1.10 | Retirada de nichos de luminárias | unid. | 1 | 22.77 | 22.77 | 27.324 | 22359 | SBC
4.1.1.14 | Retirada de vidros (espelhos) | m2 | 1.35 | 18.24 | 24.624 | 29.5488 | 22658 | SBC
4.1.1.15 | Retirada e recolocação de dispensers sanitários | unid. | 3 | 11.02 | 33.06 | 39.672 | 22083 | SBC
4.1.1.16 | Retirada louças e aparelhos sanitários | unid. | 2 | 51.65 | 103.3 | 123.96 | 22034 | SBC
4.1.1.17 | Retirada metais em aparelhos sanitários | unid. | 5 | 41.97 | 209.85 | 251.82 | 22100 | SBC
4.1.1.18 | Retirada de pontos de água fria / esgoto | unid. | 7 | 51.65 | 361.55 | 433.86 | 22675 | SBC
4.1.1.19 | Retirada de cabos e instalações elétricas | unid. | 2 | 25.49 | 50.98 | 61.176 | 22391 | SBC
4.1.1.20 | Retirada de folhas de porta de passagem | unid. | 1 | 7.12 | 7.12 | 8.544 | 72142 | SINAPI
4.1.1.21 | Retirada de batentes de madeira | unid. | 1 | 32.9 | 32.9 | 39.48 | 72143 | SINAPI
4.1.1.23 | Ensacamento de entulho de obra para remoção | m3 | 1.29 | 96.62 | 124.6398 | 149.5678 | 17067 | SBC
4.1.1.24 | Carga manual de entulho em caminhão basculante 6m³ | m3 | 1.29 | 14.89 | 19.2081 | 23.0497 | 72897 | SINAPI
4.1.2 | INSTALAÇÕES HIDRÁULICAS
4.1.2.1 | Abertura / enchimento de rasgos em alvenarias para passagem de tubulação | m | 0 | 3.18 | 0 | 0 | 72135 | SINAPI
4.1.3 | INSTALAÇÕES ELÉTRICAS
4.1.3.1 | Abertura / enchimento de rasgos em alvenarias para passagem de dutos | m | 0 | 3.76 | 0 | 0 | 1857 | SINAPI
4.1.4 | REFORMA E RECONSTRUÇÃO
4.1.4.1 | Contrapiso em argamassa, traço 1:4 (cimento e areia), espessura 5cm, preparo manual | m2 | 2.35 | 27.46 | 64.531 | 77.4372 | 73919/002 | SINAPI
4.1.5 | ESQUADRIAS DE MADEIRA
4.1.5.2 | Lixamento caixão de porta | m2 | 1.2 | 9.68 | 11.616 | 13.9392 | 180120 | SBC
4.1.5.3 | Pintura em verniz poliuretano brilhante no caixão de porta, três demãos | m2 | 1.2 | 12.78 | 15.336 | 18.4032 | 6081 | SINAPI
4.1.5.4 | Cocolcação de aduela e alizar madeira de lei | unid. | 1 | 115.54 | 115.54 | 138.648 | 110005 | Comp.*
4.1.5.5 | Laminado melamínico texturizado colado em folha de porta, espessura 1,3mm | m2 | 2.52 | 27.1 | 68.292 | 81.9504 | 7100 | SINAPI
4.1.5.6 | Recolocação de folhas de porta, considerando reaproveitamento do material | unid. | 1 | 52.68 | 52.68 | 63.216 | 72144 | SINAPI
4.1.6 | REVESTIMENTOS INTERNOS - PISO
4.1.6.1 | Granito preto São Gabriel colado em piso | m2 | 2.35 | 326.66 | 767.651 | 921.1812 | 170434 | SBC
4.1.7 | REVESTIMENTOS INTERNOS - PAREDE
4.1.7.2 | Cerâmica 31x42cm com Branco Cristal, colada sem camada de regularização | m2 | 14.6 | 23.18 | 338.428 | 406.1136 | 170358 | SBC
4.1.8 | REVESTIMENTOS INTERNOS - TETO
4.1.8.1 | Forro de gesso em placas 60x60cm, espessura 1,2cm, inclusive fixação com arame | m2 | 2.35 | 21.47 | 50.4545 | 60.5454 | 73986/001 | SINAPI
4.1.9 | RODAPÉS, SOLEIRAS E PEITORIS
4.1.9.1 | Soleira em granito preto São Gabriel | m | 0.6 | 63.83 | 38.298 | 45.9576 | 130115 | SBC
4.1.9.3 | Rodapé em granito preto São Gabriel h=10cm | m | 5.96 | 39.59 | 235.9564 | 283.1477 | 68050 | Comp.*
4.1.11 | IMPERMEABILIZAÇÃO
4.1.11.1 | Impermeabilização de superfície com argamassa de cimento e areia (média), traço 1:3, com aditivo impermeabilizante, e=2 cm | m2 | 4.73 | 28.76 | 136.0348 | 163.2418 | 5968 | SINAPI
4.1.11.2 | Impermeabilização de superfície, com impermeabilizante flexível a base acrícila | m2 | 4.73 | 152.45 | 721.0885 | 865.3062 | 73896/001 | SINAPI
4.1.12 | PINTURAS
4.1.12.1 | Pintura PVA em 2 demãos + massa + fundo preparador teto gesso | m2 | 2.35 | 17.64 | 41.454 | 49.7448 | 180515 | SBC
4.1.13 | LOUÇAS, METAIS E ACESSÓRIOS
4.3.13.1 | Lavatório com coluna suspensa + acessórios | unid. | 1 | 461.77 | 461.77 | 554.124 | 190875 | SBC
4.1.13.6 | Vaso sanitário convencional com conjunto para fixação | unid. | 1 | 395.14 | 395.14 | 474.168 | 190097 | SBC
4.1.13.9 | Assento para vaso sanitário | unid. | 1 | 480.42 | 480.42 | 576.504 | 190021 | SBC
4.1.13.10 | Ducha higiênica de lavagem manual | unid. | 1 | 271.79 | 271.79 | 326.148 | 190068 | SBC
4.1.13.13 | TORNEIRA PARA LAVATÓRIO DE MESA COM SENSOR BIVOLT | unid. | 1 | 0 | 0 | 0 | - | PM
4.1.13.15 | Torneira cromada 1/2" ou 3/4" para jardim ou tanque, padrão alto - fornecimento e instalação | unid. | 1 | 66.09 | 66.09 | 79.308 | 73949/001 | SINAPI
4.1.13.18 | VÁLVULA DE DESCARGA COM FLUXO DE 6 LITROS | unid. | 1 | 0 | 0 | 0 | - | PM
4.1.13.22 | Espelho em cristal incolor 6mm aplicado em paredes | m2 | 0.43 | 119.58 | 51.4194 | 61.7033 | 150160 | SBC
4.1.13.24 | Porta sabonete líquido - fornecimento | unid. | 1 | 31.8 | 31.8 | 38.16 | 73947/012 | SINAPI
4.1.13.25 | Porta-papel toalha caixa de alumínio | unid. | 1 | 59.48 | 59.48 | 71.376 | 190029 | SBC
4.1.13.26 | Porta papel higiênico caixa de aluminio | unid. | 1 | 61.43 | 61.43 | 73.716 | 190008 | SBC
4.1.13.27 | Cabide metálico cromado | unid. | 1 | 64.8 | 64.8 | 77.76 | 190007 | SBC
SUBTOTAL ITEM 4.11 |  |  |  |  | 6041.2245 | 7249.4694
4.32 | PAVIMENTO 03 - SANITÁRIO PRIVATIVO SP 03 03
4.1.1 | DEMOLIÇÕES E RETIRADAS
4.1.1.2 | Demolição de piso de mármore e argamassa de assentamento | m2 | 4.27 | 5.9 | 25.193 | 30.2316 | 73895/001 | SINAPI
4.1.1.3 | Demolição contrapiso acima de laje até 10 cm | m2 | 4.27 | 14.65 | 62.5555 | 75.0666 | 22190 | SBC
4.1.1.3 | Raspagem de pintura látex acrílica | m2 | 19.73 | 14.65 | 289.0445 | 346.8534 | 72126 | SINAPI
4.1.1.9 | Apicoamento manual | m2 | 19.73 | 11.31 | 223.1463 | 267.7756 | 160381 | SBC
4.1.1.9 | Demolição de forro de gesso | m2 | 4.27 | 2.91 | 12.4257 | 14.9108 | 72234 | SINAPI
4.1.1.10 | Retirada de nichos de luminárias | unid. | 1 | 22.77 | 22.77 | 27.324 | 22359 | SBC
4.1.1.13 | Demolição de bancadas | m2 | 0.87 | 64.07 | 55.7409 | 66.8891 | 22654 | SBC
4.1.1.14 | Retirada de vidros (espelhos) | m2 | 1.62 | 18.24 | 29.5488 | 35.4586 | 22658 | SBC
4.1.1.15 | Retirada e recolocação de dispensers sanitários | unid. | 3 | 11.02 | 33.06 | 39.672 | 22083 | SBC
4.1.1.16 | Retirada louças e aparelhos sanitários | unid. | 3 | 51.65 | 154.95 | 185.94 | 22034 | SBC
4.1.1.17 | Retirada metais em aparelhos sanitários | unid. | 5 | 41.97 | 209.85 | 251.82 | 22100 | SBC
4.1.1.18 | Retirada de pontos de água fria / esgoto | unid. | 7 | 51.65 | 361.55 | 433.86 | 22675 | SBC
4.1.1.19 | Retirada de cabos e instalações elétricas | unid. | 2 | 25.49 | 50.98 | 61.176 | 22391 | SBC
4.1.1.20 | Retirada de folhas de porta de passagem | unid. | 1 | 7.12 | 7.12 | 8.544 | 72142 | SINAPI
4.1.1.21 | Retirada de batentes de madeira | unid. | 1 | 32.9 | 32.9 | 39.48 | 72143 | SINAPI
4.1.1.23 | Ensacamento de entulho de obra para remoção | m3 | 1.84 | 96.62 | 177.7808 | 213.337 | 17067 | SBC
4.1.1.24 | Carga manual de entulho em caminhão basculante 6m³ | m3 | 1.84 | 14.89 | 27.3976 | 32.8771 | 72897 | SINAPI
4.1.2 | INSTALAÇÕES HIDRÁULICAS
4.1.2.1 | Abertura / enchimento de rasgos em alvenarias para passagem de tubulação | m | 0 | 3.18 | 0 | 0 | 72135 | SINAPI
4.1.3 | INSTALAÇÕES ELÉTRICAS
4.1.3.1 | Abertura / enchimento de rasgos em alvenarias para passagem de dutos | m | 0 | 3.76 | 0 | 0 | 1857 | SINAPI
4.1.4 | REFORMA E RECONSTRUÇÃO
4.1.4.1 | Contrapiso em argamassa, traço 1:4 (cimento e areia), espessura 5cm, preparo manual | m2 | 4.27 | 27.46 | 117.2542 | 140.705 | 73919/002 | SINAPI
4.1.5 | ESQUADRIAS DE MADEIRA
4.1.5.2 | Lixamento caixão de porta | m2 | 1.2 | 9.68 | 11.616 | 13.9392 | 180120 | SBC
4.1.5.3 | Pintura em verniz poliuretano brilhante no caixão de porta, três demãos | m2 | 1.2 | 12.78 | 15.336 | 18.4032 | 6081 | SINAPI
4.1.5.4 | Cocolcação de aduela e alizar madeira de lei | unid. | 1 | 115.54 | 115.54 | 138.648 | 110005 | Comp.*
4.1.5.5 | Laminado melamínico texturizado colado em folha de porta, espessura 1,3mm | m2 | 2.52 | 27.1 | 68.292 | 81.9504 | 7100 | SINAPI
4.1.5.6 | Recolocação de folhas de porta, considerando reaproveitamento do material | unid. | 1 | 52.68 | 52.68 | 63.216 | 72144 | SINAPI
4.1.6 | REVESTIMENTOS INTERNOS - PISO
4.1.6.1 | Granito preto São Gabriel colado em piso | m2 | 4.27 | 326.66 | 1394.8382 | 1673.8058 | 170434 | SBC
4.1.7 | REVESTIMENTOS INTERNOS - PAREDE
4.1.7.2 | Cerâmica 31x42cm com Branco Cristal, colada sem camada de regularização | m2 | 18.95 | 23.18 | 439.261 | 527.1132 | 170358 | SBC
4.1.8 | REVESTIMENTOS INTERNOS - TETO
4.1.8.1 | Forro de gesso em placas 60x60cm, espessura 1,2cm, inclusive fixação com arame | m2 | 4.27 | 21.47 | 91.6769 | 110.0123 | 73986/001 | SINAPI
4.1.9 | RODAPÉS, SOLEIRAS E PEITORIS
4.1.9.1 | Soleira em granito preto São Gabriel | m | 0.6 | 63.83 | 38.298 | 45.9576 | 130115 | SBC
4.1.9.3 | Rodapé em granito preto São Gabriel h=10cm | m | 7.78 | 39.59 | 308.0102 | 369.6122 | 68050 | Comp.*
4.1.10 | BANCADAS E DIVISÓRIAS
4.1.10.2 | Bancada em granito preto São Gabriel | m2 | 1.49 | 363.26 | 541.2574 | 649.5089 | 190404 | SBC
4.1.11 | IMPERMEABILIZAÇÃO
4.1.11.1 | Impermeabilização de superfície com argamassa de cimento e areia (média), traço 1:3, com aditivo impermeabilizante, e=2 cm | m2 | 7.38 | 28.76 | 212.2488 | 254.6986 | 5968 | SINAPI
4.1.11.2 | Impermeabilização de superfície, com impermeabilizante flexível a base acrícila | m2 | 7.38 | 152.45 | 1125.081 | 1350.0972 | 73896/001 | SINAPI
4.1.12 | PINTURAS
4.1.12.1 | Pintura PVA em 2 demãos + massa + fundo preparador teto gesso | m2 | 4.27 | 17.64 | 75.3228 | 90.3874 | 180515 | SBC
4.1.13 | LOUÇAS, METAIS E ACESSÓRIOS
4.1.13.2 | louça branca embutir (cuba) médio luxo s/ ladrão, ferragens em metal cromado, sifão 1680 1"x1/4", torneira de pressão 1193 de 1/2" e válvula de escoamento 1600 e rabicho de PVC, fornecimento | unid. | 1 | 216.71 | 216.71 | 260.052 | 22034 | SBC
4.1.13.6 | Vaso sanitário convencional com conjunto para fixação | unid. | 1 | 395.14 | 395.14 | 474.168 | 190097 | SBC
4.1.13.9 | Assento para vaso sanitário | unid. | 1 | 480.42 | 480.42 | 576.504 | 190021 | SBC
4.1.13.10 | Ducha higiênica de lavagem manual | unid. | 1 | 271.79 | 271.79 | 326.148 | 190068 | SBC
4.1.13.13 | TORNEIRA PARA LAVATÓRIO DE MESA COM SENSOR BIVOLT | unid. | 1 | 0 | 0 | 0 | - | PM
4.1.13.15 | Torneira cromada 1/2" ou 3/4" para jardim ou tanque, padrão alto - fornecimento e instalação | unid. | 1 | 66.09 | 66.09 | 79.308 | 73949/001 | SINAPI
4.1.13.18 | VÁLVULA DE DESCARGA COM FLUXO DE 6 LITROS | unid. | 1 | 0 | 0 | 0 | - | PM
4.1.13.22 | Espelho em cristal incolor 6mm aplicado em paredes | m2 | 0.43 | 119.58 | 51.4194 | 61.7033 | 150160 | SBC
4.1.13.24 | Porta sabonete líquido - fornecimento | unid. | 1 | 31.8 | 31.8 | 38.16 | 73947/012 | SINAPI
4.1.13.25 | Porta-papel toalha caixa de alumínio | unid. | 1 | 59.48 | 59.48 | 71.376 | 190029 | SBC
4.1.13.26 | Porta papel higiênico caixa de aluminio | unid. | 1 | 61.43 | 61.43 | 73.716 | 190008 | SBC
4.1.13.27 | Cabide metálico cromado | unid. | 1 | 64.8 | 64.8 | 77.76 | 190007 | SBC
4.1.13.28 | CANTONEIRA PARA APOIO DE BANCADA | unid. | 2 | 0 | 0 | 0 | - | PM
SUBTOTAL ITEM 4.11 |  |  |  |  | 8081.805 | 9698.166
4.33 | PAVIMENTO 03 - SANITÁRIO PRIVATIVO SP 03 04
4.1.1 | DEMOLIÇÕES E RETIRADAS
4.1.1.2 | Demolição de piso de mármore e argamassa de assentamento | m2 | 4.22 | 5.9 | 24.898 | 29.8776 | 73895/001 | SINAPI
4.1.1.3 | Demolição contrapiso acima de laje até 10 cm | m2 | 4.22 | 14.65 | 61.823 | 74.1876 | 22190 | SBC
4.1.1.3 | Raspagem de pintura látex acrílica | m2 | 19.94 | 14.65 | 292.121 | 350.5452 | 72126 | SINAPI
4.1.1.9 | Apicoamento manual | m2 | 19.94 | 11.31 | 225.5214 | 270.6257 | 160381 | SBC
4.1.1.9 | Demolição de forro de gesso | m2 | 4.22 | 2.91 | 12.2802 | 14.7362 | 72234 | SINAPI
4.1.1.10 | Retirada de nichos de luminárias | unid. | 1 | 22.77 | 22.77 | 27.324 | 22359 | SBC
4.1.1.13 | Demolição de bancadas | m2 | 0.97 | 64.07 | 62.1479 | 74.5775 | 22654 | SBC
4.1.1.14 | Retirada de vidros (espelhos) | m2 | 1.8 | 18.24 | 32.832 | 39.3984 | 22658 | SBC
4.1.1.15 | Retirada e recolocação de dispensers sanitários | unid. | 3 | 11.02 | 33.06 | 39.672 | 22083 | SBC
4.1.1.16 | Retirada louças e aparelhos sanitários | unid. | 3 | 51.65 | 154.95 | 185.94 | 22034 | SBC
4.1.1.17 | Retirada metais em aparelhos sanitários | unid. | 5 | 41.97 | 209.85 | 251.82 | 22100 | SBC
4.1.1.18 | Retirada de pontos de água fria / esgoto | unid. | 7 | 51.65 | 361.55 | 433.86 | 22675 | SBC
4.1.1.19 | Retirada de cabos e instalações elétricas | unid. | 2 | 25.49 | 50.98 | 61.176 | 22391 | SBC
4.1.1.20 | Retirada de folhas de porta de passagem | unid. | 1 | 7.12 | 7.12 | 8.544 | 72142 | SINAPI
4.1.1.21 | Retirada de batentes de madeira | unid. | 1 | 32.9 | 32.9 | 39.48 | 72143 | SINAPI
4.1.1.23 | Ensacamento de entulho de obra para remoção | m3 | 1.84 | 96.62 | 177.7808 | 213.337 | 17067 | SBC
4.1.1.24 | Carga manual de entulho em caminhão basculante 6m³ | m3 | 1.84 | 14.89 | 27.3976 | 32.8771 | 72897 | SINAPI
4.1.2 | INSTALAÇÕES HIDRÁULICAS
4.1.2.1 | Abertura / enchimento de rasgos em alvenarias para passagem de tubulação | m | 0 | 3.18 | 0 | 0 | 72135 | SINAPI
4.1.3 | INSTALAÇÕES ELÉTRICAS
4.1.3.1 | Abertura / enchimento de rasgos em alvenarias para passagem de dutos | m | 0 | 3.76 | 0 | 0 | 1857 | SINAPI
4.1.4 | REFORMA E RECONSTRUÇÃO
4.1.4.1 | Contrapiso em argamassa, traço 1:4 (cimento e areia), espessura 5cm, preparo manual | m2 | 4.22 | 27.46 | 115.8812 | 139.0574 | 73919/002 | SINAPI
4.1.5 | ESQUADRIAS DE MADEIRA
4.1.5.2 | Lixamento caixão de porta | m2 | 1.2 | 9.68 | 11.616 | 13.9392 | 180120 | SBC
4.1.5.3 | Pintura em verniz poliuretano brilhante no caixão de porta, três demãos | m2 | 1.2 | 12.78 | 15.336 | 18.4032 | 6081 | SINAPI
4.1.5.4 | Cocolcação de aduela e alizar madeira de lei | unid. | 1 | 115.54 | 115.54 | 138.648 | 110005 | Comp.*
4.1.5.5 | Laminado melamínico texturizado colado em folha de porta, espessura 1,3mm | m2 | 2.52 | 27.1 | 68.292 | 81.9504 | 7100 | SINAPI
4.1.5.6 | Recolocação de folhas de porta, considerando reaproveitamento do material | unid. | 1 | 52.68 | 52.68 | 63.216 | 72144 | SINAPI
4.1.6 | REVESTIMENTOS INTERNOS - PISO
4.1.6.1 | Granito preto São Gabriel colado em piso | m2 | 4.22 | 326.66 | 1378.5052 | 1654.2062 | 170434 | SBC
4.1.7 | REVESTIMENTOS INTERNOS - PAREDE
4.1.7.2 | Cerâmica 31x42cm com Branco Cristal, colada sem camada de regularização | m2 | 19.15 | 23.18 | 443.897 | 532.6764 | 170358 | SBC
4.1.8 | REVESTIMENTOS INTERNOS - TETO
4.1.8.1 | Forro de gesso em placas 60x60cm, espessura 1,2cm, inclusive fixação com arame | m2 | 4.22 | 21.47 | 90.6034 | 108.7241 | 73986/001 | SINAPI
4.1.9 | RODAPÉS, SOLEIRAS E PEITORIS
4.1.9.1 | Soleira em granito preto São Gabriel | m | 0.6 | 63.83 | 38.298 | 45.9576 | 130115 | SBC
4.1.9.3 | Rodapé em granito preto São Gabriel h=10cm | m | 7.86 | 39.59 | 311.1774 | 373.4129 | 68050 | Comp.*
4.1.10 | BANCADAS E DIVISÓRIAS
4.1.10.2 | Bancada em granito preto São Gabriel | m2 | 1.91 | 363.26 | 693.8266 | 832.5919 | 190404 | SBC
4.1.11 | IMPERMEABILIZAÇÃO
4.1.11.1 | Impermeabilização de superfície com argamassa de cimento e areia (média), traço 1:3, com aditivo impermeabilizante, e=2 cm | m2 | 7.36 | 28.76 | 211.6736 | 254.0083 | 5968 | SINAPI
4.1.11.2 | Impermeabilização de superfície, com impermeabilizante flexível a base acrícila | m2 | 7.36 | 152.45 | 1122.032 | 1346.4384 | 73896/001 | SINAPI
4.1.12 | PINTURAS
4.1.12.1 | Pintura PVA em 2 demãos + massa + fundo preparador teto gesso | m2 | 4.22 | 17.64 | 74.4408 | 89.329 | 180515 | SBC
4.1.13 | LOUÇAS, METAIS E ACESSÓRIOS
4.1.13.2 | louça branca embutir (cuba) médio luxo s/ ladrão, ferragens em metal cromado, sifão 1680 1"x1/4", torneira de pressão 1193 de 1/2" e válvula de escoamento 1600 e rabicho de PVC, fornecimento | unid. | 1 | 216.71 | 216.71 | 260.052 | 22034 | SBC
4.1.13.6 | Vaso sanitário convencional com conjunto para fixação | unid. | 1 | 395.14 | 395.14 | 474.168 | 190097 | SBC
4.1.13.9 | Assento para vaso sanitário | unid. | 1 | 480.42 | 480.42 | 576.504 | 190021 | SBC
4.1.13.10 | Ducha higiênica de lavagem manual | unid. | 1 | 271.79 | 271.79 | 326.148 | 190068 | SBC
4.1.13.13 | TORNEIRA PARA LAVATÓRIO DE MESA COM SENSOR BIVOLT | unid. | 1 | 0 | 0 | 0 | - | PM
4.1.13.15 | Torneira cromada 1/2" ou 3/4" para jardim ou tanque, padrão alto - fornecimento e instalação | unid. | 1 | 66.09 | 66.09 | 79.308 | 73949/001 | SINAPI
4.1.13.18 | VÁLVULA DE DESCARGA COM FLUXO DE 6 LITROS | unid. | 1 | 0 | 0 | 0 | - | PM
4.1.13.22 | Espelho em cristal incolor 6mm aplicado em paredes | m2 | 0.43 | 119.58 | 51.4194 | 61.7033 | 150160 | SBC
4.1.13.24 | Porta sabonete líquido - fornecimento | unid. | 1 | 31.8 | 31.8 | 38.16 | 73947/012 | SINAPI
4.1.13.25 | Porta-papel toalha caixa de alumínio | unid. | 1 | 59.48 | 59.48 | 71.376 | 190029 | SBC
4.1.13.26 | Porta papel higiênico caixa de aluminio | unid. | 1 | 61.43 | 61.43 | 73.716 | 190008 | SBC
4.1.13.27 | Cabide metálico cromado | unid. | 1 | 64.8 | 64.8 | 77.76 | 190007 | SBC
4.1.13.28 | CANTONEIRA PARA APOIO DE BANCADA | unid. | 2 | 0 | 0 | 0 | - | PM
SUBTOTAL ITEM 4.11 |  |  |  |  | 8232.8605 | 9879.4326
4.34 | PAVIMENTO 03 - SANITÁRIO DESATIVADOS
4.1.1 | DEMOLIÇÕES E RETIRADAS
4.1.1.1 | Demolição de alvenaria de tijolos furados sem reaproveitamento | m3 | 1.21 | 55.08 | 66.6468 | 79.9762 | 73899/002 | SINAPI
4.1.1.2 | Retirada de cerâmica em pisos | m2 | 16.17 | 35.92 | 580.8264 | 696.9917 | 73896/001 | SINAPI
4.1.1.3 | Demolição contrapiso acima de laje até 10 cm | m2 | 16.17 | 14.65 | 236.8905 | 284.2686 | 22190 | SBC
4.1.1.7 | Retirada de cerâmica em paredes | m2 | 64.56 | 35.92 | 2318.9952 | 2782.7942 | 73896/001 | SINAPI
4.1.1.9 | Demolição de forro de gesso | m2 | 16.17 | 2.91 | 47.0547 | 56.4656 | 72234 | SINAPI
4.1.1.10 | Retirada de nichos de luminárias | unid. | 2 | 22.77 | 45.54 | 54.648 | 22359 | SBC
4.1.1.11 | Demolição de placas divisórias de mármore | unid. | 17 | 4.85 | 82.45 | 98.94 | 72217 | SINAPI
4.1.1.12 | Retirada de portas de box de sanitário | unid. | 8 | 72.79 | 582.32 | 698.784 | 22410 | SBC
4.1.1.13 | Demolição de bancadas | m2 | 2.87 | 64.07 | 183.8809 | 220.6571 | 22654 | SBC
4.1.1.14 | Retirada de vidros (espelhos) | m2 | 5.44 | 18.24 | 99.2256 | 119.0707 | 22658 | SBC
4.1.1.15 | Retirada e recolocação de dispensers sanitários | unid. | 14 | 11.02 | 154.28 | 185.136 | 22083 | SBC
4.1.1.16 | Retirada louças e aparelhos sanitários | unid. | 16 | 51.65 | 826.4 | 991.68 | 22034 | SBC
4.1.1.17 | Retirada metais em aparelhos sanitários | unid. | 30 | 41.97 | 1259.1 | 1510.92 | 22100 | SBC
4.1.1.18 | Retirada de pontos de água fria / esgoto | unid. | 40 | 51.65 | 2066 | 2479.2 | 22675 | SBC
4.1.1.19 | Retirada de cabos e instalações elétricas | unid. | 6 | 25.49 | 152.94 | 183.528 | 22391 | SBC
4.1.1.20 | Retirada de folhas de porta de passagem | unid. | 2 | 7.12 | 14.24 | 17.088 | 72142 | SINAPI
4.1.1.21 | Retirada de batentes de madeira | unid. | 2 | 32.9 | 65.8 | 78.96 | 72143 | SINAPI
4.1.1.24 | Ensacamento de entulho de obra para remoção | m3 | 7.87 | 96.62 | 760.3994 | 912.4793 | 17067 | SBC
4.1.1.25 | Carga manual de entulho em caminhão basculante 6m³ | m3 | 7.87 | 14.89 | 117.1843 | 140.6212 | 72897 | SINAPI
4.1.2 | INSTALAÇÕES HIDRÁULICAS
4.1.2.1 | Abertura / enchimento de rasgos em alvenarias para passagem de tubulação | m | 0 | 3.18 | 0 | 0 | 72135 | SINAPI
4.1.3 | INSTALAÇÕES ELÉTRICAS
4.1.3.1 | Abertura / enchimento de rasgos em alvenarias para passagem de dutos | m | 0 | 3.76 | 0 | 0 | 1857 | SINAPI
4.1.4 | REFORMA E RECONSTRUÇÃO
4.1.4.1 | Contrapiso em argamassa, traço 1:4 (cimento e areia), espessura 5cm, preparo manual | m2 | 16.17 | 27.46 | 444.0282 | 532.8338 | 73919/002 | SINAPI
4.1.4.3 | Locação de alvenaria | m | 1.87 | 3.66 | 6.8442 | 8.213 | 68051 | SINAPI
4.1.4.4 | Alvenaria de tijolos cerâmicos furados 10x20x20cm, assentados com argamassa cimento/areia, preparo manual, espessura da parede = 10cm, com juntas de 12mm, considerando 8% de perdas nos tijolos, sem perdas de argamassa | m2 | 6.55 | 41.68 | 273.004 | 327.6048 | 76445/001 | SINAPI
4.1.4.5 | Chapisco em paredes traço 1:4 (cimento e areia), espessura 0,5cm, preparo manual | m2 | 13.1 | 4 | 52.4 | 62.88 | 73928/001 | SINAPI
4.1.4.6 | Emboço traço 1:7 (cimento e areia), espessura 1,5cm, preparo manual | m2 | 13.1 | 15.5 | 203.05 | 243.66 | 73927/001 | SINAPI
4.1.4.7 | Reboco para paredes argamassa traço 1:4,5 (cal e areia fina peneirada), espessura 0,5cm, preparo mecânico | m2 | 13.1 | 13.12 | 171.872 | 206.2464 | 5995 | SINAPI
4.1.5 | ESQUADRIAS DE MADEIRA
4.1.5.2 | Lixamento caixão de porta | m2 | 2.46 | 9.68 | 23.8128 | 28.5754 | 180120 | SBC
4.1.5.3 | Pintura em verniz poliuretano brilhante no caixão de porta, três demãos | m2 | 2.46 | 12.78 | 31.4388 | 37.7266 | 6081 | SINAPI
4.1.5.4 | Cocolcação de aduela e alizar madeira de lei | unid. | 2 | 115.54 | 231.08 | 277.296 | 110005 | Comp.*
4.1.5.5 | Laminado melamínico texturizado colado em folha de porta, espessura 1,3mm | m2 | 5.88 | 27.1 | 159.348 | 191.2176 | 7100 | SINAPI
4.1.5.6 | Recolocação de folhas de porta, considerando reaproveitamento do material | unid. | 2 | 52.68 | 105.36 | 126.432 | 72144 | SINAPI
4.1.6 | REVESTIMENTOS INTERNOS - PISO
4.1.6.2 | Piso cerâmico gres 1A PEI-4 30x30cm, assentado com argamassa traço 1:4 (cimento e areia preparo manual, com rejunte em cimento comum | m2 | 16.17 | 50.17 | 811.2489 | 973.4987 | 74108/001 | SINAPI
4.1.8 | REVESTIMENTOS INTERNOS - TETO
4.1.8.1 | Forro de gesso em placas 60x60cm, espessura 1,2cm, inclusive fixação com arame | m2 | 16.17 | 21.47 | 347.1699 | 416.6039 | 73986/001 | SINAPI
4.1.9 | RODAPÉS, SOLEIRAS E PEITORIS
4.1.9.1 | Soleira em granito preto São Gabriel | m | 1.4 | 63.83 | 89.362 | 107.2344 | 130115 | SBC
4.1.12 | PINTURAS
4.1.12.1 | Pintura PVA em 2 demãos + massa + fundo preparador teto gesso | m2 | 16.17 | 17.64 | 285.2388 | 342.2866 | 180515 | SBC
4.1.12.2 | Fundo selador acrílico ambinetes internos/externos, uma demão | m2 | 64.56 | 5.31 | 342.8136 | 411.3763 | 74233/001 | SINAPI
4.1.12.3 | Emassamento com massa acrílica para ambientes internos/externos, duas demãos | m2 | 64.56 | 12.63 | 815.3928 | 978.4714 | 74134/002 | SINAPI
4.1.12.4 | Pintura látex acrílica ambientes internos/externos, três demãos | m2 | 64.56 | 17.57 | 1134.3192 | 1361.183 | 73954/001 | SINAPI
SUBTOTAL ITEM 4.8 |  |  |  |  | 15187.957 | 18225.5484
4.35 | PAVIMENTO 02 - SHAFT
4.1.2 | INSTALAÇÕES HIDRÁULICAS
4.1.2.1 | Abertura / enchimento de rasgos em alvenarias para passagem de tubulação | m | 0 | 3.18 | 0 | 0 | 72135 | SINAPI
4.1.3 | INSTALAÇÕES ELÉTRICAS
4.1.3.1 | Abertura / enchimento de rasgos em alvenarias para passagem de dutos | m | 0 | 3.76 | 0 | 0 | 1857 | SINAPI
4.1.4 | REFORMA E RECONSTRUÇÃO
4.1.4.3 | Locação de alvenaria | m | 5.3 | 3.66 | 19.398 | 23.2776 | 68051 | SINAPI
4.1.4.4 | Alvenaria de tijolos cerâmicos furados 10x20x20cm, assentados com argamassa cimento/areia, preparo manual, espessura da parede = 10cm, com juntas de 12mm, considerando 8% de perdas nos tijolos, sem perdas de argamassa | m2 | 13.19 | 41.68 | 549.7592 | 659.711 | 76445/001 | SINAPI
4.1.4.5 | Chapisco em paredes traço 1:4 (cimento e areia), espessura 0,5cm, preparo manual | m2 | 26.38 | 4 | 105.52 | 126.624 | 73928/001 | SINAPI
4.1.4.6 | Emboço traço 1:7 (cimento e areia), espessura 1,5cm, preparo manual | m2 | 26.38 | 15.5 | 408.89 | 490.668 | 73927/001 | SINAPI
4.1.4.7 | Reboco para paredes argamassa traço 1:4,5 (cal e areia fina peneirada), espessura 0,5cm, preparo mecânico | m2 | 26.38 | 13.12 | 346.1056 | 415.3267 | 5995 | SINAPI
4.1.4.8 | Verga 10x10cm em concreto pré-moldado fck=20MPa, aço CA-60, bitola fina, inclusive formas tábua 3A. | m | 2.2 | 14.88 | 32.736 | 39.2832 | 74200/001 | SINAPI
4.1.5 | ESQUADRIAS DE MADEIRA
4.1.5.3 | Porta completa para armário 2 fl. 1,00x2,10m - ver. Laminado | unid. | 2 | 1157.53 | 2315.06 | 2778.072 | 110040 | SBC
4.1.12 | PINTURAS
4.1.12.2 | Fundo selador acrílico ambinetes internos/externos, uma demão | m2 | 21.41 | 5.31 | 113.6871 | 136.4245 | 74233/001 | SINAPI
4.1.12.3 | Emassamento com massa acrílica para ambientes internos/externos, duas demãos | m2 | 21.41 | 12.63 | 270.4083 | 324.49 | 74134/002 | SINAPI
4.1.12.4 | Pintura látex acrílica ambientes internos/externos, três demãos | m2 | 21.41 | 17.57 | 376.1737 | 451.4084 | 73954/001 | SINAPI
SUBTOTAL ITEM 4.10 |  |  |  |  | 4537.7379 | 5445.2855
4.36 | PAVIMENTO 01 - SANITÁRIO PRIVATIVO SP 01 01 | [8 empty] | #REF! | #REF!
4.1.1 | DEMOLIÇÕES E RETIRADAS
4.1.1.2 | Demolição de piso de mármore e argamassa de assentamento | m2 | 2.61 | 5.9 | 15.399 | 18.4788 | 73895/001 | SINAPI
4.1.1.3 | Demolição contrapiso acima de laje até 10 cm | m2 | 2.61 | 14.65 | 38.2365 | 45.8838 | 22190 | SBC
4.1.1.9 | Apicoamento manual | m2 | 16.79 | 11.31 | 189.8949 | 227.8739 | 160381 | SBC
4.1.1.9 | Demolição de forro de gesso | m2 | 2.61 | 2.91 | 7.5951 | 9.1141 | 72234 | SINAPI
4.1.1.10 | Retirada de nichos de luminárias | unid. | 1 | 22.77 | 22.77 | 27.324 | 22359 | SBC
4.1.1.13 | Demolição de bancadas | m2 | 0.67 | 64.07 | 42.9269 | 51.5123 | 22654 | SBC
4.1.1.14 | Retirada de vidros (espelhos) | m2 | 1.21 | 18.24 | 22.0704 | 26.4845 | 22658 | SBC
4.1.1.15 | Retirada e recolocação de dispensers sanitários | unid. | 3 | 11.02 | 33.06 | 39.672 | 22083 | SBC
4.1.1.16 | Retirada louças e aparelhos sanitários | unid. | 2 | 51.65 | 103.3 | 123.96 | 22034 | SBC
4.1.1.17 | Retirada metais em aparelhos sanitários | unid. | 5 | 41.97 | 209.85 | 251.82 | 22100 | SBC
4.1.1.18 | Retirada de pontos de água fria / esgoto | unid. | 7 | 51.65 | 361.55 | 433.86 | 22675 | SBC
4.1.1.19 | Retirada de cabos e instalações elétricas | unid. | 2 | 25.49 | 50.98 | 61.176 | 22391 | SBC
4.1.1.20 | Retirada de folhas de porta de passagem | unid. | 1 | 7.12 | 7.12 | 8.544 | 72142 | SINAPI
4.1.1.21 | Retirada de batentes de madeira | unid. | 1 | 32.9 | 32.9 | 39.48 | 72143 | SINAPI
4.1.1.23 | Ensacamento de entulho de obra para remoção | m3 | 1.43 | 96.62 | 138.1666 | 165.7999 | 17067 | SBC
4.1.1.24 | Carga manual de entulho em caminhão basculante 6m³ | m3 | 1.43 | 14.89 | 21.2927 | 25.5512 | 72897 | SINAPI
4.1.2 | INSTALAÇÕES HIDRÁULICAS
4.1.2.1 | Abertura / enchimento de rasgos em alvenarias para passagem de tubulação | m | 0 | 3.18 | 0 | 0 | 72135 | SINAPI
4.1.3 | INSTALAÇÕES ELÉTRICAS
4.1.3.1 | Abertura / enchimento de rasgos em alvenarias para passagem de dutos | m | 0 | 3.76 | 0 | 0 | 1857 | SINAPI
4.1.4 | REFORMA E RECONSTRUÇÃO
4.1.4.1 | Contrapiso em argamassa, traço 1:4 (cimento e areia), espessura 5cm, preparo manual | m2 | 2.61 | 27.46 | 71.6706 | 86.0047 | 73919/002 | SINAPI
4.1.5 | ESQUADRIAS DE MADEIRA
4.1.5.2 | Lixamento caixão de porta | m2 | 1.2 | 9.68 | 11.616 | 13.9392 | 180120 | SBC
4.1.5.3 | Pintura em verniz poliuretano brilhante no caixão de porta, três demãos | m2 | 1.2 | 12.78 | 15.336 | 18.4032 | 6081 | SINAPI
4.1.5.4 | Cocolcação de aduela e alizar madeira de lei | unid. | 1 | 115.54 | 115.54 | 138.648 | 110005 | Comp.*
4.1.5.5 | Laminado melamínico texturizado colado em folha de porta, espessura 1,3mm | m2 | 2.52 | 27.1 | 68.292 | 81.9504 | 7100 | SINAPI
4.1.5.6 | Recolocação de folhas de porta, considerando reaproveitamento do material | unid. | 1 | 52.68 | 52.68 | 63.216 | 72144 | SINAPI
4.1.5.3 | Porta completa para armário 2 fl. 1,00x2,10m - ver. Laminado | unid. | 2 | 1157.53 | 2315.06 | 2778.072 | 110040 | SBC
4.1.6 | REVESTIMENTOS INTERNOS - PISO
4.1.6.1 | Granito preto São Gabriel colado em piso | m2 | 2.27 | 326.66 | 741.5182 | 889.8218 | 170434 | SBC
4.1.7 | REVESTIMENTOS INTERNOS - PAREDE
4.1.7.2 | Cerâmica 31x42cm com Branco Cristal, colada sem camada de regularização | m2 | 11.45 | 23.18 | 265.411 | 318.4932 | 170358 | SBC
4.1.8 | REVESTIMENTOS INTERNOS - TETO
4.1.8.1 | Forro de gesso em placas 60x60cm, espessura 1,2cm, inclusive fixação com arame | m2 | 2.27 | 21.47 | 48.7369 | 58.4843 | 73986/001 | SINAPI
4.1.9 | RODAPÉS, SOLEIRAS E PEITORIS
4.1.9.1 | Soleira em granito preto São Gabriel | m | 0.6 | 63.83 | 38.298 | 45.9576 | 130115 | SBC
4.1.9.3 | Rodapé em granito preto São Gabriel h=10cm | m | 4.58 | 39.59 | 181.3222 | 217.5866 | 68050 | Comp.*
4.1.11 | IMPERMEABILIZAÇÃO
4.1.11.1 | Impermeabilização de superfície com argamassa de cimento e areia (média), traço 1:3, com aditivo impermeabilizante, e=2 cm | m2 | 4.1 | 28.76 | 117.916 | 141.4992 | 5968 | SINAPI
4.1.11.2 | Impermeabilização de superfície, com impermeabilizante flexível a base acrícila | m2 | 4.1 | 152.45 | 625.045 | 750.054 | 73896/001 | SINAPI
4.1.12 | PINTURAS
4.1.12.1 | Pintura PVA em 2 demãos + massa + fundo preparador teto gesso | m2 | 2.27 | 17.64 | 40.0428 | 48.0514 | 180515 | SBC
4.1.13 | LOUÇAS, METAIS E ACESSÓRIOS
4.3.13.1 | Lavatório com coluna suspensa + acessórios | unid. | 1 | 461.77 | 461.77 | 554.124 | 190875 | SBC
4.1.13.6 | Vaso sanitário convencional com conjunto para fixação | unid. | 1 | 395.14 | 395.14 | 474.168 | 190097 | SBC
4.1.13.9 | Assento para vaso sanitário | unid. | 1 | 480.42 | 480.42 | 576.504 | 190021 | SBC
4.1.13.10 | Ducha higiênica de lavagem manual | unid. | 1 | 271.79 | 271.79 | 326.148 | 190068 | SBC
4.1.13.13 | TORNEIRA PARA LAVATÓRIO DE MESA COM SENSOR BIVOLT | unid. | 1 | 0 | 0 | 0 | - | PM
4.1.13.15 | Torneira cromada 1/2" ou 3/4" para jardim ou tanque, padrão alto - fornecimento e instalação | unid. | 1 | 66.09 | 66.09 | 79.308 | 73949/001 | SINAPI
4.1.13.18 | VÁLVULA DE DESCARGA COM FLUXO DE 6 LITROS | unid. | 1 | 0 | 0 | 0 | - | PM
4.1.13.22 | Espelho em cristal incolor 6mm aplicado em paredes | m2 | 0.43 | 119.58 | 51.4194 | 61.7033 | 150160 | SBC
4.1.13.24 | Porta sabonete líquido - fornecimento | unid. | 1 | 31.8 | 31.8 | 38.16 | 73947/012 | SINAPI
4.1.13.25 | Porta-papel toalha caixa de alumínio | unid. | 1 | 59.48 | 59.48 | 71.376 | 190029 | SBC
4.1.13.26 | Porta papel higiênico caixa de aluminio | unid. | 1 | 61.43 | 61.43 | 73.716 | 190008 | SBC
4.1.13.27 | Cabide metálico cromado | unid. | 1 | 64.8 | 64.8 | 77.76 | 190007 | SBC
SUBTOTAL ITEM 4.11 |  |  |  |  | 7949.7362 | 9539.6834
4.37 | PAVIMENTO 00 - SANITÁRIO FEMININO SF 00 01
4.1.1 | DEMOLIÇÕES E RETIRADAS
4.1.1.1 | Demolição de alvenaria de tijolos furados sem reaproveitamento | m3 | 2.3 | 55.08 | 126.684 | 152.0208 | 73899/002 | SINAPI
4.1.1.3 | Demolição contrapiso acima de laje até 10 cm | m2 | 13.61 | 14.65 | 199.3865 | 239.2638 | 22190 | SBC
4.1.1.6 | Retirada de placas vinílicas em piso | m2 | 13.61 | 12.02 | 163.5922 | 196.3106 | 22710 | SBC
4.1.1.7 | Retirada de cerâmica em paredes | m2 | 3.4 | 35.92 | 122.128 | 146.5536 | 73896/001 | SINAPI
4.1.1.3 | Raspagem de pintura látex acrílica | m2 | 13.09 | 14.65 | 191.7685 | 230.1222 | 72126 | SINAPI
4.1.1.9 | Apicoamento manual | m2 | 16.49 | 11.31 | 186.5019 | 223.8023 | 160381 | SBC
4.1.1.9 | Demolição de forro de gesso | m2 | 13.61 | 2.91 | 39.6051 | 47.5261 | 72234 | SINAPI
4.1.1.10 | Retirada de nichos de luminárias | unid. | 2 | 22.77 | 45.54 | 54.648 | 22359 | SBC
4.1.1.12 | Retirada de portas de box de sanitário | unid. | 2 | 72.79 | 145.58 | 174.696 | 22410 | SBC
4.1.1.15 | Retirada e recolocação de dispensers sanitários | unid. | 4 | 11.02 | 44.08 | 52.896 | 22083 | SBC
4.1.1.16 | Retirada louças e aparelhos sanitários | unid. | 3 | 51.65 | 154.95 | 185.94 | 22034 | SBC
4.1.1.17 | Retirada metais em aparelhos sanitários | unid. | 4 | 41.97 | 167.88 | 201.456 | 22100 | SBC
4.1.1.18 | Retirada de pontos de água fria / esgoto | unid. | 7 | 51.65 | 361.55 | 433.86 | 22675 | SBC
4.1.1.19 | Retirada de cabos e instalações elétricas | unid. | 2 | 25.49 | 50.98 | 61.176 | 22391 | SBC
4.1.1.20 | Retirada de folhas de porta de passagem e janela | unid. | 2 | 7.12 | 14.24 | 17.088 | 72142 | SINAPI
4.1.1.21 | Retirada de batentes de madeira | unid. | 2 | 32.9 | 65.8 | 78.96 | 72143 | SINAPI
4.1.1.22 | Demolição de vergas de concreto | m3 | 0.02 | 126.08 | 2.5216 | 3.0259 | 72216 | SINAPI
4.1.1.23 | Ensacamento de entulho de obra para remoção | m3 | 5.86 | 96.62 | 566.1932 | 679.4318 | 17067 | SBC
4.1.1.24 | Carga manual de entulho em caminhão basculante 6m³ | m3 | 5.86 | 14.89 | 87.2554 | 104.7065 | 72897 | SINAPI
4.1.2 | INSTALAÇÕES HIDRÁULICAS
4.1.2.1 | Abertura / enchimento de rasgos em alvenarias para passagem de tubulação | m | 0 | 3.18 | 0 | 0 | 72135 | SINAPI
4.1.3 | INSTALAÇÕES ELÉTRICAS
4.1.3.1 | Abertura / enchimento de rasgos em alvenarias para passagem de dutos | m | 0 | 3.76 | 0 | 0 | 1857 | SINAPI
4.1.4 | REFORMA E RECONSTRUÇÃO
4.1.4.1 | Contrapiso em argamassa, traço 1:4 (cimento e areia), espessura 5cm, preparo manual | m2 | 9.98 | 27.46 | 274.0508 | 328.861 | 73919/002 | SINAPI
4.1.4.3 | Locação de alvenaria | m | 1.7 | 3.66 | 6.222 | 7.4664 | 68051 | SINAPI
4.1.4.4 | Alvenaria de tijolos cerâmicos furados 10x20x20cm, assentados com argamassa cimento/areia, preparo manual, espessura da parede = 10cm, com juntas de 12mm, considerando 8% de perdas nos tijolos, sem perdas de argamassa | m2 | 5.36 | 41.68 | 223.4048 | 268.0858 | 76445/001 | SINAPI
4.1.4.5 | Chapisco em paredes traço 1:4 (cimento e areia), espessura 0,5cm, preparo manual | m2 | 10.71 | 4 | 42.84 | 51.408 | 73928/001 | SINAPI
4.1.4.6 | Emboço traço 1:7 (cimento e areia), espessura 1,5cm, preparo manual | m2 | 10.71 | 15.5 | 166.005 | 199.206 | 73927/001 | SINAPI
4.1.4.7 | Reboco para paredes argamassa traço 1:4,5 (cal e areia fina peneirada), espessura 0,5cm, preparo mecânico | m2 | 10.71 | 13.12 | 140.5152 | 168.6182 | 5995 | SINAPI
4.1.4.8 | Verga 10x10cm em concreto pré-moldado fck=20MPa, aço CA-60, bitola fina, inclusive formas tábua 3A. | m | 1.5 | 14.88 | 22.32 | 26.784 | 74200/001 | SINAPI
4.1.5 | ESQUADRIAS DE MADEIRA
4.1.5.1 | Porta completa madeira 1 fl. 0,80x2,10m - revest. Laminado | unid. | 1 | 454.07 | 454.07 | 544.884 | 110460 | SBC
4.1.5.7 | Porta de madeira 1 fl. 0,60x1,60m revest. Laminado, para sanitários, incluindo ferragens | unid. | 3 | 380.94 | 1142.82 | 1371.384 | 110113 | SBC
4.1.6 | REVESTIMENTOS INTERNOS - PISO
4.1.6.1 | Granito preto São Gabriel colado em piso | m2 | 9.97 | 326.66 | 3256.8002 | 3908.1602 | 170434 | SBC
4.1.7 | REVESTIMENTOS INTERNOS - PAREDE
4.1.7.2 | Cerâmica 31x42cm com Branco Cristal, colada sem camada de regularização | m2 | 25.94 | 23.18 | 601.2892 | 721.547 | 170358 | SBC
4.1.7.3 | Pastilha cerâmica 5x5cm cor Azul | m2 | 2 | 101.56 | 203.12 | 243.744 | 121680 | SBC
4.1.8 | REVESTIMENTOS INTERNOS - TETO
4.1.8.1 | Forro de gesso em placas 60x60cm, espessura 1,2cm, inclusive fixação com arame | m2 | 9.98 | 21.47 | 214.2706 | 257.1247 | 73986/001 | SINAPI
4.1.9 | RODAPÉS, SOLEIRAS E PEITORIS
4.1.9.1 | Soleira em granito preto São Gabriel | m | 1.78 | 63.83 | 113.6174 | 136.3409 | 130115 | SBC
4.1.9.2 | Rodapé em granito preto São Gabriel h=22cm | m | 12.1 | 73.07 | 884.147 | 1060.9764 | 68049 | Comp.*
4.1.10 | BANCADAS E DIVISÓRIAS
4.1.10.1 | Divisória de sanitário em granito preto São Gabriel | m2 | 8.31 | 404.09 | 3357.9879 | 4029.5855 | - | Comp.*
4.1.10.2 | Bancada em granito preto São Gabriel | m2 | 2.08 | 363.26 | 755.5808 | 906.697 | 190404 | SBC
4.1.11 | IMPERMEABILIZAÇÃO
4.1.11.1 | Impermeabilização de superfície com argamassa de cimento e areia (média), traço 1:3, com aditivo impermeabilizante, e=2 cm | m2 | 14.93 | 28.76 | 429.3868 | 515.2642 | 5968 | SINAPI
4.1.11.2 | Impermeabilização de superfície, com impermeabilizante flexível a base acrícila | m2 | 14.93 | 152.45 | 2276.0785 | 2731.2942 | 73896/001 | SINAPI
4.1.12 | PINTURAS
4.1.12.1 | Pintura PVA em 2 demãos + massa + fundo preparador teto gesso | m2 | 9.98 | 17.64 | 176.0472 | 211.2566 | 180515 | SBC
4.1.13 | LOUÇAS, METAIS E ACESSÓRIOS
4.1.13.2 | louça branca embutir (cuba) médio luxo s/ ladrão, ferragens em metal cromado, sifão 1680 1"x1/4", torneira de pressão 1193 de 1/2" e válvula de escoamento 1600 e rabicho de PVC, fornecimento | unid. | 3 | 216.71 | 650.13 | 780.156 | 22034 | SBC
4.1.13.6 | Vaso sanitário convencional com conjunto para fixação | unid. | 3 | 395.14 | 1185.42 | 1422.504 | 190097 | SBC
4.1.13.9 | Assento para vaso sanitário | unid. | 3 | 480.42 | 1441.26 | 1729.512 | 190021 | SBC
4.1.13.10 | Ducha higiênica de lavagem manual | unid. | 3 | 271.79 | 815.37 | 978.444 | 190068 | SBC
4.1.13.13 | TORNEIRA PARA LAVATÓRIO DE MESA COM SENSOR BIVOLT | unid. | 3 | 0 | 0 | 0 | - | PM
4.1.13.15 | Torneira cromada 1/2" ou 3/4" para jardim ou tanque, padrão alto - fornecimento e instalação | unid. | 1 | 66.09 | 66.09 | 79.308 | 73949/001 | SINAPI
4.1.13.18 | VÁLVULA DE DESCARGA COM FLUXO DE 6 LITROS | unid. | 3 | 0 | 0 | 0 | - | PM
4.1.13.22 | Espelho em cristal incolor 6mm aplicado em paredes | m2 | 2.63 | 119.58 | 314.4954 | 377.3945 | 150160 | SBC
4.1.13.24 | Porta sabonete líquido - fornecimento | unid. | 2 | 31.8 | 63.6 | 76.32 | 73947/012 | SINAPI
4.1.13.25 | Porta-papel toalha caixa de alumínio | unid. | 2 | 59.48 | 118.96 | 142.752 | 190029 | SBC
4.1.13.26 | Porta papel higiênico caixa de aluminio | unid. | 3 | 61.43 | 184.29 | 221.148 | 190008 | SBC
4.1.13.27 | Cabide metálico cromado | unid. | 3 | 64.8 | 194.4 | 233.28 | 190007 | SBC
4.1.13.28 | CANTONEIRA PARA APOIO DE BANCADA | unid. | 4 | 0 | 0 | 0 | - | PM
SUBTOTAL ITEM 4.15 |  |  |  |  | 22510.8252 | 27012.9902
4.38 | PAVIMENTO 00 - SANITÁRIO MASCULINO SM 00 01
4.1.1 | DEMOLIÇÕES E RETIRADAS
4.1.1.1 | Demolição de alvenaria de tijolos furados sem reaproveitamento | m3 | 2.3 | 55.08 | 126.684 | 152.0208 | 73899/002 | SINAPI
4.1.1.3 | Demolição contrapiso acima de laje até 10 cm | m2 | 6.34 | 14.65 | 92.881 | 111.4572 | 22190 | SBC
4.1.1.6 | Retirada de placas vinílicas em piso | m2 | 6.34 | 12.02 | 76.2068 | 91.4482 | 22710 | SBC
4.1.1.7 | Retirada de cerâmica em paredes | m2 | 14.85 | 35.92 | 533.412 | 640.0944 | 73896/001 | SINAPI
4.1.1.9 | Apicoamento manual | m2 | 14.85 | 11.31 | 167.9535 | 201.5442 | 160381 | SBC
4.1.1.9 | Demolição de forro de gesso | m2 | 6.34 | 2.91 | 18.4494 | 22.1393 | 72234 | SINAPI
4.1.1.10 | Retirada de nichos de luminárias | unid. | 1 | 22.77 | 22.77 | 27.324 | 22359 | SBC
4.1.1.12 | Retirada de portas de box de sanitário | unid. | 2 | 72.79 | 145.58 | 174.696 | 22410 | SBC
4.1.1.15 | Retirada e recolocação de dispensers sanitários | unid. | 4 | 11.02 | 44.08 | 52.896 | 22083 | SBC
4.1.1.16 | Retirada louças e aparelhos sanitários | unid. | 3 | 51.65 | 154.95 | 185.94 | 22034 | SBC
4.1.1.17 | Retirada metais em aparelhos sanitários | unid. | 4 | 41.97 | 167.88 | 201.456 | 22100 | SBC
4.1.1.18 | Retirada de pontos de água fria / esgoto | unid. | 7 | 51.65 | 361.55 | 433.86 | 22675 | SBC
4.1.1.19 | Retirada de cabos e instalações elétricas | unid. | 2 | 25.49 | 50.98 | 61.176 | 22391 | SBC
4.1.1.20 | Retirada de folhas de porta de passagem | unid. | 1 | 7.12 | 7.12 | 8.544 | 72142 | SINAPI
4.1.1.21 | Retirada de batentes de madeira | unid. | 1 | 32.9 | 32.9 | 39.48 | 72143 | SINAPI
4.1.1.22 | Demolição de vergas de concreto | m3 | 0.02 | 126.08 | 2.5216 | 3.0259 | 72216 | SINAPI
4.1.1.23 | Ensacamento de entulho de obra para remoção | m3 | 4.81 | 96.62 | 464.7422 | 557.6906 | 17067 | SBC
4.1.1.24 | Carga manual de entulho em caminhão basculante 6m³ | m3 | 4.81 | 14.89 | 71.6209 | 85.9451 | 72897 | SINAPI
4.1.2 | INSTALAÇÕES HIDRÁULICAS
4.1.2.1 | Abertura / enchimento de rasgos em alvenarias para passagem de tubulação | m | 0 | 3.18 | 0 | 0 | 72135 | SINAPI
4.1.3 | INSTALAÇÕES ELÉTRICAS
4.1.3.1 | Abertura / enchimento de rasgos em alvenarias para passagem de dutos | m | 0 | 3.76 | 0 | 0 | 1857 | SINAPI
4.1.4 | REFORMA E RECONSTRUÇÃO
4.1.4.1 | Contrapiso em argamassa, traço 1:4 (cimento e areia), espessura 5cm, preparo manual | m2 | 9.98 | 27.46 | 274.0508 | 328.861 | 73919/002 | SINAPI
4.1.4.3 | Locação de alvenaria | m | 3.85 | 3.66 | 14.091 | 16.9092 | 68051 | SINAPI
4.1.4.4 | Alvenaria de tijolos cerâmicos furados 10x20x20cm, assentados com argamassa cimento/areia, preparo manual, espessura da parede = 10cm, com juntas de 12mm, considerando 8% de perdas nos tijolos, sem perdas de argamassa | m2 | 12.13 | 41.68 | 505.5784 | 606.6941 | 76445/001 | SINAPI
4.1.4.5 | Chapisco em paredes traço 1:4 (cimento e areia), espessura 0,5cm, preparo manual | m2 | 24.26 | 4 | 97.04 | 116.448 | 73928/001 | SINAPI
4.1.4.6 | Emboço traço 1:7 (cimento e areia), espessura 1,5cm, preparo manual | m2 | 24.26 | 15.5 | 376.03 | 451.236 | 73927/001 | SINAPI
4.1.4.7 | Reboco para paredes argamassa traço 1:4,5 (cal e areia fina peneirada), espessura 0,5cm, preparo mecânico | m2 | 24.26 | 13.12 | 318.2912 | 381.9494 | 5995 | SINAPI
4.1.4.8 | Verga 10x10cm em concreto pré-moldado fck=20MPa, aço CA-60, bitola fina, inclusive formas tábua 3A. | m | 1.5 | 14.88 | 22.32 | 26.784 | 74200/001 | SINAPI
4.1.5 | ESQUADRIAS DE MADEIRA
4.1.5.1 | Porta completa madeira 1 fl. 0,80x2,10m - revest. Laminado | unid. | 1 | 454.07 | 454.07 | 544.884 | 110460 | SBC
4.1.5.7 | Porta de madeira 1 fl. 0,60x1,60m revest. Laminado, para sanitários, incluindo ferragens | unid. | 3 | 380.94 | 1142.82 | 1371.384 | 110113 | SBC
4.1.6 | REVESTIMENTOS INTERNOS - PISO
4.1.6.1 | Granito preto São Gabriel colado em piso | m2 | 9.97 | 326.66 | 3256.8002 | 3908.1602 | 170434 | SBC
4.1.7 | REVESTIMENTOS INTERNOS - PAREDE
4.1.7.2 | Cerâmica 31x42cm com Branco Cristal, colada sem camada de regularização | m2 | 25.94 | 23.18 | 601.2892 | 721.547 | 170358 | SBC
4.1.7.3 | Pastilha cerâmica 5x5cm cor Azul | m2 | 2 | 101.56 | 203.12 | 243.744 | 121680 | SBC
4.1.8 | REVESTIMENTOS INTERNOS - TETO
4.1.8.1 | Forro de gesso em placas 60x60cm, espessura 1,2cm, inclusive fixação com arame | m2 | 9.98 | 21.47 | 214.2706 | 257.1247 | 73986/001 | SINAPI
4.1.9 | RODAPÉS, SOLEIRAS E PEITORIS
4.1.9.1 | Soleira em granito preto São Gabriel | m | 1.78 | 63.83 | 113.6174 | 136.3409 | 130115 | SBC
4.1.9.2 | Rodapé em granito preto São Gabriel h=22cm | m | 12.1 | 73.07 | 884.147 | 1060.9764 | 68049 | Comp.*
4.1.10 | BANCADAS E DIVISÓRIAS
4.1.10.1 | Divisória de sanitário em granito preto São Gabriel | m2 | 9.92 | 404.09 | 4008.5728 | 4810.2874 | - | Comp.*
4.1.10.2 | Bancada em granito preto São Gabriel | m2 | 2.08 | 363.26 | 755.5808 | 906.697 | 190404 | SBC
4.1.11 | IMPERMEABILIZAÇÃO
4.1.11.1 | Impermeabilização de superfície com argamassa de cimento e areia (média), traço 1:3, com aditivo impermeabilizante, e=2 cm | m2 | 14.93 | 28.76 | 429.3868 | 515.2642 | 5968 | SINAPI
4.1.11.2 | Impermeabilização de superfície, com impermeabilizante flexível a base acrícila | m2 | 14.93 | 152.45 | 2276.0785 | 2731.2942 | 73896/001 | SINAPI
4.1.12 | PINTURAS
4.1.12.1 | Pintura PVA em 2 demãos + massa + fundo preparador teto gesso | m2 | 9.98 | 17.64 | 176.0472 | 211.2566 | 180515 | SBC
4.1.13 | LOUÇAS, METAIS E ACESSÓRIOS
4.1.13.2 | louça branca embutir (cuba) médio luxo s/ ladrão, ferragens em metal cromado, sifão 1680 1"x1/4", torneira de pressão 1193 de 1/2" e válvula de escoamento 1600 e rabicho de PVC, fornecimento | unid. | 3 | 216.71 | 650.13 | 780.156 | 22034 | SBC
4.1.13.5 | Mictório louça branca de centro com metais | unid. | 2 | 722.71 | 1445.42 | 1734.504 | 190433 | SBC
4.1.13.6 | Vaso sanitário convencional com conjunto para fixação | unid. | 3 | 395.14 | 1185.42 | 1422.504 | 190097 | SBC
4.1.13.9 | Assento para vaso sanitário | unid. | 3 | 480.42 | 1441.26 | 1729.512 | 190021 | SBC
4.1.13.10 | Ducha higiênica de lavagem manual | unid. | 3 | 271.79 | 815.37 | 978.444 | 190068 | SBC
4.1.13.13 | TORNEIRA PARA LAVATÓRIO DE MESA COM SENSOR BIVOLT | unid. | 3 | 0 | 0 | 0 | - | PM
4.1.13.15 | Torneira cromada 1/2" ou 3/4" para jardim ou tanque, padrão alto - fornecimento e instalação | unid. | 1 | 66.09 | 66.09 | 79.308 | 73949/001 | SINAPI
4.1.13.17 | VÁLVULA PARA MICTÓRIO COM ACIONAMENTO POR SENSOR | unid. | 2 | 0 | 0 | 0 | - | PM
4.1.13.18 | VÁLVULA DE DESCARGA COM FLUXO DE 6 LITROS | unid. | 3 | 0 | 0 | 0 | - | PM
4.1.13.22 | Espelho em cristal incolor 6mm aplicado em paredes | m2 | 1.28 | 119.58 | 153.0624 | 183.6749 | 150160 | SBC
4.1.13.24 | Porta sabonete líquido - fornecimento | unid. | 2 | 31.8 | 63.6 | 76.32 | 73947/012 | SINAPI
4.1.13.25 | Porta-papel toalha caixa de alumínio | unid. | 2 | 59.48 | 118.96 | 142.752 | 190029 | SBC
4.1.13.26 | Porta papel higiênico caixa de aluminio | unid. | 3 | 61.43 | 184.29 | 221.148 | 190008 | SBC
4.1.13.27 | Cabide metálico cromado | unid. | 3 | 64.8 | 194.4 | 233.28 | 190007 | SBC
4.1.13.28 | CANTONEIRA PARA APOIO DE BANCADA | unid. | 4 | 0 | 0 | 0 | - | PM
SUBTOTAL ITEM 4.15 |  |  |  |  | 24983.4857 | 29980.1828
4.39 | PAVIMENTO 00 - SANITÁRIO P.N.E. PN 00 01
4.1.1 | DEMOLIÇÕES E RETIRADAS
4.1.1.1 | Demolição de alvenaria de tijolos furados sem reaproveitamento | m3 | 1.74 | 55.08 | 95.8392 | 115.007 | 73899/002 | SINAPI
4.1.1.2 | Retirada de cerâmica em pisos | m2 | 2.06 | 35.92 | 73.9952 | 88.7942 | 73896/001 | SINAPI
4.1.1.3 | Demolição contrapiso acima de laje até 10 cm | m2 | 2.06 | 14.65 | 30.179 | 36.2148 | 22190 | SBC
4.1.1.7 | Retirada de cerâmica em paredes | m2 | 7.81 | 35.92 | 280.5352 | 336.6422 | 73896/001 | SINAPI
4.1.1.9 | Apicoamento manual | m2 | 7.81 | 11.31 | 88.3311 | 105.9973 | 160381 | SBC
4.1.1.9 | Demolição de forro de gesso | m2 | 2.06 | 2.91 | 5.9946 | 7.1935 | 72234 | SINAPI
4.1.1.10 | Retirada de nichos de luminárias | unid. | 1 | 22.77 | 22.77 | 27.324 | 22359 | SBC
4.1.1.15 | Retirada e recolocação de dispensers sanitários | unid. | 3 | 11.02 | 33.06 | 39.672 | 22083 | SBC
4.1.1.16 | Retirada louças e aparelhos sanitários | unid. | 2 | 51.65 | 103.3 | 123.96 | 22034 | SBC
4.1.1.17 | Retirada metais em aparelhos sanitários | unid. | 4 | 41.97 | 167.88 | 201.456 | 22100 | SBC
4.1.1.18 | Retirada de pontos de água fria / esgoto | unid. | 7 | 51.65 | 361.55 | 433.86 | 22675 | SBC
4.1.1.19 | Retirada de cabos e instalações elétricas | unid. | 2 | 25.49 | 50.98 | 61.176 | 22391 | SBC
4.1.1.20 | Retirada de folhas de porta de passagem | unid. | 1 | 7.12 | 7.12 | 8.544 | 72142 | SINAPI
4.1.1.21 | Retirada de batentes de madeira | unid. | 1 | 32.9 | 32.9 | 39.48 | 72143 | SINAPI
4.1.1.22 | Demolição de vergas de concreto | m3 | 0.02 | 126.08 | 2.5216 | 3.0259 | 72216 | SINAPI
4.1.1.23 | Ensacamento de entulho de obra para remoção | m3 | 3.06 | 96.62 | 295.6572 | 354.7886 | 17067 | SBC
4.1.1.24 | Carga manual de entulho em caminhão basculante 6m³ | m3 | 3.06 | 14.89 | 45.5634 | 54.6761 | 72897 | SINAPI
4.1.2 | INSTALAÇÕES HIDRÁULICAS
4.1.2.1 | Abertura / enchimento de rasgos em alvenarias para passagem de tubulação | m | 0 | 3.18 | 0 | 0 | 72135 | SINAPI
4.1.3 | INSTALAÇÕES ELÉTRICAS
4.1.3.1 | Abertura / enchimento de rasgos em alvenarias para passagem de dutos | m | 0 | 3.76 | 0 | 0 | 1857 | SINAPI
4.1.4 | REFORMA E RECONSTRUÇÃO
4.1.4.1 | Contrapiso em argamassa, traço 1:4 (cimento e areia), espessura 5cm, preparo manual | m2 | 4.49 | 27.46 | 123.2954 | 147.9545 | 73919/002 | SINAPI
4.1.4.3 | Locação de alvenaria | m | 6.11 | 3.66 | 22.3626 | 26.8351 | 68051 | SINAPI
4.1.4.4 | Alvenaria de tijolos cerâmicos furados 10x20x20cm, assentados com argamassa cimento/areia, preparo manual, espessura da parede = 10cm, com juntas de 12mm, considerando 8% de perdas nos tijolos, sem perdas de argamassa | m2 | 15.89 | 41.68 | 662.2952 | 794.7542 | 76445/001 | SINAPI
4.1.4.5 | Chapisco em paredes traço 1:4 (cimento e areia), espessura 0,5cm, preparo manual | m2 | 25.53 | 4 | 102.12 | 122.544 | 73928/001 | SINAPI
4.1.4.6 | Emboço traço 1:7 (cimento e areia), espessura 1,5cm, preparo manual | m2 | 25.53 | 15.5 | 395.715 | 474.858 | 73927/001 | SINAPI
4.1.4.7 | Reboco para paredes argamassa traço 1:4,5 (cal e areia fina peneirada), espessura 0,5cm, preparo mecânico | m2 | 25.53 | 13.12 | 334.9536 | 401.9443 | 5995 | SINAPI
4.1.4.8 | Verga 10x10cm em concreto pré-moldado fck=20MPa, aço CA-60, bitola fina, inclusive formas tábua 3A. | m | 1.5 | 14.88 | 22.32 | 26.784 | 74200/001 | SINAPI
4.1.5 | ESQUADRIAS DE MADEIRA
4.1.5.1 | Porta completa madeira 1 fl. 0,80x2,10m - revest. Laminado | unid. | 1 | 454.07 | 454.07 | 544.884 | 110460 | SBC
4.1.6 | REVESTIMENTOS INTERNOS - PISO
4.1.6.2 | Piso cerâmico gres 1A PEI-4 30x30cm, assentado com argamassa traço 1:4 (cimento e areia preparo manual, com rejunte em cimento comum | m2 | 4.49 | 50.17 | 225.2633 | 270.316 | 74108/001 | SINAPI
4.1.7 | REVESTIMENTOS INTERNOS - PAREDE
4.1.7.2 | Cerâmica 31x42cm com Branco Cristal, colada sem camada de regularização | m2 | 19.45 | 23.18 | 450.851 | 541.0212 | 170358 | SBC
4.1.7.3 | Pastilha cerâmica 5x5cm cor Azul | m2 | 1.23 | 101.56 | 124.9188 | 149.9026 | 121680 | SBC
4.1.7.4 | Cantoneira de alumínio 1x1", para proteção de quina de parede | m | 2.5 | 19.69 | 49.225 | 59.07 | 73908/002 | SINAPI
4.1.8 | REVESTIMENTOS INTERNOS - TETO
4.1.8.1 | Forro de gesso em placas 60x60cm, espessura 1,2cm, inclusive fixação com arame | m2 | 4.49 | 21.47 | 96.4003 | 115.6804 | 73986/001 | SINAPI
4.1.9 | RODAPÉS, SOLEIRAS E PEITORIS
4.1.9.1 | Soleira em granito preto São Gabriel | m | 0.8 | 63.83 | 51.064 | 61.2768 | 130115 | SBC
4.1.11 | IMPERMEABILIZAÇÃO
4.1.11.1 | Impermeabilização de superfície com argamassa de cimento e areia (média), traço 1:3, com aditivo impermeabilizante, e=2 cm | m2 | 10.01 | 28.76 | 287.8876 | 345.4651 | 5968 | SINAPI
4.1.11.2 | Impermeabilização de superfície, com impermeabilizante flexível a base acrícila | m2 | 10.01 | 152.45 | 1526.0245 | 1831.2294 | 73896/001 | SINAPI
4.1.12 | PINTURAS
4.1.12.1 | Pintura PVA em 2 demãos + massa + fundo preparador teto gesso | m2 | 4.49 | 17.64 | 79.2036 | 95.0443 | 180515 | SBC
4.1.13 | LOUÇAS, METAIS E ACESSÓRIOS
4.1.13.4 | Lavatório de canto + acessórios | unid. | 1 | 873.66 | 873.66 | 1048.392 | - | Comp.*
4.1.13.7 | Bacia sanitária abertura frontal para P.N.E | unid. | 1 | 396.14 | 396.14 | 475.368 | 190976 | SBC
4.1.13.8 | Assento com abertura frontal para P.N.E | unid. | 1 | 523.23 | 523.23 | 627.876 | 190977 | SBC
4.1.13.10 | Ducha higiênica de lavagem manual | unid. | 1 | 271.79 | 271.79 | 326.148 | 190068 | SBC
4.1.13.12 | DUCHA COM DESVIADOR PARA DUCHA MANUAL | unid. | 1 | 0 | 0 | 0 | - | PM
4.1.13.14 | Torneira alavanca para P.N.E | unid. | 1 | 212.71 | 212.71 | 255.252 | 190875 | SBC
4.1.13.19 | Kit descarga com alavanca para P.N.E | unid. | 1 | 485.74 | 485.74 | 582.888 | 190874 | SBC
4.1.13.20 | Barra de apoio para deficiente físico aço inoxidável | unid. | 5 | 449.76 | 2248.8 | 2698.56 | 190832 | SBC
4.1.13.21 | CADEIRA ARTICULADA PARA BANHO P.N.E. | unid. | 1 | 0 | 0 | 0 | - | PM
4.1.13.23 | Espelho cristal 6mm com fixação inclinada 0,40x0,84m | unid. | 1 | 327.53 | 327.53 | 393.036 | - | Comp.*
4.1.13.24 | Porta sabonete líquido - fornecimento | unid. | 1 | 31.8 | 31.8 | 38.16 | 73947/012 | SINAPI
4.1.13.25 | Porta-papel toalha caixa de alumínio | unid. | 1 | 59.48 | 59.48 | 71.376 | 190029 | SBC
4.1.13.26 | Porta papel higiênico caixa de aluminio | unid. | 1 | 61.43 | 61.43 | 73.716 | 190008 | SBC
4.1.13.27 | Cabide metálico cromado | unid. | 1 | 64.8 | 64.8 | 77.76 | 190007 | SBC
SUBTOTAL ITEM 4.15 |  |  |  |  | 12263.2564 | 14715.9077
4.40 | PAVIMENTO 00 - VESTIÁRIO FEMININO VF 00 01
4.1.1 | DEMOLIÇÕES E RETIRADAS
4.1.1.1 | Demolição de alvenaria de tijolos furados sem reaproveitamento | m3 | 1.21 | 55.08 | 66.6468 | 79.9762 | 73899/002 | SINAPI
4.1.1.3 | Demolição contrapiso acima de laje até 10 cm | m2 | 11.58 | 14.65 | 169.647 | 203.5764 | 22190 | SBC
4.1.1.6 | Retirada de placas vinílicas em piso | m2 | 11.58 | 12.02 | 139.1916 | 167.0299 | 22710 | SBC
4.1.1.3 | Raspagem de pintura látex acrílica | m2 | 26.93 | 14.65 | 394.5245 | 473.4294 | 72126 | SINAPI
4.1.1.9 | Apicoamento manual | m2 | 26.93 | 11.31 | 304.5783 | 365.494 | 160381 | SBC
4.1.1.10 | Retirada de nichos de luminárias | unid. | 2 | 22.77 | 45.54 | 54.648 | 22359 | SBC
4.1.1.18 | Retirada de pontos de água fria / esgoto | unid. | 1 | 51.65 | 51.65 | 61.98 | 22675 | SBC
4.1.1.19 | Retirada de cabos e instalações elétricas | unid. | 4 | 25.49 | 101.96 | 122.352 | 22391 | SBC
4.1.1.20 | Retirada de folhas de porta de passagem | unid. | 2 | 7.12 | 14.24 | 17.088 | 72142 | SINAPI
4.1.1.21 | Retirada de batentes de madeira | unid. | 1 | 32.9 | 32.9 | 39.48 | 72143 | SINAPI
4.1.1.23 | Remoção de prateleiras | m | 38.83 | 26.05 | 1011.5215 | 1213.8258 | 22525 | SBC
4.1.1.24 | Ensacamento de entulho de obra para remoção | m3 | 4.69 | 96.62 | 453.1478 | 543.7774 | 17067 | SBC
4.1.1.25 | Carga manual de entulho em caminhão basculante 6m³ | m3 | 4.69 | 14.89 | 69.8341 | 83.8009 | 72897 | SINAPI
4.1.2 | INSTALAÇÕES HIDRÁULICAS
4.1.2.1 | Abertura / enchimento de rasgos em alvenarias para passagem de tubulação | m | 0 | 3.18 | 0 | 0 | 72135 | SINAPI
4.1.3 | INSTALAÇÕES ELÉTRICAS
4.1.3.1 | Abertura / enchimento de rasgos em alvenarias para passagem de dutos | m | 0 | 3.76 | 0 | 0 | 1857 | SINAPI
4.1.4 | REFORMA E RECONSTRUÇÃO
4.1.4.1 | Contrapiso em argamassa, traço 1:4 (cimento e areia), espessura 5cm, preparo manual | m2 | 9.97 | 27.46 | 273.7762 | 328.5314 | 73919/002 | SINAPI
4.1.4.3 | Locação de alvenaria | m | 3.46 | 3.66 | 12.6636 | 15.1963 | 68051 | SINAPI
4.1.4.4 | Alvenaria de tijolos cerâmicos furados 10x20x20cm, assentados com argamassa cimento/areia, preparo manual, espessura da parede = 10cm, com juntas de 12mm, considerando 8% de perdas nos tijolos, sem perdas de argamassa | m2 | 11.37 | 41.68 | 473.9016 | 568.6819 | 76445/001 | SINAPI
4.1.4.5 | Chapisco em paredes traço 1:4 (cimento e areia), espessura 0,5cm, preparo manual | m2 | 22.73 | 4 | 90.92 | 109.104 | 73928/001 | SINAPI
4.1.4.6 | Emboço traço 1:7 (cimento e areia), espessura 1,5cm, preparo manual | m2 | 22.73 | 15.5 | 352.315 | 422.778 | 73927/001 | SINAPI
4.1.4.7 | Reboco para paredes argamassa traço 1:4,5 (cal e areia fina peneirada), espessura 0,5cm, preparo mecânico | m2 | 22.73 | 13.12 | 298.2176 | 357.8611 | 5995 | SINAPI
4.1.4.8 | Verga 10x10cm em concreto pré-moldado fck=20MPa, aço CA-60, bitola fina, inclusive formas tábua 3A. | m | 1.5 | 14.88 | 22.32 | 26.784 | 74200/001 | SINAPI
4.1.5 | ESQUADRIAS DE MADEIRA
4.1.5.1 | Porta completa madeira 1 fl. 0,80x2,10m - revest. Laminado | unid. | 1 | 454.07 | 454.07 | 544.884 | 110460 | SBC
4.1.5.7 | Porta de madeira 1 fl. 0,60x1,60m revest. Laminado, para sanitários, incluindo ferragens | unid. | 3 | 380.94 | 1142.82 | 1371.384 | 110113 | SBC
4.1.6 | REVESTIMENTOS INTERNOS - PISO
4.1.6.1 | Granito preto São Gabriel colado em piso | m2 | 7.73 | 326.66 | 2525.0818 | 3030.0982 | 170434 | SBC
4.1.6.2 | Piso cerâmico gres 1A PEI-4 30x30cm, assentado com argamassa traço 1:4 (cimento e areia preparo manual, com rejunte em cimento comum | m2 | 2.24 | 50.17 | 112.3808 | 134.857 | 74108/001 | SINAPI
4.1.7 | REVESTIMENTOS INTERNOS - PAREDE
4.1.7.2 | Cerâmica 31x42cm com Branco Cristal, colada sem camada de regularização | m2 | 29.77 | 23.18 | 690.0686 | 828.0823 | 170358 | SBC
4.1.7.3 | Pastilha cerâmica 5x5cm cor Azul | m2 | 2.09 | 101.56 | 212.2604 | 254.7125 | 121680 | SBC
4.1.7.4 | Cantoneira de alumínio 1x1", para proteção de quina de parede | m | 5 | 19.69 | 98.45 | 118.14 | 73908/002 | SINAPI
4.1.8 | REVESTIMENTOS INTERNOS - TETO
4.1.8.1 | Forro de gesso em placas 60x60cm, espessura 1,2cm, inclusive fixação com arame | m2 | 9.97 | 21.47 | 214.0559 | 256.8671 | 73986/001 | SINAPI
4.1.9 | RODAPÉS, SOLEIRAS E PEITORIS
4.1.9.1 | Soleira em granito preto São Gabriel | m | 0.7 | 63.83 | 44.681 | 53.6172 | 130115 | SBC
4.1.9.2 | Rodapé em granito preto São Gabriel h=22cm | m | 9.68 | 73.07 | 707.3176 | 848.7811 | 68049 | Comp.*
4.1.10 | BANCADAS E DIVISÓRIAS
4.1.10.1 | Divisória de sanitário em granito preto São Gabriel | m2 | 7.27 | 404.09 | 2937.7343 | 3525.2812 | - | Comp.*
4.1.10.2 | Bancada em granito preto São Gabriel | m2 | 1.72 | 363.26 | 624.8072 | 749.7686 | 190404 | SBC
4.1.11 | IMPERMEABILIZAÇÃO
4.1.11.1 | Impermeabilização de superfície com argamassa de cimento e areia (média), traço 1:3, com aditivo impermeabilizante, e=2 cm | m2 | 18.53 | 28.76 | 532.9228 | 639.5074 | 5968 | SINAPI
4.1.11.2 | Impermeabilização de superfície, com impermeabilizante flexível a base acrícila | m2 | 18.53 | 152.45 | 2824.8985 | 3389.8782 | 73896/001 | SINAPI
4.1.12 | PINTURAS
4.1.12.1 | Pintura PVA em 2 demãos + massa + fundo preparador teto gesso | m2 | 9.97 | 17.64 | 175.8708 | 211.045 | 180515 | SBC
4.1.13 | LOUÇAS, METAIS E ACESSÓRIOS
4.1.13.2 | louça branca embutir (cuba) médio luxo s/ ladrão, ferragens em metal cromado, sifão 1680 1"x1/4", torneira de pressão 1193 de 1/2" e válvula de escoamento 1600 e rabicho de PVC, fornecimento | unid. | 2 | 216.71 | 433.42 | 520.104 | 22034 | SBC
4.1.13.6 | Vaso sanitário convencional com conjunto para fixação | unid. | 1 | 395.14 | 395.14 | 474.168 | 190097 | SBC
4.1.13.9 | Assento para vaso sanitário | unid. | 1 | 480.42 | 480.42 | 576.504 | 190021 | SBC
4.1.13.10 | Ducha higiênica de lavagem manual | unid. | 1 | 271.79 | 271.79 | 326.148 | 190068 | SBC
4.1.13.11 | Chuveiro elétrico maxi ducha | unid. | 2 | 132.44 | 264.88 | 317.856 | 190316 | SBC
4.1.13.13 | TORNEIRA PARA LAVATÓRIO DE MESA COM SENSOR BIVOLT | unid. | 2 | 0 | 0 | 0 | - | PM
4.1.13.18 | VÁLVULA DE DESCARGA COM FLUXO DE 6 LITROS | unid. | 1 | 0 | 0 | 0 | - | PM
4.1.13.22 | Espelho em cristal incolor 6mm aplicado em paredes | m2 | 0.85 | 119.58 | 101.643 | 121.9716 | 150160 | SBC
4.1.13.24 | Porta sabonete líquido - fornecimento | unid. | 2 | 31.8 | 63.6 | 76.32 | 73947/012 | SINAPI
4.1.13.25 | Porta-papel toalha caixa de alumínio | unid. | 2 | 59.48 | 118.96 | 142.752 | 190029 | SBC
4.1.13.26 | Porta papel higiênico caixa de aluminio | unid. | 1 | 61.43 | 61.43 | 73.716 | 190008 | SBC
4.1.13.27 | Cabide metálico cromado | unid. | 3 | 64.8 | 194.4 | 233.28 | 190007 | SBC
4.1.13.28 | CANTONEIRA PARA APOIO DE BANCADA | unid. | 4 | 0 | 0 | 0 | - | PM
SUBTOTAL ITEM 4.15 |  |  |  |  | 20062.5983 | 24075.118
4.41 | PAVIMENTO 00 - VESTIÁRIO MASCULINO VM 00 01
4.1.1 | DEMOLIÇÕES E RETIRADAS
4.1.1.1 | Demolição de alvenaria de tijolos furados sem reaproveitamento | m3 | 1.21 | 55.08 | 66.6468 | 79.9762 | 73899/002 | SINAPI
4.1.1.3 | Demolição contrapiso acima de laje até 10 cm | m2 | 11.58 | 14.65 | 169.647 | 203.5764 | 22190 | SBC
4.1.1.6 | Retirada de placas vinílicas em piso | m2 | 11.58 | 12.02 | 139.1916 | 167.0299 | 22710 | SBC
4.1.1.3 | Raspagem de pintura látex acrílica | m2 | 26.93 | 14.65 | 394.5245 | 473.4294 | 72126 | SINAPI
4.1.1.9 | Apicoamento manual | m2 | 26.93 | 11.31 | 304.5783 | 365.494 | 160381 | SBC
4.1.1.10 | Retirada de nichos de luminárias | unid. | 2 | 22.77 | 45.54 | 54.648 | 22359 | SBC
4.1.1.18 | Retirada de pontos de água fria / esgoto | unid. | 1 | 51.65 | 51.65 | 61.98 | 22675 | SBC
4.1.1.19 | Retirada de cabos e instalações elétricas | unid. | 4 | 25.49 | 101.96 | 122.352 | 22391 | SBC
4.1.1.20 | Retirada de folhas de porta de passagem | unid. | 2 | 7.12 | 14.24 | 17.088 | 72142 | SINAPI
4.1.1.21 | Retirada de batentes de madeira | unid. | 1 | 32.9 | 32.9 | 39.48 | 72143 | SINAPI
4.1.1.23 | Remoção de prateleiras | m | 38.83 | 26.05 | 1011.5215 | 1213.8258 | 22525 | SBC
4.1.1.24 | Ensacamento de entulho de obra para remoção | m3 | 4.69 | 96.62 | 453.1478 | 543.7774 | 17067 | SBC
4.1.1.25 | Carga manual de entulho em caminhão basculante 6m³ | m3 | 4.69 | 14.89 | 69.8341 | 83.8009 | 72897 | SINAPI
4.1.2 | INSTALAÇÕES HIDRÁULICAS
4.1.2.1 | Abertura / enchimento de rasgos em alvenarias para passagem de tubulação | m | 0 | 3.18 | 0 | 0 | 72135 | SINAPI
4.1.3 | INSTALAÇÕES ELÉTRICAS
4.1.3.1 | Abertura / enchimento de rasgos em alvenarias para passagem de dutos | m | 0 | 3.76 | 0 | 0 | 1857 | SINAPI
4.1.4 | REFORMA E RECONSTRUÇÃO
4.1.4.1 | Contrapiso em argamassa, traço 1:4 (cimento e areia), espessura 5cm, preparo manual | m2 | 9.97 | 27.46 | 273.7762 | 328.5314 | 73919/002 | SINAPI
4.1.4.3 | Locação de alvenaria | m | 3.46 | 3.66 | 12.6636 | 15.1963 | 68051 | SINAPI
4.1.4.4 | Alvenaria de tijolos cerâmicos furados 10x20x20cm, assentados com argamassa cimento/areia, preparo manual, espessura da parede = 10cm, com juntas de 12mm, considerando 8% de perdas nos tijolos, sem perdas de argamassa | m2 | 11.37 | 41.68 | 473.9016 | 568.6819 | 76445/001 | SINAPI
4.1.4.5 | Chapisco em paredes traço 1:4 (cimento e areia), espessura 0,5cm, preparo manual | m2 | 22.73 | 4 | 90.92 | 109.104 | 73928/001 | SINAPI
4.1.4.6 | Emboço traço 1:7 (cimento e areia), espessura 1,5cm, preparo manual | m2 | 22.73 | 15.5 | 352.315 | 422.778 | 73927/001 | SINAPI
4.1.4.7 | Reboco para paredes argamassa traço 1:4,5 (cal e areia fina peneirada), espessura 0,5cm, preparo mecânico | m2 | 22.73 | 13.12 | 298.2176 | 357.8611 | 5995 | SINAPI
4.1.4.8 | Verga 10x10cm em concreto pré-moldado fck=20MPa, aço CA-60, bitola fina, inclusive formas tábua 3A. | m | 1.5 | 14.88 | 22.32 | 26.784 | 74200/001 | SINAPI
4.1.5 | ESQUADRIAS DE MADEIRA
4.1.5.1 | Porta completa madeira 1 fl. 0,80x2,10m - revest. Laminado | unid. | 1 | 454.07 | 454.07 | 544.884 | 110460 | SBC
4.1.5.7 | Porta de madeira 1 fl. 0,60x1,60m revest. Laminado, para sanitários, incluindo ferragens | unid. | 3 | 380.94 | 1142.82 | 1371.384 | 110113 | SBC
4.1.6 | REVESTIMENTOS INTERNOS - PISO
4.1.6.1 | Granito preto São Gabriel colado em piso | m2 | 7.73 | 326.66 | 2525.0818 | 3030.0982 | 170434 | SBC
4.1.6.2 | Piso cerâmico gres 1A PEI-4 30x30cm, assentado com argamassa traço 1:4 (cimento e areia preparo manual, com rejunte em cimento comum | m2 | 2.24 | 50.17 | 112.3808 | 134.857 | 74108/001 | SINAPI
4.1.7 | REVESTIMENTOS INTERNOS - PAREDE
4.1.7.2 | Cerâmica 31x42cm com Branco Cristal, colada sem camada de regularização | m2 | 29.77 | 23.18 | 690.0686 | 828.0823 | 170358 | SBC
4.1.7.3 | Pastilha cerâmica 5x5cm cor Azul | m2 | 2.09 | 101.56 | 212.2604 | 254.7125 | 121680 | SBC
4.1.7.4 | Cantoneira de alumínio 1x1", para proteção de quina de parede | m | 5 | 19.69 | 98.45 | 118.14 | 73908/002 | SINAPI
4.1.8 | REVESTIMENTOS INTERNOS - TETO
4.1.8.1 | Forro de gesso em placas 60x60cm, espessura 1,2cm, inclusive fixação com arame | m2 | 9.97 | 21.47 | 214.0559 | 256.8671 | 73986/001 | SINAPI
4.1.9 | RODAPÉS, SOLEIRAS E PEITORIS
4.1.9.1 | Soleira em granito preto São Gabriel | m | 0.7 | 63.83 | 44.681 | 53.6172 | 130115 | SBC
4.1.9.2 | Rodapé em granito preto São Gabriel h=22cm | m | 9.68 | 73.07 | 707.3176 | 848.7811 | 68049 | Comp.*
4.1.10 | BANCADAS E DIVISÓRIAS
4.1.10.1 | Divisória de sanitário em granito preto São Gabriel | m2 | 7.27 | 404.09 | 2937.7343 | 3525.2812 | - | Comp.*
4.1.10.2 | Bancada em granito preto São Gabriel | m2 | 1.72 | 363.26 | 624.8072 | 749.7686 | 190404 | SBC
4.1.11 | IMPERMEABILIZAÇÃO
4.1.11.1 | Impermeabilização de superfície com argamassa de cimento e areia (média), traço 1:3, com aditivo impermeabilizante, e=2 cm | m2 | 18.53 | 28.76 | 532.9228 | 639.5074 | 5968 | SINAPI
4.1.11.2 | Impermeabilização de superfície, com impermeabilizante flexível a base acrícila | m2 | 18.53 | 152.45 | 2824.8985 | 3389.8782 | 73896/001 | SINAPI
4.1.12 | PINTURAS
4.1.12.1 | Pintura PVA em 2 demãos + massa + fundo preparador teto gesso | m2 | 9.97 | 17.64 | 175.8708 | 211.045 | 180515 | SBC
4.1.13 | LOUÇAS, METAIS E ACESSÓRIOS
4.1.13.2 | louça branca embutir (cuba) médio luxo s/ ladrão, ferragens em metal cromado, sifão 1680 1"x1/4", torneira de pressão 1193 de 1/2" e válvula de escoamento 1600 e rabicho de PVC, fornecimento | unid. | 2 | 216.71 | 433.42 | 520.104 | 22034 | SBC
4.1.13.6 | Vaso sanitário convencional com conjunto para fixação | unid. | 1 | 395.14 | 395.14 | 474.168 | 190097 | SBC
4.1.13.9 | Assento para vaso sanitário | unid. | 1 | 480.42 | 480.42 | 576.504 | 190021 | SBC
4.1.13.10 | Ducha higiênica de lavagem manual | unid. | 1 | 271.79 | 271.79 | 326.148 | 190068 | SBC
4.1.13.11 | Chuveiro elétrico maxi ducha | unid. | 2 | 132.44 | 264.88 | 317.856 | 190316 | SBC
4.1.13.13 | TORNEIRA PARA LAVATÓRIO DE MESA COM SENSOR BIVOLT | unid. | 2 | 0 | 0 | 0 | - | PM
4.1.13.18 | VÁLVULA DE DESCARGA COM FLUXO DE 6 LITROS | unid. | 1 | 0 | 0 | 0 | - | PM
4.1.13.22 | Espelho em cristal incolor 6mm aplicado em paredes | m2 | 0.85 | 119.58 | 101.643 | 121.9716 | 150160 | SBC
4.1.13.24 | Porta sabonete líquido - fornecimento | unid. | 2 | 31.8 | 63.6 | 76.32 | 73947/012 | SINAPI
4.1.13.25 | Porta-papel toalha caixa de alumínio | unid. | 2 | 59.48 | 118.96 | 142.752 | 190029 | SBC
4.1.13.26 | Porta papel higiênico caixa de aluminio | unid. | 1 | 61.43 | 61.43 | 73.716 | 190008 | SBC
4.1.13.27 | Cabide metálico cromado | unid. | 3 | 64.8 | 194.4 | 233.28 | 190007 | SBC
4.1.13.28 | CANTONEIRA PARA APOIO DE BANCADA | unid. | 4 | 0 | 0 | 0 | - | PM
SUBTOTAL ITEM 4.15 |  |  |  |  | 20062.5983 | 24075.118
4.42 | PAVIMENTO 00 - SANITÁRIO PRIVATIVO SP 00 01
4.1.1 | DEMOLIÇÕES E RETIRADAS
4.1.1.1 | Demolição de alvenaria de tijolos furados sem reaproveitamento | m3 | 0.26 | 55.08 | 14.3208 | 17.185 | 73899/002 | SINAPI
4.1.1.2 | Retirada de cerâmica em pisos | m2 | 3.81 | 35.92 | 136.8552 | 164.2262 | 73896/001 | SINAPI
4.1.1.3 | Demolição contrapiso acima de laje até 10 cm | m2 | 3.81 | 14.65 | 55.8165 | 66.9798 | 22190 | SBC
4.1.1.7 | Retirada de cerâmica em paredes | m2 | 19.88 | 35.92 | 714.0896 | 856.9075 | 73896/001 | SINAPI
4.1.1.9 | Apicoamento manual | m2 | 19.88 | 11.31 | 224.8428 | 269.8114 | 160381 | SBC
4.1.1.9 | Demolição de forro de gesso | m2 | 3.81 | 2.91 | 11.0871 | 13.3045 | 72234 | SINAPI
4.1.1.10 | Retirada de nichos de luminárias | unid. | 1 | 22.77 | 22.77 | 27.324 | 22359 | SBC
4.1.1.15 | Retirada e recolocação de dispensers sanitários | unid. | 3 | 11.02 | 33.06 | 39.672 | 22083 | SBC
4.1.1.16 | Retirada louças e aparelhos sanitários | unid. | 2 | 51.65 | 103.3 | 123.96 | 22034 | SBC
4.1.1.17 | Retirada metais em aparelhos sanitários | unid. | 7 | 41.97 | 293.79 | 352.548 | 22100 | SBC
4.1.1.18 | Retirada de pontos de água fria / esgoto | unid. | 9 | 51.65 | 464.85 | 557.82 | 22675 | SBC
4.1.1.19 | Retirada de cabos e instalações elétricas | unid. | 2 | 25.49 | 50.98 | 61.176 | 22391 | SBC
4.1.1.20 | Retirada de folhas de porta de passagem | unid. | 1 | 7.12 | 7.12 | 8.544 | 72142 | SINAPI
4.1.1.21 | Retirada de batentes de madeira | unid. | 1 | 32.9 | 32.9 | 39.48 | 72143 | SINAPI
4.1.1.23 | Ensacamento de entulho de obra para remoção | m3 | 2.13 | 96.62 | 205.8006 | 246.9607 | 17067 | SBC
4.1.1.24 | Carga manual de entulho em caminhão basculante 6m³ | m3 | 2.13 | 14.89 | 31.7157 | 38.0588 | 72897 | SINAPI
4.1.2 | INSTALAÇÕES HIDRÁULICAS
4.1.2.1 | Abertura / enchimento de rasgos em alvenarias para passagem de tubulação | m | 0 | 3.18 | 0 | 0 | 72135 | SINAPI
4.1.3 | INSTALAÇÕES ELÉTRICAS
4.1.3.1 | Abertura / enchimento de rasgos em alvenarias para passagem de dutos | m | 0 | 3.76 | 0 | 0 | 1857 | SINAPI
4.1.4 | REFORMA E RECONSTRUÇÃO
4.1.4.1 | Contrapiso em argamassa, traço 1:4 (cimento e areia), espessura 5cm, preparo manual | m2 | 3.81 | 27.46 | 104.6226 | 125.5471 | 73919/002 | SINAPI
4.1.4.4 | Alvenaria de tijolos cerâmicos furados 10x20x20cm, assentados com argamassa cimento/areia, preparo manual, espessura da parede = 10cm, com juntas de 12mm, considerando 8% de perdas nos tijolos, sem perdas de argamassa | m2 | 1.72 | 41.68 | 71.6896 | 86.0275 | 76445/001 | SINAPI
4.1.4.5 | Chapisco em paredes traço 1:4 (cimento e areia), espessura 0,5cm, preparo manual | m2 | 3.44 | 4 | 13.76 | 16.512 | 73928/001 | SINAPI
4.1.4.6 | Emboço traço 1:7 (cimento e areia), espessura 1,5cm, preparo manual | m2 | 3.44 | 15.5 | 53.32 | 63.984 | 73927/001 | SINAPI
4.1.4.7 | Reboco para paredes argamassa traço 1:4,5 (cal e areia fina peneirada), espessura 0,5cm, preparo mecânico | m2 | 3.44 | 13.12 | 45.1328 | 54.1594 | 5995 | SINAPI
4.1.4.8 | Verga 10x10cm em concreto pré-moldado fck=20MPa, aço CA-60, bitola fina, inclusive formas tábua 3A. | m | 1.5 | 14.88 | 22.32 | 26.784 | 74200/001 | SINAPI
4.1.5 | ESQUADRIAS DE MADEIRA
4.1.5.2 | Lixamento caixão de porta | m2 | 1.23 | 9.68 | 11.9064 | 14.2877 | 180120 | SBC
4.1.5.3 | Pintura em verniz poliuretano brilhante no caixão de porta, três demãos | m2 | 1.23 | 12.78 | 15.7194 | 18.8633 | 6081 | SINAPI
4.1.5.4 | Cocolcação de aduela e alizar madeira de lei | unid. | 1 | 115.54 | 115.54 | 138.648 | 110005 | Comp.*
4.1.5.5 | Laminado melamínico texturizado colado em folha de porta, espessura 1,3mm | m2 | 2.94 | 27.1 | 79.674 | 95.6088 | 7100 | SINAPI
4.1.5.6 | Recolocação de folhas de porta, considerando reaproveitamento do material | unid. | 1 | 52.68 | 52.68 | 63.216 | 72144 | SINAPI
4.1.6 | REVESTIMENTOS INTERNOS - PISO
4.1.6.1 | Granito preto São Gabriel colado em piso | m2 | 3.81 | 326.66 | 1244.5746 | 1493.4895 | 170434 | SBC
4.1.7 | REVESTIMENTOS INTERNOS - PAREDE
4.1.7.2 | Cerâmica 31x42cm com Branco Cristal, colada sem camada de regularização | m2 | 19.1 | 23.18 | 442.738 | 531.2856 | 170358 | SBC
4.1.7.4 | Cantoneira de alumínio 1x1", para proteção de quina de parede | m | 2.5 | 19.69 | 49.225 | 59.07 | 73908/002 | SINAPI
4.1.8 | REVESTIMENTOS INTERNOS - TETO
4.1.8.1 | Forro de gesso em placas 60x60cm, espessura 1,2cm, inclusive fixação com arame | m2 | 3.81 | 21.47 | 81.8007 | 98.1608 | 73986/001 | SINAPI
4.1.9 | RODAPÉS, SOLEIRAS E PEITORIS
4.1.9.1 | Soleira em granito preto São Gabriel | m | 0.7 | 63.83 | 44.681 | 53.6172 | 130115 | SBC
4.1.9.3 | Rodapé em granito preto São Gabriel h=10cm | m | 7.84 | 39.59 | 310.3856 | 372.4627 | 68050 | Comp.*
4.1.11 | IMPERMEABILIZAÇÃO
4.1.11.1 | Impermeabilização de superfície com argamassa de cimento e areia (média), traço 1:3, com aditivo impermeabilizante, e=2 cm | m2 | 6.95 | 28.76 | 199.882 | 239.8584 | 5968 | SINAPI
4.1.11.2 | Impermeabilização de superfície, com impermeabilizante flexível a base acrícila | m2 | 6.95 | 152.45 | 1059.5275 | 1271.433 | 73896/001 | SINAPI
4.1.12 | PINTURAS
4.1.12.1 | Pintura PVA em 2 demãos + massa + fundo preparador teto gesso | m2 | 3.81 | 17.64 | 67.2084 | 80.6501 | 180515 | SBC
4.1.12.2 | Fundo selador acrílico ambinetes internos/externos, uma demão | m2 | 6.37 | 5.31 | 33.8247 | 40.5896 | 74233/001 | SINAPI
4.1.12.3 | Emassamento com massa acrílica para ambientes internos/externos, duas demãos | m2 | 6.37 | 12.63 | 80.4531 | 96.5437 | 74134/002 | SINAPI
4.1.12.4 | Pintura látex acrílica ambientes internos/externos, três demãos | m2 | 6.37 | 17.57 | 111.9209 | 134.3051 | 73954/001 | SINAPI
4.1.13 | LOUÇAS, METAIS E ACESSÓRIOS
4.3.13.1 | Lavatório com coluna suspensa + acessórios | unid. | 1 | 461.77 | 461.77 | 554.124 | 190875 | SBC
4.1.13.6 | Vaso sanitário convencional com conjunto para fixação | unid. | 1 | 395.14 | 395.14 | 474.168 | 190097 | SBC
4.1.13.9 | Assento para vaso sanitário | unid. | 1 | 480.42 | 480.42 | 576.504 | 190021 | SBC
4.1.13.10 | Ducha higiênica de lavagem manual | unid. | 1 | 271.79 | 271.79 | 326.148 | 190068 | SBC
4.1.13.13 | TORNEIRA PARA LAVATÓRIO DE MESA COM SENSOR BIVOLT | unid. | 1 | 0 | 0 | 0 | - | PM
4.1.13.15 | Torneira cromada 1/2" ou 3/4" para jardim ou tanque, padrão alto - fornecimento e instalação | unid. | 1 | 66.09 | 66.09 | 79.308 | 73949/001 | SINAPI
4.1.13.18 | VÁLVULA DE DESCARGA COM FLUXO DE 6 LITROS | unid. | 1 | 0 | 0 | 0 | - | PM
4.1.13.22 | Espelho em cristal incolor 6mm aplicado em paredes | m2 | 0.43 | 119.58 | 51.4194 | 61.7033 | 150160 | SBC
4.1.13.24 | Porta sabonete líquido - fornecimento | unid. | 1 | 31.8 | 31.8 | 38.16 | 73947/012 | SINAPI
4.1.13.25 | Porta-papel toalha caixa de alumínio | unid. | 1 | 59.48 | 59.48 | 71.376 | 190029 | SBC
4.1.13.26 | Porta papel higiênico caixa de aluminio | unid. | 1 | 61.43 | 61.43 | 73.716 | 190008 | SBC
4.1.13.27 | Cabide metálico cromado | unid. | 1 | 64.8 | 64.8 | 77.76 | 190007 | SBC
SUBTOTAL ITEM 4.11 |  |  |  |  | 8660.024 | 10392.0288
4.43 | PAVIMENTO 00 - SANITÁRIO PRIVATIVO SP 00 02
4.1.1 | DEMOLIÇÕES E RETIRADAS
4.1.1.1 | Demolição de alvenaria de tijolos furados sem reaproveitamento | m3 | 0.26 | 55.08 | 14.3208 | 17.185 | 73899/002 | SINAPI
4.1.1.2 | Retirada de cerâmica em pisos | m2 | 3.49 | 35.92 | 125.3608 | 150.433 | 73896/001 | SINAPI
4.1.1.3 | Demolição contrapiso acima de laje até 10 cm | m2 | 3.49 | 14.65 | 51.1285 | 61.3542 | 22190 | SBC
4.1.1.7 | Retirada de cerâmica em paredes | m2 | 17.64 | 35.92 | 633.6288 | 760.3546 | 73896/001 | SINAPI
4.1.1.9 | Apicoamento manual | m2 | 17.64 | 11.31 | 199.5084 | 239.4101 | 160381 | SBC
4.1.1.9 | Demolição de forro de gesso | m2 | 3.49 | 2.91 | 10.1559 | 12.1871 | 72234 | SINAPI
4.1.1.10 | Retirada de nichos de luminárias | unid. | 1 | 22.77 | 22.77 | 27.324 | 22359 | SBC
4.1.1.13 | Demolição de bancadas | m2 | 0.89 | 64.07 | 57.0223 | 68.4268 | 22654 | SBC
4.1.1.14 | Retirada de vidros (espelhos) | m2 | 1.62 | 18.24 | 29.5488 | 35.4586 | 22658 | SBC
4.1.1.15 | Retirada e recolocação de dispensers sanitários | unid. | 3 | 11.02 | 33.06 | 39.672 | 22083 | SBC
4.1.1.16 | Retirada louças e aparelhos sanitários | unid. | 2 | 51.65 | 103.3 | 123.96 | 22034 | SBC
4.1.1.17 | Retirada metais em aparelhos sanitários | unid. | 5 | 41.97 | 209.85 | 251.82 | 22100 | SBC
4.1.1.18 | Retirada de pontos de água fria / esgoto | unid. | 7 | 51.65 | 361.55 | 433.86 | 22675 | SBC
4.1.1.19 | Retirada de cabos e instalações elétricas | unid. | 2 | 25.49 | 50.98 | 61.176 | 22391 | SBC
4.1.1.20 | Retirada de folhas de porta de passagem | unid. | 1 | 7.12 | 7.12 | 8.544 | 72142 | SINAPI
4.1.1.21 | Retirada de batentes de madeira | unid. | 1 | 32.9 | 32.9 | 39.48 | 72143 | SINAPI
4.1.1.23 | Ensacamento de entulho de obra para remoção | m3 | 1.94 | 96.62 | 187.4428 | 224.9314 | 17067 | SBC
4.1.1.24 | Carga manual de entulho em caminhão basculante 6m³ | m3 | 1.94 | 14.89 | 28.8866 | 34.6639 | 72897 | SINAPI
4.1.2 | INSTALAÇÕES HIDRÁULICAS
4.1.2.1 | Abertura / enchimento de rasgos em alvenarias para passagem de tubulação | m | 0 | 3.18 | 0 | 0 | 72135 | SINAPI
4.1.3 | INSTALAÇÕES ELÉTRICAS
4.1.3.1 | Abertura / enchimento de rasgos em alvenarias para passagem de dutos | m | 0 | 3.76 | 0 | 0 | 1857 | SINAPI
4.1.4 | REFORMA E RECONSTRUÇÃO
4.1.4.1 | Contrapiso em argamassa, traço 1:4 (cimento e areia), espessura 5cm, preparo manual | m2 | 3.49 | 27.46 | 95.8354 | 115.0025 | 73919/002 | SINAPI
4.1.4.4 | Alvenaria de tijolos cerâmicos furados 10x20x20cm, assentados com argamassa cimento/areia, preparo manual, espessura da parede = 10cm, com juntas de 12mm, considerando 8% de perdas nos tijolos, sem perdas de argamassa | m2 | 1.72 | 41.68 | 71.6896 | 86.0275 | 76445/001 | SINAPI
4.1.4.5 | Chapisco em paredes traço 1:4 (cimento e areia), espessura 0,5cm, preparo manual | m2 | 3.44 | 4 | 13.76 | 16.512 | 73928/001 | SINAPI
4.1.4.6 | Emboço traço 1:7 (cimento e areia), espessura 1,5cm, preparo manual | m2 | 3.44 | 15.5 | 53.32 | 63.984 | 73927/001 | SINAPI
4.1.4.7 | Reboco para paredes argamassa traço 1:4,5 (cal e areia fina peneirada), espessura 0,5cm, preparo mecânico | m2 | 3.44 | 13.12 | 45.1328 | 54.1594 | 5995 | SINAPI
4.1.4.8 | Verga 10x10cm em concreto pré-moldado fck=20MPa, aço CA-60, bitola fina, inclusive formas tábua 3A. | m | 1.5 | 14.88 | 22.32 | 26.784 | 74200/001 | SINAPI
4.1.5 | ESQUADRIAS DE MADEIRA
4.1.5.2 | Lixamento caixão de porta | m2 | 1.23 | 9.68 | 11.9064 | 14.2877 | 180120 | SBC
4.1.5.3 | Pintura em verniz poliuretano brilhante no caixão de porta, três demãos | m2 | 1.23 | 12.78 | 15.7194 | 18.8633 | 6081 | SINAPI
4.1.5.4 | Cocolcação de aduela e alizar madeira de lei | unid. | 1 | 115.54 | 115.54 | 138.648 | 110005 | Comp.*
4.1.5.5 | Laminado melamínico texturizado colado em folha de porta, espessura 1,3mm | m2 | 2.94 | 27.1 | 79.674 | 95.6088 | 7100 | SINAPI
4.1.5.6 | Recolocação de folhas de porta, considerando reaproveitamento do material | unid. | 1 | 52.68 | 52.68 | 63.216 | 72144 | SINAPI
4.1.6 | REVESTIMENTOS INTERNOS - PISO
4.1.6.1 | Granito preto São Gabriel colado em piso | m2 | 3.49 | 326.66 | 1140.0434 | 1368.0521 | 170434 | SBC
4.1.7 | REVESTIMENTOS INTERNOS - PAREDE
4.1.7.2 | Cerâmica 31x42cm com Branco Cristal, colada sem camada de regularização | m2 | 16.95 | 23.18 | 392.901 | 471.4812 | 170358 | SBC
4.1.8 | REVESTIMENTOS INTERNOS - TETO
4.1.8.1 | Forro de gesso em placas 60x60cm, espessura 1,2cm, inclusive fixação com arame | m2 | 3.49 | 21.47 | 74.9303 | 89.9164 | 73986/001 | SINAPI
4.1.9 | RODAPÉS, SOLEIRAS E PEITORIS
4.1.9.1 | Soleira em granito preto São Gabriel | m | 0.7 | 63.83 | 44.681 | 53.6172 | 130115 | SBC
4.1.9.3 | Rodapé em granito preto São Gabriel h=10cm | m | 6.94 | 39.59 | 274.7546 | 329.7055 | 68050 | Comp.*
4.1.11 | IMPERMEABILIZAÇÃO
4.1.11.1 | Impermeabilização de superfície com argamassa de cimento e areia (média), traço 1:3, com aditivo impermeabilizante, e=2 cm | m2 | 6.27 | 28.76 | 180.3252 | 216.3902 | 5968 | SINAPI
4.1.11.2 | Impermeabilização de superfície, com impermeabilizante flexível a base acrícila | m2 | 6.27 | 152.45 | 955.8615 | 1147.0338 | 73896/001 | SINAPI
4.1.12 | PINTURAS
4.1.12.1 | Pintura PVA em 2 demãos + massa + fundo preparador teto gesso | m2 | 3.49 | 17.64 | 61.5636 | 73.8763 | 180515 | SBC
4.1.12.2 | Fundo selador acrílico ambinetes internos/externos, uma demão | m2 | 5.64 | 5.31 | 29.9484 | 35.9381 | 74233/001 | SINAPI
4.1.12.3 | Emassamento com massa acrílica para ambientes internos/externos, duas demãos | m2 | 5.64 | 12.63 | 71.2332 | 85.4798 | 74134/002 | SINAPI
4.1.12.4 | Pintura látex acrílica ambientes internos/externos, três demãos | m2 | 5.64 | 17.57 | 99.0948 | 118.9138 | 73954/001 | SINAPI
4.1.13 | LOUÇAS, METAIS E ACESSÓRIOS
4.3.13.1 | Lavatório com coluna suspensa + acessórios | unid. | 1 | 461.77 | 461.77 | 554.124 | 190875 | SBC
4.1.13.6 | Vaso sanitário convencional com conjunto para fixação | unid. | 1 | 395.14 | 395.14 | 474.168 | 190097 | SBC
4.1.13.9 | Assento para vaso sanitário | unid. | 1 | 480.42 | 480.42 | 576.504 | 190021 | SBC
4.1.13.10 | Ducha higiênica de lavagem manual | unid. | 1 | 271.79 | 271.79 | 326.148 | 190068 | SBC
4.1.13.13 | TORNEIRA PARA LAVATÓRIO DE MESA COM SENSOR BIVOLT | unid. | 1 | 0 | 0 | 0 | - | PM
4.1.13.15 | Torneira cromada 1/2" ou 3/4" para jardim ou tanque, padrão alto - fornecimento e instalação | unid. | 1 | 66.09 | 66.09 | 79.308 | 73949/001 | SINAPI
4.1.13.18 | VÁLVULA DE DESCARGA COM FLUXO DE 6 LITROS | unid. | 1 | 0 | 0 | 0 | - | PM
4.1.13.22 | Espelho em cristal incolor 6mm aplicado em paredes | m2 | 0.43 | 119.58 | 51.4194 | 61.7033 | 150160 | SBC
4.1.13.24 | Porta sabonete líquido - fornecimento | unid. | 1 | 31.8 | 31.8 | 38.16 | 73947/012 | SINAPI
4.1.13.25 | Porta-papel toalha caixa de alumínio | unid. | 1 | 59.48 | 59.48 | 71.376 | 190029 | SBC
4.1.13.26 | Porta papel higiênico caixa de aluminio | unid. | 1 | 61.43 | 61.43 | 73.716 | 190008 | SBC
4.1.13.27 | Cabide metálico cromado | unid. | 1 | 64.8 | 64.8 | 77.76 | 190007 | SBC
SUBTOTAL ITEM 4.11 |  |  |  |  | 8005.5877 | 9606.7052
4.44 | PAVIMENTO SS - VESTIÁRIO FEMININO VF SS 01
4.1.1 | DEMOLIÇÕES E RETIRADAS
4.1.1.2 | Retirada de cerâmica em pisos | m2 | 17.1 | 35.92 | 614.232 | 737.0784 | 73896/001 | SINAPI
4.1.1.3 | Demolição contrapiso acima de laje até 10 cm | m2 | 17.1 | 14.65 | 250.515 | 300.618 | 22190 | SBC
4.1.1.7 | Retirada de cerâmica em paredes | m2 | 54.73 | 35.92 | 1965.9016 | 2359.0819 | 73896/001 | SINAPI
4.1.1.9 | Apicoamento manual | m2 | 54.73 | 11.31 | 618.9963 | 742.7956 | 160381 | SBC
4.1.1.10 | Retirada de nichos de luminárias | unid. | 2 | 22.77 | 45.54 | 54.648 | 22359 | SBC
4.1.1.11 | Demolição de placas divisórias de mármore | unid. | 4 | 4.85 | 19.4 | 23.28 | 72217 | SINAPI
4.1.1.12 | Retirada de portas de box de sanitário | unid. | 3 | 72.79 | 218.37 | 262.044 | 22410 | SBC
4.1.1.15 | Retirada e recolocação de dispensers sanitários | unid. | 4 | 11.02 | 44.08 | 52.896 | 22083 | SBC
4.1.1.16 | Retirada louças e aparelhos sanitários | unid. | 4 | 51.65 | 206.6 | 247.92 | 22034 | SBC
4.1.1.17 | Retirada metais em aparelhos sanitários | unid. | 14 | 41.97 | 587.58 | 705.096 | 22100 | SBC
4.1.1.18 | Retirada de pontos de água fria / esgoto | unid. | 12 | 51.65 | 619.8 | 743.76 | 22675 | SBC
4.1.1.19 | Retirada de cabos e instalações elétricas | unid. | 3 | 25.49 | 76.47 | 91.764 | 22391 | SBC
4.1.1.20 | Retirada de folhas de porta de passagem | unid. | 1 | 7.12 | 7.12 | 8.544 | 72142 | SINAPI
4.1.1.21 | Retirada de batentes de madeira | unid. | 1 | 32.9 | 32.9 | 39.48 | 72143 | SINAPI
4.1.1.23 | Ensacamento de entulho de obra para remoção | m3 | 4.67 | 96.62 | 451.2154 | 541.4585 | 17067 | SBC
4.1.1.24 | Carga manual de entulho em caminhão basculante 6m³ | m3 | 4.67 | 14.89 | 69.5363 | 83.4436 | 72897 | SINAPI
4.1.2 | INSTALAÇÕES HIDRÁULICAS
4.1.2.1 | Abertura / enchimento de rasgos em alvenarias para passagem de tubulação | m | 0 | 3.18 | 0 | 0 | 72135 | SINAPI
4.1.3 | INSTALAÇÕES ELÉTRICAS
4.1.3.1 | Abertura / enchimento de rasgos em alvenarias para passagem de dutos | m | 0 | 3.76 | 0 | 0 | 1857 | SINAPI
4.1.4 | REFORMA E RECONSTRUÇÃO
4.1.4.1 | Contrapiso em argamassa, traço 1:4 (cimento e areia), espessura 5cm, preparo manual | m2 | 17.1 | 27.46 | 469.566 | 563.4792 | 73919/002 | SINAPI
4.1.5 | ESQUADRIAS DE MADEIRA
4.1.5.2 | Lixamento caixão de porta | m2 | 1.23 | 9.68 | 11.9064 | 14.2877 | 180120 | SBC
4.1.5.3 | Pintura em verniz poliuretano brilhante no caixão de porta, três demãos | m2 | 1.23 | 12.78 | 15.7194 | 18.8633 | 6081 | SINAPI
4.1.5.4 | Cocolcação de aduela e alizar madeira de lei | unid. | 1 | 115.54 | 115.54 | 138.648 | 110005 | Comp.*
4.1.5.5 | Laminado melamínico texturizado colado em folha de porta, espessura 1,3mm | m2 | 2.94 | 27.1 | 79.674 | 95.6088 | 7100 | SINAPI
4.1.5.6 | Recolocação de folhas de porta, considerando reaproveitamento do material | unid. | 1 | 52.68 | 52.68 | 63.216 | 72144 | SINAPI
4.1.5.7 | Porta de madeira 1 fl. 0,60x1,60m revest. Laminado, para sanitários, incluindo ferragens | unid. | 5 | 380.94 | 1904.7 | 2285.64 | 110113 | SBC
4.1.6 | REVESTIMENTOS INTERNOS - PISO
4.1.6.2 | Piso cerâmico gres 1A PEI-4 30x30cm, assentado com argamassa traço 1:4 (cimento e areia preparo manual, com rejunte em cimento comum | m2 | 17.1 | 50.17 | 857.907 | 1029.4884 | 74108/001 | SINAPI
4.1.7 | REVESTIMENTOS INTERNOS - PAREDE
4.1.7.2 | Cerâmica 31x42cm com Branco Cristal, colada sem camada de regularização | m2 | 52.56 | 23.18 | 1218.3408 | 1462.009 | 170358 | SBC
4.1.7.4 | Cantoneira de alumínio 1x1", para proteção de quina de parede | m | 10 | 19.69 | 196.9 | 236.28 | 73908/002 | SINAPI
4.1.8 | REVESTIMENTOS INTERNOS - TETO
4.1.8.1 | Forro de gesso em placas 60x60cm, espessura 1,2cm, inclusive fixação com arame | m2 | 5.56 | 21.47 | 119.3732 | 143.2478 | 73986/001 | SINAPI
4.1.9 | RODAPÉS, SOLEIRAS E PEITORIS
4.1.9.1 | Soleira em granito preto São Gabriel | m | 0.7 | 63.83 | 44.681 | 53.6172 | 130115 | SBC
4.1.10 | BANCADAS E DIVISÓRIAS
4.1.10.1 | Divisória de sanitário em granito preto São Gabriel | m2 | 10.45 | 404.09 | 4222.7405 | 5067.2886 | - | Comp.*
4.1.10.2 | Bancada em granito preto São Gabriel | m2 | 1.54 | 363.26 | 559.4204 | 671.3045 | 190404 | SBC
4.1.11 | IMPERMEABILIZAÇÃO
4.1.11.1 | Impermeabilização de superfície com argamassa de cimento e areia (média), traço 1:3, com aditivo impermeabilizante, e=2 cm | m2 | 29.47 | 28.76 | 847.5572 | 1017.0686 | 5968 | SINAPI
4.1.11.2 | Impermeabilização de superfície, com impermeabilizante flexível a base acrícila | m2 | 29.47 | 152.45 | 4492.7015 | 5391.2418 | 73896/001 | SINAPI
4.1.12 | PINTURAS
4.1.12.1 | Pintura PVA em 2 demãos + massa + fundo preparador teto gesso | m2 | 5.56 | 17.64 | 98.0784 | 117.6941 | 180515 | SBC
4.1.12.2 | Preparo de tetos com massa acrílica | m2 | 11.5 | 10.78 | 123.97 | 148.764 | 180584 | SBC
4.1.12.3 | Pintura acrílica em tetos 2 demãos | m2 | 11.5 | 13.66 | 157.09 | 188.508 | 180588 | SBC
4.1.13 | LOUÇAS, METAIS E ACESSÓRIOS
4.1.13.2 | louça branca embutir (cuba) médio luxo s/ ladrão, ferragens em metal cromado, sifão 1680 1"x1/4", torneira de pressão 1193 de 1/2" e válvula de escoamento 1600 e rabicho de PVC, fornecimento | unid. | 2 | 216.71 | 433.42 | 520.104 | 22034 | SBC
4.1.13.6 | Vaso sanitário convencional com conjunto para fixação | unid. | 2 | 395.14 | 790.28 | 948.336 | 190097 | SBC
4.1.13.9 | Assento para vaso sanitário | unid. | 2 | 480.42 | 960.84 | 1153.008 | 190021 | SBC
4.1.13.10 | Ducha higiênica de lavagem manual | unid. | 2 | 271.79 | 543.58 | 652.296 | 190068 | SBC
4.1.13.11 | Chuveiro elétrico maxi ducha | unid. | 3 | 132.44 | 397.32 | 476.784 | 190316 | SBC
4.1.13.13 | TORNEIRA PARA LAVATÓRIO DE MESA COM SENSOR BIVOLT | unid. | 2 | 0 | 0 | 0 | - | PM
4.1.13.18 | VÁLVULA DE DESCARGA COM FLUXO DE 6 LITROS | unid. | 2 | 0 | 0 | 0 | - | PM
4.1.13.22 | Espelho em cristal incolor 6mm aplicado em paredes | m2 | 0.43 | 119.58 | 51.4194 | 61.7033 | 150160 | SBC
4.1.13.24 | Porta sabonete líquido - fornecimento | unid. | 2 | 31.8 | 63.6 | 76.32 | 73947/012 | SINAPI
4.1.13.25 | Porta-papel toalha caixa de alumínio | unid. | 2 | 59.48 | 118.96 | 142.752 | 190029 | SBC
4.1.13.26 | Porta papel higiênico caixa de aluminio | unid. | 2 | 61.43 | 122.86 | 147.432 | 190008 | SBC
4.1.13.27 | Cabide metálico cromado | unid. | 5 | 64.8 | 324 | 388.8 | 190007 | SBC
4.1.13.28 | CANTONEIRA PARA APOIO DE BANCADA | unid. | 3 | 0 | 0 | 0 | - | PM
SUBTOTAL ITEM 4.15 |  |  |  |  | 25223.0818 | 30267.6982
4.45 | PAVIMENTO SS - VESTIÁRIO MASCULINO VM SS 01
4.1.1 | DEMOLIÇÕES E RETIRADAS
4.1.1.2 | Retirada de cerâmica em pisos | m2 | 17.26 | 35.92 | 619.9792 | 743.975 | 73896/001 | SINAPI
4.1.1.3 | Demolição contrapiso acima de laje até 10 cm | m2 | 17.26 | 14.65 | 252.859 | 303.4308 | 22190 | SBC
4.1.1.7 | Retirada de cerâmica em paredes | m2 | 56.63 | 35.92 | 2034.1496 | 2440.9795 | 73896/001 | SINAPI
4.1.1.9 | Apicoamento manual | m2 | 56.63 | 11.31 | 640.4853 | 768.5824 | 160381 | SBC
4.1.1.10 | Retirada de nichos de luminárias | unid. | 2 | 22.77 | 45.54 | 54.648 | 22359 | SBC
4.1.1.11 | Demolição de placas divisórias de mármore | unid. | 4 | 4.85 | 19.4 | 23.28 | 72217 | SINAPI
4.1.1.12 | Retirada de portas de box de sanitário | unid. | 3 | 72.79 | 218.37 | 262.044 | 22410 | SBC
4.1.1.15 | Retirada e recolocação de dispensers sanitários | unid. | 4 | 11.02 | 44.08 | 52.896 | 22083 | SBC
4.1.1.16 | Retirada louças e aparelhos sanitários | unid. | 4 | 51.65 | 206.6 | 247.92 | 22034 | SBC
4.1.1.17 | Retirada metais em aparelhos sanitários | unid. | 10 | 41.97 | 419.7 | 503.64 | 22100 | SBC
4.1.1.18 | Retirada de pontos de água fria / esgoto | unid. | 10 | 51.65 | 516.5 | 619.8 | 22675 | SBC
4.1.1.19 | Retirada de cabos e instalações elétricas | unid. | 3 | 25.49 | 76.47 | 91.764 | 22391 | SBC
4.1.1.20 | Retirada de folhas de porta de passagem | unid. | 1 | 7.12 | 7.12 | 8.544 | 72142 | SINAPI
4.1.1.21 | Retirada de batentes de madeira | unid. | 1 | 32.9 | 32.9 | 39.48 | 72143 | SINAPI
4.1.1.23 | Ensacamento de entulho de obra para remoção | m3 | 4.79 | 96.62 | 462.8098 | 555.3718 | 17067 | SBC
4.1.1.24 | Carga manual de entulho em caminhão basculante 6m³ | m3 | 4.79 | 14.89 | 71.3231 | 85.5877 | 72897 | SINAPI
4.1.2 | INSTALAÇÕES HIDRÁULICAS
4.1.2.1 | Abertura / enchimento de rasgos em alvenarias para passagem de tubulação | m | 0 | 3.18 | 0 | 0 | 72135 | SINAPI
4.1.3 | INSTALAÇÕES ELÉTRICAS
4.1.3.1 | Abertura / enchimento de rasgos em alvenarias para passagem de dutos | m | 0 | 3.76 | 0 | 0 | 1857 | SINAPI
4.1.4 | REFORMA E RECONSTRUÇÃO
4.1.4.1 | Contrapiso em argamassa, traço 1:4 (cimento e areia), espessura 5cm, preparo manual | m2 | 17.26 | 27.46 | 473.9596 | 568.7515 | 73919/002 | SINAPI
4.1.5 | ESQUADRIAS DE MADEIRA
4.1.5.2 | Lixamento caixão de porta | m2 | 1.23 | 9.68 | 11.9064 | 14.2877 | 180120 | SBC
4.1.5.3 | Pintura em verniz poliuretano brilhante no caixão de porta, três demãos | m2 | 1.23 | 12.78 | 15.7194 | 18.8633 | 6081 | SINAPI
4.1.5.4 | Cocolcação de aduela e alizar madeira de lei | unid. | 1 | 115.54 | 115.54 | 138.648 | 110005 | Comp.*
4.1.5.5 | Laminado melamínico texturizado colado em folha de porta, espessura 1,3mm | m2 | 2.94 | 27.1 | 79.674 | 95.6088 | 7100 | SINAPI
4.1.5.6 | Recolocação de folhas de porta, considerando reaproveitamento do material | unid. | 1 | 52.68 | 52.68 | 63.216 | 72144 | SINAPI
4.1.5.7 | Porta de madeira 1 fl. 0,60x1,60m revest. Laminado, para sanitários, incluindo ferragens | unid. | 4 | 380.94 | 1523.76 | 1828.512 | 110113 | SBC
4.1.6 | REVESTIMENTOS INTERNOS - PISO
4.1.6.2 | Piso cerâmico gres 1A PEI-4 30x30cm, assentado com argamassa traço 1:4 (cimento e areia preparo manual, com rejunte em cimento comum | m2 | 17.26 | 50.17 | 865.9342 | 1039.121 | 74108/001 | SINAPI
4.1.7 | REVESTIMENTOS INTERNOS - PAREDE
4.1.7.2 | Cerâmica 31x42cm com Branco Cristal, colada sem camada de regularização | m2 | 58.93 | 23.18 | 1365.9974 | 1639.1969 | 170358 | SBC
4.1.7.4 | Cantoneira de alumínio 1x1", para proteção de quina de parede | m | 11 | 19.69 | 216.59 | 259.908 | 73908/002 | SINAPI
4.1.8 | REVESTIMENTOS INTERNOS - TETO
4.1.8.1 | Forro de gesso em placas 60x60cm, espessura 1,2cm, inclusive fixação com arame | m2 | 6.84 | 21.47 | 146.8548 | 176.2258 | 73986/001 | SINAPI
4.1.9 | RODAPÉS, SOLEIRAS E PEITORIS
4.1.9.1 | Soleira em granito preto São Gabriel | m | 0.7 | 63.83 | 44.681 | 53.6172 | 130115 | SBC
4.1.10 | BANCADAS E DIVISÓRIAS
4.1.10.1 | Divisória de sanitário em granito preto São Gabriel | m2 | 10.14 | 404.09 | 4097.4726 | 4916.9671 | - | Comp.*
4.1.10.2 | Bancada em granito preto São Gabriel | m2 | 1.54 | 363.26 | 559.4204 | 671.3045 | 190404 | SBC
4.1.11 | IMPERMEABILIZAÇÃO
4.1.11.1 | Impermeabilização de superfície com argamassa de cimento e areia (média), traço 1:3, com aditivo impermeabilizante, e=2 cm | m2 | 29.35 | 28.76 | 844.106 | 1012.9272 | 5968 | SINAPI
4.1.11.2 | Impermeabilização de superfície, com impermeabilizante flexível a base acrícila | m2 | 29.35 | 152.45 | 4474.4075 | 5369.289 | 73896/001 | SINAPI
4.1.12 | PINTURAS
4.1.12.1 | Pintura PVA em 2 demãos + massa + fundo preparador teto gesso | m2 | 6.84 | 17.64 | 120.6576 | 144.7891 | 180515 | SBC
4.1.12.2 | Preparo de tetos com massa acrílica | m2 | 10.26 | 10.78 | 110.6028 | 132.7234 | 180584 | SBC
4.1.12.3 | Pintura acrílica em tetos 2 demãos | m2 | 10.26 | 13.66 | 140.1516 | 168.1819 | 180588 | SBC
4.1.13 | LOUÇAS, METAIS E ACESSÓRIOS
4.1.13.2 | louça branca embutir (cuba) médio luxo s/ ladrão, ferragens em metal cromado, sifão 1680 1"x1/4", torneira de pressão 1193 de 1/2" e válvula de escoamento 1600 e rabicho de PVC, fornecimento | unid. | 2 | 216.71 | 433.42 | 520.104 | 22034 | SBC
4.1.13.6 | Vaso sanitário convencional com conjunto para fixação | unid. | 2 | 395.14 | 790.28 | 948.336 | 190097 | SBC
4.1.13.9 | Assento para vaso sanitário | unid. | 2 | 480.42 | 960.84 | 1153.008 | 190021 | SBC
4.1.13.10 | Ducha higiênica de lavagem manual | unid. | 2 | 271.79 | 543.58 | 652.296 | 190068 | SBC
4.1.13.11 | Chuveiro elétrico maxi ducha | unid. | 2 | 132.44 | 264.88 | 317.856 | 190316 | SBC
4.1.13.13 | TORNEIRA PARA LAVATÓRIO DE MESA COM SENSOR BIVOLT | unid. | 2 | 0 | 0 | 0 | - | PM
4.1.13.18 | VÁLVULA DE DESCARGA COM FLUXO DE 6 LITROS | unid. | 2 | 0 | 0 | 0 | - | PM
4.1.13.22 | Espelho em cristal incolor 6mm aplicado em paredes | m2 | 0.43 | 119.58 | 51.4194 | 61.7033 | 150160 | SBC
4.1.13.24 | Porta sabonete líquido - fornecimento | unid. | 2 | 31.8 | 63.6 | 76.32 | 73947/012 | SINAPI
4.1.13.25 | Porta-papel toalha caixa de alumínio | unid. | 2 | 59.48 | 118.96 | 142.752 | 190029 | SBC
4.1.13.26 | Porta papel higiênico caixa de aluminio | unid. | 2 | 61.43 | 122.86 | 147.432 | 190008 | SBC
4.1.13.27 | Cabide metálico cromado | unid. | 4 | 64.8 | 259.2 | 311.04 | 190007 | SBC
4.1.13.28 | CANTONEIRA PARA APOIO DE BANCADA | unid. | 3 | 0 | 0 | 0 | - | PM
SUBTOTAL ITEM 4.15 |  |  |  |  | 24537.4407 | 29444.9288
| SUBTOTAL |  |  |  | #REF!
| BENEFÍCIO DE DESPESAS INDIRETAS (BDI) 20% |  |  |  | #REF!
| TOTAL (SUBTOTAL + BDI 20%) |  |  |  | #REF!
PROPONENTE
OBSERVAÇÃO: A Planilha com quantidades e preços apresentada pela DATAPREV não isenta a responsabilidade das proponentes pela determinação exata dos quantitativos necessários, não lhes cabendo qualquer tipo de indenização, ajuste de preços ou dos quantitativos por elas definidos, desde que não ocorra fato superveniente imprevisível.
Preços estimados com base no SINAPI, Boletim de Custos (SBC) e pesquisa de mercado (PM)
* - Composição formada com insumos oriundos do SBC

## Multiuso (hidden)
ÁREAS TÉRREO
4.1 | DEMOLIÇÕES E RETIRADAS
4.1.1 | Demolição de alvenaria de tijolos furados sem reaproveitamento | m3 | 14.6 | 53.32 | 778.472 | 934.1664 | 97622 | SINAPI
4.1.2 | Demolição de concreto simples - enchimento piso auditório e entrada banheiros h=10cm | m3 | 18.63 | 117.4 | 2187.162 | 2624.5944 | 22378 | SBC
4.1.4 | Retirada de placas de piso vinílico | m2 | 63.63 | 17.49 | 1112.8887 | 1335.4664 | 22710 | SBC
4.1.5 | Retirada tapete/carpete colado em piso | m2 | 165.52 | 1.12 | 185.3824 | 222.4589 | 22242 | SBC
4.1.7 | Demolição contrapiso acima de laje até 10 cm | m2 | 12.35 | 20.99 | 259.2265 | 311.0718 | 22190 | SBC
4.1.8 | Retirada de cerâmica em paredes | m2 | 2.2 | 43.03 | 94.666 | 113.5992 | 85406 | SINAPI
4.1.11 | Apicoamento manual | m2 | 15.94 | 8,36 | 133.2584 | 159.9101 | 160381 | SBC
4.1.12 | Demolição de forro de gesso | m2 | 214.86 | 2.34 | 502.7724 | 603.3269 | 85372 | SINAPI
4.1.13 | Retirada de placas divisórias | unid. | 15 | 48.22 | 723.3 | 867.96 | 23746 | SBC
4.1.15 | Demolição de bancadas | m2 | 0.66 | 47.39 | 31.2774 | 37.5329 | 22654 | SBC
4.1.17 | Retirada de dispensers sanitários | unid. | 1 | 15.73 | 15.73 | 18.876 | 22083 | SBC
4.1.19 | Retirada de metais em aparelhos sanitários | unid. | 12 | 49.35 | 592.2 | 710.64 | 22222 | SBC
4.1.20 | Retirada de pontos de água fria / esgoto | unid. | 4 | 40.57 | 162.28 | 194.736 | 22816 | SBC
4.1.21 | Retirada de cabos e instalações elétricas | unid. | 40 | 36.2 | 1448 | 1737.6 | 22391 | SBC
4.1.22 | Retirada de portas | unid. | 10 | 34.36 | 343.6 | 412.32 | 23212 | SBC
4.1.23 | Remoção de prateleiras | m | 2 | 41.99 | 83.98 | 100.776 | 22668 | SBC
4.1.24 | Retirada de armário embutido | m2 | 0.9 | 51.68 | 46.512 | 55.8144 | 22904 | SBC
4.1.25 | Ensacamento e retirada de entulho de obra para remoção | m3 | 41.84 | 111.51 | 4665.5784 | 5598.6941 | - | Comp.*
4.1.2x | Retirada de bancadas de aluminio | unid. | 2
4.1.2x | Retirada de aparelhos de ar condicionado cassetes | unid. | 4
4.1.2x | Retirada de luminárias laje | unid. | 7
4.4 | REFORMA E RECONSTRUÇÃO
4.4.1 | Contrapiso em argamassa | m2 | 171.31 | 42.23 | 7234.4213 | 8681.3056 | 171352 | SBC
4.4.2 | Regularização de piso em argamassa | m2 | 191.43 | 24.23 | 4638.3489 | 5566.0187 | 160461 | SBC
4.4.3 | Rampa de acesso a piso elevado | m2 | 3.87 | 1027.29 | 3975.6123 | 4770.7348 | 170662 | SBC
4.4.4 | Alvenaria de tijolos cerâmicos | m2 | 149.75 | 66.61 | 9974.8475 | 11969.817 | 72132 | SINAPI
4.4.5 | Chapisco | m2 | 299.5 | 16.17 | 4842.915 | 5811.498 | 120006 | SBC
4.4.6 | Emboço e reboco | m2 | 299.5 | 198.91 | 59573.545 | 71488.254 | 120047 | SBC
4.4.7 | Verga em concreto pré-moldado | m | 51.46 | 14.88 | 765.7248 | 918.8698 | 74200/001 | SINAPI
4.4.x | Divisória Dry wall | m2 | 9
4.5 | ESQUADRIAS DE MADEIRA
4.5.1 | Tratamento de portas existentes | unid. | 2
4.5.2 | Porta completa madeira com revestimento laminado | unid. | 3
4.5.3 | Porta completa madeira com revestimento laminado para P.N.E. | unid. | 2
4.5.x | Porta completa madeira com visor 1,20mx2,10m | unid. | 4 | 1456.95
4.5.x | Fechamento esquadrias existentes em vidro | m2 | 7.7
4.6 | REVESTIMENTOS INTERNOS - PISO
4.6.1 | Granito preto São Gabriel | m2 | 7.4
4.6.3 | Carpete 8mm nylon | m2 | 133.19
4.6.x | Granito cinza | m2 | 58.12
4.6.x | Piso vinílico | m2 | 163.48
4.7 | REVESTIMENTOS INTERNOS - PAREDE
4.7.1 | Revestimento cerâmico 31x42cm | m2 | 32.7
4.7.2 | Pastilha cerâmica 5x5cm cor Azul | m2 | 0.9
4.7.x | REV ACUSTICO SONEX ILLTEC CHOLOCALE PLACA62,5x62,5 | m2 | 12 | 62.57
4.7.x | PAINEL MDF CAST. DOURADO -DETALHE 16 | m2 | 8 | 417.53
4.7.x | REVESTIMENTO CARPETE MARATHON REF2054 - AUDITORIO | m2 | 26.65 | 187.43
4.8 | REVESTIMENTOS INTERNOS - TETO
4.8.1 | Forro de gesso em placas | m2 | 61.15
4.8.x | Forro hexagonal acústico SoundScapes Shapes System Armstrong | m2 | 40 | 1222.72
4.8.x | FORRO FIBRA MINERAL ARMSTRONG FINE FISSURED 1,250x0,625m | m2 | 133.19
4.9 | RODAPÉS, SOLEIRAS E PEITORIS
4.9.2 | Rodapé em granito preto São Gabriel - h=22cm | m | 14
4.9.3 | Rodapé envernizado em madeira de lei - h=10cm | m | 81.8
4.9.5 | Soleira em granito preto São Gabriel | m | 1.8
4.9.6 | Soleira em granito cinza andorinha | m | 1.8
4.9.x | Rodapé em granito cinza andorinha - h=10cm | m | 53.1
4.10 | BANCADAS E DIVISÓRIAS
4.10.x | Bancada em granito cinza | m2 | 1.35
4.11 | IMPERMEABILIZAÇÃO
4.11.1 | Argamassa com aditivo impermeabilizante | m2 | 53.05
4.11.2 | Argamassa polimérica flexível | m2 | 53.05
4.12 | PINTURAS
4.12.1 | Pintura com tinta acrílica branca em paredes | m2 | 205.42
4.12.2 | Pintura completa de teto de forro de gesso | m2 | 61.15
4.12.x | Massa textura efeito cimento queimado em paredes | m2 | 207.36
4.12.x | Pintura com tinta acrílica de laje | m2 | 163.5
4.13 | LOUÇAS, METAIS E ACESSÓRIOS
4.13.1 | Cuba metálica | unid. | 1
4.13.2 | Torneira para cozinha | unid. | 1
4.13.5 | Lavatório de canto | unid. | 1
4.13.7 | Torneira alavanca para P.N.E. | unid. | 1
4.13.8 | Vaso sanitário pne | unid. | 1
4.13.10 | Válvula de descarga acessivel | unid. | 1
4.13.11 | Ducha higiênica | unid. | 1
4.13.14 | Chuveiro elétrico | unid. | 1
4.13.15 | Ducha com desviador para ducha manual | unid. | 1
4.13.16 | Barra de apoio para P.N.E. | unid. | 2
4.13.17 | Cadeira articulada para banho P.N.E. | unid. | 1
4.13.18 | Torneira de uso geral | unid. | 4
4.13.20 | Espelho cristal 6mm com fixação inclinada | unid. | 1
4.13.21 | Porta sabonete líquido | unid. | 3 | 31.8
4.13.22 | Porta-papel toalha | unid. | 3 | 59.48
4.13.23 | Porta papel higiênico | unid. | 1 | 61.43
4.13.24 | Cabide metálico cromado | unid. | 1 | 64.8
4.13.25 | Cantoneira e mão francesa para suporte de bancadas | unid. | 4
XX | MARCENARIA
4.X.X | Móvel SISGF | m2 | 8.4

## Hidraulica (hidden)
4.2 | INSTALAÇÕES HIDROSSANITÁRIAS
4.2.1 | Abertura / enchimento de rasgos em alvenarias para passagem de tubulação | m | 3852 | 5.1 | 19645.2 | 23574.24 | 77005 | SBC
4.2.2 | Abertura de rasgos em piso concreto para passagem de tubulação água fria | m2 | 25.85 | 100.92 | 2608.782 | 3130.5384 | 22143 | SBC
4.2.3 | Fornec. Instalação Tubo PVC soldável agua fria Ø25mm | m | 891 | 3.31 | 2949.21 | 3539.052 | 89446 | SINAPI
4.2.4 | Fornec. Instalação Tubo PVC soldável agua fria Ø32mm | m | 462 | 6.44 | 2975.28 | 3570.336 | 89447 | SINAPI
4.2.5 | Fornec. Instalação Tubo PVC soldável agua fria Ø40mm | m | 110 | 9.19 | 1010.9 | 1213.08 | 89448 | SINAPI
4.2.6 | Fornec. Instalação Tubo PVC soldável agua fria Ø50mm | m | 660 | 11.35 | 7491 | 8989.2 | 89449 | SINAPI
4.2.7 | Fornec. Instalação Tubo PVC soldável agua fria Ø60mm | m | 720 | 17.18 | 12369.6 | 14843.52 | 89450 | SINAPI
4.2.8 | Fornec. Instalação Tubo PVC soldável agua fria Ø75mm | m | 1210 | 23.83 | 28834.3 | 34601.16 | 89451 | SINAPI
4.2.9 | Fornec. Instalação Tubo PVC soldável agua fria Ø85mm | m | 352 | 29.77 | 10479.04 | 12574.848 | 89452 | SINAPI
4.2.10 | Fornec. Instalação Tubo PVC soldável agua fria Ø110mm | m | 27.5 | 66.47 | 1827.925 | 2193.51 | 94655 | SINAPI
4.2.11 | Fornec. Instalação Registro gaveta bronze Ø3/4" com canopla cromada | unid. | 127 | 141.55 | 17976.85 | 21572.22 | 52771 | SBC
4.2.12 | Fornec. Instalação Registro gaveta bronze Ø1" com canopla cromada | unid. | 44 | 166.96 | 7346.24 | 8815.488 | 52698 | SBC
4.2.13 | Fornec. Instalação Registro gaveta bronze Ø1 1/2" com canopla cromada | unid. | 129 | 213.11 | 27491.19 | 32989.428 | 52773 | SBC
4.2.14 | Fornec. Instalação Registro gaveta bronze Ø2" bruto | unid. | 8 | 274.97 | 2199.76 | 2639.712 | 52777 | SBC
4.2.15 | Fornec. Instalação Registro gaveta bronze Ø2 1/2" bruto | unid. | 24 | 309.8 | 7435.2 | 8922.24 | 52670 | SBC
4.2.16 | Fornec. Instalação Registro gaveta bronze Ø3" bruto | unid. | 5 | 780.62 | 3903.1 | 4683.72 | 52774 | SBC
4.2.17 | Fornec. Instalação Registro gaveta bronze Ø4" bruto | unid. | 5 | 619.94 | 3099.7 | 3719.64 | 52779 | SBC
4.2.18 | Fornec. Instalação Registro pressão bronze Ø3/4" com canopla cromada | unid. | 16 | 169.03 | 2704.48 | 3245.376 | 52772 | SBC
4.2.19 | Fornec. Instalação Joelho PVC soldável 45° água fria Ø110mm | unid. | 13 | 197.8 | 2571.4 | 3085.68 | 52113 | SBC
4.2.20 | Fornec. Instalação Joelho PVC soldável 45° água fria Ø85mm | unid. | 5 | 56.59 | 282.95 | 339.54 | 89523 | SINAPI
4.2.21 | Fornec. Instalação Joelho PVC soldável 45° água fria Ø75mm | unid. | 9 | 49.94 | 449.46 | 539.352 | 89515 | SINAPI
4.2.22 | Fornec. Instalação Joelho PVC soldável 45° água fria Ø32mm | unid. | 60 | 11.69 | 701.4 | 841.68 | 89368 | SINAPI
4.2.23 | Fornec. Instalação Joelho PVC soldável 90° água fria Ø110mm | unid. | 5 | 216.87 | 1084.35 | 1301.22 | 52199 | SBC
4.2.24 | Fornec. Instalação Joelho PVC soldável 90° água fria Ø85mm | unid. | 25 | 102.34 | 2558.5 | 3070.2 | 52198 | SBC
4.2.25 | Fornec. Instalação Joelho PVC soldável 90° água fria Ø75mm | unid. | 110 | 63.79 | 7016.9 | 8420.28 | 89513 | SINAPI
4.2.26 | Fornec. Instalação Joelho PVC soldável 90° água fria Ø60mm | unid. | 178 | 24.78 | 4410.84 | 5293.008 | 89505 | SINAPI
4.2.27 | Fornec. Instalação Joelho PVC soldável 90° água fria Ø50mm | unid. | 191 | 10.26 | 1959.66 | 2351.592 | 89501 | SINAPI
4.2.28 | Fornec. Instalação Joelho PVC soldável 90° água fria Ø40mm | unid. | 3 | 8.46 | 25.38 | 30.456 | 89497 | SINAPI
4.2.29 | Fornec. Instalação Joelho PVC soldável 90° água fria Ø32mm | unid. | 302 | 10.56 | 3189.12 | 3826.944 | 89367 | SINAPI
4.2.30 | Fornec. Instalação Joelho PVC soldável 90° água fria Ø25mm | unid. | 347 | 8.17 | 2834.99 | 3401.988 | 89362 | SINAPI
4.2.31 | Fornec. Instalação Luva PVC soldável água fria Ø110mm | unid. | 6 | 60.09 | 360.54 | 432.648 | 52588 | SBC
4.2.32 | Fornec. Instalação Luva PVC soldável água fria Ø85mm | unid. | 70 | 39.48 | 2763.6 | 3316.32 | 89614 | SINAPI
4.2.33 | Fornec. Instalação Luva PVC soldável água fria Ø75mm | unid. | 242 | 21.64 | 5236.88 | 6284.256 | 89611 | SINAPI
4.2.34 | Fornec. Instalação Luva PVC soldável água fria Ø60mm | unid. | 138 | 14.84 | 2047.92 | 2457.504 | 89597 | SINAPI
4.2.35 | Fornec. Instalação Luva PVC soldável água fria Ø50mm | unid. | 132 | 8.12 | 1071.84 | 1286.208 | 89575 | SINAPI
4.2.36 | Fornec. Instalação Luva PVC soldável água fria Ø40mm | unid. | 22 | 6.5 | 143 | 171.6 | 89558 | SINAPI
4.2.37 | Fornec. Instalação Luva PVC soldável água fria Ø32mm | unid. | 88 | 4.29 | 377.52 | 453.024 | 89541 | SINAPI
4.2.38 | Fornec. Instalação Luva PVC soldável água fria Ø25mm | unid. | 178 | 7.33 | 1304.74 | 1565.688 | 52581 | SBC
4.2.39 | Fornec. Instalação Te PVC soldável água fria Ø110mm | unid. | 3 | 141.9 | 425.7 | 510.84 | 94701 | SINAPI
4.2.40 | Fornec. Instalação Te PVC soldável água fria Ø85mm | unid. | 13 | 94.57 | 1229.41 | 1475.292 | 94699 | SINAPI
4.2.41 | Fornec. Instalação Te PVC soldável água fria Ø75mm | unid. | 147 | 57.24 | 8414.28 | 10097.136 | 94697 | SINAPI
4.2.42 | Fornec. Instalação Te PVC soldável água fria Ø60mm | unid. | 82 | 40.65 | 3333.3 | 3999.96 | 94696 | SINAPI
4.2.43 | Fornec. Instalação Te PVC soldável água fria Ø50mm | unid. | 61 | 19.36 | 1180.96 | 1417.152 | 94694 | SINAPI
4.2.44 | Fornec. Instalação Te PVC soldável água fria Ø40mm | unid. | 19 | 18.62 | 353.78 | 424.536 | 94692 | SINAPI
4.2.45 | Fornec. Instalação Te PVC soldável água fria Ø32mm | unid. | 88 | 10.91 | 960.08 | 1152.096 | 94690 | SINAPI
4.2.46 | Fornec. Instalação Te PVC soldável água fria Ø25mm | unid. | 86 | 9.62 | 827.32 | 992.784 | 94688 | SINAPI
4.2.47 | Fornec. Instalação Te PVC soldável água fria redução Ø85x75mm | unid. | 15 | 85.67 | 1285.05 | 1542.06 | 52229 | SBC
4.2.48 | Fornec. Instalação Te PVC soldável água fria redução Ø85x60mm | unid. | 15 | 85.11 | 1276.65 | 1531.98 | 94700 | SINAPI
4.2.49 | Fornec. Instalação Te PVC soldável água fria redução Ø75x50mm | unid. | 31 | 50.87 | 1576.97 | 1892.364 | 94698 | SINAPI
4.2.50 | Fornec. Instalação Te PVC soldável água fria redução Ø50x32mm | unid. | 75 | 24.23 | 1817.25 | 2180.7 | 052210 | SBC
4.2.51 | Fornec. Instalação Te PVC soldável água fria redução Ø50x25mm | unid. | 6 | 21.2 | 127.2 | 152.64 | 52211 | SBC
4.2.52 | Fornec. Instalação Te PVC soldável água fria redução Ø40x32mm | unid. | 13 | 18.53 | 240.89 | 289.068 | 94693 | SINAPI
4.2.53 | Fornec. Instalação Te PVC soldável água fria redução Ø32x25mm | unid. | 53 | 12.76 | 676.28 | 811.536 | 94691 | SINAPI
4.2.54 | Fornec. Instalação Cap PVC soldável água fria Ø75mm | unid. | 5 | 14.8 | 74 | 88.8 | 52492 | SBC
4.2.55 | Fornec. Instalação Cap PVC soldável água fria Ø60mm | unid. | 5 | 16.31 | 81.55 | 97.86 | 52491 | SBC
4.2.56 | Fornec. Instalação Cap PVC soldável água fria Ø40mm | unid. | 6 | 11.86 | 71.16 | 85.392 | 52489 | SBC
4.2.57 | Fornec. Instalação Adaptador PVC soldável água fria com flanges para caixa d'água Ø75mm | unid. | 2 | 218.82 | 437.64 | 525.168 | 55136 | SBC
4.2.58 | Fornec. Instalação Adaptador PVC soldável para registro Ø3/4" | unid. | 255 | 23.65 | 6030.75 | 7236.9 | 52139 | SBC
4.2.59 | Fornec. Instalação Adaptador PVC soldável para registro Ø1" | unid. | 81 | 26.62 | 2156.22 | 2587.464 | 52140 | SBC
4.2.60 | Fornec. Instalação Adaptador PVC soldável para registro Ø1 1/2" | unid. | 260 | 32.44 | 8434.4 | 10121.28 | 52142 | SBC
4.2.61 | Fornec. Instalação Adaptador PVC soldável para registro Ø2 1/2" | unid. | 55 | 221.61 | 12188.55 | 14626.26 | 52143 | SBC
4.2.62 | Fornec. Instalação Bucha PVC soldável água fria redução Ø110x85mm | unid. | 3 | 35.81 | 107.43 | 128.916 | 52158 | SBC
4.2.63 | Fornec. Instalação Bucha PVC soldável água fria redução Ø85x75mm | unid. | 20 | 27.05 | 541 | 649.2 | 52238 | SBC
4.2.64 | Fornec. Instalação Bucha PVC soldável água fria redução Ø75x60mm | unid. | 18 | 27.9 | 502.2 | 602.64 | 52237 | SBC
4.2.65 | Fornec. Instalação Bucha PVC soldável água fria redução Ø75x50mm | unid. | 14 | 25.96 | 363.44 | 436.128 | 52239 | SBC
4.2.66 | Fornec. Instalação Bucha PVC soldável água fria redução Ø75x60mm | unid. | 50 | 27.9 | 1395 | 1674 | 52237 | SBC
4.2.67 | Fornec. Instalação Bucha PVC soldável água fria redução Ø60x50mm | unid. | 80 | 19.52 | 1561.6 | 1873.92 | 52154 | SBC
4.2.68 | Fornec. Instalação Bucha PVC soldável água fria redução Ø50x40mm | unid. | 9 | 13.28 | 119.52 | 143.424 | 52410 | SBC
4.2.69 | Fornec. Instalação Bucha PVC soldável água fria redução Ø50x32mm | unid. | 7 | 12.67 | 88.69 | 106.428 | 52150 | SBC
4.2.70 | Fornec. Instalação Bucha PVC soldável água fria redução Ø50x25mm | unid. | 13 | 11.59 | 150.67 | 180.804 | 52149 | SBC
4.2.71 | Fornec. Instalação Bucha PVC soldável água fria redução Ø40x32mm | unid. | 7 | 12.01 | 84.07 | 100.884 | 52398 | SBC
4.2.72 | Fornec. Instalação Bucha PVC soldável água fria redução Ø32x25mm | unid. | 35 | 11.91 | 416.85 | 500.22 | 52590 | SBC
4.2.73 | Fornec. Instalação União PVC soldável água fria Ø85mm | unid. | 3 | 127.31 | 381.93 | 458.316 | 52484 | SBC
4.2.74 | Fornec. Instalação União PVC soldável água fria Ø75mm | unid. | 15 | 94.61 | 1419.15 | 1702.98 | 52483 | SBC
4.2.75 | Fornec. Instalação União PVC soldável água fria Ø60mm | unid. | 7 | 50.67 | 354.69 | 425.628 | 52482 | SBC
4.2.76 | Fornec. Instalação União PVC soldável água fria Ø50mm | unid. | 3 | 27.98 | 83.94 | 100.728 | 52481 | SBC
4.2.77 | Fornec. Instalação União PVC soldável água fria Ø40mm | unid. | 2 | 23.8 | 47.6 | 57.12 | 52480 | SBC
4.2.78 | Fornec. Instalação União PVC soldável água fria Ø32mm | unid. | 13 | 15.32 | 199.16 | 238.992 | 52479 | SBC
4.2.79 | Fornec. Instalação União PVC soldável água fria Ø25mm | unid. | 5 | 11.42 | 57.1 | 68.52 | 52478 | SBC
4.2.80 | Fornec. Instalação Joelho PVC soldável 90° água fria com bucha de latão Ø25mmx1/2" | unid. | 374 | 21.58 | 8070.92 | 9685.104 | 52233 | SBC
4.2.81 | Fornec. Instalação Te PVC soldável água fria com bucha de latão Ø25mmx1/2" | unid. | 231 | 15.28 | 3529.68 | 4235.616 | 52475 | SBC
4.2.82 | Fornec. Instalação Torneira cromada tipo jardim Ø1/2" | unid. | 126 | 126.9 | 15989.4 | 19187.28 | 52901 | SBC
4.2.83 | Fornec. Instalação Torneira cromada tipo pia Ø1/2" | unid. | 16 | 76.06 | 1216.96 | 1460.352 | 86909 | SINAPI
4.2.84 | Fornec. Instalação Torneira de bóia Ø1" | unid. | 3 | 46.43 | 139.29 | 167.148 | 94797 | SINAPI
4.2.85 | Fornec. Instalação Torneira de bóia Ø2 1/2" | unid. | 4 | 209.44 | 837.76 | 1005.312 | 52857 | SBC
4.2.86 | Fornec. Instalação Torneira de bóia Ø3" | unid. | 3 | 66.29 | 198.87 | 238.644 | 52856 | SBC
4.2.87 | Fornec. Instalação Tubo ferro galvanizado Ø2" | m | 5 | 60.72 | 303.6 | 364.32 | 92366 | SINAPI
4.2.88 | Fornec. Instalação Tubo ferro galvanizado Ø2 1/2" | m | 2 | 87.23 | 174.46 | 209.352 | 92342 | SINAPI
4.2.89 | Fornec. Instalação Tubo ferro galvanizado Ø3" | m | 3 | 110.93 | 332.79 | 399.348 | 92343 | SINAPI
4.2.90 | Fornec. Instalação Tubo ferro galvanizado Ø4" | m | 2 | 141.37 | 282.74 | 339.288 | 52079 | SBC
4.2.91 | Fornec. Instalação Tubo ferro galvanizado Ø6" | m | 6 | 313.15 | 1878.9 | 2254.68 | 52403 | SBC
4.2.92 | Fornec. Instalação Conj. de fixação para tubos | unid. | 2108 | 27.03 | 56979.24 | 68375.088 | 52803 | SBC
4.2.93 | Fornec. Instalação Manômetro | unid. | 6 | 257.34 | 1544.04 | 1852.848 | 55014 | SBC
4.2.94 | Fornec. Instalação Valvula redutora de pressão vertical Ø2 1/2" | unid. | 4 | 2429.91 | 9719.64 | 11663.568 | DR15.30.0062 | SCO
4.2.95 | Fornec. Instalação Flange ferro galvanizado Ø2" | unid. | 8 | 36.29 | 290.32 | 348.384 | 52908 | SBC
4.2.96 | Fornec. Instalação Flange ferro galvanizado Ø2 1/2" | unid. | 4 | 39.08 | 156.32 | 187.584 | 52909 | SBC
4.2.97 | Fornec. Instalação Flange ferro galvanizado Ø3" | unid. | 6 | 50.14 | 300.84 | 361.008 | 52910 | SBC
4.2.98 | Fornec. Instalação Flange ferro galvanizado Ø4" | unid. | 6 | 67 | 402 | 482.4 | 52911 | SBC
4.2.99 | Solda eletr. tubulação Ø2" | unid. | 10 | 9.03 | 90.3 | 108.36 | 52964 | SBC
4.2.100 | Solda eletr. tubulação Ø2½" | unid. | 4 | 10.02 | 40.08 | 48.096 | 52965 | SBC
4.2.101 | Solda eletr. tubulação Ø3" | unid. | 6 | 11.68 | 70.08 | 84.096 | 52966 | SBC
4.2.102 | Solda eletr. tubulação Ø4" | unid. | 6 | 73.78 | 442.68 | 531.216 | 55612 | SBC
4.2.103 | Solda eletr. tubulação Ø6" | unid. | 4 | 85.78 | 343.12 | 411.744 | 55611 | SBC
4.2.104 | Abertura de rasgos em piso concreto para passagem de tubulação de esgoto | m2 | 52 | 100.92 | 5247.84 | 6297.408 | 22143 | SBC
4.2.105 | Fornec. Instalação Tubo PVC soldável esgoto Ø40mm | m | 343 | 17.62 | 6043.66 | 7252.392 | 89711 | SINAPI
4.2.106 | Fornec. Instalação Tubo PVC soldável esgoto Ø50mm | m | 514 | 24.91 | 12803.74 | 15364.488 | 89712 | SINAPI
4.2.107 | Fornec. Instalação Tubo PVC soldável esgoto Ø75mm | m | 31 | 36.9 | 1143.9 | 1372.68 | 89713 | SINAPI
4.2.108 | Fornec. Instalação Tubo PVC soldável esgoto Ø100mm | m | 1931 | 47.73 | 92166.63 | 110599.956 | 89714 | SINAPI
4.2.109 | Fornec. Instalação Joelho PVC soldável 45° esgoto Ø40mm | unid. | 51 | 7.36 | 375.36 | 450.432 | 89726 | SINAPI
4.2.110 | Fornec. Instalação Joelho PVC soldável 45° esgoto Ø50mm | unid. | 30 | 16.35 | 490.5 | 588.6 | 53333 | SBC
4.2.111 | Fornec. Instalação Joelho PVC soldável 45° esgoto Ø75mm | unid. | 3 | 31.94 | 95.82 | 114.984 | 54162 | SBC
4.2.112 | Fornec. Instalação Joelho PVC soldável 45° esgoto Ø100mm | unid. | 3 | 35.21 | 105.63 | 126.756 | 54161 | SBC
4.2.113 | Fornec. Instalação curva PVC soldável 45° esgoto Ø40mm | unid. | 184 | 26.88 | 4945.92 | 5935.104 | 53312 | SBC
4.2.114 | Fornec. Instalação curva PVC soldável 45° esgoto Ø50mm | unid. | 309 | 21.06 | 6507.54 | 7809.048 | 52051 | SBC
4.2.115 | Fornec. Instalação curva PVC soldável 45° esgoto Ø75mm | unid. | 15 | 52.52 | 787.8 | 945.36 | 52515 | SBC
4.2.116 | Fornec. Instalação curva PVC soldável 45° esgoto Ø100mm | unid. | 147 | 49.03 | 7207.41 | 8648.892 | 53318 | SBC
4.2.117 | Fornec. Instalação Joelho PVC soldável 90° esgoto Ø40mm | unid. | 731 | 11.69 | 8545.39 | 10254.468 | 53329 | SBC
4.2.118 | Fornec. Instalação Joelho PVC soldável 90° esgoto Ø50mm | unid. | 20 | 19.81 | 396.2 | 475.44 | 53324 | SBC
4.2.119 | Fornec. Instalação Joelho PVC soldável 90° esgoto Ø75mm | unid. | 3 | 50.92 | 152.76 | 183.312 | 53058 | SBC
4.2.120 | Fornec. Instalação Joelho PVC soldável 90° esgoto Ø100mm | unid. | 5 | 59.86 | 299.3 | 359.16 | 53059 | SBC
4.2.121 | Fornec. Instalação Curva PVC soldável 90° esgoto Ø40mm | unid. | 8 | 20.32 | 162.56 | 195.072 | 53311 | SBC
4.2.122 | Fornec. Instalação Curva PVC soldável 90° esgoto Ø50mm | unid. | 6 | 20.32 | 121.92 | 146.304 | 53311 | SBC
4.2.123 | Fornec. Instalação Curva PVC soldável 90° esgoto Ø75mm | unid. | 5 | 41.34 | 206.7 | 248.04 | 53310 | SBC
4.2.124 | Fornec. Instalação Curva PVC soldável 90° esgoto Ø100mm | unid. | 266 | 52.51 | 13967.66 | 16761.192 | 53461 | SBC
4.2.125 | Fornec. Instalação Luva PVC soldável esgoto Ø40mm | unid. | 208 | 11.82 | 2458.56 | 2950.272 | 53138 | SBC
4.2.126 | Fornec. Instalação Luva PVC soldável esgoto Ø50mm | unid. | 203 | 17.15 | 3481.45 | 4177.74 | 53218 | SBC
4.2.127 | Fornec. Instalação Luva PVC soldável esgoto Ø75mm | unid. | 23 | 25.63 | 589.49 | 707.388 | 53423 | SBC
4.2.128 | Fornec. Instalação Luva PVC soldável esgoto Ø100mm | unid. | 403 | 24.69 | 9950.07 | 11940.084 | 53346 | SBC
4.2.129 | Fornec. Instalação Junção PVC soldável 45° esgoto Ø40mm | unid. | 5 | 21.05 | 105.25 | 126.3 | 53417 | SBC
4.2.130 | Fornec. Instalação Junção PVC soldável 45° esgoto Ø50mm | unid. | 134 | 39.37 | 5275.58 | 6330.696 | 53407 | SBC
4.2.131 | Fornec. Instalação Junção PVC soldável 45° esgoto Ø75mm | unid. | 3 | 40.21 | 120.63 | 144.756 | 53414 | SBC
4.2.132 | Fornec. Instalação Junção PVC soldável 45° esgoto Ø100mm | unid. | 346 | 49.85 | 17248.1 | 20697.72 | 53449 | SBC
4.2.133 | Fornec. Instalação Junção PVC soldável 45° esgoto redução Ø100x50mm | unid. | 181 | 45.03 | 8150.43 | 9780.516 | 53443 | SBC
4.2.134 | Fornec. Instalação Junção PVC soldável 45° esgoto redução Ø100x75mm | unid. | 3 | 61.95 | 185.85 | 223.02 | 53442 | SBC
4.2.135 | Fornec. Instalação Te PVC soldável esgoto Ø50mm | unid. | 276 | 21.95 | 6058.2 | 7269.84 | 53902 | SBC
4.2.136 | Fornec. Instalação Cap PVC soldável esgoto Ø40mm | unid. | 118 | 21.95 | 2590.1 | 3108.12 | 53902 | SBC
4.2.137 | Fornec. Instalação Cap PVC soldável esgoto Ø50mm | unid. | 96 | 5.8 | 556.8 | 668.16 | 72293 | SINAPI
4.2.138 | Fornec. Instalação Cap PVC soldável esgoto Ø75mm | unid. | 35 | 8.52 | 298.2 | 357.84 | 72294 | SINAPI
4.2.139 | Fornec. Instalação Cap PVC soldável esgoto Ø100mm | unid. | 50 | 11.7 | 585 | 702 | 72295 | SINAPI
4.2.140 | Fornec. Instalação Luva PVC soldável esgoto redução Ø100x75mm | unid. | 11 | 32.65 | 359.15 | 430.98 | 53296 | SBC
4.2.141 | Fornec. Instalação Luva PVC soldável esgoto redução Ø75x50mm | unid. | 14 | 20.66 | 289.24 | 347.088 | 53366 | SBC
4.2.142 | Fornec. Instalação Luva PVC soldável esgoto redução Ø50x40mm | unid. | 9 | 29.96 | 269.64 | 323.568 | 53631 | SBC
4.2.143 | Fornec. Instalação Redução excentrica PVC soldável esgoto Ø100x50mm | unid. | 140 | 23.34 | 3267.6 | 3921.12 | 53428 | SBC
4.2.144 | Fornec. Instalação Redução excentrica PVC soldável esgoto Ø75x50mm | unid. | 5 | 22.33 | 111.65 | 133.98 | 53421 | SBC
4.2.145 | Fornec. Instalação Ralo sifonado cilindrico soldável esgoto Ø100mm | unid. | 13 | 42.99 | 558.87 | 670.644 | 53486 | SBC
4.2.146 | Fornec. Instalação Caixa sifonada soldável esgoto Ø150mm | unid. | 190 | 68.11 | 12940.9 | 15529.08 | 53031 | SBC
4.2.147 | Fornec. Instalação Caixa sifonada soldável esgoto tampa cega Ø150mm | unid. | 23 | 65.07 | 1496.61 | 1795.932 | 53038 | SBC
4.2.148 | Fornec. Instalação Sifão de copo para pia e lavatório | unid. | 277 | 121.46 | 33644.42 | 40373.304 | 86881 | SINAPI
4.2.149 | Fornec. Instalação Sifão flexível para mictório | unid. | 39 | 233.68 | 9113.52 | 10936.224 | 53480 | SBC
4.2.150 | Fornec. Instalação Junção dupla PVC soldável esgoto Ø100mm | unid. | 4 | 83.67 | 334.68 | 401.616 | 53446 | SBC
4.2.151 | Fornec. Instalação Te de inspeção PVC soldável esgoto Ø100mm | unid. | 112 | 53.37 | 5977.44 | 7172.928 | 53243 | SBC
4.2.152 | Fornec. Instalação Adaptador soldável saída de vaso Ø100mm | unid. | 70 | 60.47 | 4232.9 | 5079.48 | 53876 | SBC
SUBTOTAL ITEM 4.2 |  |  |  |  | 659170.777 | 791004.9324
4.3 | INSTALAÇÕES MECÂNICAS - EXAUSTÃO
4.3.1 | Projeto Executivo de Exaustão de Sanitários | m2 | 287 | 34.79 | 9984.73 | 11981.676 | 000073 | SBC
4.3.2 | Projeto As-built de Exaustão de Sanitários | unid. | 287 | 9 | 2583 | 3099.6 | 000089 | SBC
4.3.3 | Abertura de rasgos/demolição em alvenarias para passagem de dutos | m3 | 3 | 53.45 | 160.35 | 192.42 | 97622 | SINAPI
4.3.4 | Fornec. Instalação rede de dutos para exaustão | m | 110 | 53.43 | 5877.3 | 7052.76 | 073213 | SBC
4.3.5 | Fornec. Instalação Exaustor Centrifugo em linha vazão 385m3/h | unid. | 5 | 948.18 | 4740.9 | 5689.08 | 070852 | SBC
4.3.6 | Fornec. Instalação de Grelhas de ventilação | unid. | 16 | 73.2 | 1171.2 | 1405.44 | 073893 | SBC
4.3.7 | Fornec. Instalação Venezianas externas | unid. | 5 | 122.54 | 612.7 | 735.24 | 070394 | SBC
4.3.8 | Conj. fixaçao de dutos | unid. | 110 | 8.18 | 899.8 | 1079.76 | 091169 | SINAPI
4.3.9 | Fornec. Instalação Sensores de presença | unid. | 15 | 42.44 | 636.6 | 763.92 | 097598 | SINAPI
SUBTOTAL ITEM 4.3 |  |  |  |  | 26666.58 | 31999.896

## Pavimento 3 (hidden)
4.1 | DEMOLIÇÕES E RETIRADAS
4.1.1 | Demolição de alvenaria de tijolos furados sem reaproveitamento | m3 | 25.07
4.1.5 | Retirada tapete/carpete/piso laminado colado em piso | m2 | 314.62
4.1.11 | Apicoamento manual | m2 | 42.22
4.1.12 | Demolição de forro de gesso | m2 | 11.54
4.1.15 | Demolição de bancadas | m2 | 1.14
4.1.17 | Retirada de dispensers sanitários | unid. | 2
4.1.20 | Retirada de pontos de água fria / esgoto | unid. | 2
4.1.21 | Retirada de cabos e instalações elétricas | unid. | 50
4.1.22 | Retirada de portas | unid. | 3
4.1.25 | Ensacamento e retirada de entulho de obra para remoção | m3
4.1.26 | Carga manual de entulho em caminhão basculante 6m³ | m3
4.1.x | Retirada de forro em placas | m3 | 181
4.4 | REFORMA E RECONSTRUÇÃO
4.4.2 | Regularização de piso em argamassa | m2 | 332.93
4.4.4 | Alvenaria de tijolos cerâmicos | m2 | 55.17
4.4.5 | Chapisco | m2 | 110.34
4.4.6 | Emboço e reboco | m2 | 110.34
4.4.7 | Verga em concreto pré-moldado | m | 2.3
4.5 | ESQUADRIAS DE MADEIRA
4.5.1 | Tratamento de portas existentes | unid. | 10
4.6 | REVESTIMENTOS INTERNOS - PISO
4.6.x | Granito cinza | m2 | 141.85
4.6.x | Piso vinílico | m2 | 233.8
4.7 | REVESTIMENTOS INTERNOS - PAREDE
4.7.3 | Revestimento com laminado melamínico | m2 | 359.6
4.7.4 | Cantoneira de alumínio 1/2" x 1/2" | m | 24
4.7.3 | Ceramica portobello linha rio retro mix color ou similar 20x20cm | m2 | 12.84
4.8 | REVESTIMENTOS INTERNOS - TETO
4.8.1 | Forro de gesso em placas | m2 | 240.67
4.9 | RODAPÉS, SOLEIRAS E PEITORIS
4.9.4 | Repintura rodapés em madeira de lei | m | 149.83
4.9.X | Soleira em granito cinza andorinha | m | 4.2
4.9.x | Rodapé em granito cinza andorinha - h=10cm | m | 54.64
4.10 | BANCADAS E DIVISÓRIAS
4.10.x | Bancada em granito cinza | m2 | 5.6
4.11 | IMPERMEABILIZAÇÃO
4.11.1 | Argamassa com aditivo impermeabilizante | m2 | 141.83
4.12 | PINTURAS
4.12.1 | Pintura com tinta acrílica em paredes | m2 | 253.872
4.12.2 | Pintura completa de teto de forro de gesso | m2 | 240.67
4.13 | LOUÇAS, METAIS E ACESSÓRIOS
4.13.1 | Cuba metálica | unid. | 1
4.13.2 | Torneira para cozinha | unid. | 1
4.13.22 | Porta-papel toalha | unid. | 2
4.13.25 | Cantoneira e mão francesa para suporte de bancadas | unid. | 10
XX | MARCENARIA
4.X.X | Móvel microondas em walnut | m2 | 3.8
4.X.X | MDF walnut colado na parede | m2 | 2.5
4.X.X | Móvel sob bancada em walnut | m2 | 3.5

## elétrica (hidden)
4.3 | INSTALAÇÕES ELÉTRICAS
4.3.1 | Abertura / enchimento de rasgos em alvenarias para passagem de dutos | m | 224 | 13.08 | 2929.92 | 3515.904 | 90443 | SINAPI
4.3.2 | Fornec. Instalação de eletroduto ferro galvanizado, linha leve, diametro 1/2", completo, com fixações e acessórios, conf. especificações | m | 1045.22 | 17.04 | 17810.5488 | 21372.6586 | 59075 | SBC
4.3.3 | Fornec. Instalação de eletroduto ferro galvanizado, linha leve, diametro 3/4", completo, com fixações e acessórios, conf. especificações | m | 6609.88 | 13.92 | 92009.5296 | 110411.4355 | 58007 | SBC
4.3.4 | Fornec. Instalação de eletroduto ferro galvanizado, linha leve, diametro 1", completo, com fixações e acessórios, conf. especificações | m | 307.12 | 23.23 | 7134.3976 | 8561.2771 | 72309 | SBC
4.3.5 | Fornec. Instalação de caixa de passagem em aço esmaltado 4x2", conf. especificações | unid. | 770 | 4.82 | 3711.4 | 4453.68 | 83440 | SINAPI
4.3.6 | Fornec. Instalação de caixa de passagem em aço esmaltado 4x4", conf. especificações | unid. | 504 | 5.55 | 2797.2 | 3356.64 | 83442 | SINAPI
4.3.7 | Fornec. Instalação de caixa de passagem em aço esmaltado 150x150x100 mm, conf. especificações | unid. | 11 | 10.76 | 118.36 | 142.032 | 61395 | SBC
4.3.8 | Fornec. Instalação de eletrocalha perfurada em aço galvanizado com tampa, 100x50, completa, com fixações e acessórios, conf. especificações | m | 51 | 23.21 | 1183.71 | 1420.452 | - | PM
4.3.9 | Fornec. Instalação de eletrocalha perfurada em aço galvanizado com tampa 150x50, completa, com fixações e acessórios, conf. especificações | m | 150 | 26.5 | 3975 | 4770 | - | PM
4.3.10 | Fornec. Instalação de canaleta em aço galvanizado perfurada, 38x38, completa com fixações e acessórios, conf. especificações | m | 57 | 10.44 | 595.08 | 714.096 | 60504 | SBC
4.3.11 | Fornec. Instalação de cabo temp.mole classe 5 com isol. 450/750V, 70 graus, LSOH, seção nominal 1,5mm², com conectores. Ref. Prysmian, Ficap ou equivalente, conf. especificações | m | 9641.59 | 2.05 | 19765.2595 | 23718.3114 | 91924 | SINAPI
4.3.12 | Fornec. Instalação de cabo temp.mole classe 5 com isol. 450/750V, 70 graus, LSOH, seção nominal 2,5mm², com conectores. Ref. Prysmian, Ficap ou equivalente, conf. especificações | m | 3470 | 2.91 | 10097.7 | 12117.24 | 91926 | SINAPI
4.3.13 | Fornec. Instalação de cabo temp.mole classe 5 com isol. 450/750V, 70 graus, LSOH, seção nominal 4,0mm², com conectores. Ref. Prysmian, Ficap ou equivalente, conf. especificações | m | 9714.15 | 3.88 | 37690.902 | 45229.0824 | 63212 | SBC
4.3.14 | Fornec. Instalação de cabo temp.mole classe 5 com isol. 450/750V, 70 graus, LSOH, seção nominal 6,0mm², com conectores. Ref. Prysmian, Ficap ou equivalente, conf. especificações | m | 1873.1 | 9.52 | 17831.912 | 21398.2944 | 63214 | SBC
4.3.15 | Fornec. Instalação de cabo temp.mole classe 5 com isol. 450/750V, 70 graus, LSOH, seção nominal 16mm², com conectores. Ref. Prysmian, Ficap ou equivalente, conf. especificações | m | 45.04 | 19.27 | 867.9208 | 1041.505 | 63206 | SBC
4.3.16 | Fornec. Instalação de cabo temp.mole classe 5 com isol. 450/750V, 70 graus, LSOH, seção nominal 25mm², com conectores. Ref. Prysmian, Ficap ou equivalente, conf. especificações | m | 180.16 | 26.83 | 4833.6928 | 5800.4314 | 63210 | SBC
4.3.17 | Fornec. Instalação de interruptor simples 10 A, 250 V, completo, com placa, Ref. Pial Legrand ou equivalente, conf. especificações | unid. | 150 | 21.19 | 3178.5 | 3814.2 | 61214 | SBC
4.3.18 | Fornec. Instalação de tomada para embutir na parede 2P + T 20 A, 250 V, padrão NBR 14136, completa, ref. Pial Legrand, conf. especificações | unid. | 207 | 33.38 | 6909.66 | 8291.592 | 62191 | SBC
4.3.19 | Fornec. Instalação de tomada para embutir na parede 3P + T 30 A, até 440V, com trava, completa, Ref. Pial Legrand ou equivalente, conf. especificações | unid. | 23 | 56.94 | 1309.62 | 1571.544 | 72339 | SINAPI
4.3.20 | Fornec. Instalação de luminária de embutir para 4 lâmpadas LED de 14W, 127V, Ref. Itaim 2105 ou equivalente, conf. especificações. | unid. | 48 | 689.83 | 33111.84 | 39734.208 | 60297 | SBC
4.3.21 | Fornec. Instalação de luminária de embutir para 2 lâmpadas fluorescentes compactas de 26W, 127V, Ref. Itaim Cianita ou equivalente, conf. especificações. | unid. | 340 | 60.27 | 20491.8 | 24590.16 | 60987 | SBC
4.3.22 | Fornec. Instalação de luminária spot LED com 1 LED K2 branco claro, facho 35G, quadrada com driver 127V, Ref. Philips ou equivalente, conf. especificações | unid. | 204.91 | 210.94 | 43223.7154 | 51868.4585 | 60114 | SBC
4.3.23 | Fornec. Instalação de arandela em alumínio injetado branco, com proteção em vidro temperado fosco, Ref. Empalux ou equivalente, conf. especificações | unid. | 15 | 203.2 | 3048 | 3657.6 | 60633 | SBC
4.3.24 | Luminária pendente Led 1x 29 W, Ref. Itaim Candéa ou equivalente | unid. | 50 | 126.47 | 6323.5 | 7588.2 | 60634 | SBC
4.3.25 | Fornec. Instalação disjuntor monopolar 15 A, curva C, NEMA, padrão Americano, 4,5kA, Ref. Pial Legrand ou equivalente, conf. especificações | unid. | 27 | 14.29 | 385.83 | 462.996 | 74130/001 | SINAPI
4.3.26 | Fornec. Instalação disjuntor monopolar 20 A, curvaC, NEMA, padrão Americano, 4,5kA, Ref. Pial Legrand ou equivalente, conf. especificações | unid. | 4 | 14.29 | 57.16 | 68.592 | 74130/001 | SINAPI
4.3.27 | Fornec. Instalação disjuntor bipolar 25 A, curvaC, NEMA, padrão Americano, 4,5kA, Ref. Pial Legrand ou equivalente, conf. especificações | unid. | 4 | 63.24 | 252.96 | 303.552 | 74130/003 | SINAPI
4.3.28 | Fornec. Instalação disjuntor tripolar 60 A, curvaC, NEMA, padrão Americano, 4,5kA, Ref. Pial Legrand ou equivalente, conf. especificações | unid. | 3 | 123.16 | 369.48 | 443.376 | 74130/005 | SINAPI
4.3.29 | Fornec. Instalação disjuntor tripolar 80 A, curvaC, NEMA, padrão Americano, 4,5kA, Ref. Pial Legrand ou equivalente, conf. especificações | unid. | 17 | 123.16 | 2093.72 | 2512.464 | 74130/005 | SINAPI
4.3.30 | Fornec. Instalação de quadro de distribuição metálico QTSS e QTC00 fechado, completo, Ref. Cemar ou equivalente, conf. Especificações | unid. | 2 | 1489.42 | 2978.84 | 3574.608 | 64370 64818 64410 93663 93655 | SBC SBC SINAPI SINAPI SINAPI
4.3.31 | Fornec. Instalação de quadro de distribuição metálico QTC03, QTC04, TIPO e QTC17 fechado, completo, Ref. Cemar ou equivalente, conf. Especificações | unid. | 16 | 1362.14 | 21794.24 | 26153.088 | 64370 64818 64410 93663 93656 | SBC SBC SINAPI SINAPI SINAPI
4.3.32 | Fornec. Instalação de quadro de distribuição metálico de emergência fechado, completo, Ref. Cemar ou equivalente, conf. Especificações | unid. | 15 | 643.23 | 9648.45 | 11578.14 | 64817 93671 93655 93663 | SBC SINAPI SINAPI SINAPI
4.3.33 | Fornec. Instalação de quadro de distribuição metálico de AR CONDICIONADO fechado, completo, Ref. Cemar ou equivalente, conf. Especificações | unid. | 1 | 1501.69 | 1501.69 | 1802.028 | 64370 64035 93670 93662 93655 | SBC SBC SINAPI SINAPI SINAPI
[5 empty] | 380031.5385 | 456037.8462
4.5 | SONORIZAÇÃO
4.5.1 | Cabo audio e vídeo | m | 40 | 5.66 | 226.4 | 271.68 | 938012 | SBC
4.5.2 | Mesa de som, Ref. Behringer XENYX1204 ou equivalente USB 8 Canais | unid. | 2 | 1504.37 | 3008.74 | 3610.488 | 938015 | SBC
4.5.3 | Amplificador 400RMS - Ref. TARAMP'S T400 ou equivalente | unid. | 2 | 363.02 | 726.04 | 871.248 | 938017 | SBC
4.5.4 | Equalizador FBQ3102, Ref. Ultragaph PRO BEHRINGER FBQ 3102 ou equivalente | unid. | 2 | 1066.21 | 2132.42 | 2558.904 | 938019 | SBC
4.5.5 | Toca CD 3 Discos+alto-falantes, digitalizador / gravador de cd | unid. | 2 | 2080.27 | 4160.54 | 4992.648 | 938020 | SBC
4.5.6 | Transmissor FM Estéreo, Circuito PLL | unid. | 2 | 825.38 | 1650.76 | 1980.912 | 938021 | SBC
4.5.7 | DCX2496, Ref. Behringer DCX 2496 -Processador / Crossovers ou equivalente | unid. | 2 | 2854.15 | 5708.3 | 6849.96 | 938022 | SBC
4.5.8 | Ponto de entrada VGA | unid. | 5 | 78.48 | 392.4 | 470.88 | 938023 | SBC
4.5.9 | Microfone sem fio, Ref. SHURE PGX14/BETA98H Wireless System H6 ou equivalente | unid. | 4 | 2669.16 | 10676.64 | 12811.968 | 938024 | SBC
4.5.10 | Eletroduto ferro galvanizado 1/2"" | m | 130 | 15.09 | 1961.7 | 2354.04 | 938250 | SBC
4.5.11 | SIN CP72308 eletroduto ferro galvanizado 3/4"" | m | 41 | 17.99 | 737.59 | 885.108 | 938251 | SBC
4.5.12 | Curva ferro galvanizado 1/2"" | m | 3 | 20.76 | 62.28 | 74.736 | 938252 | SBC
4.5.13 | Curva ferro galvanizado 3/4"" | m | 5 | 25.11 | 125.55 | 150.66 | 938253 | SBC
4.5.14 | Alto Falante tipo arendela, Ref. Bravox SS20 SPOT ou equivalente | unid. | 18 | 81.19 | 1461.42 | 1753.704 | 938254 | SBC
4.5.15 | Abraçadeira tipo D 1/2"" com parafuso | unid. | 125 | 1.07 | 133.75 | 160.5 | 938255 | SBC
4.5.16 | Abraçadeira tipo D 3/4"" com parafuso | unid. | 41 | 1.33 | 54.53 | 65.436 | 938256 | SBC
4.5.17 | Blu-ray Player 3D, Ref. SonyY BDP-S5100 ou equivalente | unid. | 2 | 643.79 | 1287.58 | 1545.096 | 938257 | SBC
4.5.18 | Switch PoE | unid. | 2 | 508.72 | 1017.44 | 1220.928 | 938258 | SBC
[5 empty] | 35524.08 | 42628.896
4.6 | CLIMATIZAÇÃO
4.6.1 | Fornecimento e instalação de split piso - teto inverter 48.0000 BTU/h 220 V / 1F | UN | 4 | 11047 | 44188 | 53025.6 | - | PM
4.6.2 | Fornecimento de instalação de split piso - teto inverter 36.0000 BTU/h 220 V / 1F | UN | 2 | 8154 | 16308 | 19569.6 | - | PM
[5 empty] | 60496 | 72595.2
|  |  | Total |  | 476051.6185 | 571261.9422

## PLANILHA PREÇOS
ANEXO III
PLANILHA DE PREÇOS | [6 empty] | PLANILHA ANALÍTICA DE BDI | PLANILHA ANALÍTICA DE BDI | PLANILHA ANALÍTICA DE BDI | PLANILHA ANALÍTICA DE BDI | PLANILHA ANALÍTICA DE BDI | PLANILHA ANALÍTICA DE BDI | PLANILHA ANALÍTICA DE BDI | PLANILHA ANALÍTICA DE BDI | PLANILHA ANALÍTICA DE BDI | PLANILHA ANALÍTICA DE BDI | PLANILHA ANALÍTICA DE BDI | PLANILHA ANALÍTICA DE BDI | PLANILHA ANALÍTICA DE BDI | PLANILHA ANALÍTICA DE BDI | PLANILHA ANALÍTICA DE BDI | PLANILHA ANALÍTICA DE BDI | PLANILHA ANALÍTICA DE BDI | PLANILHA ANALÍTICA DE BDI | PLANILHA ANALÍTICA DE BDI | PLANILHA ANALÍTICA DE BDI | PLANILHA ANALÍTICA DE BDI | PLANILHA ANALÍTICA DE BDI | PLANILHA ANALÍTICA DE BDI | PLANILHA ANALÍTICA DE BDI | PLANILHA ANALÍTICA DE BDI | PLANILHA ANALÍTICA DE BDI | PLANILHA ANALÍTICA DE BDI | PLANILHA ANALÍTICA DE BDI | PLANILHA ANALÍTICA DE BDI | PLANILHA ANALÍTICA DE BDI | PLANILHA ANALÍTICA DE BDI | PLANILHA ANALÍTICA DE BDI | PLANILHA ANALÍTICA DE BDI | PLANILHA ANALÍTICA DE BDI | PLANILHA ANALÍTICA DE BDI | PLANILHA ANALÍTICA DE BDI | PLANILHA ANALÍTICA DE BDI | PLANILHA ANALÍTICA DE BDI | PLANILHA ANALÍTICA DE BDI | PLANILHA ANALÍTICA DE BDI | PLANILHA ANALÍTICA DE BDI | PLANILHA ANALÍTICA DE BDI | PLANILHA ANALÍTICA DE BDI | PLANILHA ANALÍTICA DE BDI | PLANILHA ANALÍTICA DE BDI | PLANILHA ANALÍTICA DE BDI | PLANILHA ANALÍTICA DE BDI | PLANILHA ANALÍTICA DE BDI | PLANILHA ANALÍTICA DE BDI | PLANILHA ANALÍTICA DE BDI | PLANILHA ANALÍTICA DE BDI | PLANILHA ANALÍTICA DE BDI | PLANILHA ANALÍTICA DE BDI | PLANILHA ANALÍTICA DE BDI | PLANILHA ANALÍTICA DE BDI | PLANILHA ANALÍTICA DE BDI | PLANILHA ANALÍTICA DE BDI | PLANILHA ANALÍTICA DE BDI | PLANILHA ANALÍTICA DE BDI | PLANILHA ANALÍTICA DE BDI | PLANILHA ANALÍTICA DE BDI | PLANILHA ANALÍTICA DE BDI | PLANILHA ANALÍTICA DE BDI | PLANILHA ANALÍTICA DE BDI | PLANILHA ANALÍTICA DE BDI | PLANILHA ANALÍTICA DE BDI | PLANILHA ANALÍTICA DE BDI | PLANILHA ANALÍTICA DE BDI | PLANILHA ANALÍTICA DE BDI | PLANILHA ANALÍTICA DE BDI | PLANILHA ANALÍTICA DE BDI | PLANILHA ANALÍTICA DE BDI | PLANILHA ANALÍTICA DE BDI | PLANILHA ANALÍTICA DE BDI | PLANILHA ANALÍTICA DE BDI | PLANILHA ANALÍTICA DE BDI | PLANILHA ANALÍTICA DE BDI | PLANILHA ANALÍTICA DE BDI | PLANILHA ANALÍTICA DE BDI | PLANILHA ANALÍTICA DE BDI | PLANILHA ANALÍTICA DE BDI | PLANILHA ANALÍTICA DE BDI | PLANILHA ANALÍTICA DE BDI | PLANILHA ANALÍTICA DE BDI | PLANILHA ANALÍTICA DE BDI | PLANILHA ANALÍTICA DE BDI | PLANILHA ANALÍTICA DE BDI | PLANILHA ANALÍTICA DE BDI | PLANILHA ANALÍTICA DE BDI | PLANILHA ANALÍTICA DE BDI | PLANILHA ANALÍTICA DE BDI | PLANILHA ANALÍTICA DE BDI | PLANILHA ANALÍTICA DE BDI | PLANILHA ANALÍTICA DE BDI | PLANILHA ANALÍTICA DE BDI | PLANILHA ANALÍTICA DE BDI | PLANILHA ANALÍTICA DE BDI | PLANILHA ANALÍTICA DE BDI | PLANILHA ANALÍTICA DE BDI | PLANILHA ANALÍTICA DE BDI | PLANILHA ANALÍTICA DE BDI | PLANILHA ANALÍTICA DE BDI | PLANILHA ANALÍTICA DE BDI | PLANILHA ANALÍTICA DE BDI | PLANILHA ANALÍTICA DE BDI | PLANILHA ANALÍTICA DE BDI | PLANILHA ANALÍTICA DE BDI | PLANILHA ANALÍTICA DE BDI | PLANILHA ANALÍTICA DE BDI | PLANILHA ANALÍTICA DE BDI | PLANILHA ANALÍTICA DE BDI | PLANILHA ANALÍTICA DE BDI | PLANILHA ANALÍTICA DE BDI | PLANILHA ANALÍTICA DE BDI | PLANILHA ANALÍTICA DE BDI | PLANILHA ANALÍTICA DE BDI | PLANILHA ANALÍTICA DE BDI | PLANILHA ANALÍTICA DE BDI | PLANILHA ANALÍTICA DE BDI | PLANILHA ANALÍTICA DE BDI | PLANILHA ANALÍTICA DE BDI | PLANILHA ANALÍTICA DE BDI | PLANILHA ANALÍTICA DE BDI | PLANILHA ANALÍTICA DE BDI | PLANILHA ANALÍTICA DE BDI | PLANILHA ANALÍTICA DE BDI | PLANILHA ANALÍTICA DE BDI | PLANILHA ANALÍTICA DE BDI | PLANILHA ANALÍTICA DE BDI | PLANILHA ANALÍTICA DE BDI | PLANILHA ANALÍTICA DE BDI | PLANILHA ANALÍTICA DE BDI | PLANILHA ANALÍTICA DE BDI | PLANILHA ANALÍTICA DE BDI | PLANILHA ANALÍTICA DE BDI | PLANILHA ANALÍTICA DE BDI | PLANILHA ANALÍTICA DE BDI | PLANILHA ANALÍTICA DE BDI | PLANILHA ANALÍTICA DE BDI | PLANILHA ANALÍTICA DE BDI | PLANILHA ANALÍTICA DE BDI | PLANILHA ANALÍTICA DE BDI | PLANILHA ANALÍTICA DE BDI | PLANILHA ANALÍTICA DE BDI | PLANILHA ANALÍTICA DE BDI | PLANILHA ANALÍTICA DE BDI | PLANILHA ANALÍTICA DE BDI | PLANILHA ANALÍTICA DE BDI | PLANILHA ANALÍTICA DE BDI | PLANILHA ANALÍTICA DE BDI | PLANILHA ANALÍTICA DE BDI | PLANILHA ANALÍTICA DE BDI | PLANILHA ANALÍTICA DE BDI | PLANILHA ANALÍTICA DE BDI | PLANILHA ANALÍTICA DE BDI | PLANILHA ANALÍTICA DE BDI | PLANILHA ANALÍTICA DE BDI | PLANILHA ANALÍTICA DE BDI | PLANILHA ANALÍTICA DE BDI | PLANILHA ANALÍTICA DE BDI | PLANILHA ANALÍTICA DE BDI | PLANILHA ANALÍTICA DE BDI | PLANILHA ANALÍTICA DE BDI | PLANILHA ANALÍTICA DE BDI | PLANILHA ANALÍTICA DE BDI | PLANILHA ANALÍTICA DE BDI | PLANILHA ANALÍTICA DE BDI | PLANILHA ANALÍTICA DE BDI | PLANILHA ANALÍTICA DE BDI | PLANILHA ANALÍTICA DE BDI | PLANILHA ANALÍTICA DE BDI | PLANILHA ANALÍTICA DE BDI | PLANILHA ANALÍTICA DE BDI | PLANILHA ANALÍTICA DE BDI | PLANILHA ANALÍTICA DE BDI | PLANILHA ANALÍTICA DE BDI | PLANILHA ANALÍTICA DE BDI | PLANILHA ANALÍTICA DE BDI | PLANILHA ANALÍTICA DE BDI | PLANILHA ANALÍTICA DE BDI | PLANILHA ANALÍTICA DE BDI | PLANILHA ANALÍTICA DE BDI | PLANILHA ANALÍTICA DE BDI | PLANILHA ANALÍTICA DE BDI | PLANILHA ANALÍTICA DE BDI | PLANILHA ANALÍTICA DE BDI | PLANILHA ANALÍTICA DE BDI | PLANILHA ANALÍTICA DE BDI | PLANILHA ANALÍTICA DE BDI | PLANILHA ANALÍTICA DE BDI | PLANILHA ANALÍTICA DE BDI | PLANILHA ANALÍTICA DE BDI | PLANILHA ANALÍTICA DE BDI | PLANILHA ANALÍTICA DE BDI | PLANILHA ANALÍTICA DE BDI | PLANILHA ANALÍTICA DE BDI | PLANILHA ANALÍTICA DE BDI | PLANILHA ANALÍTICA DE BDI | PLANILHA ANALÍTICA DE BDI | PLANILHA ANALÍTICA DE BDI | PLANILHA ANALÍTICA DE BDI | PLANILHA ANALÍTICA DE BDI | PLANILHA ANALÍTICA DE BDI | PLANILHA ANALÍTICA DE BDI | PLANILHA ANALÍTICA DE BDI | PLANILHA ANALÍTICA DE BDI | PLANILHA ANALÍTICA DE BDI | PLANILHA ANALÍTICA DE BDI | PLANILHA ANALÍTICA DE BDI | PLANILHA ANALÍTICA DE BDI | PLANILHA ANALÍTICA DE BDI | PLANILHA ANALÍTICA DE BDI | PLANILHA ANALÍTICA DE BDI | PLANILHA ANALÍTICA DE BDI | PLANILHA ANALÍTICA DE BDI | PLANILHA ANALÍTICA DE BDI | PLANILHA ANALÍTICA DE BDI | PLANILHA ANALÍTICA DE BDI | PLANILHA ANALÍTICA DE BDI | PLANILHA ANALÍTICA DE BDI | PLANILHA ANALÍTICA DE BDI | PLANILHA ANALÍTICA DE BDI | PLANILHA ANALÍTICA DE BDI | PLANILHA ANALÍTICA DE BDI | PLANILHA ANALÍTICA DE BDI | PLANILHA ANALÍTICA DE BDI | PLANILHA ANALÍTICA DE BDI | PLANILHA ANALÍTICA DE BDI | PLANILHA ANALÍTICA DE BDI | PLANILHA ANALÍTICA DE BDI | PLANILHA ANALÍTICA DE BDI | PLANILHA ANALÍTICA DE BDI | PLANILHA ANALÍTICA DE BDI | PLANILHA ANALÍTICA DE BDI | PLANILHA ANALÍTICA DE BDI | PLANILHA ANALÍTICA DE BDI | PLANILHA ANALÍTICA DE BDI | PLANILHA ANALÍTICA DE BDI | PLANILHA ANALÍTICA DE BDI | PLANILHA ANALÍTICA DE BDI | PLANILHA ANALÍTICA DE BDI | PLANILHA ANALÍTICA DE BDI | PLANILHA ANALÍTICA DE BDI | PLANILHA ANALÍTICA DE BDI | PLANILHA ANALÍTICA DE BDI | PLANILHA ANALÍTICA DE BDI | PLANILHA ANALÍTICA DE BDI | PLANILHA ANALÍTICA DE BDI | PLANILHA ANALÍTICA DE BDI | PLANILHA ANALÍTICA DE BDI | PLANILHA ANALÍTICA DE BDI | PLANILHA ANALÍTICA DE BDI | PLANILHA ANALÍTICA DE BDI | PLANILHA ANALÍTICA DE BDI | PLANILHA ANALÍTICA DE BDI | PLANILHA ANALÍTICA DE BDI | PLANILHA ANALÍTICA DE BDI | PLANILHA ANALÍTICA DE BDI | PLANILHA ANALÍTICA DE BDI | PLANILHA ANALÍTICA DE BDI | PLANILHA ANALÍTICA DE BDI | PLANILHA ANALÍTICA DE BDI | PLANILHA ANALÍTICA DE BDI | PLANILHA ANALÍTICA DE BDI | PLANILHA ANALÍTICA DE BDI | PLANILHA ANALÍTICA DE BDI | PLANILHA ANALÍTICA DE BDI | PLANILHA ANALÍTICA DE BDI | PLANILHA ANALÍTICA DE BDI | PLANILHA ANALÍTICA DE BDI | PLANILHA ANALÍTICA DE BDI | PLANILHA ANALÍTICA DE BDI | PLANILHA ANALÍTICA DE BDI | PLANILHA ANALÍTICA DE BDI | PLANILHA ANALÍTICA DE BDI | PLANILHA ANALÍTICA DE BDI | PLANILHA ANALÍTICA DE BDI | PLANILHA ANALÍTICA DE BDI | PLANILHA ANALÍTICA DE BDI | PLANILHA ANALÍTICA DE BDI | PLANILHA ANALÍTICA DE BDI | PLANILHA ANALÍTICA DE BDI | PLANILHA ANALÍTICA DE BDI | PLANILHA ANALÍTICA DE BDI | PLANILHA ANALÍTICA DE BDI | PLANILHA ANALÍTICA DE BDI | PLANILHA ANALÍTICA DE BDI | PLANILHA ANALÍTICA DE BDI | PLANILHA ANALÍTICA DE BDI | PLANILHA ANALÍTICA DE BDI | PLANILHA ANALÍTICA DE BDI | PLANILHA ANALÍTICA DE BDI | PLANILHA ANALÍTICA DE BDI | PLANILHA ANALÍTICA DE BDI | PLANILHA ANALÍTICA DE BDI | PLANILHA ANALÍTICA DE BDI | PLANILHA ANALÍTICA DE BDI | PLANILHA ANALÍTICA DE BDI | PLANILHA ANALÍTICA DE BDI | PLANILHA ANALÍTICA DE BDI | PLANILHA ANALÍTICA DE BDI | PLANILHA ANALÍTICA DE BDI | PLANILHA ANALÍTICA DE BDI | PLANILHA ANALÍTICA DE BDI | PLANILHA ANALÍTICA DE BDI | PLANILHA ANALÍTICA DE BDI | PLANILHA ANALÍTICA DE BDI | PLANILHA ANALÍTICA DE BDI | PLANILHA ANALÍTICA DE BDI | PLANILHA ANALÍTICA DE BDI | PLANILHA ANALÍTICA DE BDI | PLANILHA ANALÍTICA DE BDI | PLANILHA ANALÍTICA DE BDI | PLANILHA ANALÍTICA DE BDI | PLANILHA ANALÍTICA DE BDI | PLANILHA ANALÍTICA DE BDI | PLANILHA ANALÍTICA DE BDI | PLANILHA ANALÍTICA DE BDI | PLANILHA ANALÍTICA DE BDI | PLANILHA ANALÍTICA DE BDI | PLANILHA ANALÍTICA DE BDI | PLANILHA ANALÍTICA DE BDI | PLANILHA ANALÍTICA DE BDI | PLANILHA ANALÍTICA DE BDI | PLANILHA ANALÍTICA DE BDI | PLANILHA ANALÍTICA DE BDI | PLANILHA ANALÍTICA DE BDI | PLANILHA ANALÍTICA DE BDI | PLANILHA ANALÍTICA DE BDI | PLANILHA ANALÍTICA DE BDI | PLANILHA ANALÍTICA DE BDI | PLANILHA ANALÍTICA DE BDI | PLANILHA ANALÍTICA DE BDI | PLANILHA ANALÍTICA DE BDI | PLANILHA ANALÍTICA DE BDI | PLANILHA ANALÍTICA DE BDI | PLANILHA ANALÍTICA DE BDI | PLANILHA ANALÍTICA DE BDI | PLANILHA ANALÍTICA DE BDI | PLANILHA ANALÍTICA DE BDI | PLANILHA ANALÍTICA DE BDI | PLANILHA ANALÍTICA DE BDI | PLANILHA ANALÍTICA DE BDI | PLANILHA ANALÍTICA DE BDI | PLANILHA ANALÍTICA DE BDI | PLANILHA ANALÍTICA DE BDI | PLANILHA ANALÍTICA DE BDI | PLANILHA ANALÍTICA DE BDI | PLANILHA ANALÍTICA DE BDI | PLANILHA ANALÍTICA DE BDI | PLANILHA ANALÍTICA DE BDI | PLANILHA ANALÍTICA DE BDI | PLANILHA ANALÍTICA DE BDI | PLANILHA ANALÍTICA DE BDI | PLANILHA ANALÍTICA DE BDI | PLANILHA ANALÍTICA DE BDI | PLANILHA ANALÍTICA DE BDI | PLANILHA ANALÍTICA DE BDI | PLANILHA ANALÍTICA DE BDI | PLANILHA ANALÍTICA DE BDI | PLANILHA ANALÍTICA DE BDI | PLANILHA ANALÍTICA DE BDI | PLANILHA ANALÍTICA DE BDI | PLANILHA ANALÍTICA DE BDI | PLANILHA ANALÍTICA DE BDI | PLANILHA ANALÍTICA DE BDI | PLANILHA ANALÍTICA DE BDI | PLANILHA ANALÍTICA DE BDI | PLANILHA ANALÍTICA DE BDI | PLANILHA ANALÍTICA DE BDI | PLANILHA ANALÍTICA DE BDI | PLANILHA ANALÍTICA DE BDI | PLANILHA ANALÍTICA DE BDI | PLANILHA ANALÍTICA DE BDI | PLANILHA ANALÍTICA DE BDI | PLANILHA ANALÍTICA DE BDI | PLANILHA ANALÍTICA DE BDI | PLANILHA ANALÍTICA DE BDI | PLANILHA ANALÍTICA DE BDI | PLANILHA ANALÍTICA DE BDI | PLANILHA ANALÍTICA DE BDI | PLANILHA ANALÍTICA DE BDI | PLANILHA ANALÍTICA DE BDI | PLANILHA ANALÍTICA DE BDI | PLANILHA ANALÍTICA DE BDI | PLANILHA ANALÍTICA DE BDI | PLANILHA ANALÍTICA DE BDI | PLANILHA ANALÍTICA DE BDI | PLANILHA ANALÍTICA DE BDI | PLANILHA ANALÍTICA DE BDI | PLANILHA ANALÍTICA DE BDI | PLANILHA ANALÍTICA DE BDI | PLANILHA ANALÍTICA DE BDI | PLANILHA ANALÍTICA DE BDI | PLANILHA ANALÍTICA DE BDI | PLANILHA ANALÍTICA DE BDI | PLANILHA ANALÍTICA DE BDI | PLANILHA ANALÍTICA DE BDI | PLANILHA ANALÍTICA DE BDI | PLANILHA ANALÍTICA DE BDI | PLANILHA ANALÍTICA DE BDI | PLANILHA ANALÍTICA DE BDI | PLANILHA ANALÍTICA DE BDI | PLANILHA ANALÍTICA DE BDI | PLANILHA ANALÍTICA DE BDI | PLANILHA ANALÍTICA DE BDI | PLANILHA ANALÍTICA DE BDI | PLANILHA ANALÍTICA DE BDI | PLANILHA ANALÍTICA DE BDI | PLANILHA ANALÍTICA DE BDI | PLANILHA ANALÍTICA DE BDI | PLANILHA ANALÍTICA DE BDI | PLANILHA ANALÍTICA DE BDI | PLANILHA ANALÍTICA DE BDI | PLANILHA ANALÍTICA DE BDI | PLANILHA ANALÍTICA DE BDI | PLANILHA ANALÍTICA DE BDI | PLANILHA ANALÍTICA DE BDI | PLANILHA ANALÍTICA DE BDI | PLANILHA ANALÍTICA DE BDI | PLANILHA ANALÍTICA DE BDI | PLANILHA ANALÍTICA DE BDI | PLANILHA ANALÍTICA DE BDI | PLANILHA ANALÍTICA DE BDI | PLANILHA ANALÍTICA DE BDI | PLANILHA ANALÍTICA DE BDI | PLANILHA ANALÍTICA DE BDI | PLANILHA ANALÍTICA DE BDI | PLANILHA ANALÍTICA DE BDI | PLANILHA ANALÍTICA DE BDI | PLANILHA ANALÍTICA DE BDI | PLANILHA ANALÍTICA DE BDI | PLANILHA ANALÍTICA DE BDI | PLANILHA ANALÍTICA DE BDI | PLANILHA ANALÍTICA DE BDI | PLANILHA ANALÍTICA DE BDI | PLANILHA ANALÍTICA DE BDI | PLANILHA ANALÍTICA DE BDI | PLANILHA ANALÍTICA DE BDI | PLANILHA ANALÍTICA DE BDI | PLANILHA ANALÍTICA DE BDI | PLANILHA ANALÍTICA DE BDI | PLANILHA ANALÍTICA DE BDI | PLANILHA ANALÍTICA DE BDI | PLANILHA ANALÍTICA DE BDI | PLANILHA ANALÍTICA DE BDI | PLANILHA ANALÍTICA DE BDI | PLANILHA ANALÍTICA DE BDI | PLANILHA ANALÍTICA DE BDI | PLANILHA ANALÍTICA DE BDI | PLANILHA ANALÍTICA DE BDI | PLANILHA ANALÍTICA DE BDI | PLANILHA ANALÍTICA DE BDI | PLANILHA ANALÍTICA DE BDI | PLANILHA ANALÍTICA DE BDI | PLANILHA ANALÍTICA DE BDI | PLANILHA ANALÍTICA DE BDI | PLANILHA ANALÍTICA DE BDI | PLANILHA ANALÍTICA DE BDI | PLANILHA ANALÍTICA DE BDI | PLANILHA ANALÍTICA DE BDI | PLANILHA ANALÍTICA DE BDI | PLANILHA ANALÍTICA DE BDI | PLANILHA ANALÍTICA DE BDI | PLANILHA ANALÍTICA DE BDI | PLANILHA ANALÍTICA DE BDI | PLANILHA ANALÍTICA DE BDI | PLANILHA ANALÍTICA DE BDI | PLANILHA ANALÍTICA DE BDI | PLANILHA ANALÍTICA DE BDI | PLANILHA ANALÍTICA DE BDI | PLANILHA ANALÍTICA DE BDI | PLANILHA ANALÍTICA DE BDI | PLANILHA ANALÍTICA DE BDI | PLANILHA ANALÍTICA DE BDI | PLANILHA ANALÍTICA DE BDI | PLANILHA ANALÍTICA DE BDI | PLANILHA ANALÍTICA DE BDI | PLANILHA ANALÍTICA DE BDI | PLANILHA ANALÍTICA DE BDI | PLANILHA ANALÍTICA DE BDI | PLANILHA ANALÍTICA DE BDI | PLANILHA ANALÍTICA DE BDI | PLANILHA ANALÍTICA DE BDI | PLANILHA ANALÍTICA DE BDI | PLANILHA ANALÍTICA DE BDI | PLANILHA ANALÍTICA DE BDI | PLANILHA ANALÍTICA DE BDI | PLANILHA ANALÍTICA DE BDI | PLANILHA ANALÍTICA DE BDI | PLANILHA ANALÍTICA DE BDI | PLANILHA ANALÍTICA DE BDI | PLANILHA ANALÍTICA DE BDI | PLANILHA ANALÍTICA DE BDI | PLANILHA ANALÍTICA DE BDI | PLANILHA ANALÍTICA DE BDI | PLANILHA ANALÍTICA DE BDI | PLANILHA ANALÍTICA DE BDI | PLANILHA ANALÍTICA DE BDI | PLANILHA ANALÍTICA DE BDI | PLANILHA ANALÍTICA DE BDI | PLANILHA ANALÍTICA DE BDI | PLANILHA ANALÍTICA DE BDI | PLANILHA ANALÍTICA DE BDI | PLANILHA ANALÍTICA DE BDI | PLANILHA ANALÍTICA DE BDI | PLANILHA ANALÍTICA DE BDI | PLANILHA ANALÍTICA DE BDI | PLANILHA ANALÍTICA DE BDI | PLANILHA ANALÍTICA DE BDI | PLANILHA ANALÍTICA DE BDI | PLANILHA ANALÍTICA DE BDI | PLANILHA ANALÍTICA DE BDI | PLANILHA ANALÍTICA DE BDI | PLANILHA ANALÍTICA DE BDI | PLANILHA ANALÍTICA DE BDI | PLANILHA ANALÍTICA DE BDI | PLANILHA ANALÍTICA DE BDI | PLANILHA ANALÍTICA DE BDI | PLANILHA ANALÍTICA DE BDI | PLANILHA ANALÍTICA DE BDI | PLANILHA ANALÍTICA DE BDI | PLANILHA ANALÍTICA DE BDI | PLANILHA ANALÍTICA DE BDI | PLANILHA ANALÍTICA DE BDI | PLANILHA ANALÍTICA DE BDI | PLANILHA ANALÍTICA DE BDI | PLANILHA ANALÍTICA DE BDI | PLANILHA ANALÍTICA DE BDI | PLANILHA ANALÍTICA DE BDI | PLANILHA ANALÍTICA DE BDI | PLANILHA ANALÍTICA DE BDI | PLANILHA ANALÍTICA DE BDI | PLANILHA ANALÍTICA DE BDI | PLANILHA ANALÍTICA DE BDI | PLANILHA ANALÍTICA DE BDI | PLANILHA ANALÍTICA DE BDI | PLANILHA ANALÍTICA DE BDI | PLANILHA ANALÍTICA DE BDI | PLANILHA ANALÍTICA DE BDI | PLANILHA ANALÍTICA DE BDI | PLANILHA ANALÍTICA DE BDI | PLANILHA ANALÍTICA DE BDI | PLANILHA ANALÍTICA DE BDI | PLANILHA ANALÍTICA DE BDI | PLANILHA ANALÍTICA DE BDI | PLANILHA ANALÍTICA DE BDI | PLANILHA ANALÍTICA DE BDI | PLANILHA ANALÍTICA DE BDI | PLANILHA ANALÍTICA DE BDI | PLANILHA ANALÍTICA DE BDI | PLANILHA ANALÍTICA DE BDI | PLANILHA ANALÍTICA DE BDI | PLANILHA ANALÍTICA DE BDI | PLANILHA ANALÍTICA DE BDI | PLANILHA ANALÍTICA DE BDI | PLANILHA ANALÍTICA DE BDI | PLANILHA ANALÍTICA DE BDI | PLANILHA ANALÍTICA DE BDI | PLANILHA ANALÍTICA DE BDI | PLANILHA ANALÍTICA DE BDI | PLANILHA ANALÍTICA DE BDI | PLANILHA ANALÍTICA DE BDI | PLANILHA ANALÍTICA DE BDI | PLANILHA ANALÍTICA DE BDI | PLANILHA ANALÍTICA DE BDI | PLANILHA ANALÍTICA DE BDI | PLANILHA ANALÍTICA DE BDI | PLANILHA ANALÍTICA DE BDI | PLANILHA ANALÍTICA DE BDI | PLANILHA ANALÍTICA DE BDI | PLANILHA ANALÍTICA DE BDI | PLANILHA ANALÍTICA DE BDI | PLANILHA ANALÍTICA DE BDI | PLANILHA ANALÍTICA DE BDI | PLANILHA ANALÍTICA DE BDI | PLANILHA ANALÍTICA DE BDI | PLANILHA ANALÍTICA DE BDI | PLANILHA ANALÍTICA DE BDI | PLANILHA ANALÍTICA DE BDI | PLANILHA ANALÍTICA DE BDI | PLANILHA ANALÍTICA DE BDI | PLANILHA ANALÍTICA DE BDI | PLANILHA ANALÍTICA DE BDI | PLANILHA ANALÍTICA DE BDI | PLANILHA ANALÍTICA DE BDI | PLANILHA ANALÍTICA DE BDI | PLANILHA ANALÍTICA DE BDI | PLANILHA ANALÍTICA DE BDI | PLANILHA ANALÍTICA DE BDI | PLANILHA ANALÍTICA DE BDI | PLANILHA ANALÍTICA DE BDI | PLANILHA ANALÍTICA DE BDI | PLANILHA ANALÍTICA DE BDI | PLANILHA ANALÍTICA DE BDI | PLANILHA ANALÍTICA DE BDI | PLANILHA ANALÍTICA DE BDI | PLANILHA ANALÍTICA DE BDI | PLANILHA ANALÍTICA DE BDI | PLANILHA ANALÍTICA DE BDI | PLANILHA ANALÍTICA DE BDI | PLANILHA ANALÍTICA DE BDI | PLANILHA ANALÍTICA DE BDI | PLANILHA ANALÍTICA DE BDI | PLANILHA ANALÍTICA DE BDI | PLANILHA ANALÍTICA DE BDI | PLANILHA ANALÍTICA DE BDI | PLANILHA ANALÍTICA DE BDI | PLANILHA ANALÍTICA DE BDI | PLANILHA ANALÍTICA DE BDI | PLANILHA ANALÍTICA DE BDI | PLANILHA ANALÍTICA DE BDI | PLANILHA ANALÍTICA DE BDI | PLANILHA ANALÍTICA DE BDI | PLANILHA ANALÍTICA DE BDI | PLANILHA ANALÍTICA DE BDI | PLANILHA ANALÍTICA DE BDI | PLANILHA ANALÍTICA DE BDI | PLANILHA ANALÍTICA DE BDI | PLANILHA ANALÍTICA DE BDI | PLANILHA ANALÍTICA DE BDI | PLANILHA ANALÍTICA DE BDI | PLANILHA ANALÍTICA DE BDI | PLANILHA ANALÍTICA DE BDI | PLANILHA ANALÍTICA DE BDI | PLANILHA ANALÍTICA DE BDI | PLANILHA ANALÍTICA DE BDI | PLANILHA ANALÍTICA DE BDI | PLANILHA ANALÍTICA DE BDI | PLANILHA ANALÍTICA DE BDI | PLANILHA ANALÍTICA DE BDI | PLANILHA ANALÍTICA DE BDI | PLANILHA ANALÍTICA DE BDI | PLANILHA ANALÍTICA DE BDI | PLANILHA ANALÍTICA DE BDI | PLANILHA ANALÍTICA DE BDI | PLANILHA ANALÍTICA DE BDI | PLANILHA ANALÍTICA DE BDI | PLANILHA ANALÍTICA DE BDI | PLANILHA ANALÍTICA DE BDI | PLANILHA ANALÍTICA DE BDI | PLANILHA ANALÍTICA DE BDI | PLANILHA ANALÍTICA DE BDI | PLANILHA ANALÍTICA DE BDI | PLANILHA ANALÍTICA DE BDI | PLANILHA ANALÍTICA DE BDI | PLANILHA ANALÍTICA DE BDI | PLANILHA ANALÍTICA DE BDI | PLANILHA ANALÍTICA DE BDI | PLANILHA ANALÍTICA DE BDI | PLANILHA ANALÍTICA DE BDI | PLANILHA ANALÍTICA DE BDI | PLANILHA ANALÍTICA DE BDI | PLANILHA ANALÍTICA DE BDI | PLANILHA ANALÍTICA DE BDI | PLANILHA ANALÍTICA DE BDI | PLANILHA ANALÍTICA DE BDI | PLANILHA ANALÍTICA DE BDI | PLANILHA ANALÍTICA DE BDI | PLANILHA ANALÍTICA DE BDI | PLANILHA ANALÍTICA DE BDI | PLANILHA ANALÍTICA DE BDI | PLANILHA ANALÍTICA DE BDI | PLANILHA ANALÍTICA DE BDI | PLANILHA ANALÍTICA DE BDI | PLANILHA ANALÍTICA DE BDI | PLANILHA ANALÍTICA DE BDI | PLANILHA ANALÍTICA DE BDI | PLANILHA ANALÍTICA DE BDI | PLANILHA ANALÍTICA DE BDI | PLANILHA ANALÍTICA DE BDI | PLANILHA ANALÍTICA DE BDI | PLANILHA ANALÍTICA DE BDI | PLANILHA ANALÍTICA DE BDI | PLANILHA ANALÍTICA DE BDI | PLANILHA ANALÍTICA DE BDI | PLANILHA ANALÍTICA DE BDI | PLANILHA ANALÍTICA DE BDI | PLANILHA ANALÍTICA DE BDI | PLANILHA ANALÍTICA DE BDI | PLANILHA ANALÍTICA DE BDI | PLANILHA ANALÍTICA DE BDI | PLANILHA ANALÍTICA DE BDI | PLANILHA ANALÍTICA DE BDI | PLANILHA ANALÍTICA DE BDI | PLANILHA ANALÍTICA DE BDI | PLANILHA ANALÍTICA DE BDI | PLANILHA ANALÍTICA DE BDI | PLANILHA ANALÍTICA DE BDI | PLANILHA ANALÍTICA DE BDI | PLANILHA ANALÍTICA DE BDI | PLANILHA ANALÍTICA DE BDI | PLANILHA ANALÍTICA DE BDI | PLANILHA ANALÍTICA DE BDI | PLANILHA ANALÍTICA DE BDI | PLANILHA ANALÍTICA DE BDI | PLANILHA ANALÍTICA DE BDI | PLANILHA ANALÍTICA DE BDI | PLANILHA ANALÍTICA DE BDI | PLANILHA ANALÍTICA DE BDI | PLANILHA ANALÍTICA DE BDI | PLANILHA ANALÍTICA DE BDI | PLANILHA ANALÍTICA DE BDI | PLANILHA ANALÍTICA DE BDI | PLANILHA ANALÍTICA DE BDI | PLANILHA ANALÍTICA DE BDI | PLANILHA ANALÍTICA DE BDI | PLANILHA ANALÍTICA DE BDI | PLANILHA ANALÍTICA DE BDI | PLANILHA ANALÍTICA DE BDI | PLANILHA ANALÍTICA DE BDI | PLANILHA ANALÍTICA DE BDI | PLANILHA ANALÍTICA DE BDI | PLANILHA ANALÍTICA DE BDI | PLANILHA ANALÍTICA DE BDI | PLANILHA ANALÍTICA DE BDI | PLANILHA ANALÍTICA DE BDI | PLANILHA ANALÍTICA DE BDI | PLANILHA ANALÍTICA DE BDI | PLANILHA ANALÍTICA DE BDI | PLANILHA ANALÍTICA DE BDI | PLANILHA ANALÍTICA DE BDI | PLANILHA ANALÍTICA DE BDI | PLANILHA ANALÍTICA DE BDI | PLANILHA ANALÍTICA DE BDI | PLANILHA ANALÍTICA DE BDI | PLANILHA ANALÍTICA DE BDI | PLANILHA ANALÍTICA DE BDI | PLANILHA ANALÍTICA DE BDI | PLANILHA ANALÍTICA DE BDI | PLANILHA ANALÍTICA DE BDI | PLANILHA ANALÍTICA DE BDI | PLANILHA ANALÍTICA DE BDI | PLANILHA ANALÍTICA DE BDI | PLANILHA ANALÍTICA DE BDI | PLANILHA ANALÍTICA DE BDI | PLANILHA ANALÍTICA DE BDI | PLANILHA ANALÍTICA DE BDI | PLANILHA ANALÍTICA DE BDI | PLANILHA ANALÍTICA DE BDI | PLANILHA ANALÍTICA DE BDI | PLANILHA ANALÍTICA DE BDI | PLANILHA ANALÍTICA DE BDI | PLANILHA ANALÍTICA DE BDI | PLANILHA ANALÍTICA DE BDI | PLANILHA ANALÍTICA DE BDI | PLANILHA ANALÍTICA DE BDI | PLANILHA ANALÍTICA DE BDI | PLANILHA ANALÍTICA DE BDI | PLANILHA ANALÍTICA DE BDI | PLANILHA ANALÍTICA DE BDI | PLANILHA ANALÍTICA DE BDI | PLANILHA ANALÍTICA DE BDI | PLANILHA ANALÍTICA DE BDI | PLANILHA ANALÍTICA DE BDI | PLANILHA ANALÍTICA DE BDI | PLANILHA ANALÍTICA DE BDI | PLANILHA ANALÍTICA DE BDI | PLANILHA ANALÍTICA DE BDI | PLANILHA ANALÍTICA DE BDI | PLANILHA ANALÍTICA DE BDI | PLANILHA ANALÍTICA DE BDI | PLANILHA ANALÍTICA DE BDI | PLANILHA ANALÍTICA DE BDI | PLANILHA ANALÍTICA DE BDI | PLANILHA ANALÍTICA DE BDI | PLANILHA ANALÍTICA DE BDI | PLANILHA ANALÍTICA DE BDI | PLANILHA ANALÍTICA DE BDI | PLANILHA ANALÍTICA DE BDI | PLANILHA ANALÍTICA DE BDI | PLANILHA ANALÍTICA DE BDI | PLANILHA ANALÍTICA DE BDI | PLANILHA ANALÍTICA DE BDI | PLANILHA ANALÍTICA DE BDI | PLANILHA ANALÍTICA DE BDI | PLANILHA ANALÍTICA DE BDI | PLANILHA ANALÍTICA DE BDI | PLANILHA ANALÍTICA DE BDI | PLANILHA ANALÍTICA DE BDI | PLANILHA ANALÍTICA DE BDI | PLANILHA ANALÍTICA DE BDI | PLANILHA ANALÍTICA DE BDI | PLANILHA ANALÍTICA DE BDI | PLANILHA ANALÍTICA DE BDI | PLANILHA ANALÍTICA DE BDI | PLANILHA ANALÍTICA DE BDI | PLANILHA ANALÍTICA DE BDI | PLANILHA ANALÍTICA DE BDI | PLANILHA ANALÍTICA DE BDI | PLANILHA ANALÍTICA DE BDI | PLANILHA ANALÍTICA DE BDI | PLANILHA ANALÍTICA DE BDI | PLANILHA ANALÍTICA DE BDI | PLANILHA ANALÍTICA DE BDI | PLANILHA ANALÍTICA DE BDI | PLANILHA ANALÍTICA DE BDI | PLANILHA ANALÍTICA DE BDI | PLANILHA ANALÍTICA DE BDI | PLANILHA ANALÍTICA DE BDI | PLANILHA ANALÍTICA DE BDI | PLANILHA ANALÍTICA DE BDI | PLANILHA ANALÍTICA DE BDI | PLANILHA ANALÍTICA DE BDI | PLANILHA ANALÍTICA DE BDI | PLANILHA ANALÍTICA DE BDI | PLANILHA ANALÍTICA DE BDI | PLANILHA ANALÍTICA DE BDI | PLANILHA ANALÍTICA DE BDI | PLANILHA ANALÍTICA DE BDI | PLANILHA ANALÍTICA DE BDI | PLANILHA ANALÍTICA DE BDI | PLANILHA ANALÍTICA DE BDI | PLANILHA ANALÍTICA DE BDI | PLANILHA ANALÍTICA DE BDI | PLANILHA ANALÍTICA DE BDI | PLANILHA ANALÍTICA DE BDI | PLANILHA ANALÍTICA DE BDI | PLANILHA ANALÍTICA DE BDI | PLANILHA ANALÍTICA DE BDI | PLANILHA ANALÍTICA DE BDI | PLANILHA ANALÍTICA DE BDI | PLANILHA ANALÍTICA DE BDI | PLANILHA ANALÍTICA DE BDI | PLANILHA ANALÍTICA DE BDI | PLANILHA ANALÍTICA DE BDI | PLANILHA ANALÍTICA DE BDI | PLANILHA ANALÍTICA DE BDI | PLANILHA ANALÍTICA DE BDI | PLANILHA ANALÍTICA DE BDI | PLANILHA ANALÍTICA DE BDI | PLANILHA ANALÍTICA DE BDI | PLANILHA ANALÍTICA DE BDI | PLANILHA ANALÍTICA DE BDI | PLANILHA ANALÍTICA DE BDI | PLANILHA ANALÍTICA DE BDI | PLANILHA ANALÍTICA DE BDI | PLANILHA ANALÍTICA DE BDI | PLANILHA ANALÍTICA DE BDI | PLANILHA ANALÍTICA DE BDI | PLANILHA ANALÍTICA DE BDI | PLANILHA ANALÍTICA DE BDI | PLANILHA ANALÍTICA DE BDI | PLANILHA ANALÍTICA DE BDI | PLANILHA ANALÍTICA DE BDI | PLANILHA ANALÍTICA DE BDI | PLANILHA ANALÍTICA DE BDI | PLANILHA ANALÍTICA DE BDI | PLANILHA ANALÍTICA DE BDI | PLANILHA ANALÍTICA DE BDI | PLANILHA ANALÍTICA DE BDI | PLANILHA ANALÍTICA DE BDI | PLANILHA ANALÍTICA DE BDI | PLANILHA ANALÍTICA DE BDI | PLANILHA ANALÍTICA DE BDI | PLANILHA ANALÍTICA DE BDI | PLANILHA ANALÍTICA DE BDI | PLANILHA ANALÍTICA DE BDI | PLANILHA ANALÍTICA DE BDI | PLANILHA ANALÍTICA DE BDI | PLANILHA ANALÍTICA DE BDI | PLANILHA ANALÍTICA DE BDI | PLANILHA ANALÍTICA DE BDI | PLANILHA ANALÍTICA DE BDI | PLANILHA ANALÍTICA DE BDI | PLANILHA ANALÍTICA DE BDI | PLANILHA ANALÍTICA DE BDI | PLANILHA ANALÍTICA DE BDI | PLANILHA ANALÍTICA DE BDI | PLANILHA ANALÍTICA DE BDI | PLANILHA ANALÍTICA DE BDI | PLANILHA ANALÍTICA DE BDI | PLANILHA ANALÍTICA DE BDI | PLANILHA ANALÍTICA DE BDI | PLANILHA ANALÍTICA DE BDI | PLANILHA ANALÍTICA DE BDI | PLANILHA ANALÍTICA DE BDI | PLANILHA ANALÍTICA DE BDI | PLANILHA ANALÍTICA DE BDI | PLANILHA ANALÍTICA DE BDI | PLANILHA ANALÍTICA DE BDI | PLANILHA ANALÍTICA DE BDI | PLANILHA ANALÍTICA DE BDI | PLANILHA ANALÍTICA DE BDI | PLANILHA ANALÍTICA DE BDI | PLANILHA ANALÍTICA DE BDI | PLANILHA ANALÍTICA DE BDI | PLANILHA ANALÍTICA DE BDI | PLANILHA ANALÍTICA DE BDI | PLANILHA ANALÍTICA DE BDI | PLANILHA ANALÍTICA DE BDI | PLANILHA ANALÍTICA DE BDI | PLANILHA ANALÍTICA DE BDI | PLANILHA ANALÍTICA DE BDI | PLANILHA ANALÍTICA DE BDI | PLANILHA ANALÍTICA DE BDI | PLANILHA ANALÍTICA DE BDI | PLANILHA ANALÍTICA DE BDI | PLANILHA ANALÍTICA DE BDI | PLANILHA ANALÍTICA DE BDI | PLANILHA ANALÍTICA DE BDI | PLANILHA ANALÍTICA DE BDI | PLANILHA ANALÍTICA DE BDI | PLANILHA ANALÍTICA DE BDI | PLANILHA ANALÍTICA DE BDI | PLANILHA ANALÍTICA DE BDI | PLANILHA ANALÍTICA DE BDI | PLANILHA ANALÍTICA DE BDI | PLANILHA ANALÍTICA DE BDI | PLANILHA ANALÍTICA DE BDI | PLANILHA ANALÍTICA DE BDI | PLANILHA ANALÍTICA DE BDI | PLANILHA ANALÍTICA DE BDI | PLANILHA ANALÍTICA DE BDI | PLANILHA ANALÍTICA DE BDI | PLANILHA ANALÍTICA DE BDI | PLANILHA ANALÍTICA DE BDI | PLANILHA ANALÍTICA DE BDI | PLANILHA ANALÍTICA DE BDI | PLANILHA ANALÍTICA DE BDI | PLANILHA ANALÍTICA DE BDI | PLANILHA ANALÍTICA DE BDI | PLANILHA ANALÍTICA DE BDI | PLANILHA ANALÍTICA DE BDI | PLANILHA ANALÍTICA DE BDI | PLANILHA ANALÍTICA DE BDI | PLANILHA ANALÍTICA DE BDI | PLANILHA ANALÍTICA DE BDI | PLANILHA ANALÍTICA DE BDI | PLANILHA ANALÍTICA DE BDI | PLANILHA ANALÍTICA DE BDI | PLANILHA ANALÍTICA DE BDI | PLANILHA ANALÍTICA DE BDI | PLANILHA ANALÍTICA DE BDI | PLANILHA ANALÍTICA DE BDI | PLANILHA ANALÍTICA DE BDI | PLANILHA ANALÍTICA DE BDI | PLANILHA ANALÍTICA DE BDI | PLANILHA ANALÍTICA DE BDI | PLANILHA ANALÍTICA DE BDI | PLANILHA ANALÍTICA DE BDI | PLANILHA ANALÍTICA DE BDI | PLANILHA ANALÍTICA DE BDI | PLANILHA ANALÍTICA DE BDI | PLANILHA ANALÍTICA DE BDI | PLANILHA ANALÍTICA DE BDI | PLANILHA ANALÍTICA DE BDI | PLANILHA ANALÍTICA DE BDI | PLANILHA ANALÍTICA DE BDI | PLANILHA ANALÍTICA DE BDI | PLANILHA ANALÍTICA DE BDI | PLANILHA ANALÍTICA DE BDI | PLANILHA ANALÍTICA DE BDI | PLANILHA ANALÍTICA DE BDI | PLANILHA ANALÍTICA DE BDI | PLANILHA ANALÍTICA DE BDI | PLANILHA ANALÍTICA DE BDI | PLANILHA ANALÍTICA DE BDI | PLANILHA ANALÍTICA DE BDI | PLANILHA ANALÍTICA DE BDI | PLANILHA ANALÍTICA DE BDI | PLANILHA ANALÍTICA DE BDI | PLANILHA ANALÍTICA DE BDI | PLANILHA ANALÍTICA DE BDI | PLANILHA ANALÍTICA DE BDI | PLANILHA ANALÍTICA DE BDI | PLANILHA ANALÍTICA DE BDI | PLANILHA ANALÍTICA DE BDI | PLANILHA ANALÍTICA DE BDI | PLANILHA ANALÍTICA DE BDI | PLANILHA ANALÍTICA DE BDI | PLANILHA ANALÍTICA DE BDI | PLANILHA ANALÍTICA DE BDI | PLANILHA ANALÍTICA DE BDI | PLANILHA ANALÍTICA DE BDI | PLANILHA ANALÍTICA DE BDI | PLANILHA ANALÍTICA DE BDI | PLANILHA ANALÍTICA DE BDI | PLANILHA ANALÍTICA DE BDI | PLANILHA ANALÍTICA DE BDI | PLANILHA ANALÍTICA DE BDI | PLANILHA ANALÍTICA DE BDI | PLANILHA ANALÍTICA DE BDI | PLANILHA ANALÍTICA DE BDI | PLANILHA ANALÍTICA DE BDI | PLANILHA ANALÍTICA DE BDI | PLANILHA ANALÍTICA DE BDI | PLANILHA ANALÍTICA DE BDI | PLANILHA ANALÍTICA DE BDI | PLANILHA ANALÍTICA DE BDI | PLANILHA ANALÍTICA DE BDI | PLANILHA ANALÍTICA DE BDI | PLANILHA ANALÍTICA DE BDI | PLANILHA ANALÍTICA DE BDI | PLANILHA ANALÍTICA DE BDI | PLANILHA ANALÍTICA DE BDI | PLANILHA ANALÍTICA DE BDI | PLANILHA ANALÍTICA DE BDI | PLANILHA ANALÍTICA DE BDI | PLANILHA ANALÍTICA DE BDI | PLANILHA ANALÍTICA DE BDI | PLANILHA ANALÍTICA DE BDI | PLANILHA ANALÍTICA DE BDI | PLANILHA ANALÍTICA DE BDI | PLANILHA ANALÍTICA DE BDI | PLANILHA ANALÍTICA DE BDI | PLANILHA ANALÍTICA DE BDI | PLANILHA ANALÍTICA DE BDI | PLANILHA ANALÍTICA DE BDI | PLANILHA ANALÍTICA DE BDI | PLANILHA ANALÍTICA DE BDI | PLANILHA ANALÍTICA DE BDI | PLANILHA ANALÍTICA DE BDI | PLANILHA ANALÍTICA DE BDI | PLANILHA ANALÍTICA DE BDI | PLANILHA ANALÍTICA DE BDI | PLANILHA ANALÍTICA DE BDI | PLANILHA ANALÍTICA DE BDI | PLANILHA ANALÍTICA DE BDI | PLANILHA ANALÍTICA DE BDI | PLANILHA ANALÍTICA DE BDI | PLANILHA ANALÍTICA DE BDI | PLANILHA ANALÍTICA DE BDI | PLANILHA ANALÍTICA DE BDI | PLANILHA ANALÍTICA DE BDI | PLANILHA ANALÍTICA DE BDI | PLANILHA ANALÍTICA DE BDI | PLANILHA ANALÍTICA DE BDI | PLANILHA ANALÍTICA DE BDI | PLANILHA ANALÍTICA DE BDI | PLANILHA ANALÍTICA DE BDI | PLANILHA ANALÍTICA DE BDI | PLANILHA ANALÍTICA DE BDI | PLANILHA ANALÍTICA DE BDI | PLANILHA ANALÍTICA DE BDI | PLANILHA ANALÍTICA DE BDI | PLANILHA ANALÍTICA DE BDI | PLANILHA ANALÍTICA DE BDI | PLANILHA ANALÍTICA DE BDI | PLANILHA ANALÍTICA DE BDI | PLANILHA ANALÍTICA DE BDI | PLANILHA ANALÍTICA DE BDI | PLANILHA ANALÍTICA DE BDI | PLANILHA ANALÍTICA DE BDI | PLANILHA ANALÍTICA DE BDI | PLANILHA ANALÍTICA DE BDI | PLANILHA ANALÍTICA DE BDI | PLANILHA ANALÍTICA DE BDI | PLANILHA ANALÍTICA DE BDI | PLANILHA ANALÍTICA DE BDI | PLANILHA ANALÍTICA DE BDI | PLANILHA ANALÍTICA DE BDI | PLANILHA ANALÍTICA DE BDI | PLANILHA ANALÍTICA DE BDI | PLANILHA ANALÍTICA DE BDI | PLANILHA ANALÍTICA DE BDI | PLANILHA ANALÍTICA DE BDI | PLANILHA ANALÍTICA DE BDI | PLANILHA ANALÍTICA DE BDI | PLANILHA ANALÍTICA DE BDI | PLANILHA ANALÍTICA DE BDI | PLANILHA ANALÍTICA DE BDI | PLANILHA ANALÍTICA DE BDI | PLANILHA ANALÍTICA DE BDI | PLANILHA ANALÍTICA DE BDI | PLANILHA ANALÍTICA DE BDI | PLANILHA ANALÍTICA DE BDI | PLANILHA ANALÍTICA DE BDI | PLANILHA ANALÍTICA DE BDI | PLANILHA ANALÍTICA DE BDI | PLANILHA ANALÍTICA DE BDI | PLANILHA ANALÍTICA DE BDI | PLANILHA ANALÍTICA DE BDI | PLANILHA ANALÍTICA DE BDI | PLANILHA ANALÍTICA DE BDI | PLANILHA ANALÍTICA DE BDI | PLANILHA ANALÍTICA DE BDI | PLANILHA ANALÍTICA DE BDI | PLANILHA ANALÍTICA DE BDI | PLANILHA ANALÍTICA DE BDI | PLANILHA ANALÍTICA DE BDI | PLANILHA ANALÍTICA DE BDI | PLANILHA ANALÍTICA DE BDI | PLANILHA ANALÍTICA DE BDI | PLANILHA ANALÍTICA DE BDI | PLANILHA ANALÍTICA DE BDI | PLANILHA ANALÍTICA DE BDI | PLANILHA ANALÍTICA DE BDI | PLANILHA ANALÍTICA DE BDI | PLANILHA ANALÍTICA DE BDI | PLANILHA ANALÍTICA DE BDI | PLANILHA ANALÍTICA DE BDI | PLANILHA ANALÍTICA DE BDI | PLANILHA ANALÍTICA DE BDI | PLANILHA ANALÍTICA DE BDI | PLANILHA ANALÍTICA DE BDI | PLANILHA ANALÍTICA DE BDI | PLANILHA ANALÍTICA DE BDI | PLANILHA ANALÍTICA DE BDI | PLANILHA ANALÍTICA DE BDI | PLANILHA ANALÍTICA DE BDI | PLANILHA ANALÍTICA DE BDI | PLANILHA ANALÍTICA DE BDI | PLANILHA ANALÍTICA DE BDI | PLANILHA ANALÍTICA DE BDI | PLANILHA ANALÍTICA DE BDI | PLANILHA ANALÍTICA DE BDI | PLANILHA ANALÍTICA DE BDI | PLANILHA ANALÍTICA DE BDI | PLANILHA ANALÍTICA DE BDI | PLANILHA ANALÍTICA DE BDI | PLANILHA ANALÍTICA DE BDI | PLANILHA ANALÍTICA DE BDI | PLANILHA ANALÍTICA DE BDI | PLANILHA ANALÍTICA DE BDI | PLANILHA ANALÍTICA DE BDI | PLANILHA ANALÍTICA DE BDI | PLANILHA ANALÍTICA DE BDI | PLANILHA ANALÍTICA DE BDI | PLANILHA ANALÍTICA DE BDI | PLANILHA ANALÍTICA DE BDI | PLANILHA ANALÍTICA DE BDI | PLANILHA ANALÍTICA DE BDI | PLANILHA ANALÍTICA DE BDI | PLANILHA ANALÍTICA DE BDI | PLANILHA ANALÍTICA DE BDI | PLANILHA ANALÍTICA DE BDI | PLANILHA ANALÍTICA DE BDI | PLANILHA ANALÍTICA DE BDI | PLANILHA ANALÍTICA DE BDI | PLANILHA ANALÍTICA DE BDI | PLANILHA ANALÍTICA DE BDI | PLANILHA ANALÍTICA DE BDI | PLANILHA ANALÍTICA DE BDI | PLANILHA ANALÍTICA DE BDI | PLANILHA ANALÍTICA DE BDI | PLANILHA ANALÍTICA DE BDI | PLANILHA ANALÍTICA DE BDI | PLANILHA ANALÍTICA DE BDI | PLANILHA ANALÍTICA DE BDI | PLANILHA ANALÍTICA DE BDI | PLANILHA ANALÍTICA DE BDI | PLANILHA ANALÍTICA DE BDI | PLANILHA ANALÍTICA DE BDI | PLANILHA ANALÍTICA DE BDI | PLANILHA ANALÍTICA DE BDI | PLANILHA ANALÍTICA DE BDI | PLANILHA ANALÍTICA DE BDI | PLANILHA ANALÍTICA DE BDI | PLANILHA ANALÍTICA DE BDI | PLANILHA ANALÍTICA DE BDI | PLANILHA ANALÍTICA DE BDI | PLANILHA ANALÍTICA DE BDI | PLANILHA ANALÍTICA DE BDI | PLANILHA ANALÍTICA DE BDI | PLANILHA ANALÍTICA DE BDI | PLANILHA ANALÍTICA DE BDI | PLANILHA ANALÍTICA DE BDI | PLANILHA ANALÍTICA DE BDI | PLANILHA ANALÍTICA DE BDI | PLANILHA ANALÍTICA DE BDI | PLANILHA ANALÍTICA DE BDI | PLANILHA ANALÍTICA DE BDI | PLANILHA ANALÍTICA DE BDI | PLANILHA ANALÍTICA DE BDI | PLANILHA ANALÍTICA DE BDI | PLANILHA ANALÍTICA DE BDI | PLANILHA ANALÍTICA DE BDI | PLANILHA ANALÍTICA DE BDI | PLANILHA ANALÍTICA DE BDI | PLANILHA ANALÍTICA DE BDI | PLANILHA ANALÍTICA DE BDI | PLANILHA ANALÍTICA DE BDI | PLANILHA ANALÍTICA DE BDI | PLANILHA ANALÍTICA DE BDI | PLANILHA ANALÍTICA DE BDI | PLANILHA ANALÍTICA DE BDI | PLANILHA ANALÍTICA DE BDI | PLANILHA ANALÍTICA DE BDI | PLANILHA ANALÍTICA DE BDI | PLANILHA ANALÍTICA DE BDI | PLANILHA ANALÍTICA DE BDI | PLANILHA ANALÍTICA DE BDI | PLANILHA ANALÍTICA DE BDI | PLANILHA ANALÍTICA DE BDI | PLANILHA ANALÍTICA DE BDI | PLANILHA ANALÍTICA DE BDI | PLANILHA ANALÍTICA DE BDI | PLANILHA ANALÍTICA DE BDI | PLANILHA ANALÍTICA DE BDI | PLANILHA ANALÍTICA DE BDI | PLANILHA ANALÍTICA DE BDI | PLANILHA ANALÍTICA DE BDI | PLANILHA ANALÍTICA DE BDI | PLANILHA ANALÍTICA DE BDI | PLANILHA ANALÍTICA DE BDI | PLANILHA ANALÍTICA DE BDI | PLANILHA ANALÍTICA DE BDI | PLANILHA ANALÍTICA DE BDI | PLANILHA ANALÍTICA DE BDI | PLANILHA ANALÍTICA DE BDI | PLANILHA ANALÍTICA DE BDI | PLANILHA ANALÍTICA DE BDI | PLANILHA ANALÍTICA DE BDI | PLANILHA ANALÍTICA DE BDI | PLANILHA ANALÍTICA DE BDI | PLANILHA ANALÍTICA DE BDI | PLANILHA ANALÍTICA DE BDI | PLANILHA ANALÍTICA DE BDI | PLANILHA ANALÍTICA DE BDI | PLANILHA ANALÍTICA DE BDI | PLANILHA ANALÍTICA DE BDI | PLANILHA ANALÍTICA DE BDI | PLANILHA ANALÍTICA DE BDI | PLANILHA ANALÍTICA DE BDI | PLANILHA ANALÍTICA DE BDI | PLANILHA ANALÍTICA DE BDI | PLANILHA ANALÍTICA DE BDI | PLANILHA ANALÍTICA DE BDI | PLANILHA ANALÍTICA DE BDI | PLANILHA ANALÍTICA DE BDI | PLANILHA ANALÍTICA DE BDI | PLANILHA ANALÍTICA DE BDI | PLANILHA ANALÍTICA DE BDI | PLANILHA ANALÍTICA DE BDI | PLANILHA ANALÍTICA DE BDI | PLANILHA ANALÍTICA DE BDI | PLANILHA ANALÍTICA DE BDI | PLANILHA ANALÍTICA DE BDI | PLANILHA ANALÍTICA DE BDI | PLANILHA ANALÍTICA DE BDI | PLANILHA ANALÍTICA DE BDI | PLANILHA ANALÍTICA DE BDI | PLANILHA ANALÍTICA DE BDI | PLANILHA ANALÍTICA DE BDI | PLANILHA ANALÍTICA DE BDI | PLANILHA ANALÍTICA DE BDI | PLANILHA ANALÍTICA DE BDI | PLANILHA ANALÍTICA DE BDI | PLANILHA ANALÍTICA DE BDI | PLANILHA ANALÍTICA DE BDI | PLANILHA ANALÍTICA DE BDI | PLANILHA ANALÍTICA DE BDI | PLANILHA ANALÍTICA DE BDI | PLANILHA ANALÍTICA DE BDI | PLANILHA ANALÍTICA DE BDI | PLANILHA ANALÍTICA DE BDI | PLANILHA ANALÍTICA DE BDI | PLANILHA ANALÍTICA DE BDI | PLANILHA ANALÍTICA DE BDI | PLANILHA ANALÍTICA DE BDI | PLANILHA ANALÍTICA DE BDI | PLANILHA ANALÍTICA DE BDI | PLANILHA ANALÍTICA DE BDI | PLANILHA ANALÍTICA DE BDI | PLANILHA ANALÍTICA DE BDI | PLANILHA ANALÍTICA DE BDI | PLANILHA ANALÍTICA DE BDI | PLANILHA ANALÍTICA DE BDI | PLANILHA ANALÍTICA DE BDI | PLANILHA ANALÍTICA DE BDI | PLANILHA ANALÍTICA DE BDI | PLANILHA ANALÍTICA DE BDI | PLANILHA ANALÍTICA DE BDI | PLANILHA ANALÍTICA DE BDI | PLANILHA ANALÍTICA DE BDI | PLANILHA ANALÍTICA DE BDI | PLANILHA ANALÍTICA DE BDI | PLANILHA ANALÍTICA DE BDI | PLANILHA ANALÍTICA DE BDI | PLANILHA ANALÍTICA DE BDI | PLANILHA ANALÍTICA DE BDI | PLANILHA ANALÍTICA DE BDI | PLANILHA ANALÍTICA DE BDI | PLANILHA ANALÍTICA DE BDI | PLANILHA ANALÍTICA DE BDI | PLANILHA ANALÍTICA DE BDI | PLANILHA ANALÍTICA DE BDI | PLANILHA ANALÍTICA DE BDI | PLANILHA ANALÍTICA DE BDI | PLANILHA ANALÍTICA DE BDI | PLANILHA ANALÍTICA DE BDI | PLANILHA ANALÍTICA DE BDI | PLANILHA ANALÍTICA DE BDI | PLANILHA ANALÍTICA DE BDI | PLANILHA ANALÍTICA DE BDI | PLANILHA ANALÍTICA DE BDI | PLANILHA ANALÍTICA DE BDI | PLANILHA ANALÍTICA DE BDI | PLANILHA ANALÍTICA DE BDI | PLANILHA ANALÍTICA DE BDI | PLANILHA ANALÍTICA DE BDI | PLANILHA ANALÍTICA DE BDI | PLANILHA ANALÍTICA DE BDI | PLANILHA ANALÍTICA DE BDI | PLANILHA ANALÍTICA DE BDI | PLANILHA ANALÍTICA DE BDI | PLANILHA ANALÍTICA DE BDI | PLANILHA ANALÍTICA DE BDI | PLANILHA ANALÍTICA DE BDI | PLANILHA ANALÍTICA DE BDI | PLANILHA ANALÍTICA DE BDI | PLANILHA ANALÍTICA DE BDI | PLANILHA ANALÍTICA DE BDI | PLANILHA ANALÍTICA DE BDI | PLANILHA ANALÍTICA DE BDI | PLANILHA ANALÍTICA DE BDI | PLANILHA ANALÍTICA DE BDI | PLANILHA ANALÍTICA DE BDI | PLANILHA ANALÍTICA DE BDI | PLANILHA ANALÍTICA DE BDI | PLANILHA ANALÍTICA DE BDI | PLANILHA ANALÍTICA DE BDI | PLANILHA ANALÍTICA DE BDI | PLANILHA ANALÍTICA DE BDI | PLANILHA ANALÍTICA DE BDI | PLANILHA ANALÍTICA DE BDI | PLANILHA ANALÍTICA DE BDI | PLANILHA ANALÍTICA DE BDI | PLANILHA ANALÍTICA DE BDI | PLANILHA ANALÍTICA DE BDI | PLANILHA ANALÍTICA DE BDI | PLANILHA ANALÍTICA DE BDI | PLANILHA ANALÍTICA DE BDI | PLANILHA ANALÍTICA DE BDI | PLANILHA ANALÍTICA DE BDI | PLANILHA ANALÍTICA DE BDI | PLANILHA ANALÍTICA DE BDI | PLANILHA ANALÍTICA DE BDI | PLANILHA ANALÍTICA DE BDI | PLANILHA ANALÍTICA DE BDI | PLANILHA ANALÍTICA DE BDI | PLANILHA ANALÍTICA DE BDI | PLANILHA ANALÍTICA DE BDI | PLANILHA ANALÍTICA DE BDI | PLANILHA ANALÍTICA DE BDI | PLANILHA ANALÍTICA DE BDI | PLANILHA ANALÍTICA DE BDI | PLANILHA ANALÍTICA DE BDI | PLANILHA ANALÍTICA DE BDI | PLANILHA ANALÍTICA DE BDI | PLANILHA ANALÍTICA DE BDI | PLANILHA ANALÍTICA DE BDI | PLANILHA ANALÍTICA DE BDI | PLANILHA ANALÍTICA DE BDI | PLANILHA ANALÍTICA DE BDI | PLANILHA ANALÍTICA DE BDI | PLANILHA ANALÍTICA DE BDI | PLANILHA ANALÍTICA DE BDI | PLANILHA ANALÍTICA DE BDI | PLANILHA ANALÍTICA DE BDI | PLANILHA ANALÍTICA DE BDI | PLANILHA ANALÍTICA DE BDI | PLANILHA ANALÍTICA DE BDI | PLANILHA ANALÍTICA DE BDI | PLANILHA ANALÍTICA DE BDI | PLANILHA ANALÍTICA DE BDI | PLANILHA ANALÍTICA DE BDI | PLANILHA ANALÍTICA DE BDI | PLANILHA ANALÍTICA DE BDI | PLANILHA ANALÍTICA DE BDI | PLANILHA ANALÍTICA DE BDI | PLANILHA ANALÍTICA DE BDI | PLANILHA ANALÍTICA DE BDI | PLANILHA ANALÍTICA DE BDI | PLANILHA ANALÍTICA DE BDI | PLANILHA ANALÍTICA DE BDI | PLANILHA ANALÍTICA DE BDI | PLANILHA ANALÍTICA DE BDI | PLANILHA ANALÍTICA DE BDI | PLANILHA ANALÍTICA DE BDI | PLANILHA ANALÍTICA DE BDI | PLANILHA ANALÍTICA DE BDI | PLANILHA ANALÍTICA DE BDI | PLANILHA ANALÍTICA DE BDI | PLANILHA ANALÍTICA DE BDI | PLANILHA ANALÍTICA DE BDI | PLANILHA ANALÍTICA DE BDI | PLANILHA ANALÍTICA DE BDI | PLANILHA ANALÍTICA DE BDI | PLANILHA ANALÍTICA DE BDI | PLANILHA ANALÍTICA DE BDI | PLANILHA ANALÍTICA DE BDI | PLANILHA ANALÍTICA DE BDI | PLANILHA ANALÍTICA DE BDI | PLANILHA ANALÍTICA DE BDI | PLANILHA ANALÍTICA DE BDI | PLANILHA ANALÍTICA DE BDI | PLANILHA ANALÍTICA DE BDI | PLANILHA ANALÍTICA DE BDI | PLANILHA ANALÍTICA DE BDI | PLANILHA ANALÍTICA DE BDI | PLANILHA ANALÍTICA DE BDI | PLANILHA ANALÍTICA DE BDI | PLANILHA ANALÍTICA DE BDI | PLANILHA ANALÍTICA DE BDI | PLANILHA ANALÍTICA DE BDI | PLANILHA ANALÍTICA DE BDI | PLANILHA ANALÍTICA DE BDI | PLANILHA ANALÍTICA DE BDI | PLANILHA ANALÍTICA DE BDI | PLANILHA ANALÍTICA DE BDI | PLANILHA ANALÍTICA DE BDI | PLANILHA ANALÍTICA DE BDI | PLANILHA ANALÍTICA DE BDI | PLANILHA ANALÍTICA DE BDI | PLANILHA ANALÍTICA DE BDI | PLANILHA ANALÍTICA DE BDI | PLANILHA ANALÍTICA DE BDI | PLANILHA ANALÍTICA DE BDI | PLANILHA ANALÍTICA DE BDI | PLANILHA ANALÍTICA DE BDI | PLANILHA ANALÍTICA DE BDI | PLANILHA ANALÍTICA DE BDI | PLANILHA ANALÍTICA DE BDI | PLANILHA ANALÍTICA DE BDI | PLANILHA ANALÍTICA DE BDI | PLANILHA ANALÍTICA DE BDI | PLANILHA ANALÍTICA DE BDI | PLANILHA ANALÍTICA DE BDI | PLANILHA ANALÍTICA DE BDI | PLANILHA ANALÍTICA DE BDI | PLANILHA ANALÍTICA DE BDI | PLANILHA ANALÍTICA DE BDI | PLANILHA ANALÍTICA DE BDI | PLANILHA ANALÍTICA DE BDI | PLANILHA ANALÍTICA DE BDI | PLANILHA ANALÍTICA DE BDI | PLANILHA ANALÍTICA DE BDI | PLANILHA ANALÍTICA DE BDI | PLANILHA ANALÍTICA DE BDI | PLANILHA ANALÍTICA DE BDI | PLANILHA ANALÍTICA DE BDI | PLANILHA ANALÍTICA DE BDI | PLANILHA ANALÍTICA DE BDI | PLANILHA ANALÍTICA DE BDI | PLANILHA ANALÍTICA DE BDI | PLANILHA ANALÍTICA DE BDI | PLANILHA ANALÍTICA DE BDI | PLANILHA ANALÍTICA DE BDI | PLANILHA ANALÍTICA DE BDI | PLANILHA ANALÍTICA DE BDI | PLANILHA ANALÍTICA DE BDI | PLANILHA ANALÍTICA DE BDI | PLANILHA ANALÍTICA DE BDI | PLANILHA ANALÍTICA DE BDI | PLANILHA ANALÍTICA DE BDI | PLANILHA ANALÍTICA DE BDI | PLANILHA ANALÍTICA DE BDI | PLANILHA ANALÍTICA DE BDI | PLANILHA ANALÍTICA DE BDI | PLANILHA ANALÍTICA DE BDI | PLANILHA ANALÍTICA DE BDI | PLANILHA ANALÍTICA DE BDI | PLANILHA ANALÍTICA DE BDI | PLANILHA ANALÍTICA DE BDI | PLANILHA ANALÍTICA DE BDI | PLANILHA ANALÍTICA DE BDI | PLANILHA ANALÍTICA DE BDI | PLANILHA ANALÍTICA DE BDI | PLANILHA ANALÍTICA DE BDI | PLANILHA ANALÍTICA DE BDI | PLANILHA ANALÍTICA DE BDI | PLANILHA ANALÍTICA DE BDI | PLANILHA ANALÍTICA DE BDI | PLANILHA ANALÍTICA DE BDI | PLANILHA ANALÍTICA DE BDI | PLANILHA ANALÍTICA DE BDI | PLANILHA ANALÍTICA DE BDI | PLANILHA ANALÍTICA DE BDI | PLANILHA ANALÍTICA DE BDI | PLANILHA ANALÍTICA DE BDI | PLANILHA ANALÍTICA DE BDI | PLANILHA ANALÍTICA DE BDI | PLANILHA ANALÍTICA DE BDI | PLANILHA ANALÍTICA DE BDI | PLANILHA ANALÍTICA DE BDI | PLANILHA ANALÍTICA DE BDI | PLANILHA ANALÍTICA DE BDI | PLANILHA ANALÍTICA DE BDI | PLANILHA ANALÍTICA DE BDI | PLANILHA ANALÍTICA DE BDI | PLANILHA ANALÍTICA DE BDI | PLANILHA ANALÍTICA DE BDI | PLANILHA ANALÍTICA DE BDI | PLANILHA ANALÍTICA DE BDI | PLANILHA ANALÍTICA DE BDI | PLANILHA ANALÍTICA DE BDI | PLANILHA ANALÍTICA DE BDI | PLANILHA ANALÍTICA DE BDI | PLANILHA ANALÍTICA DE BDI | PLANILHA ANALÍTICA DE BDI | PLANILHA ANALÍTICA DE BDI | PLANILHA ANALÍTICA DE BDI | PLANILHA ANALÍTICA DE BDI | PLANILHA ANALÍTICA DE BDI | PLANILHA ANALÍTICA DE BDI | PLANILHA ANALÍTICA DE BDI | PLANILHA ANALÍTICA DE BDI | PLANILHA ANALÍTICA DE BDI | PLANILHA ANALÍTICA DE BDI | PLANILHA ANALÍTICA DE BDI | PLANILHA ANALÍTICA DE BDI | PLANILHA ANALÍTICA DE BDI | PLANILHA ANALÍTICA DE BDI | PLANILHA ANALÍTICA DE BDI | PLANILHA ANALÍTICA DE BDI | PLANILHA ANALÍTICA DE BDI | PLANILHA ANALÍTICA DE BDI | PLANILHA ANALÍTICA DE BDI | PLANILHA ANALÍTICA DE BDI | PLANILHA ANALÍTICA DE BDI | PLANILHA ANALÍTICA DE BDI | PLANILHA ANALÍTICA DE BDI | PLANILHA ANALÍTICA DE BDI | PLANILHA ANALÍTICA DE BDI | PLANILHA ANALÍTICA DE BDI | PLANILHA ANALÍTICA DE BDI | PLANILHA ANALÍTICA DE BDI | PLANILHA ANALÍTICA DE BDI | PLANILHA ANALÍTICA DE BDI | PLANILHA ANALÍTICA DE BDI | PLANILHA ANALÍTICA DE BDI | PLANILHA ANALÍTICA DE BDI | PLANILHA ANALÍTICA DE BDI | PLANILHA ANALÍTICA DE BDI | PLANILHA ANALÍTICA DE BDI | PLANILHA ANALÍTICA DE BDI | PLANILHA ANALÍTICA DE BDI | PLANILHA ANALÍTICA DE BDI | PLANILHA ANALÍTICA DE BDI | PLANILHA ANALÍTICA DE BDI | PLANILHA ANALÍTICA DE BDI | PLANILHA ANALÍTICA DE BDI | PLANILHA ANALÍTICA DE BDI | PLANILHA ANALÍTICA DE BDI | PLANILHA ANALÍTICA DE BDI | PLANILHA ANALÍTICA DE BDI | PLANILHA ANALÍTICA DE BDI | PLANILHA ANALÍTICA DE BDI | PLANILHA ANALÍTICA DE BDI | PLANILHA ANALÍTICA DE BDI | PLANILHA ANALÍTICA DE BDI | PLANILHA ANALÍTICA DE BDI | PLANILHA ANALÍTICA DE BDI | PLANILHA ANALÍTICA DE BDI | PLANILHA ANALÍTICA DE BDI | PLANILHA ANALÍTICA DE BDI | PLANILHA ANALÍTICA DE BDI | PLANILHA ANALÍTICA DE BDI | PLANILHA ANALÍTICA DE BDI | PLANILHA ANALÍTICA DE BDI | PLANILHA ANALÍTICA DE BDI | PLANILHA ANALÍTICA DE BDI | PLANILHA ANALÍTICA DE BDI | PLANILHA ANALÍTICA DE BDI | PLANILHA ANALÍTICA DE BDI | PLANILHA ANALÍTICA DE BDI | PLANILHA ANALÍTICA DE BDI | PLANILHA ANALÍTICA DE BDI | PLANILHA ANALÍTICA DE BDI | PLANILHA ANALÍTICA DE BDI | PLANILHA ANALÍTICA DE BDI | PLANILHA ANALÍTICA DE BDI | PLANILHA ANALÍTICA DE BDI | PLANILHA ANALÍTICA DE BDI | PLANILHA ANALÍTICA DE BDI | PLANILHA ANALÍTICA DE BDI | PLANILHA ANALÍTICA DE BDI | PLANILHA ANALÍTICA DE BDI | PLANILHA ANALÍTICA DE BDI | PLANILHA ANALÍTICA DE BDI | PLANILHA ANALÍTICA DE BDI | PLANILHA ANALÍTICA DE BDI | PLANILHA ANALÍTICA DE BDI | PLANILHA ANALÍTICA DE BDI | PLANILHA ANALÍTICA DE BDI | PLANILHA ANALÍTICA DE BDI | PLANILHA ANALÍTICA DE BDI | PLANILHA ANALÍTICA DE BDI | PLANILHA ANALÍTICA DE BDI | PLANILHA ANALÍTICA DE BDI | PLANILHA ANALÍTICA DE BDI | PLANILHA ANALÍTICA DE BDI | PLANILHA ANALÍTICA DE BDI | PLANILHA ANALÍTICA DE BDI | PLANILHA ANALÍTICA DE BDI | PLANILHA ANALÍTICA DE BDI | PLANILHA ANALÍTICA DE BDI | PLANILHA ANALÍTICA DE BDI | PLANILHA ANALÍTICA DE BDI | PLANILHA ANALÍTICA DE BDI | PLANILHA ANALÍTICA DE BDI | PLANILHA ANALÍTICA DE BDI | PLANILHA ANALÍTICA DE BDI | PLANILHA ANALÍTICA DE BDI | PLANILHA ANALÍTICA DE BDI | PLANILHA ANALÍTICA DE BDI | PLANILHA ANALÍTICA DE BDI | PLANILHA ANALÍTICA DE BDI | PLANILHA ANALÍTICA DE BDI | PLANILHA ANALÍTICA DE BDI | PLANILHA ANALÍTICA DE BDI | PLANILHA ANALÍTICA DE BDI | PLANILHA ANALÍTICA DE BDI | PLANILHA ANALÍTICA DE BDI | PLANILHA ANALÍTICA DE BDI | PLANILHA ANALÍTICA DE BDI | PLANILHA ANALÍTICA DE BDI | PLANILHA ANALÍTICA DE BDI | PLANILHA ANALÍTICA DE BDI | PLANILHA ANALÍTICA DE BDI | PLANILHA ANALÍTICA DE BDI | PLANILHA ANALÍTICA DE BDI | PLANILHA ANALÍTICA DE BDI | PLANILHA ANALÍTICA DE BDI | PLANILHA ANALÍTICA DE BDI | PLANILHA ANALÍTICA DE BDI | PLANILHA ANALÍTICA DE BDI | PLANILHA ANALÍTICA DE BDI | PLANILHA ANALÍTICA DE BDI | PLANILHA ANALÍTICA DE BDI | PLANILHA ANALÍTICA DE BDI | PLANILHA ANALÍTICA DE BDI | PLANILHA ANALÍTICA DE BDI | PLANILHA ANALÍTICA DE BDI | PLANILHA ANALÍTICA DE BDI | PLANILHA ANALÍTICA DE BDI | PLANILHA ANALÍTICA DE BDI | PLANILHA ANALÍTICA DE BDI | PLANILHA ANALÍTICA DE BDI | PLANILHA ANALÍTICA DE BDI | PLANILHA ANALÍTICA DE BDI | PLANILHA ANALÍTICA DE BDI | PLANILHA ANALÍTICA DE BDI | PLANILHA ANALÍTICA DE BDI | PLANILHA ANALÍTICA DE BDI | PLANILHA ANALÍTICA DE BDI | PLANILHA ANALÍTICA DE BDI | PLANILHA ANALÍTICA DE BDI | PLANILHA ANALÍTICA DE BDI | PLANILHA ANALÍTICA DE BDI | PLANILHA ANALÍTICA DE BDI | PLANILHA ANALÍTICA DE BDI | PLANILHA ANALÍTICA DE BDI | PLANILHA ANALÍTICA DE BDI | PLANILHA ANALÍTICA DE BDI | PLANILHA ANALÍTICA DE BDI | PLANILHA ANALÍTICA DE BDI | PLANILHA ANALÍTICA DE BDI | PLANILHA ANALÍTICA DE BDI | PLANILHA ANALÍTICA DE BDI | PLANILHA ANALÍTICA DE BDI | PLANILHA ANALÍTICA DE BDI | PLANILHA ANALÍTICA DE BDI | PLANILHA ANALÍTICA DE BDI | PLANILHA ANALÍTICA DE BDI | PLANILHA ANALÍTICA DE BDI | PLANILHA ANALÍTICA DE BDI | PLANILHA ANALÍTICA DE BDI | PLANILHA ANALÍTICA DE BDI | PLANILHA ANALÍTICA DE BDI | PLANILHA ANALÍTICA DE BDI | PLANILHA ANALÍTICA DE BDI | PLANILHA ANALÍTICA DE BDI | PLANILHA ANALÍTICA DE BDI | PLANILHA ANALÍTICA DE BDI | PLANILHA ANALÍTICA DE BDI | PLANILHA ANALÍTICA DE BDI | PLANILHA ANALÍTICA DE BDI | PLANILHA ANALÍTICA DE BDI | PLANILHA ANALÍTICA DE BDI | PLANILHA ANALÍTICA DE BDI | PLANILHA ANALÍTICA DE BDI | PLANILHA ANALÍTICA DE BDI | PLANILHA ANALÍTICA DE BDI | PLANILHA ANALÍTICA DE BDI | PLANILHA ANALÍTICA DE BDI | PLANILHA ANALÍTICA DE BDI | PLANILHA ANALÍTICA DE BDI | PLANILHA ANALÍTICA DE BDI | PLANILHA ANALÍTICA DE BDI | PLANILHA ANALÍTICA DE BDI | PLANILHA ANALÍTICA DE BDI | PLANILHA ANALÍTICA DE BDI | PLANILHA ANALÍTICA DE BDI | PLANILHA ANALÍTICA DE BDI | PLANILHA ANALÍTICA DE BDI | PLANILHA ANALÍTICA DE BDI | PLANILHA ANALÍTICA DE BDI | PLANILHA ANALÍTICA DE BDI | PLANILHA ANALÍTICA DE BDI | PLANILHA ANALÍTICA DE BDI | PLANILHA ANALÍTICA DE BDI | PLANILHA ANALÍTICA DE BDI | PLANILHA ANALÍTICA DE BDI | PLANILHA ANALÍTICA DE BDI | PLANILHA ANALÍTICA DE BDI | PLANILHA ANALÍTICA DE BDI | PLANILHA ANALÍTICA DE BDI | PLANILHA ANALÍTICA DE BDI | PLANILHA ANALÍTICA DE BDI | PLANILHA ANALÍTICA DE BDI | PLANILHA ANALÍTICA DE BDI | PLANILHA ANALÍTICA DE BDI | PLANILHA ANALÍTICA DE BDI | PLANILHA ANALÍTICA DE BDI | PLANILHA ANALÍTICA DE BDI | PLANILHA ANALÍTICA DE BDI | PLANILHA ANALÍTICA DE BDI | PLANILHA ANALÍTICA DE BDI | PLANILHA ANALÍTICA DE BDI | PLANILHA ANALÍTICA DE BDI | PLANILHA ANALÍTICA DE BDI | PLANILHA ANALÍTICA DE BDI | PLANILHA ANALÍTICA DE BDI | PLANILHA ANALÍTICA DE BDI | PLANILHA ANALÍTICA DE BDI | PLANILHA ANALÍTICA DE BDI | PLANILHA ANALÍTICA DE BDI | PLANILHA ANALÍTICA DE BDI | PLANILHA ANALÍTICA DE BDI | PLANILHA ANALÍTICA DE BDI | PLANILHA ANALÍTICA DE BDI | PLANILHA ANALÍTICA DE BDI | PLANILHA ANALÍTICA DE BDI | PLANILHA ANALÍTICA DE BDI | PLANILHA ANALÍTICA DE BDI | PLANILHA ANALÍTICA DE BDI | PLANILHA ANALÍTICA DE BDI | PLANILHA ANALÍTICA DE BDI | PLANILHA ANALÍTICA DE BDI | PLANILHA ANALÍTICA DE BDI | PLANILHA ANALÍTICA DE BDI | PLANILHA ANALÍTICA DE BDI | PLANILHA ANALÍTICA DE BDI | PLANILHA ANALÍTICA DE BDI | PLANILHA ANALÍTICA DE BDI | PLANILHA ANALÍTICA DE BDI | PLANILHA ANALÍTICA DE BDI | PLANILHA ANALÍTICA DE BDI | PLANILHA ANALÍTICA DE BDI | PLANILHA ANALÍTICA DE BDI | PLANILHA ANALÍTICA DE BDI | PLANILHA ANALÍTICA DE BDI | PLANILHA ANALÍTICA DE BDI | PLANILHA ANALÍTICA DE BDI | PLANILHA ANALÍTICA DE BDI | PLANILHA ANALÍTICA DE BDI | PLANILHA ANALÍTICA DE BDI | PLANILHA ANALÍTICA DE BDI | PLANILHA ANALÍTICA DE BDI | PLANILHA ANALÍTICA DE BDI | PLANILHA ANALÍTICA DE BDI | PLANILHA ANALÍTICA DE BDI | PLANILHA ANALÍTICA DE BDI | PLANILHA ANALÍTICA DE BDI | PLANILHA ANALÍTICA DE BDI | PLANILHA ANALÍTICA DE BDI | PLANILHA ANALÍTICA DE BDI | PLANILHA ANALÍTICA DE BDI | PLANILHA ANALÍTICA DE BDI | PLANILHA ANALÍTICA DE BDI | PLANILHA ANALÍTICA DE BDI | PLANILHA ANALÍTICA DE BDI | PLANILHA ANALÍTICA DE BDI | PLANILHA ANALÍTICA DE BDI | PLANILHA ANALÍTICA DE BDI | PLANILHA ANALÍTICA DE BDI | PLANILHA ANALÍTICA DE BDI | PLANILHA ANALÍTICA DE BDI | PLANILHA ANALÍTICA DE BDI | PLANILHA ANALÍTICA DE BDI | PLANILHA ANALÍTICA DE BDI | PLANILHA ANALÍTICA DE BDI | PLANILHA ANALÍTICA DE BDI | PLANILHA ANALÍTICA DE BDI | PLANILHA ANALÍTICA DE BDI | PLANILHA ANALÍTICA DE BDI | PLANILHA ANALÍTICA DE BDI | PLANILHA ANALÍTICA DE BDI | PLANILHA ANALÍTICA DE BDI | PLANILHA ANALÍTICA DE BDI | PLANILHA ANALÍTICA DE BDI | PLANILHA ANALÍTICA DE BDI | PLANILHA ANALÍTICA DE BDI | PLANILHA ANALÍTICA DE BDI | PLANILHA ANALÍTICA DE BDI | PLANILHA ANALÍTICA DE BDI | PLANILHA ANALÍTICA DE BDI | PLANILHA ANALÍTICA DE BDI | PLANILHA ANALÍTICA DE BDI | PLANILHA ANALÍTICA DE BDI | PLANILHA ANALÍTICA DE BDI | PLANILHA ANALÍTICA DE BDI | PLANILHA ANALÍTICA DE BDI | PLANILHA ANALÍTICA DE BDI | PLANILHA ANALÍTICA DE BDI | PLANILHA ANALÍTICA DE BDI | PLANILHA ANALÍTICA DE BDI | PLANILHA ANALÍTICA DE BDI | PLANILHA ANALÍTICA DE BDI | PLANILHA ANALÍTICA DE BDI | PLANILHA ANALÍTICA DE BDI | PLANILHA ANALÍTICA DE BDI | PLANILHA ANALÍTICA DE BDI | PLANILHA ANALÍTICA DE BDI | PLANILHA ANALÍTICA DE BDI | PLANILHA ANALÍTICA DE BDI | PLANILHA ANALÍTICA DE BDI | PLANILHA ANALÍTICA DE BDI | PLANILHA ANALÍTICA DE BDI | PLANILHA ANALÍTICA DE BDI | PLANILHA ANALÍTICA DE BDI | PLANILHA ANALÍTICA DE BDI | PLANILHA ANALÍTICA DE BDI | PLANILHA ANALÍTICA DE BDI | PLANILHA ANALÍTICA DE BDI | PLANILHA ANALÍTICA DE BDI | PLANILHA ANALÍTICA DE BDI | PLANILHA ANALÍTICA DE BDI | PLANILHA ANALÍTICA DE BDI | PLANILHA ANALÍTICA DE BDI | PLANILHA ANALÍTICA DE BDI | PLANILHA ANALÍTICA DE BDI | PLANILHA ANALÍTICA DE BDI | PLANILHA ANALÍTICA DE BDI | PLANILHA ANALÍTICA DE BDI | PLANILHA ANALÍTICA DE BDI | PLANILHA ANALÍTICA DE BDI | PLANILHA ANALÍTICA DE BDI | PLANILHA ANALÍTICA DE BDI | PLANILHA ANALÍTICA DE BDI | PLANILHA ANALÍTICA DE BDI | PLANILHA ANALÍTICA DE BDI | PLANILHA ANALÍTICA DE BDI | PLANILHA ANALÍTICA DE BDI | PLANILHA ANALÍTICA DE BDI | PLANILHA ANALÍTICA DE BDI | PLANILHA ANALÍTICA DE BDI | PLANILHA ANALÍTICA DE BDI | PLANILHA ANALÍTICA DE BDI | PLANILHA ANALÍTICA DE BDI | PLANILHA ANALÍTICA DE BDI | PLANILHA ANALÍTICA DE BDI | PLANILHA ANALÍTICA DE BDI | PLANILHA ANALÍTICA DE BDI | PLANILHA ANALÍTICA DE BDI | PLANILHA ANALÍTICA DE BDI | PLANILHA ANALÍTICA DE BDI | PLANILHA ANALÍTICA DE BDI | PLANILHA ANALÍTICA DE BDI | PLANILHA ANALÍTICA DE BDI | PLANILHA ANALÍTICA DE BDI | PLANILHA ANALÍTICA DE BDI | PLANILHA ANALÍTICA DE BDI | PLANILHA ANALÍTICA DE BDI | PLANILHA ANALÍTICA DE BDI | PLANILHA ANALÍTICA DE BDI | PLANILHA ANALÍTICA DE BDI | PLANILHA ANALÍTICA DE BDI | PLANILHA ANALÍTICA DE BDI | PLANILHA ANALÍTICA DE BDI | PLANILHA ANALÍTICA DE BDI | PLANILHA ANALÍTICA DE BDI | PLANILHA ANALÍTICA DE BDI | PLANILHA ANALÍTICA DE BDI | PLANILHA ANALÍTICA DE BDI | PLANILHA ANALÍTICA DE BDI | PLANILHA ANALÍTICA DE BDI | PLANILHA ANALÍTICA DE BDI | PLANILHA ANALÍTICA DE BDI | PLANILHA ANALÍTICA DE BDI | PLANILHA ANALÍTICA DE BDI | PLANILHA ANALÍTICA DE BDI | PLANILHA ANALÍTICA DE BDI | PLANILHA ANALÍTICA DE BDI | PLANILHA ANALÍTICA DE BDI | PLANILHA ANALÍTICA DE BDI | PLANILHA ANALÍTICA DE BDI | PLANILHA ANALÍTICA DE BDI | PLANILHA ANALÍTICA DE BDI | PLANILHA ANALÍTICA DE BDI | PLANILHA ANALÍTICA DE BDI | PLANILHA ANALÍTICA DE BDI | PLANILHA ANALÍTICA DE BDI | PLANILHA ANALÍTICA DE BDI | PLANILHA ANALÍTICA DE BDI | PLANILHA ANALÍTICA DE BDI | PLANILHA ANALÍTICA DE BDI | PLANILHA ANALÍTICA DE BDI | PLANILHA ANALÍTICA DE BDI | PLANILHA ANALÍTICA DE BDI | PLANILHA ANALÍTICA DE BDI | PLANILHA ANALÍTICA DE BDI | PLANILHA ANALÍTICA DE BDI | PLANILHA ANALÍTICA DE BDI | PLANILHA ANALÍTICA DE BDI | PLANILHA ANALÍTICA DE BDI | PLANILHA ANALÍTICA DE BDI | PLANILHA ANALÍTICA DE BDI | PLANILHA ANALÍTICA DE BDI | PLANILHA ANALÍTICA DE BDI | PLANILHA ANALÍTICA DE BDI | PLANILHA ANALÍTICA DE BDI | PLANILHA ANALÍTICA DE BDI | PLANILHA ANALÍTICA DE BDI | PLANILHA ANALÍTICA DE BDI | PLANILHA ANALÍTICA DE BDI | PLANILHA ANALÍTICA DE BDI | PLANILHA ANALÍTICA DE BDI | PLANILHA ANALÍTICA DE BDI | PLANILHA ANALÍTICA DE BDI | PLANILHA ANALÍTICA DE BDI | PLANILHA ANALÍTICA DE BDI | PLANILHA ANALÍTICA DE BDI | PLANILHA ANALÍTICA DE BDI | PLANILHA ANALÍTICA DE BDI | PLANILHA ANALÍTICA DE BDI | PLANILHA ANALÍTICA DE BDI | PLANILHA ANALÍTICA DE BDI | PLANILHA ANALÍTICA DE BDI | PLANILHA ANALÍTICA DE BDI | PLANILHA ANALÍTICA DE BDI | PLANILHA ANALÍTICA DE BDI | PLANILHA ANALÍTICA DE BDI | PLANILHA ANALÍTICA DE BDI | PLANILHA ANALÍTICA DE BDI | PLANILHA ANALÍTICA DE BDI | PLANILHA ANALÍTICA DE BDI | PLANILHA ANALÍTICA DE BDI | PLANILHA ANALÍTICA DE BDI | PLANILHA ANALÍTICA DE BDI | PLANILHA ANALÍTICA DE BDI | PLANILHA ANALÍTICA DE BDI | PLANILHA ANALÍTICA DE BDI | PLANILHA ANALÍTICA DE BDI | PLANILHA ANALÍTICA DE BDI | PLANILHA ANALÍTICA DE BDI | PLANILHA ANALÍTICA DE BDI | PLANILHA ANALÍTICA DE BDI | PLANILHA ANALÍTICA DE BDI | PLANILHA ANALÍTICA DE BDI | PLANILHA ANALÍTICA DE BDI | PLANILHA ANALÍTICA DE BDI | PLANILHA ANALÍTICA DE BDI | PLANILHA ANALÍTICA DE BDI | PLANILHA ANALÍTICA DE BDI | PLANILHA ANALÍTICA DE BDI | PLANILHA ANALÍTICA DE BDI | PLANILHA ANALÍTICA DE BDI | PLANILHA ANALÍTICA DE BDI | PLANILHA ANALÍTICA DE BDI | PLANILHA ANALÍTICA DE BDI | PLANILHA ANALÍTICA DE BDI | PLANILHA ANALÍTICA DE BDI | PLANILHA ANALÍTICA DE BDI | PLANILHA ANALÍTICA DE BDI | PLANILHA ANALÍTICA DE BDI | PLANILHA ANALÍTICA DE BDI | PLANILHA ANALÍTICA DE BDI | PLANILHA ANALÍTICA DE BDI | PLANILHA ANALÍTICA DE BDI | PLANILHA ANALÍTICA DE BDI | PLANILHA ANALÍTICA DE BDI | PLANILHA ANALÍTICA DE BDI | PLANILHA ANALÍTICA DE BDI | PLANILHA ANALÍTICA DE BDI | PLANILHA ANALÍTICA DE BDI | PLANILHA ANALÍTICA DE BDI | PLANILHA ANALÍTICA DE BDI | PLANILHA ANALÍTICA DE BDI | PLANILHA ANALÍTICA DE BDI | PLANILHA ANALÍTICA DE BDI | PLANILHA ANALÍTICA DE BDI | PLANILHA ANALÍTICA DE BDI | PLANILHA ANALÍTICA DE BDI | PLANILHA ANALÍTICA DE BDI | PLANILHA ANALÍTICA DE BDI | PLANILHA ANALÍTICA DE BDI | PLANILHA ANALÍTICA DE BDI | PLANILHA ANALÍTICA DE BDI | PLANILHA ANALÍTICA DE BDI | PLANILHA ANALÍTICA DE BDI | PLANILHA ANALÍTICA DE BDI | PLANILHA ANALÍTICA DE BDI | PLANILHA ANALÍTICA DE BDI | PLANILHA ANALÍTICA DE BDI | PLANILHA ANALÍTICA DE BDI | PLANILHA ANALÍTICA DE BDI | PLANILHA ANALÍTICA DE BDI | PLANILHA ANALÍTICA DE BDI | PLANILHA ANALÍTICA DE BDI | PLANILHA ANALÍTICA DE BDI | PLANILHA ANALÍTICA DE BDI | PLANILHA ANALÍTICA DE BDI | PLANILHA ANALÍTICA DE BDI | PLANILHA ANALÍTICA DE BDI | PLANILHA ANALÍTICA DE BDI | PLANILHA ANALÍTICA DE BDI | PLANILHA ANALÍTICA DE BDI | PLANILHA ANALÍTICA DE BDI | PLANILHA ANALÍTICA DE BDI | PLANILHA ANALÍTICA DE BDI | PLANILHA ANALÍTICA DE BDI | PLANILHA ANALÍTICA DE BDI | PLANILHA ANALÍTICA DE BDI | PLANILHA ANALÍTICA DE BDI | PLANILHA ANALÍTICA DE BDI | PLANILHA ANALÍTICA DE BDI | PLANILHA ANALÍTICA DE BDI | PLANILHA ANALÍTICA DE BDI | PLANILHA ANALÍTICA DE BDI | PLANILHA ANALÍTICA DE BDI | PLANILHA ANALÍTICA DE BDI | PLANILHA ANALÍTICA DE BDI | PLANILHA ANALÍTICA DE BDI | PLANILHA ANALÍTICA DE BDI | PLANILHA ANALÍTICA DE BDI | PLANILHA ANALÍTICA DE BDI | PLANILHA ANALÍTICA DE BDI | PLANILHA ANALÍTICA DE BDI | PLANILHA ANALÍTICA DE BDI | PLANILHA ANALÍTICA DE BDI | PLANILHA ANALÍTICA DE BDI | PLANILHA ANALÍTICA DE BDI | PLANILHA ANALÍTICA DE BDI | PLANILHA ANALÍTICA DE BDI | PLANILHA ANALÍTICA DE BDI | PLANILHA ANALÍTICA DE BDI | PLANILHA ANALÍTICA DE BDI | PLANILHA ANALÍTICA DE BDI | PLANILHA ANALÍTICA DE BDI | PLANILHA ANALÍTICA DE BDI | PLANILHA ANALÍTICA DE BDI | PLANILHA ANALÍTICA DE BDI | PLANILHA ANALÍTICA DE BDI | PLANILHA ANALÍTICA DE BDI | PLANILHA ANALÍTICA DE BDI | PLANILHA ANALÍTICA DE BDI | PLANILHA ANALÍTICA DE BDI | PLANILHA ANALÍTICA DE BDI | PLANILHA ANALÍTICA DE BDI | PLANILHA ANALÍTICA DE BDI | PLANILHA ANALÍTICA DE BDI | PLANILHA ANALÍTICA DE BDI | PLANILHA ANALÍTICA DE BDI | PLANILHA ANALÍTICA DE BDI | PLANILHA ANALÍTICA DE BDI | PLANILHA ANALÍTICA DE BDI | PLANILHA ANALÍTICA DE BDI | PLANILHA ANALÍTICA DE BDI | PLANILHA ANALÍTICA DE BDI | PLANILHA ANALÍTICA DE BDI | PLANILHA ANALÍTICA DE BDI | PLANILHA ANALÍTICA DE BDI | PLANILHA ANALÍTICA DE BDI | PLANILHA ANALÍTICA DE BDI | PLANILHA ANALÍTICA DE BDI | PLANILHA ANALÍTICA DE BDI | PLANILHA ANALÍTICA DE BDI | PLANILHA ANALÍTICA DE BDI | PLANILHA ANALÍTICA DE BDI | PLANILHA ANALÍTICA DE BDI | PLANILHA ANALÍTICA DE BDI | PLANILHA ANALÍTICA DE BDI | PLANILHA ANALÍTICA DE BDI | PLANILHA ANALÍTICA DE BDI | PLANILHA ANALÍTICA DE BDI | PLANILHA ANALÍTICA DE BDI | PLANILHA ANALÍTICA DE BDI | PLANILHA ANALÍTICA DE BDI | PLANILHA ANALÍTICA DE BDI | PLANILHA ANALÍTICA DE BDI | PLANILHA ANALÍTICA DE BDI | PLANILHA ANALÍTICA DE BDI | PLANILHA ANALÍTICA DE BDI | PLANILHA ANALÍTICA DE BDI | PLANILHA ANALÍTICA DE BDI | PLANILHA ANALÍTICA DE BDI | PLANILHA ANALÍTICA DE BDI | PLANILHA ANALÍTICA DE BDI | PLANILHA ANALÍTICA DE BDI | PLANILHA ANALÍTICA DE BDI | PLANILHA ANALÍTICA DE BDI | PLANILHA ANALÍTICA DE BDI | PLANILHA ANALÍTICA DE BDI | PLANILHA ANALÍTICA DE BDI | PLANILHA ANALÍTICA DE BDI | PLANILHA ANALÍTICA DE BDI | PLANILHA ANALÍTICA DE BDI | PLANILHA ANALÍTICA DE BDI | PLANILHA ANALÍTICA DE BDI | PLANILHA ANALÍTICA DE BDI | PLANILHA ANALÍTICA DE BDI | PLANILHA ANALÍTICA DE BDI | PLANILHA ANALÍTICA DE BDI | PLANILHA ANALÍTICA DE BDI | PLANILHA ANALÍTICA DE BDI | PLANILHA ANALÍTICA DE BDI | PLANILHA ANALÍTICA DE BDI | PLANILHA ANALÍTICA DE BDI | PLANILHA ANALÍTICA DE BDI | PLANILHA ANALÍTICA DE BDI | PLANILHA ANALÍTICA DE BDI | PLANILHA ANALÍTICA DE BDI | PLANILHA ANALÍTICA DE BDI | PLANILHA ANALÍTICA DE BDI | PLANILHA ANALÍTICA DE BDI | PLANILHA ANALÍTICA DE BDI | PLANILHA ANALÍTICA DE BDI | PLANILHA ANALÍTICA DE BDI | PLANILHA ANALÍTICA DE BDI | PLANILHA ANALÍTICA DE BDI | PLANILHA ANALÍTICA DE BDI | PLANILHA ANALÍTICA DE BDI | PLANILHA ANALÍTICA DE BDI | PLANILHA ANALÍTICA DE BDI | PLANILHA ANALÍTICA DE BDI | PLANILHA ANALÍTICA DE BDI | PLANILHA ANALÍTICA DE BDI | PLANILHA ANALÍTICA DE BDI | PLANILHA ANALÍTICA DE BDI | PLANILHA ANALÍTICA DE BDI | PLANILHA ANALÍTICA DE BDI | PLANILHA ANALÍTICA DE BDI | PLANILHA ANALÍTICA DE BDI | PLANILHA ANALÍTICA DE BDI | PLANILHA ANALÍTICA DE BDI | PLANILHA ANALÍTICA DE BDI | PLANILHA ANALÍTICA DE BDI | PLANILHA ANALÍTICA DE BDI | PLANILHA ANALÍTICA DE BDI | PLANILHA ANALÍTICA DE BDI | PLANILHA ANALÍTICA DE BDI | PLANILHA ANALÍTICA DE BDI | PLANILHA ANALÍTICA DE BDI | PLANILHA ANALÍTICA DE BDI | PLANILHA ANALÍTICA DE BDI | PLANILHA ANALÍTICA DE BDI | PLANILHA ANALÍTICA DE BDI | PLANILHA ANALÍTICA DE BDI | PLANILHA ANALÍTICA DE BDI | PLANILHA ANALÍTICA DE BDI | PLANILHA ANALÍTICA DE BDI | PLANILHA ANALÍTICA DE BDI | PLANILHA ANALÍTICA DE BDI | PLANILHA ANALÍTICA DE BDI | PLANILHA ANALÍTICA DE BDI | PLANILHA ANALÍTICA DE BDI | PLANILHA ANALÍTICA DE BDI | PLANILHA ANALÍTICA DE BDI | PLANILHA ANALÍTICA DE BDI | PLANILHA ANALÍTICA DE BDI | PLANILHA ANALÍTICA DE BDI | PLANILHA ANALÍTICA DE BDI | PLANILHA ANALÍTICA DE BDI | PLANILHA ANALÍTICA DE BDI | PLANILHA ANALÍTICA DE BDI | PLANILHA ANALÍTICA DE BDI | PLANILHA ANALÍTICA DE BDI | PLANILHA ANALÍTICA DE BDI | PLANILHA ANALÍTICA DE BDI | PLANILHA ANALÍTICA DE BDI | PLANILHA ANALÍTICA DE BDI | PLANILHA ANALÍTICA DE BDI | PLANILHA ANALÍTICA DE BDI | PLANILHA ANALÍTICA DE BDI | PLANILHA ANALÍTICA DE BDI | PLANILHA ANALÍTICA DE BDI | PLANILHA ANALÍTICA DE BDI | PLANILHA ANALÍTICA DE BDI | PLANILHA ANALÍTICA DE BDI | PLANILHA ANALÍTICA DE BDI | PLANILHA ANALÍTICA DE BDI | PLANILHA ANALÍTICA DE BDI | PLANILHA ANALÍTICA DE BDI | PLANILHA ANALÍTICA DE BDI | PLANILHA ANALÍTICA DE BDI | PLANILHA ANALÍTICA DE BDI | PLANILHA ANALÍTICA DE BDI | PLANILHA ANALÍTICA DE BDI | PLANILHA ANALÍTICA DE BDI | PLANILHA ANALÍTICA DE BDI | PLANILHA ANALÍTICA DE BDI | PLANILHA ANALÍTICA DE BDI | PLANILHA ANALÍTICA DE BDI | PLANILHA ANALÍTICA DE BDI | PLANILHA ANALÍTICA DE BDI | PLANILHA ANALÍTICA DE BDI | PLANILHA ANALÍTICA DE BDI | PLANILHA ANALÍTICA DE BDI | PLANILHA ANALÍTICA DE BDI | PLANILHA ANALÍTICA DE BDI | PLANILHA ANALÍTICA DE BDI | PLANILHA ANALÍTICA DE BDI | PLANILHA ANALÍTICA DE BDI | PLANILHA ANALÍTICA DE BDI | PLANILHA ANALÍTICA DE BDI | PLANILHA ANALÍTICA DE BDI | PLANILHA ANALÍTICA DE BDI | PLANILHA ANALÍTICA DE BDI | PLANILHA ANALÍTICA DE BDI | PLANILHA ANALÍTICA DE BDI | PLANILHA ANALÍTICA DE BDI | PLANILHA ANALÍTICA DE BDI | PLANILHA ANALÍTICA DE BDI | PLANILHA ANALÍTICA DE BDI | PLANILHA ANALÍTICA DE BDI | PLANILHA ANALÍTICA DE BDI | PLANILHA ANALÍTICA DE BDI | PLANILHA ANALÍTICA DE BDI | PLANILHA ANALÍTICA DE BDI | PLANILHA ANALÍTICA DE BDI | PLANILHA ANALÍTICA DE BDI | PLANILHA ANALÍTICA DE BDI | PLANILHA ANALÍTICA DE BDI | PLANILHA ANALÍTICA DE BDI | PLANILHA ANALÍTICA DE BDI | PLANILHA ANALÍTICA DE BDI | PLANILHA ANALÍTICA DE BDI | PLANILHA ANALÍTICA DE BDI | PLANILHA ANALÍTICA DE BDI | PLANILHA ANALÍTICA DE BDI | PLANILHA ANALÍTICA DE BDI | PLANILHA ANALÍTICA DE BDI | PLANILHA ANALÍTICA DE BDI | PLANILHA ANALÍTICA DE BDI | PLANILHA ANALÍTICA DE BDI | PLANILHA ANALÍTICA DE BDI | PLANILHA ANALÍTICA DE BDI | PLANILHA ANALÍTICA DE BDI | PLANILHA ANALÍTICA DE BDI | PLANILHA ANALÍTICA DE BDI | PLANILHA ANALÍTICA DE BDI | PLANILHA ANALÍTICA DE BDI | PLANILHA ANALÍTICA DE BDI | PLANILHA ANALÍTICA DE BDI | PLANILHA ANALÍTICA DE BDI | PLANILHA ANALÍTICA DE BDI | PLANILHA ANALÍTICA DE BDI | PLANILHA ANALÍTICA DE BDI | PLANILHA ANALÍTICA DE BDI | PLANILHA ANALÍTICA DE BDI | PLANILHA ANALÍTICA DE BDI | PLANILHA ANALÍTICA DE BDI | PLANILHA ANALÍTICA DE BDI | PLANILHA ANALÍTICA DE BDI | PLANILHA ANALÍTICA DE BDI | PLANILHA ANALÍTICA DE BDI | PLANILHA ANALÍTICA DE BDI | PLANILHA ANALÍTICA DE BDI | PLANILHA ANALÍTICA DE BDI | PLANILHA ANALÍTICA DE BDI | PLANILHA ANALÍTICA DE BDI | PLANILHA ANALÍTICA DE BDI | PLANILHA ANALÍTICA DE BDI | PLANILHA ANALÍTICA DE BDI | PLANILHA ANALÍTICA DE BDI | PLANILHA ANALÍTICA DE BDI | PLANILHA ANALÍTICA DE BDI | PLANILHA ANALÍTICA DE BDI | PLANILHA ANALÍTICA DE BDI | PLANILHA ANALÍTICA DE BDI | PLANILHA ANALÍTICA DE BDI | PLANILHA ANALÍTICA DE BDI | PLANILHA ANALÍTICA DE BDI | PLANILHA ANALÍTICA DE BDI | PLANILHA ANALÍTICA DE BDI | PLANILHA ANALÍTICA DE BDI | PLANILHA ANALÍTICA DE BDI | PLANILHA ANALÍTICA DE BDI | PLANILHA ANALÍTICA DE BDI | PLANILHA ANALÍTICA DE BDI | PLANILHA ANALÍTICA DE BDI | PLANILHA ANALÍTICA DE BDI | PLANILHA ANALÍTICA DE BDI | PLANILHA ANALÍTICA DE BDI | PLANILHA ANALÍTICA DE BDI | PLANILHA ANALÍTICA DE BDI | PLANILHA ANALÍTICA DE BDI | PLANILHA ANALÍTICA DE BDI | PLANILHA ANALÍTICA DE BDI | PLANILHA ANALÍTICA DE BDI | PLANILHA ANALÍTICA DE BDI | PLANILHA ANALÍTICA DE BDI | PLANILHA ANALÍTICA DE BDI | PLANILHA ANALÍTICA DE BDI | PLANILHA ANALÍTICA DE BDI | PLANILHA ANALÍTICA DE BDI | PLANILHA ANALÍTICA DE BDI | PLANILHA ANALÍTICA DE BDI | PLANILHA ANALÍTICA DE BDI | PLANILHA ANALÍTICA DE BDI | PLANILHA ANALÍTICA DE BDI | PLANILHA ANALÍTICA DE BDI | PLANILHA ANALÍTICA DE BDI | PLANILHA ANALÍTICA DE BDI | PLANILHA ANALÍTICA DE BDI | PLANILHA ANALÍTICA DE BDI | PLANILHA ANALÍTICA DE BDI | PLANILHA ANALÍTICA DE BDI | PLANILHA ANALÍTICA DE BDI | PLANILHA ANALÍTICA DE BDI | PLANILHA ANALÍTICA DE BDI | PLANILHA ANALÍTICA DE BDI | PLANILHA ANALÍTICA DE BDI | PLANILHA ANALÍTICA DE BDI | PLANILHA ANALÍTICA DE BDI | PLANILHA ANALÍTICA DE BDI | PLANILHA ANALÍTICA DE BDI | PLANILHA ANALÍTICA DE BDI | PLANILHA ANALÍTICA DE BDI | PLANILHA ANALÍTICA DE BDI | PLANILHA ANALÍTICA DE BDI | PLANILHA ANALÍTICA DE BDI | PLANILHA ANALÍTICA DE BDI | PLANILHA ANALÍTICA DE BDI | PLANILHA ANALÍTICA DE BDI | PLANILHA ANALÍTICA DE BDI | PLANILHA ANALÍTICA DE BDI | PLANILHA ANALÍTICA DE BDI | PLANILHA ANALÍTICA DE BDI | PLANILHA ANALÍTICA DE BDI | PLANILHA ANALÍTICA DE BDI | PLANILHA ANALÍTICA DE BDI | PLANILHA ANALÍTICA DE BDI | PLANILHA ANALÍTICA DE BDI | PLANILHA ANALÍTICA DE BDI | PLANILHA ANALÍTICA DE BDI | PLANILHA ANALÍTICA DE BDI | PLANILHA ANALÍTICA DE BDI | PLANILHA ANALÍTICA DE BDI | PLANILHA ANALÍTICA DE BDI | PLANILHA ANALÍTICA DE BDI | PLANILHA ANALÍTICA DE BDI | PLANILHA ANALÍTICA DE BDI | PLANILHA ANALÍTICA DE BDI | PLANILHA ANALÍTICA DE BDI | PLANILHA ANALÍTICA DE BDI | PLANILHA ANALÍTICA DE BDI | PLANILHA ANALÍTICA DE BDI | PLANILHA ANALÍTICA DE BDI | PLANILHA ANALÍTICA DE BDI | PLANILHA ANALÍTICA DE BDI | PLANILHA ANALÍTICA DE BDI | PLANILHA ANALÍTICA DE BDI | PLANILHA ANALÍTICA DE BDI | PLANILHA ANALÍTICA DE BDI | PLANILHA ANALÍTICA DE BDI | PLANILHA ANALÍTICA DE BDI | PLANILHA ANALÍTICA DE BDI | PLANILHA ANALÍTICA DE BDI | PLANILHA ANALÍTICA DE BDI | PLANILHA ANALÍTICA DE BDI | PLANILHA ANALÍTICA DE BDI | PLANILHA ANALÍTICA DE BDI | PLANILHA ANALÍTICA DE BDI | PLANILHA ANALÍTICA DE BDI | PLANILHA ANALÍTICA DE BDI | PLANILHA ANALÍTICA DE BDI | PLANILHA ANALÍTICA DE BDI | PLANILHA ANALÍTICA DE BDI | PLANILHA ANALÍTICA DE BDI | PLANILHA ANALÍTICA DE BDI | PLANILHA ANALÍTICA DE BDI | PLANILHA ANALÍTICA DE BDI | PLANILHA ANALÍTICA DE BDI | PLANILHA ANALÍTICA DE BDI | PLANILHA ANALÍTICA DE BDI | PLANILHA ANALÍTICA DE BDI | PLANILHA ANALÍTICA DE BDI | PLANILHA ANALÍTICA DE BDI | PLANILHA ANALÍTICA DE BDI | PLANILHA ANALÍTICA DE BDI | PLANILHA ANALÍTICA DE BDI | PLANILHA ANALÍTICA DE BDI | PLANILHA ANALÍTICA DE BDI | PLANILHA ANALÍTICA DE BDI | PLANILHA ANALÍTICA DE BDI | PLANILHA ANALÍTICA DE BDI | PLANILHA ANALÍTICA DE BDI | PLANILHA ANALÍTICA DE BDI | PLANILHA ANALÍTICA DE BDI | PLANILHA ANALÍTICA DE BDI | PLANILHA ANALÍTICA DE BDI | PLANILHA ANALÍTICA DE BDI | PLANILHA ANALÍTICA DE BDI | PLANILHA ANALÍTICA DE BDI | PLANILHA ANALÍTICA DE BDI | PLANILHA ANALÍTICA DE BDI | PLANILHA ANALÍTICA DE BDI | PLANILHA ANALÍTICA DE BDI | PLANILHA ANALÍTICA DE BDI | PLANILHA ANALÍTICA DE BDI | PLANILHA ANALÍTICA DE BDI | PLANILHA ANALÍTICA DE BDI | PLANILHA ANALÍTICA DE BDI | PLANILHA ANALÍTICA DE BDI | PLANILHA ANALÍTICA DE BDI | PLANILHA ANALÍTICA DE BDI | PLANILHA ANALÍTICA DE BDI | PLANILHA ANALÍTICA DE BDI | PLANILHA ANALÍTICA DE BDI | PLANILHA ANALÍTICA DE BDI | PLANILHA ANALÍTICA DE BDI | PLANILHA ANALÍTICA DE BDI | PLANILHA ANALÍTICA DE BDI | PLANILHA ANALÍTICA DE BDI | PLANILHA ANALÍTICA DE BDI | PLANILHA ANALÍTICA DE BDI | PLANILHA ANALÍTICA DE BDI | PLANILHA ANALÍTICA DE BDI | PLANILHA ANALÍTICA DE BDI | PLANILHA ANALÍTICA DE BDI | PLANILHA ANALÍTICA DE BDI | PLANILHA ANALÍTICA DE BDI | PLANILHA ANALÍTICA DE BDI | PLANILHA ANALÍTICA DE BDI | PLANILHA ANALÍTICA DE BDI | PLANILHA ANALÍTICA DE BDI | PLANILHA ANALÍTICA DE BDI | PLANILHA ANALÍTICA DE BDI | PLANILHA ANALÍTICA DE BDI | PLANILHA ANALÍTICA DE BDI | PLANILHA ANALÍTICA DE BDI | PLANILHA ANALÍTICA DE BDI | PLANILHA ANALÍTICA DE BDI | PLANILHA ANALÍTICA DE BDI | PLANILHA ANALÍTICA DE BDI | PLANILHA ANALÍTICA DE BDI | PLANILHA ANALÍTICA DE BDI | PLANILHA ANALÍTICA DE BDI | PLANILHA ANALÍTICA DE BDI | PLANILHA ANALÍTICA DE BDI | PLANILHA ANALÍTICA DE BDI | PLANILHA ANALÍTICA DE BDI | PLANILHA ANALÍTICA DE BDI | PLANILHA ANALÍTICA DE BDI | PLANILHA ANALÍTICA DE BDI | PLANILHA ANALÍTICA DE BDI | PLANILHA ANALÍTICA DE BDI | PLANILHA ANALÍTICA DE BDI | PLANILHA ANALÍTICA DE BDI | PLANILHA ANALÍTICA DE BDI | PLANILHA ANALÍTICA DE BDI | PLANILHA ANALÍTICA DE BDI | PLANILHA ANALÍTICA DE BDI | PLANILHA ANALÍTICA DE BDI | PLANILHA ANALÍTICA DE BDI | PLANILHA ANALÍTICA DE BDI | PLANILHA ANALÍTICA DE BDI | PLANILHA ANALÍTICA DE BDI | PLANILHA ANALÍTICA DE BDI | PLANILHA ANALÍTICA DE BDI | PLANILHA ANALÍTICA DE BDI | PLANILHA ANALÍTICA DE BDI | PLANILHA ANALÍTICA DE BDI | PLANILHA ANALÍTICA DE BDI | PLANILHA ANALÍTICA DE BDI | PLANILHA ANALÍTICA DE BDI | PLANILHA ANALÍTICA DE BDI | PLANILHA ANALÍTICA DE BDI | PLANILHA ANALÍTICA DE BDI | PLANILHA ANALÍTICA DE BDI | PLANILHA ANALÍTICA DE BDI | PLANILHA ANALÍTICA DE BDI | PLANILHA ANALÍTICA DE BDI | PLANILHA ANALÍTICA DE BDI | PLANILHA ANALÍTICA DE BDI | PLANILHA ANALÍTICA DE BDI | PLANILHA ANALÍTICA DE BDI | PLANILHA ANALÍTICA DE BDI | PLANILHA ANALÍTICA DE BDI | PLANILHA ANALÍTICA DE BDI | PLANILHA ANALÍTICA DE BDI | PLANILHA ANALÍTICA DE BDI | PLANILHA ANALÍTICA DE BDI | PLANILHA ANALÍTICA DE BDI | PLANILHA ANALÍTICA DE BDI | PLANILHA ANALÍTICA DE BDI | PLANILHA ANALÍTICA DE BDI | PLANILHA ANALÍTICA DE BDI | PLANILHA ANALÍTICA DE BDI | PLANILHA ANALÍTICA DE BDI | PLANILHA ANALÍTICA DE BDI | PLANILHA ANALÍTICA DE BDI | PLANILHA ANALÍTICA DE BDI | PLANILHA ANALÍTICA DE BDI | PLANILHA ANALÍTICA DE BDI | PLANILHA ANALÍTICA DE BDI | PLANILHA ANALÍTICA DE BDI | PLANILHA ANALÍTICA DE BDI | PLANILHA ANALÍTICA DE BDI | PLANILHA ANALÍTICA DE BDI | PLANILHA ANALÍTICA DE BDI | PLANILHA ANALÍTICA DE BDI | PLANILHA ANALÍTICA DE BDI | PLANILHA ANALÍTICA DE BDI | PLANILHA ANALÍTICA DE BDI | PLANILHA ANALÍTICA DE BDI | PLANILHA ANALÍTICA DE BDI | PLANILHA ANALÍTICA DE BDI | PLANILHA ANALÍTICA DE BDI | PLANILHA ANALÍTICA DE BDI | PLANILHA ANALÍTICA DE BDI | PLANILHA ANALÍTICA DE BDI | PLANILHA ANALÍTICA DE BDI | PLANILHA ANALÍTICA DE BDI | PLANILHA ANALÍTICA DE BDI | PLANILHA ANALÍTICA DE BDI | PLANILHA ANALÍTICA DE BDI | PLANILHA ANALÍTICA DE BDI | PLANILHA ANALÍTICA DE BDI | PLANILHA ANALÍTICA DE BDI | PLANILHA ANALÍTICA DE BDI | PLANILHA ANALÍTICA DE BDI | PLANILHA ANALÍTICA DE BDI | PLANILHA ANALÍTICA DE BDI | PLANILHA ANALÍTICA DE BDI | PLANILHA ANALÍTICA DE BDI | PLANILHA ANALÍTICA DE BDI | PLANILHA ANALÍTICA DE BDI | PLANILHA ANALÍTICA DE BDI | PLANILHA ANALÍTICA DE BDI | PLANILHA ANALÍTICA DE BDI | PLANILHA ANALÍTICA DE BDI | PLANILHA ANALÍTICA DE BDI | PLANILHA ANALÍTICA DE BDI | PLANILHA ANALÍTICA DE BDI | PLANILHA ANALÍTICA DE BDI | PLANILHA ANALÍTICA DE BDI | PLANILHA ANALÍTICA DE BDI | PLANILHA ANALÍTICA DE BDI | PLANILHA ANALÍTICA DE BDI | PLANILHA ANALÍTICA DE BDI | PLANILHA ANALÍTICA DE BDI | PLANILHA ANALÍTICA DE BDI | PLANILHA ANALÍTICA DE BDI | PLANILHA ANALÍTICA DE BDI | PLANILHA ANALÍTICA DE BDI | PLANILHA ANALÍTICA DE BDI | PLANILHA ANALÍTICA DE BDI | PLANILHA ANALÍTICA DE BDI | PLANILHA ANALÍTICA DE BDI | PLANILHA ANALÍTICA DE BDI | PLANILHA ANALÍTICA DE BDI | PLANILHA ANALÍTICA DE BDI | PLANILHA ANALÍTICA DE BDI | PLANILHA ANALÍTICA DE BDI | PLANILHA ANALÍTICA DE BDI | PLANILHA ANALÍTICA DE BDI | PLANILHA ANALÍTICA DE BDI | PLANILHA ANALÍTICA DE BDI | PLANILHA ANALÍTICA DE BDI | PLANILHA ANALÍTICA DE BDI | PLANILHA ANALÍTICA DE BDI | PLANILHA ANALÍTICA DE BDI | PLANILHA ANALÍTICA DE BDI | PLANILHA ANALÍTICA DE BDI | PLANILHA ANALÍTICA DE BDI | PLANILHA ANALÍTICA DE BDI | PLANILHA ANALÍTICA DE BDI | PLANILHA ANALÍTICA DE BDI | PLANILHA ANALÍTICA DE BDI | PLANILHA ANALÍTICA DE BDI | PLANILHA ANALÍTICA DE BDI | PLANILHA ANALÍTICA DE BDI | PLANILHA ANALÍTICA DE BDI | PLANILHA ANALÍTICA DE BDI | PLANILHA ANALÍTICA DE BDI | PLANILHA ANALÍTICA DE BDI | PLANILHA ANALÍTICA DE BDI | PLANILHA ANALÍTICA DE BDI | PLANILHA ANALÍTICA DE BDI | PLANILHA ANALÍTICA DE BDI | PLANILHA ANALÍTICA DE BDI | PLANILHA ANALÍTICA DE BDI | PLANILHA ANALÍTICA DE BDI | PLANILHA ANALÍTICA DE BDI | PLANILHA ANALÍTICA DE BDI | PLANILHA ANALÍTICA DE BDI | PLANILHA ANALÍTICA DE BDI | PLANILHA ANALÍTICA DE BDI | PLANILHA ANALÍTICA DE BDI | PLANILHA ANALÍTICA DE BDI | PLANILHA ANALÍTICA DE BDI | PLANILHA ANALÍTICA DE BDI | PLANILHA ANALÍTICA DE BDI | PLANILHA ANALÍTICA DE BDI | PLANILHA ANALÍTICA DE BDI | PLANILHA ANALÍTICA DE BDI | PLANILHA ANALÍTICA DE BDI | PLANILHA ANALÍTICA DE BDI | PLANILHA ANALÍTICA DE BDI | PLANILHA ANALÍTICA DE BDI | PLANILHA ANALÍTICA DE BDI | PLANILHA ANALÍTICA DE BDI | PLANILHA ANALÍTICA DE BDI | PLANILHA ANALÍTICA DE BDI | PLANILHA ANALÍTICA DE BDI | PLANILHA ANALÍTICA DE BDI | PLANILHA ANALÍTICA DE BDI | PLANILHA ANALÍTICA DE BDI | PLANILHA ANALÍTICA DE BDI | PLANILHA ANALÍTICA DE BDI | PLANILHA ANALÍTICA DE BDI | PLANILHA ANALÍTICA DE BDI | PLANILHA ANALÍTICA DE BDI | PLANILHA ANALÍTICA DE BDI | PLANILHA ANALÍTICA DE BDI | PLANILHA ANALÍTICA DE BDI | PLANILHA ANALÍTICA DE BDI | PLANILHA ANALÍTICA DE BDI | PLANILHA ANALÍTICA DE BDI | PLANILHA ANALÍTICA DE BDI | PLANILHA ANALÍTICA DE BDI | PLANILHA ANALÍTICA DE BDI | PLANILHA ANALÍTICA DE BDI | PLANILHA ANALÍTICA DE BDI | PLANILHA ANALÍTICA DE BDI | PLANILHA ANALÍTICA DE BDI | PLANILHA ANALÍTICA DE BDI | PLANILHA ANALÍTICA DE BDI | PLANILHA ANALÍTICA DE BDI | PLANILHA ANALÍTICA DE BDI | PLANILHA ANALÍTICA DE BDI | PLANILHA ANALÍTICA DE BDI | PLANILHA ANALÍTICA DE BDI | PLANILHA ANALÍTICA DE BDI | PLANILHA ANALÍTICA DE BDI | PLANILHA ANALÍTICA DE BDI | PLANILHA ANALÍTICA DE BDI | PLANILHA ANALÍTICA DE BDI | PLANILHA ANALÍTICA DE BDI | PLANILHA ANALÍTICA DE BDI | PLANILHA ANALÍTICA DE BDI | PLANILHA ANALÍTICA DE BDI | PLANILHA ANALÍTICA DE BDI | PLANILHA ANALÍTICA DE BDI | PLANILHA ANALÍTICA DE BDI | PLANILHA ANALÍTICA DE BDI | PLANILHA ANALÍTICA DE BDI | PLANILHA ANALÍTICA DE BDI | PLANILHA ANALÍTICA DE BDI | PLANILHA ANALÍTICA DE BDI | PLANILHA ANALÍTICA DE BDI | PLANILHA ANALÍTICA DE BDI | PLANILHA ANALÍTICA DE BDI | PLANILHA ANALÍTICA DE BDI | PLANILHA ANALÍTICA DE BDI | PLANILHA ANALÍTICA DE BDI | PLANILHA ANALÍTICA DE BDI | PLANILHA ANALÍTICA DE BDI | PLANILHA ANALÍTICA DE BDI | PLANILHA ANALÍTICA DE BDI | PLANILHA ANALÍTICA DE BDI | PLANILHA ANALÍTICA DE BDI | PLANILHA ANALÍTICA DE BDI | PLANILHA ANALÍTICA DE BDI | PLANILHA ANALÍTICA DE BDI | PLANILHA ANALÍTICA DE BDI | PLANILHA ANALÍTICA DE BDI | PLANILHA ANALÍTICA DE BDI | PLANILHA ANALÍTICA DE BDI | PLANILHA ANALÍTICA DE BDI | PLANILHA ANALÍTICA DE BDI | PLANILHA ANALÍTICA DE BDI | PLANILHA ANALÍTICA DE BDI | PLANILHA ANALÍTICA DE BDI | PLANILHA ANALÍTICA DE BDI | PLANILHA ANALÍTICA DE BDI | PLANILHA ANALÍTICA DE BDI | PLANILHA ANALÍTICA DE BDI | PLANILHA ANALÍTICA DE BDI | PLANILHA ANALÍTICA DE BDI | PLANILHA ANALÍTICA DE BDI | PLANILHA ANALÍTICA DE BDI | PLANILHA ANALÍTICA DE BDI | PLANILHA ANALÍTICA DE BDI | PLANILHA ANALÍTICA DE BDI | PLANILHA ANALÍTICA DE BDI | PLANILHA ANALÍTICA DE BDI | PLANILHA ANALÍTICA DE BDI | PLANILHA ANALÍTICA DE BDI | PLANILHA ANALÍTICA DE BDI | PLANILHA ANALÍTICA DE BDI | PLANILHA ANALÍTICA DE BDI | PLANILHA ANALÍTICA DE BDI | PLANILHA ANALÍTICA DE BDI | PLANILHA ANALÍTICA DE BDI | PLANILHA ANALÍTICA DE BDI | PLANILHA ANALÍTICA DE BDI | PLANILHA ANALÍTICA DE BDI | PLANILHA ANALÍTICA DE BDI | PLANILHA ANALÍTICA DE BDI | PLANILHA ANALÍTICA DE BDI | PLANILHA ANALÍTICA DE BDI | PLANILHA ANALÍTICA DE BDI | PLANILHA ANALÍTICA DE BDI | PLANILHA ANALÍTICA DE BDI | PLANILHA ANALÍTICA DE BDI | PLANILHA ANALÍTICA DE BDI | PLANILHA ANALÍTICA DE BDI | PLANILHA ANALÍTICA DE BDI | PLANILHA ANALÍTICA DE BDI | PLANILHA ANALÍTICA DE BDI | PLANILHA ANALÍTICA DE BDI | PLANILHA ANALÍTICA DE BDI | PLANILHA ANALÍTICA DE BDI | PLANILHA ANALÍTICA DE BDI | PLANILHA ANALÍTICA DE BDI | PLANILHA ANALÍTICA DE BDI | PLANILHA ANALÍTICA DE BDI | PLANILHA ANALÍTICA DE BDI | PLANILHA ANALÍTICA DE BDI | PLANILHA ANALÍTICA DE BDI | PLANILHA ANALÍTICA DE BDI | PLANILHA ANALÍTICA DE BDI | PLANILHA ANALÍTICA DE BDI | PLANILHA ANALÍTICA DE BDI | PLANILHA ANALÍTICA DE BDI | PLANILHA ANALÍTICA DE BDI | PLANILHA ANALÍTICA DE BDI | PLANILHA ANALÍTICA DE BDI | PLANILHA ANALÍTICA DE BDI | PLANILHA ANALÍTICA DE BDI | PLANILHA ANALÍTICA DE BDI | PLANILHA ANALÍTICA DE BDI | PLANILHA ANALÍTICA DE BDI | PLANILHA ANALÍTICA DE BDI | PLANILHA ANALÍTICA DE BDI | PLANILHA ANALÍTICA DE BDI | PLANILHA ANALÍTICA DE BDI | PLANILHA ANALÍTICA DE BDI | PLANILHA ANALÍTICA DE BDI | PLANILHA ANALÍTICA DE BDI | PLANILHA ANALÍTICA DE BDI | PLANILHA ANALÍTICA DE BDI | PLANILHA ANALÍTICA DE BDI | PLANILHA ANALÍTICA DE BDI | PLANILHA ANALÍTICA DE BDI | PLANILHA ANALÍTICA DE BDI | PLANILHA ANALÍTICA DE BDI | PLANILHA ANALÍTICA DE BDI | PLANILHA ANALÍTICA DE BDI | PLANILHA ANALÍTICA DE BDI | PLANILHA ANALÍTICA DE BDI | PLANILHA ANALÍTICA DE BDI | PLANILHA ANALÍTICA DE BDI | PLANILHA ANALÍTICA DE BDI | PLANILHA ANALÍTICA DE BDI | PLANILHA ANALÍTICA DE BDI | PLANILHA ANALÍTICA DE BDI | PLANILHA ANALÍTICA DE BDI | PLANILHA ANALÍTICA DE BDI | PLANILHA ANALÍTICA DE BDI | PLANILHA ANALÍTICA DE BDI | PLANILHA ANALÍTICA DE BDI | PLANILHA ANALÍTICA DE BDI | PLANILHA ANALÍTICA DE BDI | PLANILHA ANALÍTICA DE BDI | PLANILHA ANALÍTICA DE BDI | PLANILHA ANALÍTICA DE BDI | PLANILHA ANALÍTICA DE BDI | PLANILHA ANALÍTICA DE BDI | PLANILHA ANALÍTICA DE BDI | PLANILHA ANALÍTICA DE BDI | PLANILHA ANALÍTICA DE BDI | PLANILHA ANALÍTICA DE BDI | PLANILHA ANALÍTICA DE BDI | PLANILHA ANALÍTICA DE BDI | PLANILHA ANALÍTICA DE BDI | PLANILHA ANALÍTICA DE BDI | PLANILHA ANALÍTICA DE BDI | PLANILHA ANALÍTICA DE BDI | PLANILHA ANALÍTICA DE BDI | PLANILHA ANALÍTICA DE BDI | PLANILHA ANALÍTICA DE BDI | PLANILHA ANALÍTICA DE BDI | PLANILHA ANALÍTICA DE BDI | PLANILHA ANALÍTICA DE BDI | PLANILHA ANALÍTICA DE BDI | PLANILHA ANALÍTICA DE BDI | PLANILHA ANALÍTICA DE BDI | PLANILHA ANALÍTICA DE BDI | PLANILHA ANALÍTICA DE BDI | PLANILHA ANALÍTICA DE BDI | PLANILHA ANALÍTICA DE BDI | PLANILHA ANALÍTICA DE BDI | PLANILHA ANALÍTICA DE BDI | PLANILHA ANALÍTICA DE BDI | PLANILHA ANALÍTICA DE BDI | PLANILHA ANALÍTICA DE BDI | PLANILHA ANALÍTICA DE BDI | PLANILHA ANALÍTICA DE BDI | PLANILHA ANALÍTICA DE BDI | PLANILHA ANALÍTICA DE BDI | PLANILHA ANALÍTICA DE BDI | PLANILHA ANALÍTICA DE BDI | PLANILHA ANALÍTICA DE BDI | PLANILHA ANALÍTICA DE BDI | PLANILHA ANALÍTICA DE BDI | PLANILHA ANALÍTICA DE BDI | PLANILHA ANALÍTICA DE BDI | PLANILHA ANALÍTICA DE BDI | PLANILHA ANALÍTICA DE BDI | PLANILHA ANALÍTICA DE BDI | PLANILHA ANALÍTICA DE BDI | PLANILHA ANALÍTICA DE BDI | PLANILHA ANALÍTICA DE BDI | PLANILHA ANALÍTICA DE BDI | PLANILHA ANALÍTICA DE BDI | PLANILHA ANALÍTICA DE BDI | PLANILHA ANALÍTICA DE BDI | PLANILHA ANALÍTICA DE BDI | PLANILHA ANALÍTICA DE BDI | PLANILHA ANALÍTICA DE BDI | PLANILHA ANALÍTICA DE BDI | PLANILHA ANALÍTICA DE BDI | PLANILHA ANALÍTICA DE BDI | PLANILHA ANALÍTICA DE BDI | PLANILHA ANALÍTICA DE BDI | PLANILHA ANALÍTICA DE BDI | PLANILHA ANALÍTICA DE BDI | PLANILHA ANALÍTICA DE BDI | PLANILHA ANALÍTICA DE BDI | PLANILHA ANALÍTICA DE BDI | PLANILHA ANALÍTICA DE BDI | PLANILHA ANALÍTICA DE BDI | PLANILHA ANALÍTICA DE BDI | PLANILHA ANALÍTICA DE BDI | PLANILHA ANALÍTICA DE BDI | PLANILHA ANALÍTICA DE BDI | PLANILHA ANALÍTICA DE BDI | PLANILHA ANALÍTICA DE BDI | PLANILHA ANALÍTICA DE BDI | PLANILHA ANALÍTICA DE BDI | PLANILHA ANALÍTICA DE BDI | PLANILHA ANALÍTICA DE BDI | PLANILHA ANALÍTICA DE BDI | PLANILHA ANALÍTICA DE BDI | PLANILHA ANALÍTICA DE BDI | PLANILHA ANALÍTICA DE BDI | PLANILHA ANALÍTICA DE BDI | PLANILHA ANALÍTICA DE BDI | PLANILHA ANALÍTICA DE BDI | PLANILHA ANALÍTICA DE BDI | PLANILHA ANALÍTICA DE BDI | PLANILHA ANALÍTICA DE BDI | PLANILHA ANALÍTICA DE BDI | PLANILHA ANALÍTICA DE BDI | PLANILHA ANALÍTICA DE BDI | PLANILHA ANALÍTICA DE BDI | PLANILHA ANALÍTICA DE BDI | PLANILHA ANALÍTICA DE BDI | PLANILHA ANALÍTICA DE BDI | PLANILHA ANALÍTICA DE BDI | PLANILHA ANALÍTICA DE BDI | PLANILHA ANALÍTICA DE BDI | PLANILHA ANALÍTICA DE BDI | PLANILHA ANALÍTICA DE BDI | PLANILHA ANALÍTICA DE BDI | PLANILHA ANALÍTICA DE BDI | PLANILHA ANALÍTICA DE BDI | PLANILHA ANALÍTICA DE BDI | PLANILHA ANALÍTICA DE BDI | PLANILHA ANALÍTICA DE BDI | PLANILHA ANALÍTICA DE BDI | PLANILHA ANALÍTICA DE BDI | PLANILHA ANALÍTICA DE BDI | PLANILHA ANALÍTICA DE BDI | PLANILHA ANALÍTICA DE BDI | PLANILHA ANALÍTICA DE BDI | PLANILHA ANALÍTICA DE BDI | PLANILHA ANALÍTICA DE BDI | PLANILHA ANALÍTICA DE BDI | PLANILHA ANALÍTICA DE BDI | PLANILHA ANALÍTICA DE BDI | PLANILHA ANALÍTICA DE BDI | PLANILHA ANALÍTICA DE BDI | PLANILHA ANALÍTICA DE BDI | PLANILHA ANALÍTICA DE BDI | PLANILHA ANALÍTICA DE BDI | PLANILHA ANALÍTICA DE BDI | PLANILHA ANALÍTICA DE BDI | PLANILHA ANALÍTICA DE BDI | PLANILHA ANALÍTICA DE BDI | PLANILHA ANALÍTICA DE BDI | PLANILHA ANALÍTICA DE BDI | PLANILHA ANALÍTICA DE BDI | PLANILHA ANALÍTICA DE BDI | PLANILHA ANALÍTICA DE BDI | PLANILHA ANALÍTICA DE BDI | PLANILHA ANALÍTICA DE BDI | PLANILHA ANALÍTICA DE BDI | PLANILHA ANALÍTICA DE BDI | PLANILHA ANALÍTICA DE BDI | PLANILHA ANALÍTICA DE BDI | PLANILHA ANALÍTICA DE BDI | PLANILHA ANALÍTICA DE BDI | PLANILHA ANALÍTICA DE BDI | PLANILHA ANALÍTICA DE BDI | PLANILHA ANALÍTICA DE BDI | PLANILHA ANALÍTICA DE BDI | PLANILHA ANALÍTICA DE BDI | PLANILHA ANALÍTICA DE BDI | PLANILHA ANALÍTICA DE BDI | PLANILHA ANALÍTICA DE BDI | PLANILHA ANALÍTICA DE BDI | PLANILHA ANALÍTICA DE BDI | PLANILHA ANALÍTICA DE BDI | PLANILHA ANALÍTICA DE BDI | PLANILHA ANALÍTICA DE BDI | PLANILHA ANALÍTICA DE BDI | PLANILHA ANALÍTICA DE BDI | PLANILHA ANALÍTICA DE BDI | PLANILHA ANALÍTICA DE BDI | PLANILHA ANALÍTICA DE BDI | PLANILHA ANALÍTICA DE BDI | PLANILHA ANALÍTICA DE BDI | PLANILHA ANALÍTICA DE BDI | PLANILHA ANALÍTICA DE BDI | PLANILHA ANALÍTICA DE BDI | PLANILHA ANALÍTICA DE BDI | PLANILHA ANALÍTICA DE BDI | PLANILHA ANALÍTICA DE BDI | PLANILHA ANALÍTICA DE BDI | PLANILHA ANALÍTICA DE BDI | PLANILHA ANALÍTICA DE BDI | PLANILHA ANALÍTICA DE BDI | PLANILHA ANALÍTICA DE BDI | PLANILHA ANALÍTICA DE BDI | PLANILHA ANALÍTICA DE BDI | PLANILHA ANALÍTICA DE BDI | PLANILHA ANALÍTICA DE BDI | PLANILHA ANALÍTICA DE BDI | PLANILHA ANALÍTICA DE BDI | PLANILHA ANALÍTICA DE BDI | PLANILHA ANALÍTICA DE BDI | PLANILHA ANALÍTICA DE BDI | PLANILHA ANALÍTICA DE BDI | PLANILHA ANALÍTICA DE BDI | PLANILHA ANALÍTICA DE BDI | PLANILHA ANALÍTICA DE BDI | PLANILHA ANALÍTICA DE BDI | PLANILHA ANALÍTICA DE BDI | PLANILHA ANALÍTICA DE BDI | PLANILHA ANALÍTICA DE BDI | PLANILHA ANALÍTICA DE BDI | PLANILHA ANALÍTICA DE BDI | PLANILHA ANALÍTICA DE BDI | PLANILHA ANALÍTICA DE BDI | PLANILHA ANALÍTICA DE BDI | PLANILHA ANALÍTICA DE BDI | PLANILHA ANALÍTICA DE BDI | PLANILHA ANALÍTICA DE BDI | PLANILHA ANALÍTICA DE BDI | PLANILHA ANALÍTICA DE BDI | PLANILHA ANALÍTICA DE BDI | PLANILHA ANALÍTICA DE BDI | PLANILHA ANALÍTICA DE BDI | PLANILHA ANALÍTICA DE BDI | PLANILHA ANALÍTICA DE BDI | PLANILHA ANALÍTICA DE BDI | PLANILHA ANALÍTICA DE BDI | PLANILHA ANALÍTICA DE BDI | PLANILHA ANALÍTICA DE BDI | PLANILHA ANALÍTICA DE BDI | PLANILHA ANALÍTICA DE BDI | PLANILHA ANALÍTICA DE BDI | PLANILHA ANALÍTICA DE BDI | PLANILHA ANALÍTICA DE BDI | PLANILHA ANALÍTICA DE BDI | PLANILHA ANALÍTICA DE BDI | PLANILHA ANALÍTICA DE BDI | PLANILHA ANALÍTICA DE BDI | PLANILHA ANALÍTICA DE BDI | PLANILHA ANALÍTICA DE BDI | PLANILHA ANALÍTICA DE BDI | PLANILHA ANALÍTICA DE BDI | PLANILHA ANALÍTICA DE BDI | PLANILHA ANALÍTICA DE BDI | PLANILHA ANALÍTICA DE BDI | PLANILHA ANALÍTICA DE BDI | PLANILHA ANALÍTICA DE BDI | PLANILHA ANALÍTICA DE BDI | PLANILHA ANALÍTICA DE BDI | PLANILHA ANALÍTICA DE BDI | PLANILHA ANALÍTICA DE BDI | PLANILHA ANALÍTICA DE BDI | PLANILHA ANALÍTICA DE BDI | PLANILHA ANALÍTICA DE BDI | PLANILHA ANALÍTICA DE BDI | PLANILHA ANALÍTICA DE BDI | PLANILHA ANALÍTICA DE BDI | PLANILHA ANALÍTICA DE BDI | PLANILHA ANALÍTICA DE BDI | PLANILHA ANALÍTICA DE BDI | PLANILHA ANALÍTICA DE BDI | PLANILHA ANALÍTICA DE BDI | PLANILHA ANALÍTICA DE BDI | PLANILHA ANALÍTICA DE BDI | PLANILHA ANALÍTICA DE BDI | PLANILHA ANALÍTICA DE BDI | PLANILHA ANALÍTICA DE BDI | PLANILHA ANALÍTICA DE BDI | PLANILHA ANALÍTICA DE BDI | PLANILHA ANALÍTICA DE BDI | PLANILHA ANALÍTICA DE BDI | PLANILHA ANALÍTICA DE BDI | PLANILHA ANALÍTICA DE BDI | PLANILHA ANALÍTICA DE BDI | PLANILHA ANALÍTICA DE BDI | PLANILHA ANALÍTICA DE BDI | PLANILHA ANALÍTICA DE BDI | PLANILHA ANALÍTICA DE BDI | PLANILHA ANALÍTICA DE BDI | PLANILHA ANALÍTICA DE BDI | PLANILHA ANALÍTICA DE BDI | PLANILHA ANALÍTICA DE BDI | PLANILHA ANALÍTICA DE BDI | PLANILHA ANALÍTICA DE BDI | PLANILHA ANALÍTICA DE BDI | PLANILHA ANALÍTICA DE BDI | PLANILHA ANALÍTICA DE BDI | PLANILHA ANALÍTICA DE BDI | PLANILHA ANALÍTICA DE BDI | PLANILHA ANALÍTICA DE BDI | PLANILHA ANALÍTICA DE BDI | PLANILHA ANALÍTICA DE BDI | PLANILHA ANALÍTICA DE BDI | PLANILHA ANALÍTICA DE BDI | PLANILHA ANALÍTICA DE BDI | PLANILHA ANALÍTICA DE BDI | PLANILHA ANALÍTICA DE BDI | PLANILHA ANALÍTICA DE BDI | PLANILHA ANALÍTICA DE BDI | PLANILHA ANALÍTICA DE BDI | PLANILHA ANALÍTICA DE BDI | PLANILHA ANALÍTICA DE BDI | PLANILHA ANALÍTICA DE BDI | PLANILHA ANALÍTICA DE BDI | PLANILHA ANALÍTICA DE BDI | PLANILHA ANALÍTICA DE BDI | PLANILHA ANALÍTICA DE BDI | PLANILHA ANALÍTICA DE BDI | PLANILHA ANALÍTICA DE BDI | PLANILHA ANALÍTICA DE BDI | PLANILHA ANALÍTICA DE BDI | PLANILHA ANALÍTICA DE BDI | PLANILHA ANALÍTICA DE BDI | PLANILHA ANALÍTICA DE BDI | PLANILHA ANALÍTICA DE BDI | PLANILHA ANALÍTICA DE BDI | PLANILHA ANALÍTICA DE BDI | PLANILHA ANALÍTICA DE BDI | PLANILHA ANALÍTICA DE BDI | PLANILHA ANALÍTICA DE BDI | PLANILHA ANALÍTICA DE BDI | PLANILHA ANALÍTICA DE BDI | PLANILHA ANALÍTICA DE BDI | PLANILHA ANALÍTICA DE BDI | PLANILHA ANALÍTICA DE BDI | PLANILHA ANALÍTICA DE BDI | PLANILHA ANALÍTICA DE BDI | PLANILHA ANALÍTICA DE BDI | PLANILHA ANALÍTICA DE BDI | PLANILHA ANALÍTICA DE BDI | PLANILHA ANALÍTICA DE BDI | PLANILHA ANALÍTICA DE BDI | PLANILHA ANALÍTICA DE BDI | PLANILHA ANALÍTICA DE BDI | PLANILHA ANALÍTICA DE BDI | PLANILHA ANALÍTICA DE BDI | PLANILHA ANALÍTICA DE BDI | PLANILHA ANALÍTICA DE BDI | PLANILHA ANALÍTICA DE BDI | PLANILHA ANALÍTICA DE BDI | PLANILHA ANALÍTICA DE BDI | PLANILHA ANALÍTICA DE BDI | PLANILHA ANALÍTICA DE BDI | PLANILHA ANALÍTICA DE BDI | PLANILHA ANALÍTICA DE BDI | PLANILHA ANALÍTICA DE BDI | PLANILHA ANALÍTICA DE BDI | PLANILHA ANALÍTICA DE BDI | PLANILHA ANALÍTICA DE BDI | PLANILHA ANALÍTICA DE BDI | PLANILHA ANALÍTICA DE BDI | PLANILHA ANALÍTICA DE BDI | PLANILHA ANALÍTICA DE BDI | PLANILHA ANALÍTICA DE BDI | PLANILHA ANALÍTICA DE BDI | PLANILHA ANALÍTICA DE BDI | PLANILHA ANALÍTICA DE BDI | PLANILHA ANALÍTICA DE BDI | PLANILHA ANALÍTICA DE BDI | PLANILHA ANALÍTICA DE BDI | PLANILHA ANALÍTICA DE BDI | PLANILHA ANALÍTICA DE BDI | PLANILHA ANALÍTICA DE BDI | PLANILHA ANALÍTICA DE BDI | PLANILHA ANALÍTICA DE BDI | PLANILHA ANALÍTICA DE BDI | PLANILHA ANALÍTICA DE BDI | PLANILHA ANALÍTICA DE BDI | PLANILHA ANALÍTICA DE BDI | PLANILHA ANALÍTICA DE BDI | PLANILHA ANALÍTICA DE BDI | PLANILHA ANALÍTICA DE BDI | PLANILHA ANALÍTICA DE BDI | PLANILHA ANALÍTICA DE BDI | PLANILHA ANALÍTICA DE BDI | PLANILHA ANALÍTICA DE BDI | PLANILHA ANALÍTICA DE BDI | PLANILHA ANALÍTICA DE BDI | PLANILHA ANALÍTICA DE BDI | PLANILHA ANALÍTICA DE BDI | PLANILHA ANALÍTICA DE BDI | PLANILHA ANALÍTICA DE BDI | PLANILHA ANALÍTICA DE BDI | PLANILHA ANALÍTICA DE BDI | PLANILHA ANALÍTICA DE BDI | PLANILHA ANALÍTICA DE BDI | PLANILHA ANALÍTICA DE BDI | PLANILHA ANALÍTICA DE BDI | PLANILHA ANALÍTICA DE BDI | PLANILHA ANALÍTICA DE BDI | PLANILHA ANALÍTICA DE BDI | PLANILHA ANALÍTICA DE BDI | PLANILHA ANALÍTICA DE BDI | PLANILHA ANALÍTICA DE BDI | PLANILHA ANALÍTICA DE BDI | PLANILHA ANALÍTICA DE BDI | PLANILHA ANALÍTICA DE BDI | PLANILHA ANALÍTICA DE BDI | PLANILHA ANALÍTICA DE BDI | PLANILHA ANALÍTICA DE BDI | PLANILHA ANALÍTICA DE BDI | PLANILHA ANALÍTICA DE BDI | PLANILHA ANALÍTICA DE BDI | PLANILHA ANALÍTICA DE BDI | PLANILHA ANALÍTICA DE BDI | PLANILHA ANALÍTICA DE BDI | PLANILHA ANALÍTICA DE BDI | PLANILHA ANALÍTICA DE BDI | PLANILHA ANALÍTICA DE BDI | PLANILHA ANALÍTICA DE BDI | PLANILHA ANALÍTICA DE BDI | PLANILHA ANALÍTICA DE BDI | PLANILHA ANALÍTICA DE BDI | PLANILHA ANALÍTICA DE BDI | PLANILHA ANALÍTICA DE BDI | PLANILHA ANALÍTICA DE BDI | PLANILHA ANALÍTICA DE BDI | PLANILHA ANALÍTICA DE BDI | PLANILHA ANALÍTICA DE BDI | PLANILHA ANALÍTICA DE BDI | PLANILHA ANALÍTICA DE BDI | PLANILHA ANALÍTICA DE BDI | PLANILHA ANALÍTICA DE BDI | PLANILHA ANALÍTICA DE BDI | PLANILHA ANALÍTICA DE BDI | PLANILHA ANALÍTICA DE BDI | PLANILHA ANALÍTICA DE BDI | PLANILHA ANALÍTICA DE BDI | PLANILHA ANALÍTICA DE BDI | PLANILHA ANALÍTICA DE BDI | PLANILHA ANALÍTICA DE BDI | PLANILHA ANALÍTICA DE BDI | PLANILHA ANALÍTICA DE BDI | PLANILHA ANALÍTICA DE BDI | PLANILHA ANALÍTICA DE BDI | PLANILHA ANALÍTICA DE BDI | PLANILHA ANALÍTICA DE BDI | PLANILHA ANALÍTICA DE BDI | PLANILHA ANALÍTICA DE BDI | PLANILHA ANALÍTICA DE BDI | PLANILHA ANALÍTICA DE BDI | PLANILHA ANALÍTICA DE BDI | PLANILHA ANALÍTICA DE BDI | PLANILHA ANALÍTICA DE BDI | PLANILHA ANALÍTICA DE BDI | PLANILHA ANALÍTICA DE BDI | PLANILHA ANALÍTICA DE BDI | PLANILHA ANALÍTICA DE BDI | PLANILHA ANALÍTICA DE BDI | PLANILHA ANALÍTICA DE BDI | PLANILHA ANALÍTICA DE BDI | PLANILHA ANALÍTICA DE BDI | PLANILHA ANALÍTICA DE BDI | PLANILHA ANALÍTICA DE BDI | PLANILHA ANALÍTICA DE BDI | PLANILHA ANALÍTICA DE BDI | PLANILHA ANALÍTICA DE BDI | PLANILHA ANALÍTICA DE BDI | PLANILHA ANALÍTICA DE BDI | PLANILHA ANALÍTICA DE BDI | PLANILHA ANALÍTICA DE BDI | PLANILHA ANALÍTICA DE BDI | PLANILHA ANALÍTICA DE BDI | PLANILHA ANALÍTICA DE BDI | PLANILHA ANALÍTICA DE BDI | PLANILHA ANALÍTICA DE BDI | PLANILHA ANALÍTICA DE BDI | PLANILHA ANALÍTICA DE BDI | PLANILHA ANALÍTICA DE BDI | PLANILHA ANALÍTICA DE BDI | PLANILHA ANALÍTICA DE BDI | PLANILHA ANALÍTICA DE BDI | PLANILHA ANALÍTICA DE BDI | PLANILHA ANALÍTICA DE BDI | PLANILHA ANALÍTICA DE BDI | PLANILHA ANALÍTICA DE BDI | PLANILHA ANALÍTICA DE BDI | PLANILHA ANALÍTICA DE BDI | PLANILHA ANALÍTICA DE BDI | PLANILHA ANALÍTICA DE BDI | PLANILHA ANALÍTICA DE BDI | PLANILHA ANALÍTICA DE BDI | PLANILHA ANALÍTICA DE BDI | PLANILHA ANALÍTICA DE BDI | PLANILHA ANALÍTICA DE BDI | PLANILHA ANALÍTICA DE BDI | PLANILHA ANALÍTICA DE BDI | PLANILHA ANALÍTICA DE BDI | PLANILHA ANALÍTICA DE BDI | PLANILHA ANALÍTICA DE BDI | PLANILHA ANALÍTICA DE BDI | PLANILHA ANALÍTICA DE BDI | PLANILHA ANALÍTICA DE BDI | PLANILHA ANALÍTICA DE BDI | PLANILHA ANALÍTICA DE BDI | PLANILHA ANALÍTICA DE BDI | PLANILHA ANALÍTICA DE BDI | PLANILHA ANALÍTICA DE BDI | PLANILHA ANALÍTICA DE BDI | PLANILHA ANALÍTICA DE BDI | PLANILHA ANALÍTICA DE BDI | PLANILHA ANALÍTICA DE BDI | PLANILHA ANALÍTICA DE BDI | PLANILHA ANALÍTICA DE BDI | PLANILHA ANALÍTICA DE BDI | PLANILHA ANALÍTICA DE BDI | PLANILHA ANALÍTICA DE BDI | PLANILHA ANALÍTICA DE BDI | PLANILHA ANALÍTICA DE BDI | PLANILHA ANALÍTICA DE BDI | PLANILHA ANALÍTICA DE BDI | PLANILHA ANALÍTICA DE BDI | PLANILHA ANALÍTICA DE BDI | PLANILHA ANALÍTICA DE BDI | PLANILHA ANALÍTICA DE BDI | PLANILHA ANALÍTICA DE BDI | PLANILHA ANALÍTICA DE BDI | PLANILHA ANALÍTICA DE BDI | PLANILHA ANALÍTICA DE BDI | PLANILHA ANALÍTICA DE BDI | PLANILHA ANALÍTICA DE BDI | PLANILHA ANALÍTICA DE BDI | PLANILHA ANALÍTICA DE BDI | PLANILHA ANALÍTICA DE BDI | PLANILHA ANALÍTICA DE BDI | PLANILHA ANALÍTICA DE BDI | PLANILHA ANALÍTICA DE BDI | PLANILHA ANALÍTICA DE BDI | PLANILHA ANALÍTICA DE BDI | PLANILHA ANALÍTICA DE BDI | PLANILHA ANALÍTICA DE BDI | PLANILHA ANALÍTICA DE BDI | PLANILHA ANALÍTICA DE BDI | PLANILHA ANALÍTICA DE BDI | PLANILHA ANALÍTICA DE BDI | PLANILHA ANALÍTICA DE BDI | PLANILHA ANALÍTICA DE BDI | PLANILHA ANALÍTICA DE BDI | PLANILHA ANALÍTICA DE BDI | PLANILHA ANALÍTICA DE BDI | PLANILHA ANALÍTICA DE BDI | PLANILHA ANALÍTICA DE BDI | PLANILHA ANALÍTICA DE BDI | PLANILHA ANALÍTICA DE BDI | PLANILHA ANALÍTICA DE BDI | PLANILHA ANALÍTICA DE BDI | PLANILHA ANALÍTICA DE BDI | PLANILHA ANALÍTICA DE BDI | PLANILHA ANALÍTICA DE BDI | PLANILHA ANALÍTICA DE BDI | PLANILHA ANALÍTICA DE BDI | PLANILHA ANALÍTICA DE BDI | PLANILHA ANALÍTICA DE BDI | PLANILHA ANALÍTICA DE BDI | PLANILHA ANALÍTICA DE BDI | PLANILHA ANALÍTICA DE BDI | PLANILHA ANALÍTICA DE BDI | PLANILHA ANALÍTICA DE BDI | PLANILHA ANALÍTICA DE BDI | PLANILHA ANALÍTICA DE BDI | PLANILHA ANALÍTICA DE BDI | PLANILHA ANALÍTICA DE BDI | PLANILHA ANALÍTICA DE BDI | PLANILHA ANALÍTICA DE BDI | PLANILHA ANALÍTICA DE BDI | PLANILHA ANALÍTICA DE BDI | PLANILHA ANALÍTICA DE BDI | PLANILHA ANALÍTICA DE BDI | PLANILHA ANALÍTICA DE BDI | PLANILHA ANALÍTICA DE BDI | PLANILHA ANALÍTICA DE BDI | PLANILHA ANALÍTICA DE BDI | PLANILHA ANALÍTICA DE BDI | PLANILHA ANALÍTICA DE BDI | PLANILHA ANALÍTICA DE BDI | PLANILHA ANALÍTICA DE BDI | PLANILHA ANALÍTICA DE BDI | PLANILHA ANALÍTICA DE BDI | PLANILHA ANALÍTICA DE BDI | PLANILHA ANALÍTICA DE BDI | PLANILHA ANALÍTICA DE BDI | PLANILHA ANALÍTICA DE BDI | PLANILHA ANALÍTICA DE BDI | PLANILHA ANALÍTICA DE BDI | PLANILHA ANALÍTICA DE BDI | PLANILHA ANALÍTICA DE BDI | PLANILHA ANALÍTICA DE BDI | PLANILHA ANALÍTICA DE BDI | PLANILHA ANALÍTICA DE BDI | PLANILHA ANALÍTICA DE BDI | PLANILHA ANALÍTICA DE BDI | PLANILHA ANALÍTICA DE BDI | PLANILHA ANALÍTICA DE BDI | PLANILHA ANALÍTICA DE BDI | PLANILHA ANALÍTICA DE BDI | PLANILHA ANALÍTICA DE BDI | PLANILHA ANALÍTICA DE BDI | PLANILHA ANALÍTICA DE BDI | PLANILHA ANALÍTICA DE BDI | PLANILHA ANALÍTICA DE BDI | PLANILHA ANALÍTICA DE BDI | PLANILHA ANALÍTICA DE BDI | PLANILHA ANALÍTICA DE BDI | PLANILHA ANALÍTICA DE BDI | PLANILHA ANALÍTICA DE BDI | PLANILHA ANALÍTICA DE BDI | PLANILHA ANALÍTICA DE BDI | PLANILHA ANALÍTICA DE BDI | PLANILHA ANALÍTICA DE BDI | PLANILHA ANALÍTICA DE BDI | PLANILHA ANALÍTICA DE BDI | PLANILHA ANALÍTICA DE BDI | PLANILHA ANALÍTICA DE BDI | PLANILHA ANALÍTICA DE BDI | PLANILHA ANALÍTICA DE BDI | PLANILHA ANALÍTICA DE BDI | PLANILHA ANALÍTICA DE BDI | PLANILHA ANALÍTICA DE BDI | PLANILHA ANALÍTICA DE BDI | PLANILHA ANALÍTICA DE BDI | PLANILHA ANALÍTICA DE BDI | PLANILHA ANALÍTICA DE BDI | PLANILHA ANALÍTICA DE BDI | PLANILHA ANALÍTICA DE BDI | PLANILHA ANALÍTICA DE BDI | PLANILHA ANALÍTICA DE BDI | PLANILHA ANALÍTICA DE BDI | PLANILHA ANALÍTICA DE BDI | PLANILHA ANALÍTICA DE BDI | PLANILHA ANALÍTICA DE BDI | PLANILHA ANALÍTICA DE BDI | PLANILHA ANALÍTICA DE BDI | PLANILHA ANALÍTICA DE BDI | PLANILHA ANALÍTICA DE BDI | PLANILHA ANALÍTICA DE BDI | PLANILHA ANALÍTICA DE BDI | PLANILHA ANALÍTICA DE BDI | PLANILHA ANALÍTICA DE BDI | PLANILHA ANALÍTICA DE BDI | PLANILHA ANALÍTICA DE BDI | PLANILHA ANALÍTICA DE BDI | PLANILHA ANALÍTICA DE BDI | PLANILHA ANALÍTICA DE BDI | PLANILHA ANALÍTICA DE BDI | PLANILHA ANALÍTICA DE BDI | PLANILHA ANALÍTICA DE BDI | PLANILHA ANALÍTICA DE BDI | PLANILHA ANALÍTICA DE BDI | PLANILHA ANALÍTICA DE BDI | PLANILHA ANALÍTICA DE BDI | PLANILHA ANALÍTICA DE BDI | PLANILHA ANALÍTICA DE BDI | PLANILHA ANALÍTICA DE BDI | PLANILHA ANALÍTICA DE BDI | PLANILHA ANALÍTICA DE BDI | PLANILHA ANALÍTICA DE BDI | PLANILHA ANALÍTICA DE BDI | PLANILHA ANALÍTICA DE BDI | PLANILHA ANALÍTICA DE BDI | PLANILHA ANALÍTICA DE BDI | PLANILHA ANALÍTICA DE BDI | PLANILHA ANALÍTICA DE BDI | PLANILHA ANALÍTICA DE BDI | PLANILHA ANALÍTICA DE BDI | PLANILHA ANALÍTICA DE BDI | PLANILHA ANALÍTICA DE BDI | PLANILHA ANALÍTICA DE BDI | PLANILHA ANALÍTICA DE BDI | PLANILHA ANALÍTICA DE BDI | PLANILHA ANALÍTICA DE BDI | PLANILHA ANALÍTICA DE BDI | PLANILHA ANALÍTICA DE BDI | PLANILHA ANALÍTICA DE BDI | PLANILHA ANALÍTICA DE BDI | PLANILHA ANALÍTICA DE BDI | PLANILHA ANALÍTICA DE BDI | PLANILHA ANALÍTICA DE BDI | PLANILHA ANALÍTICA DE BDI | PLANILHA ANALÍTICA DE BDI | PLANILHA ANALÍTICA DE BDI | PLANILHA ANALÍTICA DE BDI | PLANILHA ANALÍTICA DE BDI | PLANILHA ANALÍTICA DE BDI | PLANILHA ANALÍTICA DE BDI | PLANILHA ANALÍTICA DE BDI | PLANILHA ANALÍTICA DE BDI | PLANILHA ANALÍTICA DE BDI | PLANILHA ANALÍTICA DE BDI | PLANILHA ANALÍTICA DE BDI | PLANILHA ANALÍTICA DE BDI | PLANILHA ANALÍTICA DE BDI | PLANILHA ANALÍTICA DE BDI | PLANILHA ANALÍTICA DE BDI | PLANILHA ANALÍTICA DE BDI | PLANILHA ANALÍTICA DE BDI | PLANILHA ANALÍTICA DE BDI | PLANILHA ANALÍTICA DE BDI | PLANILHA ANALÍTICA DE BDI | PLANILHA ANALÍTICA DE BDI | PLANILHA ANALÍTICA DE BDI | PLANILHA ANALÍTICA DE BDI | PLANILHA ANALÍTICA DE BDI | PLANILHA ANALÍTICA DE BDI | PLANILHA ANALÍTICA DE BDI | PLANILHA ANALÍTICA DE BDI | PLANILHA ANALÍTICA DE BDI | PLANILHA ANALÍTICA DE BDI | PLANILHA ANALÍTICA DE BDI | PLANILHA ANALÍTICA DE BDI | PLANILHA ANALÍTICA DE BDI | PLANILHA ANALÍTICA DE BDI | PLANILHA ANALÍTICA DE BDI | PLANILHA ANALÍTICA DE BDI | PLANILHA ANALÍTICA DE BDI | PLANILHA ANALÍTICA DE BDI | PLANILHA ANALÍTICA DE BDI | PLANILHA ANALÍTICA DE BDI | PLANILHA ANALÍTICA DE BDI | PLANILHA ANALÍTICA DE BDI | PLANILHA ANALÍTICA DE BDI | PLANILHA ANALÍTICA DE BDI | PLANILHA ANALÍTICA DE BDI | PLANILHA ANALÍTICA DE BDI | PLANILHA ANALÍTICA DE BDI | PLANILHA ANALÍTICA DE BDI | PLANILHA ANALÍTICA DE BDI | PLANILHA ANALÍTICA DE BDI | PLANILHA ANALÍTICA DE BDI | PLANILHA ANALÍTICA DE BDI | PLANILHA ANALÍTICA DE BDI | PLANILHA ANALÍTICA DE BDI | PLANILHA ANALÍTICA DE BDI | PLANILHA ANALÍTICA DE BDI | PLANILHA ANALÍTICA DE BDI | PLANILHA ANALÍTICA DE BDI | PLANILHA ANALÍTICA DE BDI | PLANILHA ANALÍTICA DE BDI | PLANILHA ANALÍTICA DE BDI | PLANILHA ANALÍTICA DE BDI | PLANILHA ANALÍTICA DE BDI | PLANILHA ANALÍTICA DE BDI | PLANILHA ANALÍTICA DE BDI | PLANILHA ANALÍTICA DE BDI | PLANILHA ANALÍTICA DE BDI | PLANILHA ANALÍTICA DE BDI | PLANILHA ANALÍTICA DE BDI | PLANILHA ANALÍTICA DE BDI | PLANILHA ANALÍTICA DE BDI | PLANILHA ANALÍTICA DE BDI | PLANILHA ANALÍTICA DE BDI | PLANILHA ANALÍTICA DE BDI | PLANILHA ANALÍTICA DE BDI | PLANILHA ANALÍTICA DE BDI | PLANILHA ANALÍTICA DE BDI | PLANILHA ANALÍTICA DE BDI | PLANILHA ANALÍTICA DE BDI | PLANILHA ANALÍTICA DE BDI | PLANILHA ANALÍTICA DE BDI | PLANILHA ANALÍTICA DE BDI | PLANILHA ANALÍTICA DE BDI | PLANILHA ANALÍTICA DE BDI | PLANILHA ANALÍTICA DE BDI | PLANILHA ANALÍTICA DE BDI | PLANILHA ANALÍTICA DE BDI | PLANILHA ANALÍTICA DE BDI | PLANILHA ANALÍTICA DE BDI | PLANILHA ANALÍTICA DE BDI | PLANILHA ANALÍTICA DE BDI | PLANILHA ANALÍTICA DE BDI | PLANILHA ANALÍTICA DE BDI | PLANILHA ANALÍTICA DE BDI | PLANILHA ANALÍTICA DE BDI | PLANILHA ANALÍTICA DE BDI | PLANILHA ANALÍTICA DE BDI | PLANILHA ANALÍTICA DE BDI | PLANILHA ANALÍTICA DE BDI | PLANILHA ANALÍTICA DE BDI | PLANILHA ANALÍTICA DE BDI | PLANILHA ANALÍTICA DE BDI | PLANILHA ANALÍTICA DE BDI | PLANILHA ANALÍTICA DE BDI | PLANILHA ANALÍTICA DE BDI | PLANILHA ANALÍTICA DE BDI | PLANILHA ANALÍTICA DE BDI | PLANILHA ANALÍTICA DE BDI | PLANILHA ANALÍTICA DE BDI | PLANILHA ANALÍTICA DE BDI | PLANILHA ANALÍTICA DE BDI | PLANILHA ANALÍTICA DE BDI | PLANILHA ANALÍTICA DE BDI | PLANILHA ANALÍTICA DE BDI | PLANILHA ANALÍTICA DE BDI | PLANILHA ANALÍTICA DE BDI | PLANILHA ANALÍTICA DE BDI | PLANILHA ANALÍTICA DE BDI | PLANILHA ANALÍTICA DE BDI | PLANILHA ANALÍTICA DE BDI | PLANILHA ANALÍTICA DE BDI | PLANILHA ANALÍTICA DE BDI | PLANILHA ANALÍTICA DE BDI | PLANILHA ANALÍTICA DE BDI | PLANILHA ANALÍTICA DE BDI | PLANILHA ANALÍTICA DE BDI | PLANILHA ANALÍTICA DE BDI | PLANILHA ANALÍTICA DE BDI | PLANILHA ANALÍTICA DE BDI | PLANILHA ANALÍTICA DE BDI | PLANILHA ANALÍTICA DE BDI | PLANILHA ANALÍTICA DE BDI | PLANILHA ANALÍTICA DE BDI | PLANILHA ANALÍTICA DE BDI | PLANILHA ANALÍTICA DE BDI | PLANILHA ANALÍTICA DE BDI | PLANILHA ANALÍTICA DE BDI | PLANILHA ANALÍTICA DE BDI | PLANILHA ANALÍTICA DE BDI | PLANILHA ANALÍTICA DE BDI | PLANILHA ANALÍTICA DE BDI | PLANILHA ANALÍTICA DE BDI | PLANILHA ANALÍTICA DE BDI | PLANILHA ANALÍTICA DE BDI | PLANILHA ANALÍTICA DE BDI | PLANILHA ANALÍTICA DE BDI | PLANILHA ANALÍTICA DE BDI | PLANILHA ANALÍTICA DE BDI | PLANILHA ANALÍTICA DE BDI | PLANILHA ANALÍTICA DE BDI | PLANILHA ANALÍTICA DE BDI | PLANILHA ANALÍTICA DE BDI | PLANILHA ANALÍTICA DE BDI | PLANILHA ANALÍTICA DE BDI | PLANILHA ANALÍTICA DE BDI | PLANILHA ANALÍTICA DE BDI | PLANILHA ANALÍTICA DE BDI | PLANILHA ANALÍTICA DE BDI | PLANILHA ANALÍTICA DE BDI | PLANILHA ANALÍTICA DE BDI | PLANILHA ANALÍTICA DE BDI | PLANILHA ANALÍTICA DE BDI | PLANILHA ANALÍTICA DE BDI | PLANILHA ANALÍTICA DE BDI | PLANILHA ANALÍTICA DE BDI | PLANILHA ANALÍTICA DE BDI | PLANILHA ANALÍTICA DE BDI | PLANILHA ANALÍTICA DE BDI | PLANILHA ANALÍTICA DE BDI | PLANILHA ANALÍTICA DE BDI | PLANILHA ANALÍTICA DE BDI | PLANILHA ANALÍTICA DE BDI | PLANILHA ANALÍTICA DE BDI | PLANILHA ANALÍTICA DE BDI | PLANILHA ANALÍTICA DE BDI | PLANILHA ANALÍTICA DE BDI | PLANILHA ANALÍTICA DE BDI | PLANILHA ANALÍTICA DE BDI | PLANILHA ANALÍTICA DE BDI | PLANILHA ANALÍTICA DE BDI | PLANILHA ANALÍTICA DE BDI | PLANILHA ANALÍTICA DE BDI | PLANILHA ANALÍTICA DE BDI | PLANILHA ANALÍTICA DE BDI | PLANILHA ANALÍTICA DE BDI | PLANILHA ANALÍTICA DE BDI | PLANILHA ANALÍTICA DE BDI | PLANILHA ANALÍTICA DE BDI | PLANILHA ANALÍTICA DE BDI | PLANILHA ANALÍTICA DE BDI | PLANILHA ANALÍTICA DE BDI | PLANILHA ANALÍTICA DE BDI | PLANILHA ANALÍTICA DE BDI | PLANILHA ANALÍTICA DE BDI | PLANILHA ANALÍTICA DE BDI | PLANILHA ANALÍTICA DE BDI | PLANILHA ANALÍTICA DE BDI | PLANILHA ANALÍTICA DE BDI | PLANILHA ANALÍTICA DE BDI | PLANILHA ANALÍTICA DE BDI | PLANILHA ANALÍTICA DE BDI | PLANILHA ANALÍTICA DE BDI | PLANILHA ANALÍTICA DE BDI | PLANILHA ANALÍTICA DE BDI | PLANILHA ANALÍTICA DE BDI | PLANILHA ANALÍTICA DE BDI | PLANILHA ANALÍTICA DE BDI | PLANILHA ANALÍTICA DE BDI | PLANILHA ANALÍTICA DE BDI | PLANILHA ANALÍTICA DE BDI | PLANILHA ANALÍTICA DE BDI | PLANILHA ANALÍTICA DE BDI | PLANILHA ANALÍTICA DE BDI | PLANILHA ANALÍTICA DE BDI | PLANILHA ANALÍTICA DE BDI | PLANILHA ANALÍTICA DE BDI | PLANILHA ANALÍTICA DE BDI | PLANILHA ANALÍTICA DE BDI | PLANILHA ANALÍTICA DE BDI | PLANILHA ANALÍTICA DE BDI | PLANILHA ANALÍTICA DE BDI | PLANILHA ANALÍTICA DE BDI | PLANILHA ANALÍTICA DE BDI | PLANILHA ANALÍTICA DE BDI | PLANILHA ANALÍTICA DE BDI | PLANILHA ANALÍTICA DE BDI | PLANILHA ANALÍTICA DE BDI | PLANILHA ANALÍTICA DE BDI | PLANILHA ANALÍTICA DE BDI | PLANILHA ANALÍTICA DE BDI | PLANILHA ANALÍTICA DE BDI | PLANILHA ANALÍTICA DE BDI | PLANILHA ANALÍTICA DE BDI | PLANILHA ANALÍTICA DE BDI | PLANILHA ANALÍTICA DE BDI | PLANILHA ANALÍTICA DE BDI | PLANILHA ANALÍTICA DE BDI | PLANILHA ANALÍTICA DE BDI | PLANILHA ANALÍTICA DE BDI | PLANILHA ANALÍTICA DE BDI | PLANILHA ANALÍTICA DE BDI | PLANILHA ANALÍTICA DE BDI | PLANILHA ANALÍTICA DE BDI | PLANILHA ANALÍTICA DE BDI | PLANILHA ANALÍTICA DE BDI | PLANILHA ANALÍTICA DE BDI | PLANILHA ANALÍTICA DE BDI | PLANILHA ANALÍTICA DE BDI | PLANILHA ANALÍTICA DE BDI | PLANILHA ANALÍTICA DE BDI | PLANILHA ANALÍTICA DE BDI | PLANILHA ANALÍTICA DE BDI | PLANILHA ANALÍTICA DE BDI | PLANILHA ANALÍTICA DE BDI | PLANILHA ANALÍTICA DE BDI | PLANILHA ANALÍTICA DE BDI | PLANILHA ANALÍTICA DE BDI | PLANILHA ANALÍTICA DE BDI | PLANILHA ANALÍTICA DE BDI | PLANILHA ANALÍTICA DE BDI | PLANILHA ANALÍTICA DE BDI | PLANILHA ANALÍTICA DE BDI | PLANILHA ANALÍTICA DE BDI | PLANILHA ANALÍTICA DE BDI | PLANILHA ANALÍTICA DE BDI | PLANILHA ANALÍTICA DE BDI | PLANILHA ANALÍTICA DE BDI | PLANILHA ANALÍTICA DE BDI | PLANILHA ANALÍTICA DE BDI | PLANILHA ANALÍTICA DE BDI | PLANILHA ANALÍTICA DE BDI | PLANILHA ANALÍTICA DE BDI | PLANILHA ANALÍTICA DE BDI | PLANILHA ANALÍTICA DE BDI | PLANILHA ANALÍTICA DE BDI | PLANILHA ANALÍTICA DE BDI | PLANILHA ANALÍTICA DE BDI | PLANILHA ANALÍTICA DE BDI | PLANILHA ANALÍTICA DE BDI | PLANILHA ANALÍTICA DE BDI | PLANILHA ANALÍTICA DE BDI | PLANILHA ANALÍTICA DE BDI | PLANILHA ANALÍTICA DE BDI | PLANILHA ANALÍTICA DE BDI | PLANILHA ANALÍTICA DE BDI | PLANILHA ANALÍTICA DE BDI | PLANILHA ANALÍTICA DE BDI | PLANILHA ANALÍTICA DE BDI | PLANILHA ANALÍTICA DE BDI | PLANILHA ANALÍTICA DE BDI | PLANILHA ANALÍTICA DE BDI | PLANILHA ANALÍTICA DE BDI | PLANILHA ANALÍTICA DE BDI | PLANILHA ANALÍTICA DE BDI | PLANILHA ANALÍTICA DE BDI | PLANILHA ANALÍTICA DE BDI | PLANILHA ANALÍTICA DE BDI | PLANILHA ANALÍTICA DE BDI | PLANILHA ANALÍTICA DE BDI | PLANILHA ANALÍTICA DE BDI | PLANILHA ANALÍTICA DE BDI | PLANILHA ANALÍTICA DE BDI | PLANILHA ANALÍTICA DE BDI | PLANILHA ANALÍTICA DE BDI | PLANILHA ANALÍTICA DE BDI | PLANILHA ANALÍTICA DE BDI | PLANILHA ANALÍTICA DE BDI | PLANILHA ANALÍTICA DE BDI | PLANILHA ANALÍTICA DE BDI | PLANILHA ANALÍTICA DE BDI | PLANILHA ANALÍTICA DE BDI | PLANILHA ANALÍTICA DE BDI | PLANILHA ANALÍTICA DE BDI | PLANILHA ANALÍTICA DE BDI | PLANILHA ANALÍTICA DE BDI | PLANILHA ANALÍTICA DE BDI | PLANILHA ANALÍTICA DE BDI | PLANILHA ANALÍTICA DE BDI | PLANILHA ANALÍTICA DE BDI | PLANILHA ANALÍTICA DE BDI | PLANILHA ANALÍTICA DE BDI | PLANILHA ANALÍTICA DE BDI | PLANILHA ANALÍTICA DE BDI | PLANILHA ANALÍTICA DE BDI | PLANILHA ANALÍTICA DE BDI | PLANILHA ANALÍTICA DE BDI | PLANILHA ANALÍTICA DE BDI | PLANILHA ANALÍTICA DE BDI | PLANILHA ANALÍTICA DE BDI | PLANILHA ANALÍTICA DE BDI | PLANILHA ANALÍTICA DE BDI | PLANILHA ANALÍTICA DE BDI | PLANILHA ANALÍTICA DE BDI | PLANILHA ANALÍTICA DE BDI | PLANILHA ANALÍTICA DE BDI | PLANILHA ANALÍTICA DE BDI | PLANILHA ANALÍTICA DE BDI | PLANILHA ANALÍTICA DE BDI | PLANILHA ANALÍTICA DE BDI | PLANILHA ANALÍTICA DE BDI | PLANILHA ANALÍTICA DE BDI | PLANILHA ANALÍTICA DE BDI | PLANILHA ANALÍTICA DE BDI | PLANILHA ANALÍTICA DE BDI | PLANILHA ANALÍTICA DE BDI | PLANILHA ANALÍTICA DE BDI | PLANILHA ANALÍTICA DE BDI | PLANILHA ANALÍTICA DE BDI | PLANILHA ANALÍTICA DE BDI | PLANILHA ANALÍTICA DE BDI | PLANILHA ANALÍTICA DE BDI | PLANILHA ANALÍTICA DE BDI | PLANILHA ANALÍTICA DE BDI | PLANILHA ANALÍTICA DE BDI | PLANILHA ANALÍTICA DE BDI | PLANILHA ANALÍTICA DE BDI | PLANILHA ANALÍTICA DE BDI | PLANILHA ANALÍTICA DE BDI | PLANILHA ANALÍTICA DE BDI | PLANILHA ANALÍTICA DE BDI | PLANILHA ANALÍTICA DE BDI | PLANILHA ANALÍTICA DE BDI | PLANILHA ANALÍTICA DE BDI | PLANILHA ANALÍTICA DE BDI | PLANILHA ANALÍTICA DE BDI | PLANILHA ANALÍTICA DE BDI | PLANILHA ANALÍTICA DE BDI | PLANILHA ANALÍTICA DE BDI | PLANILHA ANALÍTICA DE BDI | PLANILHA ANALÍTICA DE BDI | PLANILHA ANALÍTICA DE BDI | PLANILHA ANALÍTICA DE BDI | PLANILHA ANALÍTICA DE BDI | PLANILHA ANALÍTICA DE BDI | PLANILHA ANALÍTICA DE BDI | PLANILHA ANALÍTICA DE BDI | PLANILHA ANALÍTICA DE BDI | PLANILHA ANALÍTICA DE BDI | PLANILHA ANALÍTICA DE BDI | PLANILHA ANALÍTICA DE BDI | PLANILHA ANALÍTICA DE BDI | PLANILHA ANALÍTICA DE BDI | PLANILHA ANALÍTICA DE BDI | PLANILHA ANALÍTICA DE BDI | PLANILHA ANALÍTICA DE BDI | PLANILHA ANALÍTICA DE BDI | PLANILHA ANALÍTICA DE BDI | PLANILHA ANALÍTICA DE BDI | PLANILHA ANALÍTICA DE BDI | PLANILHA ANALÍTICA DE BDI | PLANILHA ANALÍTICA DE BDI | PLANILHA ANALÍTICA DE BDI | PLANILHA ANALÍTICA DE BDI | PLANILHA ANALÍTICA DE BDI | PLANILHA ANALÍTICA DE BDI | PLANILHA ANALÍTICA DE BDI | PLANILHA ANALÍTICA DE BDI | PLANILHA ANALÍTICA DE BDI | PLANILHA ANALÍTICA DE BDI | PLANILHA ANALÍTICA DE BDI | PLANILHA ANALÍTICA DE BDI | PLANILHA ANALÍTICA DE BDI | PLANILHA ANALÍTICA DE BDI | PLANILHA ANALÍTICA DE BDI | PLANILHA ANALÍTICA DE BDI | PLANILHA ANALÍTICA DE BDI | PLANILHA ANALÍTICA DE BDI | PLANILHA ANALÍTICA DE BDI | PLANILHA ANALÍTICA DE BDI | PLANILHA ANALÍTICA DE BDI | PLANILHA ANALÍTICA DE BDI | PLANILHA ANALÍTICA DE BDI | PLANILHA ANALÍTICA DE BDI | PLANILHA ANALÍTICA DE BDI | PLANILHA ANALÍTICA DE BDI | PLANILHA ANALÍTICA DE BDI | PLANILHA ANALÍTICA DE BDI | PLANILHA ANALÍTICA DE BDI | PLANILHA ANALÍTICA DE BDI | PLANILHA ANALÍTICA DE BDI | PLANILHA ANALÍTICA DE BDI | PLANILHA ANALÍTICA DE BDI | PLANILHA ANALÍTICA DE BDI | PLANILHA ANALÍTICA DE BDI | PLANILHA ANALÍTICA DE BDI | PLANILHA ANALÍTICA DE BDI | PLANILHA ANALÍTICA DE BDI | PLANILHA ANALÍTICA DE BDI | PLANILHA ANALÍTICA DE BDI | PLANILHA ANALÍTICA DE BDI | PLANILHA ANALÍTICA DE BDI | PLANILHA ANALÍTICA DE BDI | PLANILHA ANALÍTICA DE BDI | PLANILHA ANALÍTICA DE BDI | PLANILHA ANALÍTICA DE BDI | PLANILHA ANALÍTICA DE BDI | PLANILHA ANALÍTICA DE BDI | PLANILHA ANALÍTICA DE BDI | PLANILHA ANALÍTICA DE BDI | PLANILHA ANALÍTICA DE BDI | PLANILHA ANALÍTICA DE BDI | PLANILHA ANALÍTICA DE BDI | PLANILHA ANALÍTICA DE BDI | PLANILHA ANALÍTICA DE BDI | PLANILHA ANALÍTICA DE BDI | PLANILHA ANALÍTICA DE BDI | PLANILHA ANALÍTICA DE BDI | PLANILHA ANALÍTICA DE BDI | PLANILHA ANALÍTICA DE BDI | PLANILHA ANALÍTICA DE BDI | PLANILHA ANALÍTICA DE BDI | PLANILHA ANALÍTICA DE BDI | PLANILHA ANALÍTICA DE BDI | PLANILHA ANALÍTICA DE BDI | PLANILHA ANALÍTICA DE BDI | PLANILHA ANALÍTICA DE BDI | PLANILHA ANALÍTICA DE BDI | PLANILHA ANALÍTICA DE BDI | PLANILHA ANALÍTICA DE BDI | PLANILHA ANALÍTICA DE BDI | PLANILHA ANALÍTICA DE BDI | PLANILHA ANALÍTICA DE BDI | PLANILHA ANALÍTICA DE BDI | PLANILHA ANALÍTICA DE BDI | PLANILHA ANALÍTICA DE BDI | PLANILHA ANALÍTICA DE BDI | PLANILHA ANALÍTICA DE BDI | PLANILHA ANALÍTICA DE BDI | PLANILHA ANALÍTICA DE BDI | PLANILHA ANALÍTICA DE BDI | PLANILHA ANALÍTICA DE BDI | PLANILHA ANALÍTICA DE BDI | PLANILHA ANALÍTICA DE BDI | PLANILHA ANALÍTICA DE BDI | PLANILHA ANALÍTICA DE BDI | PLANILHA ANALÍTICA DE BDI | PLANILHA ANALÍTICA DE BDI | PLANILHA ANALÍTICA DE BDI | PLANILHA ANALÍTICA DE BDI | PLANILHA ANALÍTICA DE BDI | PLANILHA ANALÍTICA DE BDI | PLANILHA ANALÍTICA DE BDI | PLANILHA ANALÍTICA DE BDI | PLANILHA ANALÍTICA DE BDI | PLANILHA ANALÍTICA DE BDI | PLANILHA ANALÍTICA DE BDI | PLANILHA ANALÍTICA DE BDI | PLANILHA ANALÍTICA DE BDI | PLANILHA ANALÍTICA DE BDI | PLANILHA ANALÍTICA DE BDI | PLANILHA ANALÍTICA DE BDI | PLANILHA ANALÍTICA DE BDI | PLANILHA ANALÍTICA DE BDI | PLANILHA ANALÍTICA DE BDI | PLANILHA ANALÍTICA DE BDI | PLANILHA ANALÍTICA DE BDI | PLANILHA ANALÍTICA DE BDI | PLANILHA ANALÍTICA DE BDI | PLANILHA ANALÍTICA DE BDI | PLANILHA ANALÍTICA DE BDI | PLANILHA ANALÍTICA DE BDI | PLANILHA ANALÍTICA DE BDI | PLANILHA ANALÍTICA DE BDI | PLANILHA ANALÍTICA DE BDI | PLANILHA ANALÍTICA DE BDI | PLANILHA ANALÍTICA DE BDI | PLANILHA ANALÍTICA DE BDI | PLANILHA ANALÍTICA DE BDI | PLANILHA ANALÍTICA DE BDI | PLANILHA ANALÍTICA DE BDI | PLANILHA ANALÍTICA DE BDI | PLANILHA ANALÍTICA DE BDI | PLANILHA ANALÍTICA DE BDI | PLANILHA ANALÍTICA DE BDI | PLANILHA ANALÍTICA DE BDI | PLANILHA ANALÍTICA DE BDI | PLANILHA ANALÍTICA DE BDI | PLANILHA ANALÍTICA DE BDI | PLANILHA ANALÍTICA DE BDI | PLANILHA ANALÍTICA DE BDI | PLANILHA ANALÍTICA DE BDI | PLANILHA ANALÍTICA DE BDI | PLANILHA ANALÍTICA DE BDI | PLANILHA ANALÍTICA DE BDI | PLANILHA ANALÍTICA DE BDI | PLANILHA ANALÍTICA DE BDI | PLANILHA ANALÍTICA DE BDI | PLANILHA ANALÍTICA DE BDI | PLANILHA ANALÍTICA DE BDI | PLANILHA ANALÍTICA DE BDI | PLANILHA ANALÍTICA DE BDI | PLANILHA ANALÍTICA DE BDI | PLANILHA ANALÍTICA DE BDI | PLANILHA ANALÍTICA DE BDI | PLANILHA ANALÍTICA DE BDI | PLANILHA ANALÍTICA DE BDI | PLANILHA ANALÍTICA DE BDI | PLANILHA ANALÍTICA DE BDI | PLANILHA ANALÍTICA DE BDI | PLANILHA ANALÍTICA DE BDI | PLANILHA ANALÍTICA DE BDI | PLANILHA ANALÍTICA DE BDI | PLANILHA ANALÍTICA DE BDI | PLANILHA ANALÍTICA DE BDI | PLANILHA ANALÍTICA DE BDI | PLANILHA ANALÍTICA DE BDI | PLANILHA ANALÍTICA DE BDI | PLANILHA ANALÍTICA DE BDI | PLANILHA ANALÍTICA DE BDI | PLANILHA ANALÍTICA DE BDI | PLANILHA ANALÍTICA DE BDI | PLANILHA ANALÍTICA DE BDI | PLANILHA ANALÍTICA DE BDI | PLANILHA ANALÍTICA DE BDI | PLANILHA ANALÍTICA DE BDI | PLANILHA ANALÍTICA DE BDI | PLANILHA ANALÍTICA DE BDI | PLANILHA ANALÍTICA DE BDI | PLANILHA ANALÍTICA DE BDI | PLANILHA ANALÍTICA DE BDI | PLANILHA ANALÍTICA DE BDI | PLANILHA ANALÍTICA DE BDI | PLANILHA ANALÍTICA DE BDI | PLANILHA ANALÍTICA DE BDI | PLANILHA ANALÍTICA DE BDI | PLANILHA ANALÍTICA DE BDI | PLANILHA ANALÍTICA DE BDI | PLANILHA ANALÍTICA DE BDI | PLANILHA ANALÍTICA DE BDI | PLANILHA ANALÍTICA DE BDI | PLANILHA ANALÍTICA DE BDI | PLANILHA ANALÍTICA DE BDI | PLANILHA ANALÍTICA DE BDI | PLANILHA ANALÍTICA DE BDI | PLANILHA ANALÍTICA DE BDI | PLANILHA ANALÍTICA DE BDI | PLANILHA ANALÍTICA DE BDI | PLANILHA ANALÍTICA DE BDI | PLANILHA ANALÍTICA DE BDI | PLANILHA ANALÍTICA DE BDI | PLANILHA ANALÍTICA DE BDI | PLANILHA ANALÍTICA DE BDI | PLANILHA ANALÍTICA DE BDI | PLANILHA ANALÍTICA DE BDI | PLANILHA ANALÍTICA DE BDI | PLANILHA ANALÍTICA DE BDI | PLANILHA ANALÍTICA DE BDI | PLANILHA ANALÍTICA DE BDI | PLANILHA ANALÍTICA DE BDI | PLANILHA ANALÍTICA DE BDI | PLANILHA ANALÍTICA DE BDI | PLANILHA ANALÍTICA DE BDI | PLANILHA ANALÍTICA DE BDI | PLANILHA ANALÍTICA DE BDI | PLANILHA ANALÍTICA DE BDI | PLANILHA ANALÍTICA DE BDI | PLANILHA ANALÍTICA DE BDI | PLANILHA ANALÍTICA DE BDI | PLANILHA ANALÍTICA DE BDI | PLANILHA ANALÍTICA DE BDI | PLANILHA ANALÍTICA DE BDI | PLANILHA ANALÍTICA DE BDI | PLANILHA ANALÍTICA DE BDI | PLANILHA ANALÍTICA DE BDI | PLANILHA ANALÍTICA DE BDI | PLANILHA ANALÍTICA DE BDI | PLANILHA ANALÍTICA DE BDI | PLANILHA ANALÍTICA DE BDI | PLANILHA ANALÍTICA DE BDI | PLANILHA ANALÍTICA DE BDI | PLANILHA ANALÍTICA DE BDI | PLANILHA ANALÍTICA DE BDI | PLANILHA ANALÍTICA DE BDI | PLANILHA ANALÍTICA DE BDI | PLANILHA ANALÍTICA DE BDI | PLANILHA ANALÍTICA DE BDI | PLANILHA ANALÍTICA DE BDI | PLANILHA ANALÍTICA DE BDI | PLANILHA ANALÍTICA DE BDI | PLANILHA ANALÍTICA DE BDI | PLANILHA ANALÍTICA DE BDI | PLANILHA ANALÍTICA DE BDI | PLANILHA ANALÍTICA DE BDI | PLANILHA ANALÍTICA DE BDI | PLANILHA ANALÍTICA DE BDI | PLANILHA ANALÍTICA DE BDI | PLANILHA ANALÍTICA DE BDI | PLANILHA ANALÍTICA DE BDI | PLANILHA ANALÍTICA DE BDI | PLANILHA ANALÍTICA DE BDI | PLANILHA ANALÍTICA DE BDI | PLANILHA ANALÍTICA DE BDI | PLANILHA ANALÍTICA DE BDI | PLANILHA ANALÍTICA DE BDI | PLANILHA ANALÍTICA DE BDI | PLANILHA ANALÍTICA DE BDI | PLANILHA ANALÍTICA DE BDI | PLANILHA ANALÍTICA DE BDI | PLANILHA ANALÍTICA DE BDI | PLANILHA ANALÍTICA DE BDI | PLANILHA ANALÍTICA DE BDI | PLANILHA ANALÍTICA DE BDI | PLANILHA ANALÍTICA DE BDI | PLANILHA ANALÍTICA DE BDI | PLANILHA ANALÍTICA DE BDI | PLANILHA ANALÍTICA DE BDI | PLANILHA ANALÍTICA DE BDI | PLANILHA ANALÍTICA DE BDI | PLANILHA ANALÍTICA DE BDI | PLANILHA ANALÍTICA DE BDI | PLANILHA ANALÍTICA DE BDI | PLANILHA ANALÍTICA DE BDI | PLANILHA ANALÍTICA DE BDI | PLANILHA ANALÍTICA DE BDI | PLANILHA ANALÍTICA DE BDI | PLANILHA ANALÍTICA DE BDI | PLANILHA ANALÍTICA DE BDI | PLANILHA ANALÍTICA DE BDI | PLANILHA ANALÍTICA DE BDI | PLANILHA ANALÍTICA DE BDI | PLANILHA ANALÍTICA DE BDI | PLANILHA ANALÍTICA DE BDI | PLANILHA ANALÍTICA DE BDI | PLANILHA ANALÍTICA DE BDI | PLANILHA ANALÍTICA DE BDI | PLANILHA ANALÍTICA DE BDI | PLANILHA ANALÍTICA DE BDI | PLANILHA ANALÍTICA DE BDI | PLANILHA ANALÍTICA DE BDI | PLANILHA ANALÍTICA DE BDI | PLANILHA ANALÍTICA DE BDI | PLANILHA ANALÍTICA DE BDI | PLANILHA ANALÍTICA DE BDI | PLANILHA ANALÍTICA DE BDI | PLANILHA ANALÍTICA DE BDI | PLANILHA ANALÍTICA DE BDI
Descrição: Adequação dasmultiuso na unidade SC |  |  |  |  | REF.:
LOCAL: Térreo e sobreloja do edifício da Dataprev SC - Avenida Mauro Ramos, 428 - Centro, Florianópolis / SC |  |  |  |  | DATA:
ITEM | DISCRIMINAÇÃO DOS SERVIÇOS | UNID. | QUANT. | R$ UNITÁRIO | R$ TOTAL | R$ TOTAL C/ BDI
1 | ESTUDOS E PROJETOS
1.1 | Projeto executivo de estrutura metálica | Pr. A1 | 1 |  | 0 | 0
1.2 | ART (contratosaté R$15.000) | UNID. | 1 |  | 0 | 0
SUBTOTAL ITEM 1 |  |  |  |  | 0 | 0
2 | SERVIÇOS ADMINISTRATIVOS
2.1 | Engenheiro civil de obra júnior com encargos | hora | 66 |  | 0 | 0
2.2 | Encarregado geral de obras com encargos | mês | 3 |  | 0 | 0
SUBTOTAL ITEM 2 |  |  |  |  | 0 | 0
3 | SERVIÇOS PRELIMINARES
3.1 | Proteção de piso com cobertura de lona/vinil | m2 | 119.62 |  | 0 | 0
3.2 | Andaime torre - aluguel mensal | m | 30 |  | 0 | 0
3.3 | Montagem e desmontagem de andaime tubular tipo "torre" (exclusive andaime e limpeza) | m | 350 |  | 0 | 0
SUBTOTAL ITEM 3 |  |  |  |  | 0 | 0
4 | DEMOLIÇÕES E RETIRADAS
4.1 | Remoção de forro de gesso, de forma manual, sem reaproveitamento | m2 | 1.99 |  | 0 | 0
4.2 | Remoção de chapas e perfis de drywall, de forma manual, sem reaproveitamento | m² | 14.42 |  | 0 | 0
4.3 | Demolição manual de rodapé madeira, sem reaproveitamento | m | 3.79 |  | 0 | 0
4.4 | Ensacamento entulho + transporte vertical, com utilização de elevador | m³ | 0.1035 |  | 0 | 0
4.5 | Ensacamento entulho de obra para remoção | m³ | 3.1625 |  | 0 | 0
4.6 | Bota fora entulho (carga e descarga / mont. Transporte 12.5km) | m³ | 3.266 |  | 0 | 0
SUBTOTAL ITEM 4 |  |  |  |  | 0 | 0
5 | REVESTIMENTOS INTERNOS - FORRO
5.1 | Forro em placas de gesso, para ambientes comerciais. Fornecimento e instalação | m2 | 56.9595 |  | 0 | 0
SUBTOTAL ITEM 5 |  |  |  |  | 0 | 0
6 | REFORÇO ESTRUTURAL - METÁLICA
6.1 | Estrutura metalica em especial resistencia a corrosao (aco USI-SAC, Corten ou similar), para torres de elevadores, escadas, vigas e colunas de edificacoes existentes (pequenas intervecoes) e reforcos estruturais, composta de perfis "I" ou "H", cantoneiras e chapas, unificadas com eletrodo, inclusive protecao anti-ferrugem. Fornecimento e montagem. | kg | 200 |  | 0 | 0
6.2 | Fornecimento e colocação de chumbadores químicos | unid. | 16 |  | 0 | 0
SUBTOTAL ITEM 6 |  |  |  |  | 0 | 0
7 | DIVISÓRIAS RETRÁTEIS ACÚSTICAS
7.1 | DIVISÓRIA RETRÁTIL ACÚSTICA COM TRILHO | m² | 62 |  | 0 | 0
SUBTOTAL ITEM 7 |  |  |  |  | 0 | 0
8 | REVESTIMENTOS INTERNOS - VEDAÇÕES
8.1 | Parede com sistema em chapas de gesso para drywall, uso interno, com uma face simples e estrutura metálica com guia simples, sem vãos. Fornecimento e instalação | m² | 1.22 |  | 0 | 0
8.2 | Parede de gesso acartonado (drywall), exclusive isolante térmico/acústico. Fornecimento e instalação | m² | 14.42 |  | 0 | 0
8.3 | Isolamento com lã de rocha em paredes de placa de gesso acartonado (drywall). Fornecimento e instalação | m² | 14.42 |  | 0 | 0
8.4 | Rodapé de madeira h=14cm. Fornecimento e instalação | unid. | 1 |  | 0 | 0
SUBTOTAL ITEM 8 |  |  |  |  | 0 | 0
9 | PINTURAS
9.1 | Pìntura PVA em 3 demãos + massa + fundo preparados - teto de gesso | m² | 42.72 |  | 0 | 0
9.2 | Emassamento em parede em chapa de gesso acartonado (drywall) com massa acrílica, uma demão, inclusive lixamento para pintura | m² | 30.06 |  | 0 | 0
9.3 | Pintura látex acrílica premium, aplicação manual em paredes, duas demãos | m² | 30.06 |  | 0 | 0
SUBTOTAL ITEM 9 |  |  |  |  | 0 | 0
10 | LIMPEZA
10.1 | Limpeza revestimentos em geral | m² | 119.62 |  | 0 | 0
SUBTOTAL ITEM 10 |  |  |  |  | 0 | 0
SUBTOTAL |  |  |  |  | 0
BENEFÍCIO DE DESPESAS INDIRETAS (BDI) |  |  |  |  | 0
TOTAL (SUBTOTAL + BDI) |  |  |  |  | 0
OBSERVAÇÕES
A Planilha com quantidades e preços apresentada pela DATAPREV não isenta a responsabilidade das proponentes pela determinação exata dos quantitativos necessários, não lhes cabendo qualquer tipo de indenização, ajuste de preços ou de quantidades por elas definidos, desde que não ocorra fato superveniente imprevisível.

## BDI
ANEXO IV
PLANILHA ANALÍTICA DE BDI
Descrição: Adequação das salas multiuso da unidade SC
LOCAL: Térreo e sobreloja do edifício da Dataprev SC - Avenida Mauro Ramos, 428 - Centro, Florianópolis / SC
ITEM | DESCRIÇÃO | TAXA (%) | VALOR
SUBTOTAL (sem BDI) |  |  | 0 | 0
AC | Administração Central
DF | Despesas Financeiras
L | Lucro
T | ISS
T | COFINS
T | PIS
T | CPRB
O | Garantia
O | Riscos
BDI |  | 0% | 0
TOTAL GERAL (com BDI) |  |  | 0
Observações:
1) É VEDADA A INCLUSÃO DE PARCELAS RELATIVAS AO IMPOSTO DE RENDA DE PESSOA JURÍDICA (IRPJ) E À CONTRIBUIÇÃO SOCIAL SOBRE O LUCRO LÍQUIDO (CSLL) NAS PARCELAS DO BDI.
2) A LINHA "CPRB" DEVE SER PREENCHIDA PELOS OPTANTES ENQUADRADOS NA LEI FEDERAL nº 12.546/2011.
3) O PREENCHIMENTO DESTA PLANILHA É OBRIGATÓRIO, SOB PENA DE INABILITAÇÃO DA PROPOSTA.
4) OS AJUSTES DOS ITENS QUE COMPÕEM O BDI SÃO PERMITIDDOS, DE ACORDO COM A NECESSIDADE DE CADA LICITANTE, DESDE QUE NÃO CONTRARIE NENHUM DISPOSITIVO DO EDITAL OU DA LEGISLAÇÃO VIGENTE. |  |  |  |  | 1.0714
1.0075
Onde aplicando–se a fórmula abaixo, obtém–se a taxa de BDI : |  |  |  |  | 1.0882
0.9435
BDI = | ( 1 + AC + O) * ( 1 + DF ) * (1 + L) | - 1 = X % |  |  |  | 1.1746 | 0.24498
( 1 – T )

## CRONOGRAMA (hidden)
ANEXO IV
CRONOGRAMA FÍSICO-FINANCEIRO
Serviços complementares para adequação da Sala de Diretoria Colegiada do Edifício Sede - Brasília/DF | [9 empty] | Data: MARÇO/2024
ITEM | SERVIÇOS | SEMANAS | [7 empty] | PERCENTUAL DO TOTAL | VALOR
|  | 1 | 2 | 3 | 4 | 5 | 6 | 7 | 8
1 | REVESTIMENTOS INTERNOS - FORRO | SEMANAS 1: 0; SEMANAS 2: 0; SEMANAS 3: 0; SEMANAS 4: 0 | #REF! | 0
|  | 20% | 40% | 30% | 10%
2 | DIVISÓRIAS | SEMANAS 4: 0; SEMANAS 5: 0 | #REF! | 0
[5 empty] | 60% | 40%
3 | REVESTIMENTOS INTERNOS - PISO | SEMANAS 3: 0; SEMANAS 4: 0; SEMANAS 5: 0; SEMANAS 6: 0 | #REF! | 0
|  |  |  | 30% | 30% | 20% | 20%
VALOR TOTAL QUINZENAL |  | SEMANAS 1: 0; SEMANAS 3: #REF!; SEMANAS 5: #REF!; SEMANAS 7: #REF! |  | #REF!
|  | SEMANAS 1: #REF!; SEMANAS 3: #REF!; SEMANAS 5: #REF!; SEMANAS 7: #REF! | #REF!
VALOR TOTAL GERAL | [9 empty] | #REF!