## PLANILHA ORÇAMENTÁRIA
INSERIR LOGO DA EMPRESA | PREENCHER - NOME DA EMPRESA
PREENCHER - CNPJ
PREENCHER - ENDEREÇO / TELEFONE / E-MAIL
LOCAL: DIVERSOS LOCAIS DO MUNICÍPIO DE AMPARO-SP
ENDEREÇO: MUNICÍPIO DE AMPARO-SP
OBRA: RECUPERAÇÃO ESTRUTURAL E REFORMA DE EQUIPAMENTOS DE ABASTECIMENTO DE ÁGUA
ITEM | INSUMOS / MATERIAIS / SERVIÇOS | UNID. | QUANTIDADE | PREÇO UNITÁRIO LICITAÇÃO | PREÇO UNITÁRIO | PREÇO TOTAL | APLICAR DESCONTO GLOBAL (%)
1 | RECALQUE MOREIRINHA |  |  | 22746.24 |  | 22746.24 | 0%
SERVIÇOS PRELIMINARES
1.1 | REMOÇÃO DE ENTULHO DE OBRA COM CAÇAMBA METÁLICA - MATERIAL VOLUMOSO E MISTURADO POR ALVENARIA, TERRA, MADEIRA, PAPEL, PLÁSTICO E METAL | M3 | 12 | 164.71 | 164.71 | 1976.52
| GRADIL E PORTÃO |  |  |  | #VALUE!
1.2 | REMOÇÃO DE TELA DE ARAME GALVANIZADO DE ALAMBRADOS PARA QUADRAS POLIESPORTIVAS, DE FORMA MANUAL, SEM REMOÇÃO DA ESTRUTURA DE SUSTENTAÇÃO, SEM REAPROVEITAMENTO. AF_09/2023 | M2 | 23.85 | 16.24 | 16.24 | 387.324
1.3 | RETIRADA DE POSTE OU SISTEMA DE SUSTENTAÇÃO PARA ALAMBRADO OU FECHAMENTO | UN | 8 | 36.9 | 36.9 | 295.2
1.4 | CERCA EM TELA DE AÇO GALVANIZADO DE 2´, MONTANTES EM MOURÕES DE CONCRETO COM PONTA INCLINADA E ARAME FARPADO | M | 10.85 | 271.03 | 271.03 | 2940.6755
1.5 | REMOÇÃO DE PORTAS, DE FORMA MANUAL, SEM REAPROVEITAMENTO. AF_09/2023 | M2 | 6 | 16.68 | 16.68 | 100.08
1.6 | PORTÃO TUBULAR EM TELA DE AÇO GALVANIZADO ATÉ 2,50 M DE ALTURA, COMPLETO | M2 | 8.36 | 1312.83 | 1312.83 | 10975.2588
1.7 | PINTURA LÁTEX ACRÍLICA PREMIUM, APLICAÇÃO MANUAL EM PAREDES, DUAS DEMÃOS. AF_04/2023 | M2 | 10 | 18.96 | 18.96 | 189.6
| ESQUADRIAS |  |  |  | #VALUE!
1.8 | LIMPEZA DE JANELA DE VIDRO COM CAIXILHO EM AÇO/ALUMÍNIO/PVC. AF_04/2019 | M2 | 1.26 | 5 | 5 | 6.3
1.9 | INSTALAÇÃO DE VIDRO LISO INCOLOR, E = 4 MM, EM ESQUADRIA DE ALUMÍNIO OU PVC, FIXADO COM BAGUETE. AF_01/2021_PS | M2 | 0.16 | 431.48 | 431.48 | 69.0368
1.10 | PINTURA COM TINTA ALQUÍDICA DE ACABAMENTO (ESMALTE SINTÉTICO FOSCO) APLICADA A ROLO OU PINCEL SOBRE SUPERFÍCIES METÁLICAS (EXCETO PERFIL) EXECUTADO EM OBRA (02 DEMÃOS). AF_01/2020 | M2 | 3.52 | 78.74 | 78.74 | 277.1648
| PAREDES E TETO - INTERNO |  |  |  | #VALUE!
1.11 | PINTURA LÁTEX ACRÍLICA PREMIUM, APLICAÇÃO MANUAL EM PAREDES, DUAS DEMÃOS. AF_04/2023 | M2 | 88.77 | 18.96 | 18.96 | 1683.0792
| PISO INTERNO |  |  |  | #VALUE!
1.12 | LIMPEZA DE PISO CERÂMICO OU PORCELANATO UTILIZANDO DETERGENTE NEUTRO E ESCOVAÇÃO MANUAL. AF_04/2019 | M2 | 19.04 | 9.65 | 9.65 | 183.736
| PAREDES EXTERNAS |  |  |  | #VALUE!
1.13 | PINTURA LÁTEX ACRÍLICA PREMIUM, APLICAÇÃO MANUAL EM PAREDES, DUAS DEMÃOS. AF_04/2023 | M2 | 59.22 | 18.96 | 18.96 | 1122.8112
1.14 | SINALIZAÇÃO COM PICTOGRAMA EM TINTA ACRÍLICA | UN | 2 | 94.75 | 94.75 | 189.5
| SUPORTE RESERVATÓRIO 10M³ |  |  |  | #VALUE!
1.15 | CHAPISCO APLICADO EM ALVENARIA (SEM PRESENÇA DE VÃOS) E ESTRUTURAS DE CONCRETO DE FACHADA, COM COLHER DE PEDREIRO. ARGAMASSA TRAÇO 1:3 COM PREPARO EM BETONEIRA 400L. AF_10/2022 | M2 | 6.02 | 10.3 | 10.3 | 62.006
1.16 | EMBOÇO OU MASSA ÚNICA EM ARGAMASSA TRAÇO 1:2:8, PREPARO MECÂNICO COM BETONEIRA 400 L, APLICADA MANUALMENTE EM PANOS CEGOS DE FACHADA (SEM PRESENÇA DE VÃOS), ESPESSURA DE 25 MM. AF_08/2022 | M2 | 6.02 | 56.75 | 56.75 | 341.635
1.17 | APLICAÇÃO MANUAL DE FUNDO SELADOR ACRÍLICO EM PAREDES EXTERNAS DE CASAS. AF_03/2024 | M2 | 6.02 | 7.41 | 7.41 | 44.6082
1.18 | PINTURA LÁTEX ACRÍLICA PREMIUM, APLICAÇÃO MANUAL EM PAREDES, DUAS DEMÃOS. AF_04/2023 | M2 | 6.02 | 18.96 | 18.96 | 114.1392
1.19 | LIMPEZA E DESOBSTRUÇÃO DE CANALETAS OU TUBULAÇÕES DE ÁGUAS PLUVIAIS | M | 3.68 | 15.74 | 15.74 | 57.9232
1.20 | REGULARIZAÇÃO DE PISO COM NATA DE CIMENTO | M2 | 36.8 | 39.96 | 39.96 | 1470.528
| SERVIÇOS FINAIS |  |  |  | #VALUE!
1.21 | PLACA DE IDENTIFICAÇÃO EM PVC COM TEXTO EM VINIL | M2 | 0.48 | 433.05 | 433.05 | 207.864
1.22 | NUMERO / ALGARISMO PARA RESIDENCIA (FACHADA), EM ZAMAC, COM ALTURA DE APROX 125 MM, INCLUSIVE PARAFUSOS | UN | 3 | 17.08 | 17.08 | 51.24
2 | RECALQUE JARDIM DAS AVES |  |  |  |  | 26601.2069
SERVIÇOS PRELIMINARES
2.1 | REMOÇÃO DE ENTULHO DE OBRA COM CAÇAMBA METÁLICA - MATERIAL VOLUMOSO E MISTURADO POR ALVENARIA, TERRA, MADEIRA, PAPEL, PLÁSTICO E METAL | M3 | 6 | 164.71 | 164.71 | 988.26
2.2 | KIT CAVALETE PARA MEDIÇÃO DE ÁGUA - ENTRADA INDIVIDUALIZADA, EM CPVC DN 28 MM (1"), PARA 1 MEDIDOR - FORNECIMENTO E INSTALAÇÃO (EXCLUSIVE HIDRÔMETRO). AF_03/2024 | UN | 1 | 777.75 | 777.75 | 777.75
| ALAMBRADOS E PORTÃO |  |  |  | #VALUE!
2.3 | REMOÇÃO DE TELA DE ARAME GALVANIZADO DE ALAMBRADOS PARA QUADRAS POLIESPORTIVAS, DE FORMA MANUAL, SEM REMOÇÃO DA ESTRUTURA DE SUSTENTAÇÃO, SEM REAPROVEITAMENTO. AF_09/2023 | M2 | 44.96 | 16.24 | 16.24 | 730.1504
2.4 | RETIRADA DE POSTE OU SISTEMA DE SUSTENTAÇÃO PARA ALAMBRADO OU FECHAMENTO | UN | 15 | 36.9 | 36.9 | 553.5
2.5 | REMOÇÃO DE PORTAS, DE FORMA MANUAL, SEM REAPROVEITAMENTO. AF_09/2023 | M2 | 2.1 | 16.68 | 16.68 | 35.028
2.6 | CERCA EM TELA DE AÇO GALVANIZADO DE 2´, MONTANTES EM MOURÕES DE CONCRETO COM PONTA INCLINADA E ARAME FARPADO | M | 28.1 | 271.03 | 271.03 | 7615.943
2.7 | PORTÃO TUBULAR EM TELA DE AÇO GALVANIZADO ATÉ 2,50 M DE ALTURA, COMPLETO | M2 | 2.2 | 1312.83 | 1312.83 | 2888.226
2.8 | PINTURA LÁTEX ACRÍLICA PREMIUM, APLICAÇÃO MANUAL EM PAREDES, DUAS DEMÃOS. AF_04/2023 | M2 | 12.6 | 18.96 | 18.96 | 238.896
2.9 | PINTURA COM TINTA ALQUÍDICA DE ACABAMENTO (ESMALTE SINTÉTICO ACETINADO) PULVERIZADA SOBRE SUPERFÍCIES METÁLICAS (EXCETO PERFIL) EXECUTADO EM OBRA (02 DEMÃOS). AF_01/2020_PE | M2 | 4.4 | 77.11 | 77.11 | 339.284
| ESQUADRIAS |  |  |  | #VALUE!
2.10 | LIMPEZA COMPLEMENTAR E ESPECIAL DE VIDROS | M2 | 1.28 | 21.29 | 21.29 | 27.2512
2.11 | REMOÇÃO DE PORTAS, DE FORMA MANUAL, SEM REAPROVEITAMENTO. AF_09/2023 | M2 | 1.8 | 16.68 | 16.68 | 30.024
2.12 | PORTA/PORTÃO DE ABRIR EM CHAPA, SOB MEDIDA | M2 | 1.8 | 1298.76 | 1298.76 | 2337.768
2.13 | PINTURA COM TINTA ALQUÍDICA DE FUNDO (TIPO ZARCÃO) APLICADA A ROLO OU PINCEL SOBRE SUPERFÍCIES METÁLICAS (EXCETO PERFIL) EXECUTADO EM OBRA (POR DEMÃO). AF_01/2020 | M2 | 3.6 | 38.69 | 38.69 | 139.284
2.14 | PINTURA COM TINTA ALQUÍDICA DE ACABAMENTO (ESMALTE SINTÉTICO ACETINADO) PULVERIZADA SOBRE SUPERFÍCIES METÁLICAS (EXCETO PERFIL) EXECUTADO EM OBRA (02 DEMÃOS). AF_01/2020_PE | M2 | 3.6 | 77.11 | 77.11 | 277.596
2.15 | TELA DE PROTEÇÃO EM MALHA ONDULADA DE 1´, FIO 12 (BWG), COM REQUADRO | M2 | 2.05 | 761.35 | 761.35 | 1560.7675
| PAREDES E TETO - INTERNO |  |  |  | #VALUE!
2.16 | REMOÇÃO DE PINTURA EM MASSA COM LIXAMENTO | M2 | 35.37 | 8.76 | 8.76 | 309.8412
2.17 | APLICAÇÃO MANUAL DE FUNDO SELADOR ACRÍLICO EM PAREDES EXTERNAS DE CASAS. AF_03/2024 | M2 | 35.37 | 7.41 | 7.41 | 262.0917
2.18 | PINTURA LÁTEX ACRÍLICA PREMIUM, APLICAÇÃO MANUAL EM PAREDES, DUAS DEMÃOS. AF_04/2023 | M2 | 35.37 | 18.96 | 18.96 | 670.6152
| PAREDES EXTERNAS |  |  |  | #VALUE!
2.19 | PINTURA LÁTEX ACRÍLICA PREMIUM, APLICAÇÃO MANUAL EM PAREDES, DUAS DEMÃOS. AF_04/2023 | M2 | 31.2 | 18.96 | 18.96 | 591.552
| COBERTURA |  |  |  | #VALUE!
2.20 | LIMPEZA DE SUPERFÍCIE COM HIDROJATEAMENTO | M2 | 12.78 | 9.85 | 9.85 | 125.883
2.21 | LIMPEZA COMPLEMENTAR E ESPECIAL DE PISO COM PRODUTOS QUÍMICOS | M2 | 12.78 | 8.36 | 8.36 | 106.8408
2.22 | ARGAMASSA DE REGULARIZAÇÃO E/OU PROTEÇÃO | M3 | 0.22 | 1038.71 | 1038.71 | 228.5162
2.23 | IMPERMEABILIZAÇÃO DE SUPERFÍCIE COM ARGAMASSA POLIMÉRICA / MEMBRANA ACRÍLICA, 3 DEMÃOS. AF_09/2023 | M2 | 12.78 | 46.08 | 46.08 | 588.9024
| HIDRÁULICA |  |  |  | #VALUE!
2.24 | LIMPEZA DE CAIXA D´ÁGUA DE 1.001 ATÉ 10.000 LITROS | UN | 1 | 227.1 | 227.1 | 227.1
2.25 | RESERVATÓRIO EM POLIETILENO COM TAMPA DE ENCAIXAR - CAPACIDADE DE 10.000 LITROS | UN | 0.15 | 7088.69 | 7088.69 | 1063.3035
2.26 | REMOÇÃO DE PINTURA EM SUPERFÍCIES DE MADEIRA E/OU METÁLICAS COM LIXAMENTO | M2 | 2.5 | 12.91 | 12.91 | 32.275
2.27 | PINTURA COM TINTA ALQUÍDICA DE ACABAMENTO (ESMALTE SINTÉTICO ACETINADO) APLICADA A ROLO OU PINCEL SOBRE SUPERFÍCIES METÁLICAS (EXCETO PERFIL) EXECUTADO EM OBRA (02 DEMÃOS). AF_01/2020 | M2 | 5.3 | 79.03 | 79.03 | 418.859
| ÁREA EXTERNA E CALÇADA |  |  |  | #VALUE!
2.28 | LIMPEZA MANUAL DE VEGETAÇÃO EM TERRENO COM ENXADA. AF_03/2024 | M2 | 55.96 | 8.21 | 8.21 | 459.4316
2.29 | ARGAMASSA DE REGULARIZAÇÃO E/OU PROTEÇÃO | M3 | 1.12 | 1038.71 | 1038.71 | 1163.3552
2.30 | EXECUÇÃO DE PASSEIO (CALÇADA) OU PISO DE CONCRETO COM CONCRETO MOLDADO IN LOCO, FEITO EM OBRA, ACABAMENTO CONVENCIONAL, ESPESSURA 6 CM, ARMADO. AF_08/2022 | M2 | 18.2 | 93.9 | 93.9 | 1708.98
| SERVIÇOS FINAIS |  |  |  | #VALUE!
2.31 | PLACA DE IDENTIFICAÇÃO EM PVC COM TEXTO EM VINIL | M2 | 0.24 | 433.05 | 433.05 | 103.932
3 | RESERVATÓRIO PINHEIRINHO CIRCULAR |  |  | 122329.23 |  | 122329.23
| EXECUÇÃO DE ALAMBRADO DE FECHAMENTO (REPOSIÇÃO DO ENTELAMENTO DA ÁREA DOS RESERVATÓRIOS) |  |  |  | #VALUE!
3.1 | CERCAS DE TELA TIPO ALAMBRADO - ARAME GALVANIZADO | M | 8 | 396.31 | 396.31 | 3170.48
3.2 | PINTURA EM LÁTEX PVA, SEM MASSA CORRIDA | M2 | 35 | 40.25 | 40.25 | 1408.75
| SERVIÇOS PRELIMINARES |  |  |  | #VALUE!
3.3 | SANITÁRIO PORTÁTIL QUÍMICO INDIVIDUAL LOCAÇÃO (MÊS) | MES | 2 | 1437.5 | 1437.5 | 2875
3.4 | CONTAINER ESCRITÓRIO *(6,00 X 2,30 X 2,20 M) COM BANHEIRO, LOCAÇÃO (MÊS) | MES | 2 | 1130.79 | 1130.79 | 2261.58
3.5 | GERADOR PORTÁTIL A DIESEL POTÊNCIA=10KVA MONOFÁSICO BI-VOLT | H | 150 | 20.46 | 20.46 | 3069
| PREPARAÇÃO DE SUPERFÍCIES – INTERNO |  |  |  | #VALUE!
3.6 | REMOÇÃO DA IMPERMEABILIZAÇÃO E DA REGULARIZAÇÃO EXISTENTE | M2 | 179.5 | 31.42 | 31.42 | 5639.89
3.7 | HIDROJATEAM. ALTÍSSIMA PRESSÃO C/ÁGUA QUENTE OU FRIA E SOLUÇÃO LIMPADORA ACIMA DE 17 MPA | M2 | 179.5 | 18.45 | 18.45 | 3311.775
3.8 | REGULARIZAÇÃO DE BASE COM ARGAMASSA DE CIMENTO E AREIA | M3 | 3.59 | 845.4 | 845.4 | 3034.986
| PREPARAÇÃO DE SUPERFÍCIES – EXTERNO |  |  |  | #VALUE!
3.9 | REMOÇÃO DA IMPERMEABILIZAÇÃO E DA REGULARIZAÇÃO EXISTENTE | M2 | 81 | 31.42 | 31.42 | 2545.02
3.10 | HIDROJATEAM. ALTÍSSIMA PRESSÃO C/ÁGUA QUENTE OU FRIA E SOLUÇÃO LIMPADORA ACIMA DE 17 MPA | M2 | 81 | 18.45 | 18.45 | 1494.45
3.11 | REGULARIZAÇÃO DE BASE COM ARGAMASSA DE CIMENTO E AREIA | M3 | 1.62 | 845.4 | 845.4 | 1369.548
| REPAROS ESTRUTURAIS |  |  |  | #VALUE!
3.12 | TRATAMENTO DE CONCRETO SEGREGADO (BICHEIRAS) POR CRISTALIZAÇÃO OSMÓTICA PROFUNDA, SEM PERCOLAÇÃO DE ÁGUA PELO MÉTODO DE DRY-PACK COM ESPESSURA DE 3 CM | M2 | 10 | 3219.38 | 3219.38 | 32193.8
| IMPERMEABILIZAÇÃO POR RESINA CIMENTÍCIA – PISO, PAREDES E LAJE |  |  |  | #VALUE!
3.13 | ANDAIMES TUBULARES | M3M | 25 | 32.14 | 32.14 | 803.5
3.14 | IMPERMEABIL.C/RESINA TERMOPLÁSTICA REFORÇADA C/TELA DE POLIÉSTER | M2 | 179.5 | 103.4 | 103.4 | 18560.3
3.15 | IMPERMEABIL.C/RESINA TERMOPLÁSTICA | M2 | 179.5 | 96.52 | 96.52 | 17325.34
3.16 | TRATAMENTO RÍGIDO POR TAMPONAMENTO C/INJEÇÃO DE RESINA EPÓXI | KG | 5 | 282.99 | 282.99 | 1414.95
| INSERTS METÁLICOS |  |  |  | #VALUE!
3.17 | APLICAÇÃO DE PRIMER EPÓXI BICOMPONENTE PARA SUBSTRATOS COM UMIDADE E CONTAMINADO COM ÓLEOS | M2 | 10 | 98.05 | 98.05 | 980.5
3.18 | PINTURA IMPERMEABILIZANTE VERNIZ POLIURETANO ALIFÁTICO BICOMPONENTE | M2 | 10 | 94.47 | 94.47 | 944.7
| PINTURA ELÁSTICA E IMPERMEABILIZANTE DE ACABAMENTO |  |  |  | #VALUE!
3.19 | IMPERMEABILIZAÇÃO COM RESINA ACRÍLICA ELASTOMÉRICA | M2 | 139 | 143.35 | 143.35 | 19925.65
4 | RESERVATÓRIO PINHEIRINHO RETANGULAR |  |  |  |  | 169718.03
| PREPARAÇÃO DE SUPERFÍCIES – INTERNO INCLUSIVE PISO |  |  |  | #VALUE!
4.1 | REMOÇÃO DA IMPERMEABILIZAÇÃO E DA REGULARIZAÇÃO EXISTENTE | M2 | 300 | 31.42 | 31.42 | 9426
4.2 | HIDROJATEAM. ALTÍSSIMA PRESSÃO C/ÁGUA QUENTE OU FRIA E SOLUÇÃO LIMPADORA ACIMA DE 17 MPA | M2 | 300 | 18.45 | 18.45 | 5535
4.3 | REGULARIZAÇÃO DE BASE COM ARGAMASSA DE CIMENTO E AREIA | M3 | 10 | 845.4 | 845.4 | 8454
| PREPARAÇÃO DE SUPERFÍCIES – EXTERNO |  |  |  | #VALUE!
4.4 | HIDROJATEAM. ALTÍSSIMA PRESSÃO C/ÁGUA QUENTE OU FRIA E SOLUÇÃO LIMPADORA ACIMA DE 17 MPA | M2 | 300 | 18.45 | 18.45 | 5535
| REPAROS ESTRUTURAIS |  |  |  | #VALUE!
4.5 | TRATAMENTO DE CONCRETO SEGREGADO (BICHEIRAS) POR CRISTALIZAÇÃO OSMÓTICA PROFUNDA, SEM PERCOLAÇÃO DE ÁGUA PELO MÉTODO DE DRY-PACK COM ESPESSURA DE 3 CM | M2 | 6 | 3219.38 | 3219.38 | 19316.28
| IMPERMEABILIZAÇÃO POR RESINA CIMENTÍCIA – PISO, PAREDES E LAJE |  |  |  | #VALUE!
4.6 | IMPERMEABIL.C/RESINA TERMOPLÁSTICA REFORÇADA C/TELA DE POLIÉSTER | M2 | 300 | 103.4 | 103.4 | 31020
4.7 | IMPERMEABIL.C/RESINA TERMOPLÁSTICA | M2 | 300 | 96.52 | 96.52 | 28956
4.8 | TRATAMENTO RÍGIDO POR TAMPONAMENTO C/INJEÇÃO DE RESINA EPÓXI | KG | 5 | 282.99 | 282.99 | 1414.95
4.9 | IMPERMEABILIZAÇÃO C/MANTA ASFÁLTICA ESTRUTURADA C/VÉU DE FIBRA DE VIDRO E = 4,0 MM | M2 | 90 | 97.38 | 97.38 | 8764.2
| INSERTS METÁLICOS |  |  |  | #VALUE!
4.10 | APLICAÇÃO DE PRIMER EPÓXI BICOMPONENTE PARA SUBSTRATOS COM UMIDADE E CONTAMINADO COM ÓLEOS | M2 | 30 | 98.05 | 98.05 | 2941.5
4.11 | PINTURA IMPERMEABILIZANTE VERNIZ POLIURETANO ALIFÁTICO BICOMPONENTE | M2 | 30 | 94.47 | 94.47 | 2834.1
| PINTURA ELÁSTICA E IMPERMEABILIZANTE DE ACABAMENTO |  |  |  | #VALUE!
4.12 | IMPERMEABILIZAÇÃO COM RESINA ACRÍLICA ELASTOMÉRICA | M2 | 300 | 143.35 | 143.35 | 43005
| SERVIÇOS FINAIS |  |  |  | #VALUE!
4.13 | LIMPEZA DA OBRA | M2 | 200 | 12.58 | 12.58 | 2516
5 | RECALQUE PINHEIRINHO |  |  | 210826.21 |  | 210826.21
| SERVIÇOS PRELIMINARES |  |  |  | #VALUE!
5.1 | REMOÇÃO DE ENTULHO DE OBRA COM CAÇAMBA METÁLICA - MATERIAL VOLUMOSO E MISTURADO POR ALVENARIA, TERRA, MADEIRA, PAPEL, PLÁSTICO E METAL | M3 | 18 | 164.71 | 164.71 | 2964.78
| FECHAMENTO FRONTAL |  |  |  | #VALUE!
5.2 | REMOÇÃO DE TELA DE ARAME GALVANIZADO DE ALAMBRADOS PARA QUADRAS POLIESPORTIVAS, DE FORMA MANUAL, SEM REMOÇÃO DA ESTRUTURA DE SUSTENTAÇÃO, SEM REAPROVEITAMENTO. AF_09/2023 | M2 | 59.4 | 16.24 | 16.24 | 964.656
5.3 | RETIRADA DE POSTE OU SISTEMA DE SUSTENTAÇÃO PARA ALAMBRADO OU FECHAMENTO | UN | 13 | 36.9 | 36.9 | 479.7
5.4 | DEMOLIÇÃO MANUAL DE ALVENARIA DE FUNDAÇÃO/EMBASAMENTO | M3 | 1.38 | 170.33 | 170.33 | 235.0554
5.5 | CERCA EM TELA DE AÇO GALVANIZADO DE 2´, MONTANTES EM MOURÕES DE CONCRETO COM PONTA INCLINADA E ARAME FARPADO | M | 28.1 | 271.03 | 271.03 | 7615.943
5.6 | PINTURA LÁTEX ACRÍLICA PREMIUM, APLICAÇÃO MANUAL EM PAREDES, DUAS DEMÃOS. AF_04/2023 | M2 | 11.04 | 18.96 | 18.96 | 209.3184
| FECHAMENTO FRONTAL - PORTÃO |  |  |  | #VALUE!
5.7 | PINTURA COM TINTA ALQUÍDICA DE ACABAMENTO (ESMALTE SINTÉTICO ACETINADO) PULVERIZADA SOBRE SUPERFÍCIES METÁLICAS (EXCETO PERFIL) EXECUTADO EM OBRA (02 DEMÃOS). AF_01/2020_PE | M2 | 4.8 | 77.11 | 77.11 | 370.128
| FECHAMENTO LATERAL - MURO |  |  |  | #VALUE!
5.8 | REMOÇÃO DE TELA DE ARAME GALVANIZADO DE ALAMBRADOS PARA QUADRAS POLIESPORTIVAS, DE FORMA MANUAL, SEM REMOÇÃO DA ESTRUTURA DE SUSTENTAÇÃO, SEM REAPROVEITAMENTO. AF_09/2023 | M2 | 59.4 | 16.24 | 16.24 | 964.656
5.9 | RETIRADA DE POSTE OU SISTEMA DE SUSTENTAÇÃO PARA ALAMBRADO OU FECHAMENTO | UN | 15 | 36.9 | 36.9 | 553.5
5.10 | DEMOLIÇÃO MANUAL DE ALVENARIA DE FUNDAÇÃO/EMBASAMENTO | M3 | 1.18 | 170.33 | 170.33 | 200.9894
5.11 | ESCAVAÇÃO MANUAL PARA VIGA BALDRAME OU SAPATA CORRIDA (INCLUINDO ESCAVAÇÃO PARA COLOCAÇÃO DE FÔRMAS). AF_01/2024 | M3 | 4.13 | 180.15 | 180.15 | 744.0195
5.12 | ESTACA BROCA DE CONCRETO, DIÂMETRO DE 20CM, ESCAVAÇÃO MANUAL COM TRADO CONCHA, COM ARMADURA DE ARRANQUE. AF_05/2020 | M | 24 | 82.63 | 82.63 | 1983.12
5.13 | ATERRO MANUAL APILOADO DE ÁREA INTERNA COM MAÇO DE 30 KG | M3 | 1.18 | 87.69 | 87.69 | 103.4742
5.14 | FABRICAÇÃO, MONTAGEM E DESMONTAGEM DE FÔRMA PARA VIGA BALDRAME, EM MADEIRA SERRADA, E=25 MM, 4 UTILIZAÇÕES. AF_01/2024 | M2 | 20.65 | 99.31 | 99.31 | 2050.7515
5.15 | CONCRETO FCK = 20MPA, TRAÇO 1:2,7:3 (EM MASSA SECA DE CIMENTO/ AREIA MÉDIA/ BRITA 1) - PREPARO MECÂNICO COM BETONEIRA 400 L. AF_05/2021 | M3 | 2.58 | 563.74 | 563.74 | 1454.4492
5.16 | LANÇAMENTO COM USO DE BALDES, ADENSAMENTO E ACABAMENTO DE CONCRETO EM ESTRUTURAS. AF_02/2022 | M3 | 2.58 | 504.41 | 504.41 | 1301.3778
5.17 | ARMADURA EM BARRA DE AÇO CA-50 (A OU B) FYK = 500 MPA | KG | 180.6 | 12.7 | 12.7 | 2293.62
5.18 | IMPERMEABILIZAÇÃO DE SUPERFÍCIE COM EMULSÃO ASFÁLTICA, 2 DEMÃOS. AF_09/2023 | M2 | 9.73 | 56.31 | 56.31 | 547.8963
5.19 | CINTA DE AMARRAÇÃO DE ALVENARIA MOLDADA IN LOCO COM UTILIZAÇÃO DE BLOCOS CANALETA, ESPESSURA DE *20* CM. AF_03/2024 | M | 59 | 87.83 | 87.83 | 5181.97
5.20 | FABRICAÇÃO, MONTAGEM E DESMONTAGEM DE FÔRMA PARA VIGA BALDRAME, EM MADEIRA SERRADA, E=25 MM, 4 UTILIZAÇÕES. AF_01/2024 | M2 | 24.64 | 99.31 | 99.31 | 2446.9984
5.21 | CONCRETO FCK = 20MPA, TRAÇO 1:2,7:3 (EM MASSA SECA DE CIMENTO/ AREIA MÉDIA/ BRITA 1) - PREPARO MECÂNICO COM BETONEIRA 400 L. AF_05/2021 | M3 | 1.34 | 563.74 | 563.74 | 755.4116
5.22 | LANÇAMENTO COM USO DE BALDES, ADENSAMENTO E ACABAMENTO DE CONCRETO EM ESTRUTURAS. AF_02/2022 | M3 | 1.34 | 504.41 | 504.41 | 675.9094
5.23 | ARMAÇÃO DE BLOCO UTILIZANDO AÇO CA-50 DE 10 MM - MONTAGEM. AF_01/2024 | KG | 93.8 | 16.81 | 16.81 | 1576.778
5.24 | ALVENARIA DE ELEVAÇÃO DE 1 TIJOLO MACIÇO COMUM | M2 | 23.03 | 322.95 | 322.95 | 7437.5385
5.25 | ALVENARIA DE VEDAÇÃO DE BLOCOS CERÂMICOS FURADOS NA HORIZONTAL DE 19X19X29 CM (ESPESSURA 19 CM) E ARGAMASSA DE ASSENTAMENTO COM PREPARO EM BETONEIRA. AF_12/2021 | M2 | 23.03 | 139.43 | 139.43 | 3211.0729
5.26 | CHAPISCO | M2 | 92.12 | 9.59 | 9.59 | 883.4308
| ESQUADRIAS |  |  |  | #VALUE!
5.27 | LIMPEZA DE JANELA DE VIDRO COM CAIXILHO EM AÇO/ALUMÍNIO/PVC. AF_04/2019 | M2 | 12.75 | 5 | 5 | 63.75
5.28 | ALÇAPÃO/TAMPA EM CHAPA DE FERRO COM PORTA CADEADO | M2 | 1.44 | 1858.56 | 1858.56 | 2676.3264
5.29 | PINTURA COM TINTA ALQUÍDICA DE ACABAMENTO (ESMALTE SINTÉTICO ACETINADO) PULVERIZADA SOBRE SUPERFÍCIES METÁLICAS (EXCETO PERFIL) EXECUTADO EM OBRA (02 DEMÃOS). AF_01/2020_PE | M2 | 15.48 | 77.11 | 77.11 | 1193.6628
5.30 | INSTALAÇÃO DE VIDRO LISO INCOLOR, E = 4 MM, EM ESQUADRIA DE ALUMÍNIO OU PVC, FIXADO COM BAGUETE. AF_01/2021_PS | M2 | 0.36 | 431.48 | 431.48 | 155.3328
5.31 | TELA DE PROTEÇÃO EM MALHA ONDULADA DE 1´, FIO 12 (BWG), COM REQUADRO | M2 | 16.02 | 761.35 | 761.35 | 12196.827
| PAREDES E TETO - INTERNO |  |  |  | #VALUE!
5.32 | PINTURA LÁTEX ACRÍLICA PREMIUM, APLICAÇÃO MANUAL EM PAREDES, DUAS DEMÃOS. AF_04/2023 | M2 | 119.85 | 18.96 | 18.96 | 2272.356
| PAREDES EXTERNAS - PRÉDIO PRINCIPAL E PRÉDIO PEQUENO |  |  |  | #VALUE!
5.33 | PINTURA LÁTEX ACRÍLICA PREMIUM, APLICAÇÃO MANUAL EM PAREDES, DUAS DEMÃOS. AF_04/2023 | M2 | 141.76 | 18.96 | 18.96 | 2687.7696
5.34 | SINALIZAÇÃO COM PICTOGRAMA EM TINTA ACRÍLICA | UN | 3.5 | 94.75 | 94.75 | 331.625
| PINTURA DE PARTES METÁLICAS |  |  |  | #VALUE!
5.35 | PINTURA COM TINTA ALQUÍDICA DE ACABAMENTO (ESMALTE SINTÉTICO ACETINADO) APLICADA A ROLO OU PINCEL SOBRE SUPERFÍCIES METÁLICAS (EXCETO PERFIL) EXECUTADO EM OBRA (02 DEMÃOS). AF_01/2020 | M2 | 187.39 | 79.03 | 79.03 | 14809.4317
5.36 | SINALIZAÇÃO COM PICTOGRAMA EM TINTA ACRÍLICA | UN | 2.5 | 94.75 | 94.75 | 236.875
5.37 | PINTURA COM TINTA ALQUÍDICA DE ACABAMENTO (ESMALTE SINTÉTICO ACETINADO) APLICADA A ROLO OU PINCEL SOBRE SUPERFÍCIES METÁLICAS (EXCETO PERFIL) EXECUTADO EM OBRA (02 DEMÃOS). AF_01/2020 | M2 | 25.13 | 79.03 | 79.03 | 1986.0239
| PLANTIO DE GRAMA |  |  |  | #VALUE!
5.38 | LIMPEZA MANUAL DE VEGETAÇÃO EM TERRENO COM ENXADA. AF_03/2024 | M2 | 227 | 8.21 | 8.21 | 1863.67
5.39 | LIMPEZA E REGULARIZAÇÃO DE ÁREAS PARA AJARDINAMENTO (JARDINS E CANTEIROS) | M2 | 227 | 2.84 | 2.84 | 644.68
5.40 | APLICAÇÃO DE ADUBO EM SOLO. AF_07/2024 | M2 | 227 | 8.7 | 8.7 | 1974.9
5.41 | CAIXA DE GORDURA SIMPLES (CAPACIDADE: 36L), RETANGULAR, EM ALVENARIA COM TIJOLOS CERÂMICOS MACIÇOS, DIMENSÕES INTERNAS = 0,2X0,4 M, ALTURA INTERNA = 0,8 M. AF_12/2020 | UN | 227 | 522.26 | 522.26 | 118553.02
| TELHADO DO RECALQUE |  |  |  | #VALUE!
5.42 | REMOÇÃO DE TELHAS DE FIBROCIMENTO METÁLICA E CERÂMICA, DE FORMA MANUAL, SEM REAPROVEITAMENTO. AF_09/2023 | M2 | 15 | 6.23 | 6.23 | 93.45
5.43 | TELHAMENTO COM TELHA ONDULADA DE FIBROCIMENTO E = 6 MM, COM RECOBRIMENTO LATERAL DE 1 1/4 DE ONDA PARA TELHADO COM INCLINAÇÃO MÁXIMA DE 10°, COM ATÉ 2 ÁGUAS, INCLUSO IÇAMENTO. AF_07/2019 | M2 | 15 | 61.75 | 61.75 | 926.25
5.44 | CUMEEIRA PARA TELHA DE FIBROCIMENTO ESTRUTURAL E = 6 MM, INCLUSO ACESSÓRIOS DE FIXAÇÃO E IÇAMENTO. AF_07/2019 | M | 5.5 | 107.39 | 107.39 | 590.645
| SERVIÇOS FINAIS |  |  |  | #VALUE!
5.45 | PLACA DE IDENTIFICAÇÃO EM PVC COM TEXTO EM VINIL | M2 | 0.72 | 433.05 | 433.05 | 311.796
5.46 | NUMERO / ALGARISMO PARA RESIDENCIA (FACHADA), EM ZAMAC, COM ALTURA DE APROX 125 MM, INCLUSIVE PARAFUSOS | UN | 3 | 17.08 | 17.08 | 51.24
6 | RESERVATÓRIOS JARDIM SILMARA (2 UND) |  |  |  |  | 284883.0066
| SERVIÇOS PRELIMINARES – REMOÇÃO DE CERCA |  |  |  | #VALUE!
6.1 | SANITÁRIO PORTÁTIL QUÍMICO INDIVIDUAL LOCAÇÃO (MÊS) | MES | 4 | 1437.5 | 1437.5 | 5750
6.2 | CONTAINER ESCRITÓRIO *(6,00 X 2,30 X 2,20 M) COM BANHEIRO, LOCAÇÃO (MÊS) | MES | 4 | 1130.79 | 1130.79 | 4523.16
6.3 | REMOÇÃO COMPLETA DE CERCA DE ALAMBRADO | M | 82 | 62.84 | 62.84 | 5152.88
| EXECUÇÃO DE ALAMBRADO DE FECHAMENTO |  |  |  | #VALUE!
6.4 | MOURÃO CURVO “T” DE CONCRETO *ALT=2,78 ATÉ A PARTE RETA + 0,45M - *BASE=14X14 CM | UN | 41 | 91.49 | 91.49 | 3751.09
6.5 | PINTURA EM LÁTEX PVA, SEM MASSA CORRIDA | M2 | 41 | 40.25 | 40.25 | 1650.25
6.6 | CERCAS DE TELA TIPO ALAMBRADO - ARAME GALVANIZADO | M | 82 | 396.31 | 396.31 | 32497.42
6.7 | PORTÃO DE TELA | M2 | 5.72 | 593.58 | 593.58 | 3395.2776
6.8 | ALVENARIA DE ELEVAÇÃO, BLOCOS DE CONCRETO 19 X 19 X 39 CM | M2 | 48 | 178.17 | 178.17 | 8552.16
6.9 | PEDREIRO | H | 100 | 14.5 | 14.5 | 1450
6.10 | AJUDANTE | H | 100 | 11.6 | 11.6 | 1160
| DEMOLIÇÃO DAS LAJES DE COBERTURA |  |  |  | #VALUE!
6.11 | GERADOR PORTÁTIL A DIESEL POTÊNCIA=10KVA MONOFÁSICO BI-VOLT | H | 180 | 20.46 | 20.46 | 3682.8
6.12 | MARTELETE PNEUMÁTICO * 12KG | H | 180 | 7.81 | 7.81 | 1405.8
6.13 | OPERADOR DE MARTELETE | H | 180 | 21.48 | 21.48 | 3866.4
6.14 | AJUDANTE | H | 180 | 11.6 | 11.6 | 2088
6.15 | CARGA E DESCARGA MANUAL DE MATERIAIS DE DEMOLIÇÃO | M3 | 20 | 39.92 | 39.92 | 798.4
6.16 | REMOÇÃO ENTULHO INCLUSIVE A CARGA, TRANSPORTE E DESCARGA EM BOTA FORA A QQ DISTÂNCIA | M3 | 20 | 163.92 | 163.92 | 3278.4
| EXECUÇÃO DAS LAJES DE COBERTURA |  |  |  | #VALUE!
6.17 | ARMAÇÃO EM TELA DE AÇO | KG | 82.5 | 13.35 | 13.35 | 1101.375
6.18 | ESCORAMENTO ESPECIAL (A) | M2 | 110 | 76.68 | 76.68 | 8434.8
6.19 | LAJE PRÉ-FABRICADA H.16 PARA PISO COM CAPA DE 4 CM | M2 | 110 | 322.46 | 322.46 | 35470.6
6.20 | PEDREIRO | H | 200 | 14.5 | 14.5 | 2900
6.21 | AJUDANTE | H | 200 | 11.6 | 11.6 | 2320
| PREPARAÇÃO DE SUPERFÍCIES – INTERNO |  |  |  | #VALUE!
6.22 | ANDAIMES TUBULARES | M3M | 20 | 32.14 | 32.14 | 642.8
6.23 | REMOÇÃO DA IMPERMEABILIZAÇÃO E DA REGULARIZAÇÃO EXISTENTE | M2 | 283 | 31.42 | 31.42 | 8891.86
6.24 | HIDROJATEAM. ALTÍSSIMA PRESSÃO C/ÁGUA QUENTE OU FRIA E SOLUÇÃO LIMPADORA ACIMA DE 17 MPA | M2 | 283 | 18.45 | 18.45 | 5221.35
6.25 | REGULARIZAÇÃO DE BASE COM ARGAMASSA DE CIMENTO E AREIA | M3 | 5.66 | 845.4 | 845.4 | 4784.964
| PREPARAÇÃO DE SUPERFÍCIES – EXTERNO |  |  |  | #VALUE!
6.26 | REMOÇÃO DA IMPERMEABILIZAÇÃO E DA REGULARIZAÇÃO EXISTENTE | M2 | 120 | 31.42 | 31.42 | 3770.4
6.27 | HIDROJATEAM. ALTÍSSIMA PRESSÃO C/ÁGUA QUENTE OU FRIA E SOLUÇÃO LIMPADORA ACIMA DE 17 MPA | M2 | 120 | 18.45 | 18.45 | 2214
6.28 | REGULARIZAÇÃO DE BASE COM ARGAMASSA DE CIMENTO E AREIA | M3 | 2.4 | 845.4 | 845.4 | 2028.96
| REPAROS ESTRUTURAIS |  |  |  | #VALUE!
6.29 | TRATAMENTO DE JUNTA DE CONCRETAGEM E FISSURAS PASSIVAS POR CRISTALIZAÇÃO OSMÓTICA PROFUNDA, COM PERCOLAÇÃO DE ÁGUA PELO MÉTODO DE DRY-PACK (CANALETA DE 3,00X 4,00 CM) | M | 20 | 132.99 | 132.99 | 2659.8
6.30 | TRATAMENTO DE CONCRETO SEGREGADO (BICHEIRAS) POR CRISTALIZAÇÃO OSMÓTICA PROFUNDA, SEM PERCOLAÇÃO DE ÁGUA PELO MÉTODO DE DRY-PACK COM ESPESSURA DE 3 CM | M2 | 10 | 3219.38 | 3219.38 | 32193.8
| IMPERMEABILIZAÇÃO POR RESINA CIMENTÍCIA – PISO, PAREDES E LAJE |  |  |  | #VALUE!
6.31 | IMPERMEABIL.C/RESINA TERMOPLÁSTICA REFORÇADA C/TELA DE POLIÉSTER | M2 | 283 | 103.4 | 103.4 | 29262.2
6.32 | IMPERMEABIL.C/RESINA TERMOPLÁSTICA | M2 | 283 | 96.52 | 96.52 | 27315.16
6.33 | TRATAMENTO RÍGIDO POR TAMPONAMENTO C/INJEÇÃO DE RESINA EPÓXI | KG | 10 | 282.99 | 282.99 | 2829.9
6.34 | IMPERMEABILIZAÇÃO C/MANTA ASFÁLTICA ESTRUTURADA C/VÉU DE FIBRA DE VIDRO E = 4,0 MM | M2 | 110 | 97.38 | 97.38 | 10711.8
| INSERTS METÁLICOS |  |  |  | #VALUE!
6.35 | APLICAÇÃO DE PRIMER EPÓXI BICOMPONENTE PARA SUBSTRATOS COM UMIDADE E CONTAMINADO COM ÓLEOS | M2 | 10 | 98.05 | 98.05 | 980.5
6.36 | PINTURA IMPERMEABILIZANTE VERNIZ POLIURETANO ALIFÁTICO BICOMPONENTE | M2 | 10 | 94.47 | 94.47 | 944.7
| PINTURA ELÁSTICA E IMPERMEABILIZANTE DE ACABAMENTO |  |  |  | #VALUE!
6.37 | IMPERMEABILIZAÇÃO COM RESINA ACRÍLICA ELASTOMÉRICA | M2 | 120 | 143.35 | 143.35 | 17202
7 | RESERVATÓRIOS NOVO AMPARO (2 UND) |  |  | 271696.03 |  | 271696.03
| SERVIÇOS PRELIMINARES |  |  |  | #VALUE!
7.1 | LIMPEZA MECANIZADA DO TERRENO, INCLUSIVE TRONCOS ATÉ 15 CM DE DIÂMETRO, COM CAMINHÃO À DISPOSIÇÃO DENTRO E FORA DA OBRA, COM TRANSPORTE NO RAIO DE ATÉ 1 KM | M2 | 425 | 7.11 | 7.11 | 3021.75
7.2 | RETIRADA DE ESQUADRIA METÁLICA EM GERAL | M2 | 8 | 44.06 | 44.06 | 352.48
7.3 | RETIRADA DE CERCA | M | 10 | 17.6 | 17.6 | 176
7.4 | LOCAÇÃO DE CONTAINER TIPO ESCRITÓRIO COM 1 VASO SANITÁRIO, 1 LAVATÓRIO E 1 PONTO PARA CHUVEIRO - ÁREA MÍNIMA DE 13,80 M² | UNMES | 3 | 1995.24 | 1995.24 | 5985.72
7.5 | ENTRADA DE ENERGIA ELÉTRICA, SUBTERRÂNEA, TRIFÁSICA, COM CAIXA DE SOBREPOR, CABO DE 10 MM2 E DISJUNTOR DIN 50A (NÃO INCLUSA MURETA DE ALVENARIA). AF_07/2020_PS | UN | 1 | 1614.69 | 1614.69 | 1614.69
7.6 | TAXA DE MOBILIZAÇÃO E DESMOBILIZAÇÃO DE EQUIPAMENTOS PARA EXECUÇÃO DE CORTE EM CONCRETO ARMADO | TX | 1 | 514.99 | 514.99 | 514.99
7.7 | TAXA DE MOBILIZAÇÃO E DESMOBILIZAÇÃO DE EQUIPAMENTOS PARA EXECUÇÃO DE PERFURAÇÃO EM CONCRETO | TX | 1 | 301.51 | 301.51 | 301.51
7.8 | MONTAGEM E DESMONTAGEM DE ANDAIME TORRE METÁLICA COM ALTURA ATÉ 10 M | M | 6 | 17.29 | 17.29 | 103.74
7.9 | ANDAIME TORRE METÁLICO (1,5 X 1,5 M) COM PISO METÁLICO | MXMES | 18 | 36.3 | 36.3 | 653.4
7.10 | INSUFLADOR DE AR COMPACTO, PARA RENOVAÇÃO DE AR EM AMBIENTES, VAZÃO MÁXIMA 93 M³/H | UN | 2 | 482.61 | 482.61 | 965.22
| RECUPERAÇÃO ESTRUTURAL DAS ESTRUTURAS DE CONCRETO EXTERNAS - RESERVATÓRIO MAIOR (VOLUME: 261 M3) |  |  |  | #VALUE!
7.11 | CORTE DE CONCRETO DETERIORADO INCLUSIVE REMOÇÃO DOS DETRITOS | M2 | 36.16 | 42.59 | 42.59 | 1540.0544
7.12 | REMOÇÃO DE ENTULHO DE OBRA COM CAÇAMBA METÁLICA - MATERIAL VOLUMOSO E MISTURADO POR ALVENARIA, TERRA, MADEIRA, PAPEL, PLÁSTICO E METAL | M3 | 8.14 | 164.71 | 164.71 | 1340.7394
7.13 | HIDROJATEAM. ALTA PRESSÃO C/ÁGUA QUENTE OU FRIA E SOLUÇÃO LIMPADORA ATÉ 17 MPA | M2 | 241.02 | 18.45 | 18.45 | 4446.819
7.14 | LIMPEZA DE ARMADURA COM ESCOVA DE AÇO | M2 | 18.08 | 12.45 | 12.45 | 225.096
7.15 | FURAÇÃO PARA ATÉ 10MM X 100MM EM CONCRETO ARMADO, INCLUSIVE COLAGEM DE ARMADURA (PARA ATÉ 8MM) | UN | 72 | 16.75 | 16.75 | 1206
7.16 | ARMADURA EM BARRA DE AÇO CA-50 (A OU B) FYK = 500 MPA | KG | 176.25 | 12.7 | 12.7 | 2238.375
7.17 | TRATAMENTO DE ARMADURA COM PRODUTO ANTICORROSIVO A BASE DE ZINCO | M2 | 36.16 | 87.29 | 87.29 | 3156.4064
7.18 | ARGAMASSA GRAUTE AUTONIVELANTE DE ALTA RESISTÊNCIA | M3 | 5.43 | 4952.2 | 4952.2 | 26890.446
7.19 | TINTA ACRÍLICA ANTIMOFO EM MASSA, INCLUSIVE PREPARO | M2 | 177 | 46.85 | 46.85 | 8292.45
| RECUPERAÇÃO ESTRUTURAL DAS ESTRUTURAS DE CONCRETO INTERNAS - RESERVATÓRIO MAIOR (VOLUME: 261 M3) |  |  |  | #VALUE!
7.20 | CORTE DE CONCRETO DETERIORADO INCLUSIVE REMOÇÃO DOS DETRITOS | M2 | 85.97 | 42.59 | 42.59 | 3661.4623
7.21 | REMOÇÃO DE ENTULHO DE OBRA COM CAÇAMBA METÁLICA - MATERIAL VOLUMOSO E MISTURADO POR ALVENARIA, TERRA, MADEIRA, PAPEL, PLÁSTICO E METAL | M3 | 9.68 | 164.71 | 164.71 | 1594.3928
7.22 | HIDROJATEAM. ALTA PRESSÃO C/ÁGUA QUENTE OU FRIA E SOLUÇÃO LIMPADORA ATÉ 17 MPA | M2 | 286.56 | 18.45 | 18.45 | 5287.032
7.23 | LIMPEZA DE ARMADURA COM ESCOVA DE AÇO | M2 | 42.99 | 12.45 | 12.45 | 535.2255
7.24 | FURAÇÃO PARA ATÉ 10MM X 100MM EM CONCRETO ARMADO, INCLUSIVE COLAGEM DE ARMADURA (PARA ATÉ 8MM) | UN | 134 | 16.75 | 16.75 | 2244.5
7.25 | ARMADURA EM BARRA DE AÇO CA-50 (A OU B) FYK = 500 MPA | KG | 251.46 | 12.7 | 12.7 | 3193.542
7.26 | TRATAMENTO DE ARMADURA COM PRODUTO ANTICORROSIVO A BASE DE ZINCO | M2 | 85.97 | 87.29 | 87.29 | 7504.3213
7.27 | ARGAMASSA GRAUTE AUTONIVELANTE DE ALTA RESISTÊNCIA | M3 | 6.45 | 4952.2 | 4952.2 | 31941.69
| EXECUÇÃO DE INJENÇÃO E SELAMENTO DE TRINCAS COM MOVIMENTAÇÃO - RESERVATÓRIO MAIOR (VOLUME: 261 M3) |  |  |  | #VALUE!
7.28 | FURAÇÃO PARA 12,5MM X 100MM EM CONCRETO ARMADO, INCLUSIVE COLAGEM DE ARMADURA (PARA 10MM) | UN | 30 | 19.33 | 19.33 | 579.9
7.29 | SERVIÇOS DE PERFURAÇÃO E INSTALAÇÃO DE BICOS DE PERFURAÇÃO E INJEÇÃO DE (113X15)MM AO LONGO DE FISSURA E/OU TRINCA EM ESTRUTURAS DE CONCRETO SIMPLES E/OU ARMADO | UN | 30 | 30.51 | 30.51 | 915.3
7.30 | TRATAMENTO DE JUNTA DE DILATAÇÃO COM INJEÇÃO DE ESPUMA A BASE DE POLIURETANO HIDROATIVADO | L | 15 | 190.01 | 190.01 | 2850.15
7.31 | TRATAMENTO DE JUNTAS DE DILATAÇÃO COM INJEÇÃO DE GEL DE POLIURETANO | L | 15 | 103.83 | 103.83 | 1557.45
7.32 | TRATAMENTO RÍGIDO POR TAMPONAMENTO C/INJEÇÃO DE RESINA EPÓXI | KG | 10 | 282.99 | 282.99 | 2829.9
| IMPERMEABILIZAÇÃO - RESERVATÓRIO MAIOR (VOLUME: 261 M3) |  |  |  | #VALUE!
7.33 | LIMPEZA DE SUPERFÍCIE COM HIDROJATEAMENTO | M2 | 357.18 | 9.85 | 9.85 | 3518.223
7.34 | IMPERMEABIL.C/RESINA TERMOPLÁSTICA REFORÇADA C/TELA DE POLIÉSTER | M2 | 215.94 | 103.4 | 103.4 | 22328.196
7.35 | IMPERBEABIL.C/RESINA À BASE DE POLÍMERO ACRÍLICO REFORCADA C/TELA DE POLIÉSTER | M2 | 70.62 | 155.32 | 155.32 | 10968.6984
7.36 | IMPERMEAB C/ MANTA ASF PRE-FABR 4MM ACAB ALUMIN SEM PROT MECANICA | M2 | 70.62 | 176.96 | 176.96 | 12496.9152
| RECUPERAÇÃO ESTRUTURAL DAS ESTRUTURAS DE CONCRETO EXTERNAS - RESERVATÓRIO MENOR (VOLUME: 54 M3) |  |  |  | #VALUE!
7.37 | CORTE DE CONCRETO DETERIORADO INCLUSIVE REMOÇÃO DOS DETRITOS | M2 | 39.35 | 42.59 | 42.59 | 1675.9165
7.38 | REMOÇÃO DE ENTULHO DE OBRA COM CAÇAMBA METÁLICA - MATERIAL VOLUMOSO E MISTURADO POR ALVENARIA, TERRA, MADEIRA, PAPEL, PLÁSTICO E METAL | M3 | 20.16 | 164.71 | 164.71 | 3320.5536
7.39 | HIDROJATEAM. ALTA PRESSÃO C/ÁGUA QUENTE OU FRIA E SOLUÇÃO LIMPADORA ATÉ 17 MPA | M2 | 78.69 | 18.45 | 18.45 | 1451.8305
7.40 | LIMPEZA DE ARMADURA COM ESCOVA DE AÇO | M2 | 19.68 | 12.45 | 12.45 | 245.016
7.41 | FURAÇÃO PARA ATÉ 10MM X 100MM EM CONCRETO ARMADO, INCLUSIVE COLAGEM DE ARMADURA (PARA ATÉ 8MM) | UN | 78 | 16.75 | 16.75 | 1306.5
7.42 | ARMADURA EM BARRA DE AÇO CA-50 (A OU B) FYK = 500 MPA | KG | 191.81 | 12.7 | 12.7 | 2435.987
7.43 | TRATAMENTO DE ARMADURA COM PRODUTO ANTICORROSIVO A BASE DE ZINCO | M2 | 39.35 | 87.29 | 87.29 | 3434.8615
7.44 | ARGAMASSA GRAUTE AUTONIVELANTE DE ALTA RESISTÊNCIA | M3 | 3.94 | 4952.2 | 4952.2 | 19511.668
7.45 | TINTA ACRÍLICA ANTIMOFO EM MASSA, INCLUSIVE PREPARO | M2 | 61.74 | 46.85 | 46.85 | 2892.519
| RECUPERAÇÃO ESTRUTURAL DAS ESTRUTURAS DE CONCRETO INTERNAS - RESERVATÓRIO MENOR (VOLUME: 54 M3) |  |  |  | #VALUE!
7.46 | CORTE DE CONCRETO DETERIORADO INCLUSIVE REMOÇÃO DOS DETRITOS | M2 | 31.31 | 42.59 | 42.59 | 1333.4929
7.47 | REMOÇÃO DE ENTULHO DE OBRA COM CAÇAMBA METÁLICA - MATERIAL VOLUMOSO E MISTURADO POR ALVENARIA, TERRA, MADEIRA, PAPEL, PLÁSTICO E METAL | M3 | 2.35 | 164.71 | 164.71 | 387.0685
7.48 | HIDROJATEAM. ALTA PRESSÃO C/ÁGUA QUENTE OU FRIA E SOLUÇÃO LIMPADORA ATÉ 17 MPA | M2 | 104.34 | 18.45 | 18.45 | 1925.073
7.49 | LIMPEZA DE ARMADURA COM ESCOVA DE AÇO | M2 | 15.66 | 12.45 | 12.45 | 194.967
7.50 | FURAÇÃO PARA ATÉ 10MM X 100MM EM CONCRETO ARMADO, INCLUSIVE COLAGEM DE ARMADURA (PARA ATÉ 8MM) | UN | 62 | 16.75 | 16.75 | 1038.5
7.51 | ARMADURA EM BARRA DE AÇO CA-50 (A OU B) FYK = 500 MPA | KG | 91.56 | 12.7 | 12.7 | 1162.812
7.52 | TRATAMENTO DE ARMADURA COM PRODUTO ANTICORROSIVO A BASE DE ZINCO | M2 | 31.31 | 87.29 | 87.29 | 2733.0499
7.53 | ARGAMASSA GRAUTE AUTONIVELANTE DE ALTA RESISTÊNCIA | M3 | 1.57 | 4952.2 | 4952.2 | 7774.954
| EXECUÇÃO DE INJENÇÃO E SELAMENTO DE TRINCAS COM MOVIMENTAÇÃO - RESERVATÓRIO MENOR (VOLUME: 54 M3) |  |  |  | #VALUE!
7.54 | FURAÇÃO PARA 12,5MM X 100MM EM CONCRETO ARMADO, INCLUSIVE COLAGEM DE ARMADURA (PARA 10MM) | UN | 20 | 19.33 | 19.33 | 386.6
7.55 | SERVIÇOS DE PERFURAÇÃO E INSTALAÇÃO DE BICOS DE PERFURAÇÃO E INJEÇÃO DE (113X15)MM AO LONGO DE FISSURA E/OU TRINCA EM ESTRUTURAS DE CONCRETO SIMPLES E/OU ARMADO | UN | 20 | 30.51 | 30.51 | 610.2
7.56 | TRATAMENTO DE JUNTA DE DILATAÇÃO COM INJEÇÃO DE ESPUMA A BASE DE POLIURETANO HIDROATIVADO | L | 21 | 190.01 | 190.01 | 3990.21
7.57 | TRATAMENTO DE JUNTAS DE DILATAÇÃO COM INJEÇÃO DE GEL DE POLIURETANO | L | 21 | 103.83 | 103.83 | 2180.43
7.58 | TRATAMENTO RÍGIDO POR TAMPONAMENTO C/INJEÇÃO DE RESINA EPÓXI | KG | 10 | 282.99 | 282.99 | 2829.9
| IMPERMEABILIZAÇÃO - RESERVATÓRIO MENOR (VOLUME: 54 M3) |  |  |  | #VALUE!
7.59 | LIMPEZA DE SUPERFÍCIE COM HIDROJATEAMENTO | M2 | 129.99 | 9.85 | 9.85 | 1280.4015
7.60 | IMPERMEABIL.C/RESINA TERMOPLÁSTICA REFORÇADA C/TELA DE POLIÉSTER | M2 | 78.69 | 103.4 | 103.4 | 8136.546
7.61 | IMPERBEABIL.C/RESINA À BASE DE POLÍMERO ACRÍLICO REFORCADA C/TELA DE POLIÉSTER | M2 | 25.65 | 155.32 | 155.32 | 3983.958
7.62 | IMPERMEAB C/ MANTA ASF PRE-FABR 4MM ACAB ALUMIN SEM PROT MECANICA | M2 | 25.65 | 176.96 | 176.96 | 4539.024
| SERVIÇOS COMPLEMENTARES |  |  |  | #VALUE!
7.63 | REMOÇÃO DE PINTURA EM SUPERFÍCIES DE MADEIRA E/OU METÁLICAS COM LIXAMENTO | M2 | 24.83 | 12.91 | 12.91 | 320.5553
7.64 | PREPARO DE BASE PARA SUPERFÍCIE METÁLICA COM FUNDO ANTIOXIDANTE | M2 | 24.83 | 23.63 | 23.63 | 586.7329
7.65 | ESMALTE À BASE ÁGUA EM SUPERFÍCIE METÁLICA, INCLUSIVE PREPARO | M2 | 34.21 | 65.19 | 65.19 | 2230.1499
7.66 | CERCA EM TELA DE AÇO GALVANIZADO DE 2´, MONTANTES EM MOURÕES DE CONCRETO COM PONTA INCLINADA E ARAME FARPADO | M | 10 | 271.03 | 271.03 | 2710.3
7.67 | GRADE METÁLICA DE 1/2", ESPAÇAMENTO DE 10 CM | M2 | 3.75 | 628.34 | 628.34 | 2356.275
7.68 | PORTÃO DE TELA | M2 | 8 | 593.58 | 593.58 | 4748.64
7.69 | LIMPEZA DA OBRA | M2 | 75.4 | 12.58 | 12.58 | 948.532
8 | RESERVATÓRIO CIRCULAR JARDIM BRASIL |  |  | 118911.22 |  | 118911.22
| PREPARAÇÃO DE SUPERFÍCIES – INTERNO |  |  |  | #VALUE!
8.1 | REMOÇÃO DA IMPERMEABILIZAÇÃO E DA REGULARIZAÇÃO EXISTENTE | M2 | 209.77 | 31.42 | 31.42 | 6590.9734
8.2 | HIDROJATEAM. ALTÍSSIMA PRESSÃO C/ÁGUA QUENTE OU FRIA E SOLUÇÃO LIMPADORA ACIMA DE 17 MPA | M2 | 209.77 | 18.45 | 18.45 | 3870.2565
8.3 | REGULARIZAÇÃO DE BASE COM ARGAMASSA DE CIMENTO E AREIA | M3 | 4.2 | 845.4 | 845.4 | 3550.68
| PREPARAÇÃO DE SUPERFÍCIES – EXTERNO |  |  |  | #VALUE!
8.4 | REMOÇÃO DA IMPERMEABILIZAÇÃO E DA REGULARIZAÇÃO EXISTENTE | M2 | 129.5 | 31.42 | 31.42 | 4068.89
8.5 | HIDROJATEAM. ALTÍSSIMA PRESSÃO C/ÁGUA QUENTE OU FRIA E SOLUÇÃO LIMPADORA ACIMA DE 17 MPA | M2 | 129.5 | 18.45 | 18.45 | 2389.275
8.6 | REGULARIZAÇÃO DE BASE COM ARGAMASSA DE CIMENTO E AREIA | M3 | 2.59 | 845.4 | 845.4 | 2189.586
| REPAROS ESTRUTURAIS |  |  |  | #VALUE!
8.7 | TRATAMENTO DE CONCRETO SEGREGADO (BICHEIRAS) POR CRISTALIZAÇÃO OSMÓTICA PROFUNDA, SEM PERCOLAÇÃO DE ÁGUA PELO MÉTODO DE DRY-PACK COM ESPESSURA DE 3 CM | M2 | 15 | 3219.38 | 3219.38 | 48290.7
| IMPERMEABILIZAÇÃO POR RESINA CIMENTÍCIA – PISO, PAREDES E LAJE |  |  |  | #VALUE!
8.8 | ANDAIMES TUBULARES | M3M | 5 | 32.14 | 32.14 | 160.7
8.9 | IMPERMEABIL.C/RESINA TERMOPLÁSTICA REFORÇADA C/TELA DE POLIÉSTER | M2 | 127.27 | 103.4 | 103.4 | 13159.718
8.10 | IMPERMEABIL.C/RESINA TERMOPLÁSTICA | M2 | 127.27 | 96.52 | 96.52 | 12284.1004
8.11 | TRATAMENTO RÍGIDO POR TAMPONAMENTO C/INJEÇÃO DE RESINA EPÓXI | KG | 10 | 282.99 | 282.99 | 2829.9
| INSERTS METÁLICOS |  |  |  | #VALUE!
8.12 | APLICAÇÃO DE PRIMER EPÓXI BICOMPONENTE PARA SUBSTRATOS COM UMIDADE E CONTAMINADO COM ÓLEOS | M2 | 5 | 98.05 | 98.05 | 490.25
8.13 | PINTURA IMPERMEABILIZANTE VERNIZ POLIURETANO ALIFÁTICO BICOMPONENTE | M2 | 5 | 94.47 | 94.47 | 472.35
| PINTURA ELÁSTICA E IMPERMEABILIZANTE DE ACABAMENTO |  |  |  | #VALUE!
8.14 | IMPERMEABILIZAÇÃO COM RESINA ACRÍLICA ELASTOMÉRICA | M2 | 129.5 | 143.35 | 143.35 | 18563.825
9 | RESERVATÓRIO RETANGULAR JARDIM BRASIL |  |  |  |  | 244668.8093
| EXECUÇÃO DE ALAMBRADO DE FECHAMENTO |  |  |  | #VALUE!
9.1 | CERCAS DE TELA TIPO ALAMBRADO - ARAME GALVANIZADO | M | 105.4 | 396.31 | 396.31 | 41771.074
9.2 | PINTURA EM LÁTEX PVA, SEM MASSA CORRIDA | M2 | 48 | 40.25 | 40.25 | 1932
9.3 | ALVENARIA DE ELEVAÇÃO, BLOCOS DE CONCRETO 19 X 19 X 39 CM | M2 | 8 | 178.17 | 178.17 | 1425.36
| DEMOLIÇÃO DA LAJE DE COBERTURA |  |  |  | #VALUE!
9.4 | SANITÁRIO PORTÁTIL QUÍMICO INDIVIDUAL LOCAÇÃO (MÊS) | MES | 4 | 1437.5 | 1437.5 | 5750
9.5 | CONTAINER ESCRITÓRIO *(6,00 X 2,30 X 2,20 M) COM BANHEIRO, LOCAÇÃO (MÊS) | MES | 4 | 1130.79 | 1130.79 | 4523.16
9.6 | GERADOR PORTÁTIL A DIESEL POTÊNCIA=10KVA MONOFÁSICO BI-VOLT | H | 160 | 20.46 | 20.46 | 3273.6
9.7 | MARTELETE PNEUMÁTICO * 12KG | H | 160 | 7.81 | 7.81 | 1249.6
9.8 | OPERADOR DE MARTELETE | H | 160 | 21.48 | 21.48 | 3436.8
9.9 | AJUDANTE | H | 160 | 11.6 | 11.6 | 1856
9.10 | CARGA E DESCARGA MANUAL DE MATERIAIS DE DEMOLIÇÃO | M3 | 14 | 39.92 | 39.92 | 558.88
9.11 | REMOÇÃO ENTULHO INCLUSIVE A CARGA, TRANSPORTE E DESCARGA EM BOTA FORA A QQ DISTÂNCIA | M3 | 14 | 163.92 | 163.92 | 2294.88
| EXECUÇÃO DA LAJE DE COBERTURA |  |  |  | #VALUE!
9.12 | ARMAÇÃO EM TELA DE AÇO | KG | 54.15 | 13.35 | 13.35 | 722.9025
9.13 | ESCORAMENTO ESPECIAL (A) | M2 | 72.2 | 76.68 | 76.68 | 5536.296
9.14 | LAJE PRÉ-FABRICADA H.16 PARA PISO COM CAPA DE 4 CM | M2 | 72.2 | 322.46 | 322.46 | 23281.612
9.15 | PEDREIRO | H | 160 | 14.5 | 14.5 | 2320
9.16 | AJUDANTE | H | 160 | 11.6 | 11.6 | 1856
| PREPARAÇÃO DE SUPERFÍCIES – INTERNO |  |  |  | #VALUE!
9.17 | ANDAIMES TUBULARES | M3M | 25 | 32.14 | 32.14 | 803.5
9.18 | REMOÇÃO DA IMPERMEABILIZAÇÃO E DA REGULARIZAÇÃO EXISTENTE | M2 | 201.44 | 31.42 | 31.42 | 6329.2448
9.19 | HIDROJATEAM. ALTÍSSIMA PRESSÃO C/ÁGUA QUENTE OU FRIA E SOLUÇÃO LIMPADORA ACIMA DE 17 MPA | M2 | 201.44 | 18.45 | 18.45 | 3716.568
9.20 | REGULARIZAÇÃO DE BASE COM ARGAMASSA DE CIMENTO E AREIA | M3 | 4.03 | 845.4 | 845.4 | 3406.962
| PREPARAÇÃO DE SUPERFÍCIES – EXTERNO |  |  |  | #VALUE!
9.21 | REMOÇÃO DA IMPERMEABILIZAÇÃO E DA REGULARIZAÇÃO EXISTENTE | M2 | 110.16 | 31.42 | 31.42 | 3461.2272
9.22 | HIDROJATEAM. ALTÍSSIMA PRESSÃO C/ÁGUA QUENTE OU FRIA E SOLUÇÃO LIMPADORA ACIMA DE 17 MPA | M2 | 110.16 | 18.45 | 18.45 | 2032.452
9.23 | REGULARIZAÇÃO DE BASE COM ARGAMASSA DE CIMENTO E AREIA | M3 | 2.21 | 845.4 | 845.4 | 1868.334
| REPAROS ESTRUTURAIS |  |  |  | #VALUE!
9.24 | TRATAMENTO DE JUNTA DE CONCRETAGEM E FISSURAS PASSIVAS POR CRISTALIZAÇÃO OSMÓTICA PROFUNDA, COM PERCOLAÇÃO DE ÁGUA PELO MÉTODO DE DRY-PACK (CANALETA DE 3,00X 4,00 CM) | M | 10 | 132.99 | 132.99 | 1329.9
9.25 | TRATAMENTO DE CONCRETO SEGREGADO (BICHEIRAS) POR CRISTALIZAÇÃO OSMÓTICA PROFUNDA, SEM PERCOLAÇÃO DE ÁGUA PELO MÉTODO DE DRY-PACK COM ESPESSURA DE 3 CM | M2 | 15 | 3219.38 | 3219.38 | 48290.7
| IMPERMEABILIZAÇÃO POR RESINA CIMENTÍCIA – PISO, PAREDES E LAJE |  |  |  | #VALUE!
9.26 | IMPERMEABIL.C/RESINA TERMOPLÁSTICA REFORÇADA C/TELA DE POLIÉSTER | M2 | 201.44 | 103.4 | 103.4 | 20828.896
9.27 | IMPERMEABIL.C/RESINA TERMOPLÁSTICA | M2 | 201.44 | 96.52 | 96.52 | 19442.9888
9.28 | TRATAMENTO RÍGIDO POR TAMPONAMENTO C/INJEÇÃO DE RESINA EPÓXI | KG | 20 | 282.99 | 282.99 | 5659.8
9.29 | IMPERMEABILIZAÇÃO C/MANTA ASFÁLTICA ESTRUTURADA C/VÉU DE FIBRA DE VIDRO E = 4,0 MM | M2 | 72.2 | 97.38 | 97.38 | 7030.836
| INSERTS METÁLICOS |  |  |  | #VALUE!
9.30 | APLICAÇÃO DE PRIMER EPÓXI BICOMPONENTE PARA SUBSTRATOS COM UMIDADE E CONTAMINADO COM ÓLEOS | M2 | 15 | 98.05 | 98.05 | 1470.75
9.31 | PINTURA IMPERMEABILIZANTE VERNIZ POLIURETANO ALIFÁTICO BICOMPONENTE | M2 | 15 | 94.47 | 94.47 | 1417.05
| PINTURA ELÁSTICA E IMPERMEABILIZANTE DE ACABAMENTO |  |  |  | #VALUE!
9.32 | IMPERMEABILIZAÇÃO COM RESINA ACRÍLICA ELASTOMÉRICA | M2 | 110.16 | 143.35 | 143.35 | 15791.436
10 | POÇO ESTÂNCIA SEABRA |  |  | 26505.51 |  | 26505.51
| SERVIÇOS PRELIMINARES |  |  |  | #VALUE!
10.1 | REMOÇÃO DE ENTULHO DE OBRA COM CAÇAMBA METÁLICA - MATERIAL VOLUMOSO E MISTURADO POR ALVENARIA, TERRA, MADEIRA, PAPEL, PLÁSTICO E METAL | M3 | 12 | 164.71 | 164.71 | 1976.52
10.2 | KIT CAVALETE PARA MEDIÇÃO DE ÁGUA - ENTRADA INDIVIDUALIZADA, EM CPVC DN 28 MM (1"), PARA 1 MEDIDOR - FORNECIMENTO E INSTALAÇÃO (EXCLUSIVE HIDRÔMETRO). AF_03/2024 | UN | 1 | 777.75 | 777.75 | 777.75
10.3 | BANHEIRO QUÍMICO MODELO STANDARD, COM MANUTENÇÃO CONFORME EXIGÊNCIAS DA CETESB | UNMES | 2 | 1564.75 | 1564.75 | 3129.5
| ALAMBRADOS E PORTÃO |  |  |  | #VALUE!
10.4 | LIMPEZA DE SUPERFÍCIE COM JATO DE ALTA PRESSÃO. AF_04/2019 | M2 | 16.8 | 3.5 | 3.5 | 58.8
10.5 | REMOÇÃO DE PORTAS, DE FORMA MANUAL, SEM REAPROVEITAMENTO. AF_09/2023 | M2 | 6 | 16.68 | 16.68 | 100.08
10.6 | PINTURA LÁTEX ACRÍLICA PREMIUM, APLICAÇÃO MANUAL EM PAREDES, DUAS DEMÃOS. AF_04/2023 | M2 | 16.8 | 18.96 | 18.96 | 318.528
10.7 | PINTURA COM TINTA ALQUÍDICA DE ACABAMENTO (ESMALTE SINTÉTICO ACETINADO) PULVERIZADA SOBRE SUPERFÍCIES METÁLICAS (EXCETO PERFIL) EXECUTADO EM OBRA (02 DEMÃOS). AF_01/2020_PE | M2 | 2 | 77.11 | 77.11 | 154.22
10.8 | PORTÃO TUBULAR EM TELA DE AÇO GALVANIZADO ATÉ 2,50 M DE ALTURA, COMPLETO | M2 | 6 | 1312.83 | 1312.83 | 7876.98
| ESQUADRIAS |  |  |  | #VALUE!
10.9 | LIMPEZA DE JANELA DE VIDRO COM CAIXILHO EM AÇO/ALUMÍNIO/PVC. AF_04/2019 | M2 | 0.48 | 5 | 5 | 2.4
10.10 | REMOÇÃO DE PORTAS, DE FORMA MANUAL, SEM REAPROVEITAMENTO. AF_09/2023 | M2 | 1.78 | 16.68 | 16.68 | 29.6904
10.11 | PORTA/PORTÃO DE ABRIR EM CHAPA, SOB MEDIDA | M2 | 1.78 | 1298.76 | 1298.76 | 2311.7928
10.12 | PINTURA COM TINTA ALQUÍDICA DE FUNDO (TIPO ZARCÃO) APLICADA A ROLO OU PINCEL SOBRE SUPERFÍCIES METÁLICAS (EXCETO PERFIL) EXECUTADO EM OBRA (POR DEMÃO). AF_01/2020 | M2 | 3.56 | 38.69 | 38.69 | 137.7364
10.13 | PINTURA COM TINTA ALQUÍDICA DE ACABAMENTO (ESMALTE SINTÉTICO ACETINADO) PULVERIZADA SOBRE SUPERFÍCIES METÁLICAS (EXCETO PERFIL) EXECUTADO EM OBRA (02 DEMÃOS). AF_01/2020_PE | M2 | 3.56 | 77.11 | 77.11 | 274.5116
| PAREDES E TETO - INTERNO |  |  |  | #VALUE!
10.14 | PINTURA LÁTEX ACRÍLICA PREMIUM, APLICAÇÃO MANUAL EM PAREDES, DUAS DEMÃOS. AF_04/2023 | M2 | 26.31 | 18.96 | 18.96 | 498.8376
| PISO INTERNO |  |  |  | #VALUE!
10.15 | LIMPEZA COMPLEMENTAR E ESPECIAL DE PISO COM PRODUTOS QUÍMICOS | M2 | 5.24 | 8.36 | 8.36 | 43.8064
10.16 | RODAPÉ CERÂMICO DE 7CM DE ALTURA COM PLACAS TIPO ESMALTADA DE DIMENSÕES 35X35CM. AF_02/2023 | M | 9.16 | 9.65 | 9.65 | 88.394
| PAREDES EXTERNAS E BEIRAL |  |  |  | #VALUE!
10.17 | DEMOLIÇÃO MANUAL DE REVESTIMENTO EM MASSA DE PAREDE OU TETO | M2 | 5.15 | 8.51 | 8.51 | 43.8265
10.18 | CHAPISCO APLICADO EM ALVENARIA (SEM PRESENÇA DE VÃOS) E ESTRUTURAS DE CONCRETO DE FACHADA, COM COLHER DE PEDREIRO. ARGAMASSA TRAÇO 1:3 COM PREPARO EM BETONEIRA 400L. AF_10/2022 | M2 | 5.15 | 10.3 | 10.3 | 53.045
10.19 | EMBOÇO OU MASSA ÚNICA EM ARGAMASSA TRAÇO 1:2:8, PREPARO MECÂNICO COM BETONEIRA 400 L, APLICADA MANUALMENTE EM PANOS DE FACHADA COM PRESENÇA DE VÃOS, ESPESSURA DE 25 MM. AF_08/2022 | M2 | 5.15 | 80.25 | 80.25 | 413.2875
10.20 | APLICAÇÃO MANUAL DE FUNDO SELADOR ACRÍLICO EM PAREDES EXTERNAS DE CASAS. AF_03/2024 | M2 | 25.73 | 7.41 | 7.41 | 190.6593
10.21 | PINTURA LÁTEX ACRÍLICA PREMIUM, APLICAÇÃO MANUAL EM PAREDES, DUAS DEMÃOS. AF_04/2023 | M2 | 25.73 | 18.96 | 18.96 | 487.8408
10.22 | SINALIZAÇÃO COM PICTOGRAMA EM TINTA ACRÍLICA | UN | 2 | 94.75 | 94.75 | 189.5
| COBERTURA |  |  |  | #VALUE!
10.23 | LIMPEZA DE SUPERFÍCIE COM HIDROJATEAMENTO | M2 | 10.38 | 9.85 | 9.85 | 102.243
10.24 | LIMPEZA COMPLEMENTAR E ESPECIAL DE PISO COM PRODUTOS QUÍMICOS | M2 | 10.38 | 8.36 | 8.36 | 86.7768
10.25 | ARGAMASSA DE REGULARIZAÇÃO E/OU PROTEÇÃO | M3 | 0.17 | 1038.71 | 1038.71 | 176.5807
10.26 | IMPERMEABILIZAÇÃO DE SUPERFÍCIE COM ARGAMASSA POLIMÉRICA / MEMBRANA ACRÍLICA, 4 DEMÃOS, REFORÇADA COM VÉU DE POLIÉSTER (MAV). AF_09/2023 | M2 | 10.38 | 83.69 | 83.69 | 868.7022
10.27 | ALÇAPÃO/TAMPA EM CHAPA DE FERRO COM PORTA CADEADO | M2 | 1.44 | 1858.56 | 1858.56 | 2676.3264
10.28 | ESMALTE À BASE ÁGUA EM SUPERFÍCIE METÁLICA, INCLUSIVE PREPARO | M2 | 2.88 | 65.19 | 65.19 | 187.7472
| TAMPA CONCRETO |  |  |  | #VALUE!
10.29 | TAMPA DE CONCRETO PARA BOCA DE LOBO, PADRÃO PMSP | UN | 1 | 182.69 | 182.69 | 182.69
| PISO - PAVIMENTO TERREO, ÁREA EXTERNA E CALÇADA |  |  |  | #VALUE!
10.30 | LIMPEZA MANUAL DE VEGETAÇÃO EM TERRENO COM ENXADA. AF_03/2024 | M2 | 43.21 | 8.21 | 8.21 | 354.7541
10.31 | APLICAÇÃO DE ADUBO EM SOLO. AF_07/2024 | M2 | 23.21 | 8.7 | 8.7 | 201.927
10.32 | PLANTIO DE GRAMA BATATAIS EM PLACAS. AF_07/2024 | M2 | 23.21 | 22.43 | 22.43 | 520.6003
10.33 | EXECUÇÃO DE PASSEIO (CALÇADA) OU PISO DE CONCRETO COM CONCRETO MOLDADO IN LOCO, FEITO EM OBRA, ACABAMENTO CONVENCIONAL, ESPESSURA 6 CM, ARMADO. AF_08/2022 | M2 | 20.08 | 93.9 | 93.9 | 1885.512
| SERVIÇOS FINAIS |  |  |  | #VALUE!
10.34 | PLACA DE IDENTIFICAÇÃO EM PVC COM TEXTO EM VINIL | M2 | 0.24 | 433.05 | 433.05 | 103.932
11 | RECALQUE E POÇO BEIRA RIO |  |  |  |  | 20775.2087
| SERVIÇOS PRELIMINARES |  |  |  | #VALUE!
11.1 | REMOÇÃO DE ENTULHO DE OBRA COM CAÇAMBA METÁLICA - MATERIAL VOLUMOSO E MISTURADO POR ALVENARIA, TERRA, MADEIRA, PAPEL, PLÁSTICO E METAL | M3 | 12 | 164.71 | 164.71 | 1976.52
11.2 | KIT CAVALETE PARA MEDIÇÃO DE ÁGUA - ENTRADA INDIVIDUALIZADA, EM CPVC DN 28 MM (1"), PARA 1 MEDIDOR - FORNECIMENTO E INSTALAÇÃO (EXCLUSIVE HIDRÔMETRO). AF_03/2024 | UN | 1 | 777.75 | 777.75 | 777.75
| ALAMBRADOS E PORTÃO |  |  |  | #VALUE!
11.3 | REMOÇÃO DE TELA DE ARAME GALVANIZADO DE ALAMBRADOS PARA QUADRAS POLIESPORTIVAS, DE FORMA MANUAL, SEM REMOÇÃO DA ESTRUTURA DE SUSTENTAÇÃO, SEM REAPROVEITAMENTO. AF_09/2023 | M2 | 7.46 | 16.24 | 16.24 | 121.1504
11.4 | REMOÇÃO DE CERCAS E MOURÕES, DE FORMA MANUAL, SEM REAPROVEITAMENTO. AF_09/2023 | M | 3.73 | 15.91 | 15.91 | 59.3443
11.5 | REMOÇÃO DE PINTURA EM MASSA COM LIXAMENTO | M2 | 6.71 | 8.76 | 8.76 | 58.7796
11.6 | ALVENARIA DE VEDAÇÃO DE BLOCOS CERÂMICOS FURADOS NA HORIZONTAL DE 14X19X29 CM (ESPESSURA 14 CM) E ARGAMASSA DE ASSENTAMENTO COM PREPARO EM BETONEIRA. AF_12/2021 | M2 | 6 | 115.75 | 115.75 | 694.5
11.7 | CHAPISCO | M2 | 12 | 9.59 | 9.59 | 115.08
11.8 | EMBOÇO OU MASSA ÚNICA EM ARGAMASSA TRAÇO 1:2:8, PREPARO MECÂNICO COM BETONEIRA 400 L, APLICADA MANUALMENTE EM PANOS DE FACHADA COM PRESENÇA DE VÃOS, ESPESSURA DE 25 MM. AF_08/2022 | M2 | 12 | 80.25 | 80.25 | 963
11.9 | APLICAÇÃO MANUAL DE FUNDO SELADOR ACRÍLICO EM PAREDES EXTERNAS DE CASAS. AF_03/2024 | M2 | 12 | 7.41 | 7.41 | 88.92
11.10 | PINTURA LÁTEX ACRÍLICA PREMIUM, APLICAÇÃO MANUAL EM PAREDES, DUAS DEMÃOS. AF_04/2023 | M2 | 18.71 | 18.96 | 18.96 | 354.7416
11.11 | PORTA/PORTÃO DE ABRIR EM CHAPA, SOB MEDIDA | M2 | 3.74 | 1298.76 | 1298.76 | 4857.3624
11.12 | PINTURA COM TINTA ALQUÍDICA DE FUNDO (TIPO ZARCÃO) APLICADA A ROLO OU PINCEL SOBRE SUPERFÍCIES METÁLICAS (EXCETO PERFIL) EXECUTADO EM OBRA (POR DEMÃO). AF_01/2020 | M2 | 7.48 | 38.69 | 38.69 | 289.4012
11.13 | PINTURA COM TINTA ALQUÍDICA DE ACABAMENTO (ESMALTE SINTÉTICO ACETINADO) PULVERIZADA SOBRE SUPERFÍCIES METÁLICAS (EXCETO PERFIL) EXECUTADO EM OBRA (02 DEMÃOS). AF_01/2020_PE | M2 | 7.48 | 77.11 | 77.11 | 576.7828
| ESQUADRIAS |  |  |  | #VALUE!
11.14 | PORTA/PORTÃO DE ABRIR EM CHAPA, SOB MEDIDA | M2 | 1.91 | 1298.76 | 1298.76 | 2480.6316
11.15 | PINTURA COM TINTA ALQUÍDICA DE FUNDO (TIPO ZARCÃO) APLICADA A ROLO OU PINCEL SOBRE SUPERFÍCIES METÁLICAS (EXCETO PERFIL) EXECUTADO EM OBRA (POR DEMÃO). AF_01/2020 | M2 | 3.82 | 38.69 | 38.69 | 147.7958
11.16 | PINTURA COM TINTA ALQUÍDICA DE ACABAMENTO (ESMALTE SINTÉTICO ACETINADO) PULVERIZADA SOBRE SUPERFÍCIES METÁLICAS (EXCETO PERFIL) EXECUTADO EM OBRA (02 DEMÃOS). AF_01/2020_PE | M2 | 3.82 | 77.11 | 77.11 | 294.5602
| REVESTIMENTO CERÂMICO - PAREDES E PISO - TÉRREO |  |  |  | #VALUE!
11.17 | REVESTIMENTO CERÂMICO PARA PAREDES INTERNAS COM PLACAS TIPO ESMALTADA DE DIMENSÕES 33X45 CM APLICADAS NA ALTURA INTEIRA DAS PAREDES. AF_02/2023_PE | M2 | 6.02 | 85.26 | 85.26 | 513.2652
11.18 | ARGAMASSA DE REGULARIZAÇÃO E/OU PROTEÇÃO | M3 | 0.18 | 1038.71 | 1038.71 | 186.9678
| PAREDES EXTERNAS |  |  |  | #VALUE!
11.19 | MASSA CORRIDA A BASE DE PVA | M2 | 29.65 | 20.56 | 20.56 | 609.604
11.20 | PINTURA LÁTEX ACRÍLICA PREMIUM, APLICAÇÃO MANUAL EM PAREDES, DUAS DEMÃOS. AF_04/2023 | M2 | 59.36 | 18.96 | 18.96 | 1125.4656
| FECHAMENTO COM ALVENARIA |  |  |  | #VALUE!
11.21 | ALVENARIA DE VEDAÇÃO DE BLOCOS CERÂMICOS FURADOS NA HORIZONTAL DE 14X19X29 CM (ESPESSURA 14 CM) E ARGAMASSA DE ASSENTAMENTO COM PREPARO EM BETONEIRA. AF_12/2021 | M2 | 9.2 | 115.75 | 115.75 | 1064.9
11.22 | CHAPISCO | M2 | 18.4 | 9.59 | 9.59 | 176.456
| CALÇADA PÚBLICA E SERVIÇOS COMPLEMENTARES |  |  |  | #VALUE!
11.23 | DEMOLIÇÃO MECANIZADA DE CONCRETO SIMPLES, INCLUSIVE FRAGMENTAÇÃO, CARREGAMENTO, TRANSPORTE ATÉ 1 QUILÔMETRO E DESCARREGAMENTO | M3 | 1.31 | 424.39 | 424.39 | 555.9509
11.24 | ASSENTAMENTO DE GUIA (MEIO-FIO) EM TRECHO RETO, CONFECCIONADA EM CONCRETO PRÉ-FABRICADO, DIMENSÕES 39X6,5X6,5X19 CM (COMPRIMENTO X BASE INFERIOR X BASE SUPERIOR X ALTURA), PARA DELIMITAÇÃO DE JARDINS, PRAÇAS OU PASSEIOS. AF_01/2024 | M | 5.72 | 54.79 | 54.79 | 313.3988
11.25 | EXECUÇÃO DE PASSEIO (CALÇADA) OU PISO DE CONCRETO COM CONCRETO MOLDADO IN LOCO, FEITO EM OBRA, ACABAMENTO CONVENCIONAL, ESPESSURA 6 CM, ARMADO. AF_08/2022 | M2 | 13.15 | 93.9 | 93.9 | 1234.785
11.26 | GUARDA-CORPO DE AÇO GALVANIZADO DE 1,10M DE ALTURA, MONTANTES TUBULARES DE 1.1/2 ESPAÇADOS DE 1,20M, TRAVESSA SUPERIOR DE 2, GRADIL FORMADO POR BARRAS CHATAS EM FERRO DE 32X4,8MM, FIXADO COM CHUMBADOR MECÂNICO. AF_04/2019_PS | M | 1.15 | 734.49 | 734.49 | 844.6635
11.27 | SINALIZAÇÃO COM PICTOGRAMA EM TINTA ACRÍLICA | UN | 2 | 94.75 | 94.75 | 189.5
| SERVIÇOS FINAIS |  |  |  | #VALUE!
11.28 | PLACA DE IDENTIFICAÇÃO EM PVC COM TEXTO EM VINIL | M2 | 0.24 | 433.05 | 433.05 | 103.932
12 | RECALQUE E POÇO JARDIM CACHOEIRA |  |  | 35545.84 |  | 35545.84
| SERVIÇOS PRELIMINARES |  |  |  | #VALUE!
12.1 | ANDAIME TORRE METÁLICO (1,5 X 1,5 M) COM PISO METÁLICO | MXMES | 6 | 36.3 | 36.3 | 217.8
12.2 | MONTAGEM E DESMONTAGEM DE ANDAIME TORRE METÁLICA COM ALTURA ATÉ 10 M | M | 24 | 17.29 | 17.29 | 414.96
12.3 | REMOÇÃO DE ENTULHO DE OBRA COM CAÇAMBA METÁLICA - MATERIAL VOLUMOSO E MISTURADO POR ALVENARIA, TERRA, MADEIRA, PAPEL, PLÁSTICO E METAL | M3 | 12 | 164.71 | 164.71 | 1976.52
12.4 | KIT CAVALETE PARA MEDIÇÃO DE ÁGUA - ENTRADA INDIVIDUALIZADA, EM CPVC DN 28 MM (1"), PARA 1 MEDIDOR - FORNECIMENTO E INSTALAÇÃO (EXCLUSIVE HIDRÔMETRO). AF_03/2024 | UN | 1 | 777.75 | 777.75 | 777.75
| ALAMBRADOS E PORTÃO |  |  |  | #VALUE!
12.5 | REMOÇÃO DE PORTAS, DE FORMA MANUAL, SEM REAPROVEITAMENTO. AF_09/2023 | M2 | 2 | 16.68 | 16.68 | 33.36
12.6 | PORTÃO TUBULAR EM TELA DE AÇO GALVANIZADO ATÉ 2,50 M DE ALTURA, COMPLETO | M2 | 2.2 | 1312.83 | 1312.83 | 2888.226
12.7 | LIMPEZA DE SUPERFÍCIE COM JATO DE ALTA PRESSÃO. AF_04/2019 | M2 | 10.64 | 3.5 | 3.5 | 37.24
12.8 | PINTURA LÁTEX ACRÍLICA PREMIUM, APLICAÇÃO MANUAL EM PAREDES, DUAS DEMÃOS. AF_04/2023 | M2 | 10.64 | 18.96 | 18.96 | 201.7344
12.9 | PINTURA COM TINTA ALQUÍDICA DE FUNDO (TIPO ZARCÃO) APLICADA A ROLO OU PINCEL SOBRE SUPERFÍCIES METÁLICAS (EXCETO PERFIL) EXECUTADO EM OBRA (POR DEMÃO). AF_01/2020 | M2 | 21.28 | 38.69 | 38.69 | 823.3232
| ESQUADRIAS - PAVIMENTO SUPERIOR |  |  |  | #VALUE!
12.10 | REMOÇÃO DE PORTAS, DE FORMA MANUAL, SEM REAPROVEITAMENTO. AF_09/2023 | M2 | 1.84 | 16.68 | 16.68 | 30.6912
12.11 | PORTA/PORTÃO DE ABRIR EM CHAPA, SOB MEDIDA | M2 | 1.84 | 1298.76 | 1298.76 | 2389.7184
12.12 | PINTURA COM TINTA ALQUÍDICA DE ACABAMENTO (ESMALTE SINTÉTICO ACETINADO) PULVERIZADA SOBRE SUPERFÍCIES METÁLICAS (EXCETO PERFIL) EXECUTADO EM OBRA (02 DEMÃOS). AF_01/2020_PE | M2 | 5.16 | 77.11 | 77.11 | 397.8876
12.13 | LIMPEZA DE SUPERFÍCIE COM JATO DE ALTA PRESSÃO. AF_04/2019 | M2 | 2.16 | 3.5 | 3.5 | 7.56
| PAREDES INTERNAS - PAVIMENTO TERREO E SUPERIOR |  |  |  | #VALUE!
12.14 | LIMPEZA DE SUPERFÍCIE COM JATO DE ALTA PRESSÃO. AF_04/2019 | M2 | 48.31 | 3.5 | 3.5 | 169.085
12.15 | REMOÇÃO DE PINTURA EM MASSA COM LIXAMENTO | M2 | 48.31 | 8.76 | 8.76 | 423.1956
12.16 | MASSA CORRIDA A BASE DE PVA | M2 | 20 | 20.56 | 20.56 | 411.2
12.17 | APLICAÇÃO MANUAL DE FUNDO SELADOR ACRÍLICO EM PAREDES EXTERNAS DE CASAS. AF_03/2024 | M2 | 48.31 | 7.41 | 7.41 | 357.9771
12.18 | PINTURA LÁTEX ACRÍLICA PREMIUM, APLICAÇÃO MANUAL EM PAREDES, DUAS DEMÃOS. AF_04/2023 | M2 | 48.31 | 18.96 | 18.96 | 915.9576
| PISO - PAVIMENTO SUPERIOR |  |  |  | #VALUE!
12.19 | REMOÇÃO DE LOUÇAS, DE FORMA MANUAL, SEM REAPROVEITAMENTO. AF_09/2023 | UN | 1 | 23.04 | 23.04 | 23.04
12.20 | VASO SANITÁRIO SIFONADO COM CAIXA ACOPLADA LOUÇA BRANCA - FORNECIMENTO E INSTALAÇÃO. AF_01/2020 | UN | 1 | 596.49 | 596.49 | 596.49
12.21 | LIMPEZA COMPLEMENTAR E ESPECIAL DE PISO COM PRODUTOS QUÍMICOS | M2 | 12.58 | 8.36 | 8.36 | 105.1688
| PAREDES EXTERNAS - PAVIMENTO TERREO E SUPERIOR |  |  |  | #VALUE!
12.22 | LIMPEZA DE SUPERFÍCIE COM JATO DE ALTA PRESSÃO. AF_04/2019 | M2 | 76.32 | 3.5 | 3.5 | 267.12
12.23 | REMOÇÃO DE PINTURA EM MASSA COM LIXAMENTO | M2 | 76.32 | 8.76 | 8.76 | 668.5632
12.24 | APLICAÇÃO MANUAL DE FUNDO SELADOR ACRÍLICO EM PAREDES EXTERNAS DE CASAS. AF_03/2024 | M2 | 76.32 | 7.41 | 7.41 | 565.5312
12.25 | PINTURA LÁTEX ACRÍLICA PREMIUM, APLICAÇÃO MANUAL EM PAREDES, DUAS DEMÃOS. AF_04/2023 | M2 | 76.32 | 18.96 | 18.96 | 1447.0272
12.26 | SINALIZAÇÃO COM PICTOGRAMA EM TINTA ACRÍLICA | UN | 2 | 94.75 | 94.75 | 189.5
| COBERTURA |  |  |  | #VALUE!
12.27 | LIMPEZA DE SUPERFÍCIE COM HIDROJATEAMENTO | M2 | 29.67 | 9.85 | 9.85 | 292.2495
12.28 | LIMPEZA COMPLEMENTAR E ESPECIAL DE PISO COM PRODUTOS QUÍMICOS | M2 | 29.67 | 8.36 | 8.36 | 248.0412
12.29 | ARGAMASSA DE REGULARIZAÇÃO E/OU PROTEÇÃO | M3 | 0.51 | 1038.71 | 1038.71 | 529.7421
12.30 | IMPERMEABILIZAÇÃO DE SUPERFÍCIE COM ARGAMASSA POLIMÉRICA / MEMBRANA ACRÍLICA, 3 DEMÃOS. AF_09/2023 | M2 | 29.67 | 46.08 | 46.08 | 1367.1936
12.31 | ALÇAPÃO/TAMPA EM CHAPA DE FERRO COM PORTA CADEADO | M2 | 1.44 | 1858.56 | 1858.56 | 2676.3264
| TETO |  |  |  | #VALUE!
12.32 | DEMOLIÇÃO MANUAL DE REVESTIMENTO EM MASSA DE PAREDE OU TETO | M2 | 25.6 | 8.51 | 8.51 | 217.856
12.33 | CHAPISCO | M2 | 25.6 | 9.59 | 9.59 | 245.504
12.34 | EMBOÇO OU MASSA ÚNICA EM ARGAMASSA TRAÇO 1:2:8, PREPARO MECÂNICO COM BETONEIRA 400 L, APLICADA MANUALMENTE EM PANOS DE FACHADA COM PRESENÇA DE VÃOS, ESPESSURA DE 25 MM. AF_08/2022 | M2 | 25.6 | 80.25 | 80.25 | 2054.4
12.35 | APLICAÇÃO MANUAL DE FUNDO SELADOR ACRÍLICO EM PAREDES EXTERNAS DE CASAS. AF_03/2024 | M2 | 25.6 | 7.41 | 7.41 | 189.696
12.36 | PINTURA LÁTEX ACRÍLICA PREMIUM, APLICAÇÃO MANUAL EM PAREDES, DUAS DEMÃOS. AF_04/2023 | M2 | 25.6 | 18.96 | 18.96 | 485.376
| REMOÇÃO E SUBSTITUIÇÃO DA ESCADA METÁLICA EXTERNA |  |  |  | #VALUE!
12.37 | RETIRADA DE ESTRUTURA METÁLICA | KG | 113 | 2.96 | 2.96 | 334.48
12.38 | FORNECIMENTO E MONTAGEM DE ESTRUTURA METÁLICA EM PERFIL METALON, SEM PINTURA | KG | 140 | 21.8 | 21.8 | 3052
12.39 | PINTURA COM TINTA ALQUÍDICA DE FUNDO (TIPO ZARCÃO) APLICADA A ROLO OU PINCEL SOBRE SUPERFÍCIES METÁLICAS (EXCETO PERFIL) EXECUTADO EM OBRA (POR DEMÃO). AF_01/2020 | M2 | 8 | 38.69 | 38.69 | 309.52
12.40 | PINTURA COM ESMALTE ALQUÍDICO EM ESTRUTURA METÁLICA | KG | 140 | 5.58 | 5.58 | 781.2
| ÁREA EXTERNA DA EDIFICAÇÃO |  |  |  | #VALUE!
12.41 | LIMPEZA E REGULARIZAÇÃO DE ÁREAS PARA AJARDINAMENTO (JARDINS E CANTEIROS) | M2 | 65.1 | 2.84 | 2.84 | 184.884
12.42 | GEOTÊXTIL NÃO TECIDO 100% POLIÉSTER, RESISTÊNCIA A TRAÇÃO DE 14 KN/M (RT - 14), INSTALADO EM DRENO - FORNECIMENTO E INSTALAÇÃO. AF_07/2021 | M2 | 65.1 | 15.78 | 15.78 | 1027.278
12.43 | LASTRO COM MATERIAL GRANULAR, APLICADO EM PISOS OU LAJES SOBRE SOLO, ESPESSURA DE *5 CM*. AF_01/2024 | M3 | 3.25 | 251.15 | 251.15 | 816.2375
| CALÇADA EXTERNA (EDIFICAÇÃO E POÇO) |  |  |  | #VALUE!
12.44 | LIMPEZA MANUAL DE VEGETAÇÃO EM TERRENO COM ENXADA. AF_03/2024 | M2 | 32.85 | 8.21 | 8.21 | 269.6985
12.45 | EXECUÇÃO DE PASSEIO (CALÇADA) OU PISO DE CONCRETO COM CONCRETO MOLDADO IN LOCO, FEITO EM OBRA, ACABAMENTO CONVENCIONAL, ESPESSURA 6 CM, ARMADO. AF_08/2022 | M2 | 32.85 | 93.9 | 93.9 | 3084.615
| SERVIÇOS FINAIS |  |  |  | #VALUE!
12.46 | PLACA DE IDENTIFICAÇÃO EM PVC COM TEXTO EM VINIL | M2 | 0.24 | 433.05 | 433.05 | 103.932
| POÇO AO LADO |  |  |  | #VALUE!
12.47 | LIMPEZA MANUAL DE VEGETAÇÃO EM TERRENO COM ENXADA. AF_03/2024 | M2 | 22.95 | 8.21 | 8.21 | 188.4195
12.48 | GEOTÊXTIL NÃO TECIDO 100% POLIÉSTER, RESISTÊNCIA A TRAÇÃO DE 14 KN/M (RT - 14), INSTALADO EM DRENO - FORNECIMENTO E INSTALAÇÃO. AF_07/2021 | M2 | 22.95 | 15.78 | 15.78 | 362.151
12.49 | LASTRO COM MATERIAL GRANULAR (PEDRA BRITADA N.1 E PEDRA BRITADA N.2), APLICADO EM PISOS OU LAJES SOBRE SOLO, ESPESSURA DE *10 CM*. AF_01/2024 | M3 | 1.84 | 211.08 | 211.08 | 388.3872
13 | RESERVATÓRIOS SERRA DAS ESTÂNCIAS |  |  |  |  | 222094.6247
| SERVIÇOS PRELIMINARES |  |  |  | #VALUE!
13.1 | BANHEIRO QUÍMICO MODELO STANDARD, COM MANUTENÇÃO CONFORME EXIGÊNCIAS DA CETESB | UNMES | 2 | 1564.75 | 1564.75 | 3129.5
13.2 | ENCANADOR OU BOMBEIRO HIDRÁULICO COM ENCARGOS COMPLEMENTARES | H | 40 | 50.14 | 50.14 | 2005.6
13.3 | AUXILIAR DE ENCANADOR OU BOMBEIRO HIDRÁULICO COM ENCARGOS COMPLEMENTARES | H | 80 | 40.88 | 40.88 | 3270.4
13.4 | INSUFLADOR DE AR COMPACTO, PARA RENOVAÇÃO DE AR EM AMBIENTES, VAZÃO MÁXIMA 93 M³/H | UN | 1 | 482.61 | 482.61 | 482.61
13.5 | TÉCNICO EM SEGURANÇA DO TRABALHO COM ENCARGOS COMPLEMENTARES | H | 40 | 97.53 | 97.53 | 3901.2
13.6 | ENGENHEIRO CIVIL DE OBRA PLENO COM ENCARGOS COMPLEMENTARES | H | 8 | 165.91 | 165.91 | 1327.28
13.7 | REMOÇÃO DE ENTULHO DE OBRA COM CAÇAMBA METÁLICA - MATERIAL VOLUMOSO E MISTURADO POR ALVENARIA, TERRA, MADEIRA, PAPEL, PLÁSTICO E METAL | M3 | 18 | 164.71 | 164.71 | 2964.78
| ALAMBRADOS, PORTÃO E TELHADO |  |  |  | #VALUE!
13.8 | LIMPEZA DE SUPERFÍCIE COM JATO DE ALTA PRESSÃO. AF_04/2019 | M2 | 74.43 | 3.5 | 3.5 | 260.505
13.9 | PINTURA LÁTEX ACRÍLICA PREMIUM, APLICAÇÃO MANUAL EM PAREDES, DUAS DEMÃOS. AF_04/2023 | M2 | 74.73 | 18.96 | 18.96 | 1416.8808
13.10 | ESMALTE À BASE ÁGUA EM SUPERFÍCIE METÁLICA, INCLUSIVE PREPARO | M2 | 0.8 | 65.19 | 65.19 | 52.152
13.11 | PLACA DE IDENTIFICAÇÃO EM PVC COM TEXTO EM VINIL | M2 | 0.24 | 433.05 | 433.05 | 103.932
13.12 | TELHAMENTO COM TELHA ONDULADA DE FIBROCIMENTO E = 6 MM, COM RECOBRIMENTO LATERAL DE 1 1/4 DE ONDA PARA TELHADO COM INCLINAÇÃO MÁXIMA DE 10°, COM ATÉ 2 ÁGUAS, INCLUSO IÇAMENTO. AF_07/2019 | M2 | 8.05 | 61.75 | 61.75 | 497.0875
| REFORMA DO RESERVATÓRIO SEMI-ENTERRADO (LAJE SUPERIOR) |  |  |  | #VALUE!
13.13 | REPARO DE TRINCAS RASAS ATÉ 5 MM DE LARGURA, NA MASSA | M | 15 | 71.24 | 71.24 | 1068.6
13.14 | IMPERMEABILIZAÇÃO C/MANTA ASFÁLTICA ESTRUTURADA C/VÉU DE FIBRA DE VIDRO E = 4,0 MM | M2 | 30.04 | 97.38 | 97.38 | 2925.2952
13.15 | TAXA DE MOBILIZAÇÃO E DESMOBILIZAÇÃO DE EQUIPAMENTOS PARA EXECUÇÃO DE PERFURAÇÃO EM CONCRETO | TX | 1 | 301.51 | 301.51 | 301.51
13.16 | TUBO DE PVC RÍGIDO DEFOFO, DN= 100MM (DE= 118MM), INCLUSIVE CONEXÕES | M | 2 | 119.89 | 119.89 | 239.78
13.17 | CURVA 90° PVC RÍGIDO D=100MM PBJE COLETOR DE ESGOTO | UN | 4 | 27.36 | 27.36 | 109.44
13.18 | TELA DE PROTEÇÃO TIPO MOSQUITEIRA EM AÇO GALVANIZADO, COM REQUADRO EM PERFIS DE FERRO | M2 | 0.04 | 1261 | 1261 | 50.44
13.19 | REMOÇÃO DE PINTURA EM SUPERFÍCIES DE MADEIRA E/OU METÁLICAS COM LIXAMENTO | M2 | 4 | 12.91 | 12.91 | 51.64
13.20 | ESMALTE À BASE ÁGUA EM SUPERFÍCIE METÁLICA, INCLUSIVE PREPARO | M2 | 4 | 65.19 | 65.19 | 260.76
| PAREDES DO RESERVATÓRIO - LADO EXTERNO |  |  |  | #VALUE!
13.21 | ESTUCAMENTO E LIXAMENTO DE CONCRETO | M2 | 16.12 | 54.93 | 54.93 | 885.4716
13.22 | LIMPEZA DE SUPERFÍCIE COM JATO DE ALTA PRESSÃO. AF_04/2019 | M2 | 16.12 | 3.5 | 3.5 | 56.42
13.23 | APLICAÇÃO MANUAL DE FUNDO SELADOR ACRÍLICO EM PAREDES EXTERNAS DE CASAS. AF_03/2024 | M2 | 16.12 | 7.41 | 7.41 | 119.4492
13.24 | PINTURA LÁTEX ACRÍLICA PREMIUM, APLICAÇÃO MANUAL EM PAREDES, DUAS DEMÃOS. AF_04/2023 | M2 | 16.12 | 18.96 | 18.96 | 305.6352
13.25 | PLACA DE IDENTIFICAÇÃO EM PVC COM TEXTO EM VINIL | M2 | 0.04 | 433.05 | 433.05 | 17.322
| REFORÇO DA PARTE ESTRUTURAL |  |  |  | #VALUE!
13.26 | DEMOLIÇÃO DE CONCRETO ARMADO COM PRESERVAÇÃO DE ARMADURA, PARA REFORÇO E RECUPERAÇÃO ESTRUTURAL | M3 | 0.55 | 642.69 | 642.69 | 353.4795
13.27 | LIMPEZA DE ARMADURA COM ESCOVA DE AÇO | M2 | 12 | 12.45 | 12.45 | 149.4
13.28 | PREPARO DE PONTE DE ADERÊNCIA COM ADESIVO A BASE DE EPÓXI | M2 | 3.6 | 189.53 | 189.53 | 682.308
13.29 | ARMADURA EM BARRA DE AÇO CA-50 (A OU B) FYK = 500 MPA | KG | 16.52 | 12.7 | 12.7 | 209.804
13.30 | TRATAMENTO DE ARMADURA COM PRODUTO ANTICORROSIVO A BASE DE ZINCO | M2 | 3.8 | 87.29 | 87.29 | 331.702
13.31 | ARGAMASSA GRAUTE | M3 | 1.8 | 553.33 | 553.33 | 995.994
| ÁREA INTERNA - IMPERMEABILIZAÇÃO |  |  |  | #VALUE!
13.32 | REPARO DE TRINCAS RASAS ATÉ 5 MM DE LARGURA, NA MASSA | M | 22.15 | 71.24 | 71.24 | 1577.966
13.33 | ESTUCAMENTO E LIXAMENTO DE CONCRETO | M2 | 111.42 | 54.93 | 54.93 | 6120.3006
13.34 | LIMPEZA DE SUPERFÍCIE COM JATO DE ALTA PRESSÃO. AF_04/2019 | M2 | 111.42 | 3.5 | 3.5 | 389.97
13.35 | CORTE DE CONCRETO DETERIORADO INCLUSIVE REMOÇÃO DOS DETRITOS | M2 | 0.65 | 42.59 | 42.59 | 27.6835
13.36 | ARGAMASSA GRAUTE | M3 | 0.82 | 553.33 | 553.33 | 453.7306
13.37 | APICOAMENTO MANUAL DE PISO, PAREDE OU TETO | M2 | 4.36 | 4.26 | 4.26 | 18.5736
13.38 | ARGAMASSA DE REGULARIZAÇÃO E/OU PROTEÇÃO | M3 | 0.11 | 1038.71 | 1038.71 | 114.2581
13.39 | TRATAMENTO DE RALO OU PONTO EMERGENTE COM ARGAMASSA POLIMÉRICA / MEMBRANA ACRÍLICA REFORÇADO COM TELA DE POLIÉSTER (MAV). AF_09/2023 | UN | 6 | 13.49 | 13.49 | 80.94
13.40 | ARGAMASSA DE REGULARIZAÇÃO E/OU PROTEÇÃO | M3 | 0.79 | 1038.71 | 1038.71 | 820.5809
13.41 | ARGAMASSA POLIMERICA IMPERMEABILIZANTE SEMIFLEXIVEL, BICOMPONENTE, A BASE DE CIMENTO E ADITIVOS | KG | 170.28 | 3.98 | 3.98 | 677.7144
13.42 | IMPERMEABILIZADOR COM ENCARGOS COMPLEMENTARES | H | 6.7 | 44.48 | 44.48 | 298.016
13.43 | AJUDANTE ESPECIALIZADO COM ENCARGOS COMPLEMENTARES | H | 29.71 | 40.2 | 40.2 | 1194.342
13.44 | ARGAMASSA DE REGULARIZAÇÃO E/OU PROTEÇÃO | M3 | 0.52 | 1038.71 | 1038.71 | 540.1292
13.45 | PRIMER DE POLIURETANO | L | 17.03 | 675.8 | 675.8 | 11508.874
13.46 | IMPERMEABILIZADOR COM ENCARGOS COMPLEMENTARES | H | 7.09 | 44.48 | 44.48 | 315.3632
13.47 | REVESTIMENTO IMPERMEABILIZANTE À BASE DE POLIURETANO BICOMPONENTE ISENTO DE SOLVENTES COM ELEVADA RESISTÊNCIA QUÍMICA | KG | 170.28 | 128.69 | 128.69 | 21913.3332
13.48 | TRATAMENTO DE RODAPÉ COM TELA DE POLIÉSTER. AF_09/2023 | M | 21.8 | 6.95 | 6.95 | 151.51
13.49 | IMPERMEABILIZADOR COM ENCARGOS COMPLEMENTARES | H | 6.7 | 44.48 | 44.48 | 298.016
13.50 | AJUDANTE ESPECIALIZADO COM ENCARGOS COMPLEMENTARES | H | 29.7 | 40.2 | 40.2 | 1193.94
| TETO |  |  |  | #VALUE!
13.51 | PRIMER DE POLIURETANO | L | 5.26 | 675.8 | 675.8 | 3554.708
13.52 | IMPERMEABILIZADOR COM ENCARGOS COMPLEMENTARES | H | 2.19 | 44.48 | 44.48 | 97.4112
13.53 | REVESTIMENTO IMPERMEABILIZANTE À BASE DE POLIURETANO BICOMPONENTE ISENTO DE SOLVENTES COM ELEVADA RESISTÊNCIA QUÍMICA | KG | 82.56 | 128.69 | 128.69 | 10624.6464
13.54 | IMPERMEABILIZADOR COM ENCARGOS COMPLEMENTARES | H | 2.07 | 44.48 | 44.48 | 92.0736
13.55 | AJUDANTE ESPECIALIZADO COM ENCARGOS COMPLEMENTARES | H | 9.17 | 40.2 | 40.2 | 368.634
| LIMPEZA GERAL |  |  |  | #VALUE!
13.56 | LIMPEZA DE REVESTIMENTO CERÂMICO EM PAREDE UTILIZANDO DETERGENTE NEUTRO E ESCOVAÇÃO MANUAL. AF_04/2019 | M2 | 111.42 | 2.91 | 2.91 | 324.2322
| DEMOLIÇÃO DO RESERVATÓRIO TAÇA DE ALVENARIA |  |  |  | #VALUE!
13.57 | RETIRADA DE ESCADA DE MARINHEIRO COM OU SEM GUARDA-CORPO | M | 11 | 50.35 | 50.35 | 553.85
13.58 | RETIRADA DE GUARDA-CORPO OU GRADIL EM GERAL | M2 | 11 | 44.06 | 44.06 | 484.66
13.59 | REMOÇÃO DE TUBULAÇÃO HIDRÁULICA EM GERAL, INCLUINDO CONEXÕES, CAIXAS E RALOS | M | 33 | 11.35 | 11.35 | 374.55
13.60 | DEMOLIÇÃO DE LAJES, EM CONCRETO ARMADO, DE FORMA MANUAL, SEM REAPROVEITAMENTO. AF_09/2023 | M3 | 2.5 | 469.84 | 469.84 | 1174.6
13.61 | DEMOLIÇÃO DE ALVENARIA PARA QUALQUER TIPO DE BLOCO, DE FORMA MECANIZADA, SEM REAPROVEITAMENTO. AF_09/2023 | M3 | 9.36 | 67.49 | 67.49 | 631.7064
13.62 | LOCAÇÃO DE PLATAFORMA ELEVATÓRIA ARTICULADA, COM ALTURA APROXIMADA DE 12,5M, CAPACIDADE DE CARGA DE 227 KG, ELÉTRICA | UNMES | 1 | 20137 | 20137 | 20137
13.63 | CAMINHÃO - CARROCERIA FIXA ABERTA DE MADEIRA COM CAPACIDADE 9 T *190CV - COM GUINDAUTO MUNCK 3.5 T – À DISPOSIÇÃO | H | 8 | 125.64 | 125.64 | 1005.12
| NOVO RESERVATÓRIO METÁLICO (INFRAESTRUTURA) |  |  |  | #VALUE!
13.64 | ESCAVAÇÃO MECANIZADA PARA BLOCO DE COROAMENTO OU SAPATA COM RETROESCAVADEIRA (INCLUINDO ESCAVAÇÃO PARA COLOCAÇÃO DE FÔRMAS). AF_01/2024 | M3 | 21.26 | 59.81 | 59.81 | 1271.5606
13.65 | COMPACTAÇÃO MECÂNICA DE SOLO PARA EXECUÇÃO DE RADIER, PISO DE CONCRETO OU LAJE SOBRE SOLO, COM COMPACTADOR DE SOLOS A PERCUSSÃO. AF_09/2021 | M2 | 20.25 | 5.66 | 5.66 | 114.615
13.66 | ESTACA ESCAVADA MECANICAMENTE, DIÂMETRO DE 25 CM ATÉ 20 T | M | 58.5 | 74.39 | 74.39 | 4351.815
13.67 | FABRICAÇÃO, MONTAGEM E DESMONTAGEM DE FORMA PARA RADIER, PISO DE CONCRETO OU LAJE SOBRE SOLO, EM MADEIRA SERRADA, 4 UTILIZAÇÕES. AF_09/2021 | M2 | 16 | 209.55 | 209.55 | 3352.8
13.68 | LASTRO DE CONCRETO MAGRO, APLICADO EM PISOS, LAJES SOBRE SOLO OU RADIERS, ESPESSURA DE 5 CM. AF_01/2024 | M2 | 16 | 46.51 | 46.51 | 744.16
13.69 | CONCRETAGEM DE RADIER, PISO DE CONCRETO OU LAJE SOBRE SOLO, FCK 30 MPA - LANÇAMENTO, ADENSAMENTO E ACABAMENTO. AF_09/2021 | M3 | 16 | 691.75 | 691.75 | 11068
13.70 | ARMAÇÃO PARA EXECUÇÃO DE RADIER, PISO DE CONCRETO OU LAJE SOBRE SOLO, COM USO DE TELA Q-113. AF_09/2021 | KG | 1280 | 16.13 | 16.13 | 20646.4
| RESERVATÓRIO METÁLICO - TIPO TAÇA 30M3 |  |  |  | #VALUE!
13.71 | FABRICAÇÃO, FORNECIMENTO, TRANSPORTE ATÉ O LOCAL DE INSTALAÇÃO E MONTAGEM DE RESERVATÓRIO METÁLICO TIPO TAÇA COM CAPACIDADE DE 30 M3, INCLUINDO PINTURA E ITENS ACESSÓRIOS | UN | 1 | 61535.93 | 61535.93 | 61535.93
| NOVO RESERVATÓRIO METÁLICO (SPDA) |  |  |  | #VALUE!
13.72 | CAPTOR TIPO FRANKLIN PARA SPDA - FORNECIMENTO E INSTALAÇÃO. AF_08/2023 | UN | 1 | 184.03 | 184.03 | 184.03
13.73 | MASTRO 1 ½", COM 3 METROS, PARA SPDA - FORNECIMENTO E INSTALAÇÃO. AF_08/2023 | UN | 1 | 220.04 | 220.04 | 220.04
13.74 | HASTE DE ATERRAMENTO, DIÂMETRO 3/4", COM 3 METROS - FORNECIMENTO E INSTALAÇÃO. AF_08/2023 | UN | 1 | 168.33 | 168.33 | 168.33
13.75 | CORDOALHA DE COBRE NU 50 MM², NÃO ENTERRADA, COM ISOLADOR - FORNECIMENTO E INSTALAÇÃO. AF_08/2023 | M | 3 | 129.94 | 129.94 | 389.82
13.76 | CONECTOR SPLIT-BOLT, PARA SPDA, PARA CABOS ATÉ 50 MM2 - FORNECIMENTO E INSTALAÇÃO. AF_08/2023 | UN | 2 | 37.11 | 37.11 | 74.22
13.77 | CAIXA DE INSPEÇÃO PARA ATERRAMENTO, CIRCULAR, EM POLIETILENO, DIÂMETRO INTERNO = 0,3 M. AF_12/2020 | UN | 1 | 67.14 | 67.14 | 67.14
| PLANTIO DE GRAMA |  |  |  | #VALUE!
13.78 | LIMPEZA E REGULARIZAÇÃO DE ÁREAS PARA AJARDINAMENTO (JARDINS E CANTEIROS) | M2 | 73.17 | 2.84 | 2.84 | 207.8028
13.79 | APLICAÇÃO DE ADUBO EM SOLO. AF_07/2024 | M2 | 73.17 | 8.7 | 8.7 | 636.579
13.80 | PLANTIO DE GRAMA BATATAIS EM PLACAS (JARDINS E CANTEIROS) | M2 | 73.17 | 19.36 | 19.36 | 1416.5712
14 | POÇO ATTILIO MAZZINI |  |  | 14719.73 |  | 14719.73
| SERVIÇOS PRELIMINARES |  |  |  | #VALUE!
14.1 | REMOÇÃO DE ENTULHO DE OBRA COM CAÇAMBA METÁLICA - MATERIAL VOLUMOSO E MISTURADO POR ALVENARIA, TERRA, MADEIRA, PAPEL, PLÁSTICO E METAL | M3 | 18 | 164.71 | 164.71 | 2964.78
14.2 | KIT CAVALETE PARA MEDIÇÃO DE ÁGUA - ENTRADA INDIVIDUALIZADA, EM CPVC DN 28 MM (1"), PARA 1 MEDIDOR - FORNECIMENTO E INSTALAÇÃO (EXCLUSIVE HIDRÔMETRO). AF_03/2024 | UN | 1 | 777.75 | 777.75 | 777.75
| ALAMBRADOS E PORTÃO |  |  |  | #VALUE!
14.3 | LIMPEZA DE SUPERFÍCIE COM HIDROJATEAMENTO | M2 | 40.8 | 9.85 | 9.85 | 401.88
14.4 | PINTURA LÁTEX ACRÍLICA PREMIUM, APLICAÇÃO MANUAL EM PAREDES, DUAS DEMÃOS. AF_04/2023 | M2 | 40.8 | 18.96 | 18.96 | 773.568
14.5 | REMOÇÃO DE PORTAS, DE FORMA MANUAL, SEM REAPROVEITAMENTO. AF_09/2023 | M2 | 2.1 | 16.68 | 16.68 | 35.028
14.6 | PORTÃO TUBULAR EM TELA DE AÇO GALVANIZADO ATÉ 2,50 M DE ALTURA, COMPLETO | M2 | 2.1 | 1312.83 | 1312.83 | 2756.943
14.7 | PINTURA COM TINTA ALQUÍDICA DE ACABAMENTO (ESMALTE SINTÉTICO ACETINADO) PULVERIZADA SOBRE SUPERFÍCIES METÁLICAS (EXCETO PERFIL) EXECUTADO EM OBRA (02 DEMÃOS). AF_01/2020_PE | M2 | 4.2 | 77.11 | 77.11 | 323.862
| ESQUADRIAS |  |  |  | #VALUE!
14.8 | LIMPEZA DE JANELA DE VIDRO COM CAIXILHO EM AÇO/ALUMÍNIO/PVC. AF_04/2019 | M2 | 1.2 | 5 | 5 | 6
14.9 | REMOÇÃO DE PORTAS, DE FORMA MANUAL, SEM REAPROVEITAMENTO. AF_09/2023 | M2 | 1.87 | 16.68 | 16.68 | 31.1916
14.10 | PORTA/PORTÃO DE ABRIR EM CHAPA, SOB MEDIDA | M2 | 1.87 | 1298.76 | 1298.76 | 2428.6812
14.11 | PINTURA COM TINTA ALQUÍDICA DE ACABAMENTO (ESMALTE SINTÉTICO ACETINADO) PULVERIZADA SOBRE SUPERFÍCIES METÁLICAS (EXCETO PERFIL) EXECUTADO EM OBRA (02 DEMÃOS). AF_01/2020_PE | M2 | 3.74 | 77.11 | 77.11 | 288.3914
| PAREDES E TETO - INTERNO |  |  |  | #VALUE!
14.12 | PINTURA LÁTEX ACRÍLICA PREMIUM, APLICAÇÃO MANUAL EM PAREDES, DUAS DEMÃOS. AF_04/2023 | M2 | 39.5 | 18.96 | 18.96 | 748.92
| PISO INTERNO |  |  |  | #VALUE!
14.13 | LIMPEZA COMPLEMENTAR E ESPECIAL DE PISO COM PRODUTOS QUÍMICOS | M2 | 8.57 | 8.36 | 8.36 | 71.6452
| PAREDES EXTERNAS |  |  |  | #VALUE!
14.14 | PINTURA LÁTEX ACRÍLICA PREMIUM, APLICAÇÃO MANUAL EM PAREDES, DUAS DEMÃOS. AF_04/2023 | M2 | 40.17 | 18.96 | 18.96 | 761.6232
14.15 | SINALIZAÇÃO COM PICTOGRAMA EM TINTA ACRÍLICA | UN | 2 | 94.75 | 94.75 | 189.5
| TELHADO |  |  |  | #VALUE!
14.16 | REMOÇÃO DE TELHAS DE FIBROCIMENTO, METÁLICA E CERÂMICA, DE FORMA MECANIZADA, COM USO DE GUINDASTE, SEM REAPROVEITAMENTO. AF_09/2023 | M2 | 2 | 7.56 | 7.56 | 15.12
14.17 | TELHAMENTO COM TELHA ESTRUTURAL DE FIBROCIMENTO E= 8 MM, COM ATÉ 2 ÁGUAS, INCLUSO IÇAMENTO. AF_07/2019_PS | M2 | 2 | 141.56 | 141.56 | 283.12
| ÁREA EXTERNA |  |  |  | #VALUE!
14.18 | TAMPA DE CONCRETO PARA BOCA DE LOBO, PADRÃO PMSP | UN | 2 | 182.69 | 182.69 | 365.38
14.19 | LIMPEZA MANUAL DE VEGETAÇÃO EM TERRENO COM ENXADA. AF_03/2024 | M2 | 92.25 | 8.21 | 8.21 | 757.3725
14.20 | APLICAÇÃO DE ADUBO EM SOLO. AF_07/2024 | M2 | 20.4 | 8.7 | 8.7 | 177.48
14.21 | PLANTIO DE GRAMA BATATAIS EM PLACAS. AF_07/2024 | M2 | 20.4 | 22.43 | 22.43 | 457.572
| SERVIÇOS FINAIS |  |  |  | #VALUE!
14.22 | PLACA DE IDENTIFICAÇÃO EM PVC COM TEXTO EM VINIL | M2 | 0.24 | 433.05 | 433.05 | 103.932
15 | RESERVATÓRIO FLABOYANT DA TORRE |  |  | 153828.77 |  | 153828.77
| SERVIÇOS PRELIMINARES |  |  |  | #VALUE!
15.1 | LIMPEZA MECANIZADA DO TERRENO, INCLUSIVE TRONCOS ATÉ 15 CM DE DIÂMETRO, COM CAMINHÃO À DISPOSIÇÃO DENTRO E FORA DA OBRA, COM TRANSPORTE NO RAIO DE ATÉ 1 KM | M2 | 207.73 | 7.11 | 7.11 | 1476.9603
15.2 | RETIRADA DE ESQUADRIA METÁLICA EM GERAL | M2 | 2 | 44.06 | 44.06 | 88.12
15.3 | LOCAÇÃO DE CONTAINER TIPO ESCRITÓRIO COM 1 VASO SANITÁRIO, 1 LAVATÓRIO E 1 PONTO PARA CHUVEIRO - ÁREA MÍNIMA DE 13,80 M² | UNMES | 2 | 1995.24 | 1995.24 | 3990.48
15.4 | TAXA DE MOBILIZAÇÃO E DESMOBILIZAÇÃO DE EQUIPAMENTOS PARA EXECUÇÃO DE CORTE EM CONCRETO ARMADO | TX | 1 | 514.99 | 514.99 | 514.99
15.5 | TAXA DE MOBILIZAÇÃO E DESMOBILIZAÇÃO DE EQUIPAMENTOS PARA EXECUÇÃO DE PERFURAÇÃO EM CONCRETO | TX | 1 | 301.51 | 301.51 | 301.51
15.6 | INSUFLADOR DE AR COMPACTO, PARA RENOVAÇÃO DE AR EM AMBIENTES, VAZÃO MÁXIMA 93 M³/H | UN | 1 | 482.61 | 482.61 | 482.61
| RECUPERAÇÃO ESTRUTURAL DAS ESTRUTURAS DE CONCRETO EXTERNAS |  |  |  | #VALUE!
15.7 | CORTE DE CONCRETO DETERIORADO INCLUSIVE REMOÇÃO DOS DETRITOS | M2 | 17.49 | 42.59 | 42.59 | 744.8991
15.8 | REMOÇÃO DE ENTULHO DE OBRA COM CAÇAMBA METÁLICA - MATERIAL VOLUMOSO E MISTURADO POR ALVENARIA, TERRA, MADEIRA, PAPEL, PLÁSTICO E METAL | M3 | 10.32 | 164.71 | 164.71 | 1699.8072
15.9 | HIDROJATEAM. ALTA PRESSÃO C/ÁGUA QUENTE OU FRIA E SOLUÇÃO LIMPADORA ATÉ 17 MPA | M2 | 281.48 | 18.45 | 18.45 | 5193.306
15.10 | LIMPEZA DE ARMADURA COM ESCOVA DE AÇO | M2 | 8.75 | 12.45 | 12.45 | 108.9375
15.11 | FURAÇÃO PARA ATÉ 10MM X 100MM EM CONCRETO ARMADO, INCLUSIVE COLAGEM DE ARMADURA (PARA ATÉ 8MM) | UN | 35 | 16.75 | 16.75 | 586.25
15.12 | ARMADURA EM BARRA DE AÇO CA-50 (A OU B) FYK = 500 MPA | KG | 85.23 | 12.7 | 12.7 | 1082.421
15.13 | TRATAMENTO DE ARMADURA COM PRODUTO ANTICORROSIVO A BASE DE ZINCO | M2 | 17.49 | 87.29 | 87.29 | 1526.7021
15.14 | ARGAMASSA GRAUTE AUTONIVELANTE DE ALTA RESISTÊNCIA | M3 | 2.63 | 4952.2 | 4952.2 | 13024.286
15.15 | TINTA ACRÍLICA ANTIMOFO EM MASSA, INCLUSIVE PREPARO | M2 | 21.81 | 46.85 | 46.85 | 1021.7985
| RECUPERAÇÃO ESTRUTURAL DAS ESTRUTURAS DE CONCRETO INTERNAS |  |  |  | #VALUE!
15.16 | CORTE DE CONCRETO DETERIORADO INCLUSIVE REMOÇÃO DOS DETRITOS | M2 | 93.53 | 42.59 | 42.59 | 3983.4427
15.17 | REMOÇÃO DE ENTULHO DE OBRA COM CAÇAMBA METÁLICA - MATERIAL VOLUMOSO E MISTURADO POR ALVENARIA, TERRA, MADEIRA, PAPEL, PLÁSTICO E METAL | M3 | 10.53 | 164.71 | 164.71 | 1734.3963
15.18 | HIDROJATEAM. ALTA PRESSÃO C/ÁGUA QUENTE OU FRIA E SOLUÇÃO LIMPADORA ATÉ 17 MPA | M2 | 169.59 | 18.45 | 18.45 | 3128.9355
15.19 | LIMPEZA DE ARMADURA COM ESCOVA DE AÇO | M2 | 46.77 | 12.45 | 12.45 | 582.2865
15.20 | FURAÇÃO PARA ATÉ 10MM X 100MM EM CONCRETO ARMADO, INCLUSIVE COLAGEM DE ARMADURA (PARA ATÉ 8MM) | UN | 95 | 16.75 | 16.75 | 1591.25
15.21 | ARMADURA EM BARRA DE AÇO CA-50 (A OU B) FYK = 500 MPA | KG | 273.57 | 12.7 | 12.7 | 3474.339
15.22 | TRATAMENTO DE ARMADURA COM PRODUTO ANTICORROSIVO A BASE DE ZINCO | M2 | 93.53 | 87.29 | 87.29 | 8164.2337
15.23 | ARGAMASSA GRAUTE AUTONIVELANTE DE ALTA RESISTÊNCIA | M3 | 7.02 | 4952.2 | 4952.2 | 34764.444
| EXECUÇÃO DE INJENÇÃO E SELAMENTO DE TRINCAS COM MOVIMENTAÇÃO |  |  |  | #VALUE!
15.24 | FURAÇÃO PARA 12,5MM X 100MM EM CONCRETO ARMADO, INCLUSIVE COLAGEM DE ARMADURA (PARA 10MM) | UN | 20 | 19.33 | 19.33 | 386.6
15.25 | SERVIÇOS DE PERFURAÇÃO E INSTALAÇÃO DE BICOS DE PERFURAÇÃO E INJEÇÃO DE (113X15)MM AO LONGO DE FISSURA E/OU TRINCA EM ESTRUTURAS DE CONCRETO SIMPLES E/OU ARMADO | UN | 20 | 30.51 | 30.51 | 610.2
15.26 | TRATAMENTO DE JUNTA DE DILATAÇÃO COM INJEÇÃO DE ESPUMA A BASE DE POLIURETANO HIDROATIVADO | L | 53.7 | 190.01 | 190.01 | 10203.537
15.27 | TRATAMENTO DE JUNTAS DE DILATAÇÃO COM INJEÇÃO DE GEL DE POLIURETANO | L | 53.7 | 103.83 | 103.83 | 5575.671
15.28 | TRATAMENTO RÍGIDO POR TAMPONAMENTO C/INJEÇÃO DE RESINA EPÓXI | KG | 20 | 282.99 | 282.99 | 5659.8
15.29 | LIMPEZA COMPLEMENTAR E ESPECIAL DE PISO COM PRODUTOS QUÍMICOS | M2 | 5.37 | 8.36 | 8.36 | 44.8932
| IMPERMEABILIZAÇÃO |  |  |  | #VALUE!
15.30 | LIMPEZA DE SUPERFÍCIE COM HIDROJATEAMENTO | M2 | 227.87 | 9.85 | 9.85 | 2244.5195
15.31 | IMPERMEABIL.C/RESINA TERMOPLÁSTICA REFORÇADA C/TELA DE POLIÉSTER | M2 | 111.32 | 103.4 | 103.4 | 11510.488
15.32 | IMPERBEABIL.C/RESINA À BASE DE POLÍMERO ACRÍLICO REFORCADA C/TELA DE POLIÉSTER | M2 | 58.28 | 155.32 | 155.32 | 9052.0496
15.33 | IMPERMEAB C/ MANTA ASF PRE-FABR 4MM ACAB ALUMIN SEM PROT MECANICA | M2 | 58.28 | 176.96 | 176.96 | 10313.2288
| SERVIÇOS COMPLEMENTARES |  |  |  | #VALUE!
15.34 | REMOÇÃO DE PINTURA EM SUPERFÍCIES DE MADEIRA E/OU METÁLICAS COM LIXAMENTO | M2 | 10.52 | 12.91 | 12.91 | 135.8132
15.35 | PREPARO DE BASE PARA SUPERFÍCIE METÁLICA COM FUNDO ANTIOXIDANTE | M2 | 10.52 | 23.63 | 23.63 | 248.5876
15.36 | ESMALTE À BASE ÁGUA EM SUPERFÍCIE METÁLICA, INCLUSIVE PREPARO | M2 | 10.52 | 65.19 | 65.19 | 685.7988
15.37 | ALÇAPÃO/TAMPA EM CHAPA DE FERRO COM PORTA CADEADO | M2 | 0.64 | 1858.56 | 1858.56 | 1189.4784
15.38 | CERCA EM TELA DE AÇO GALVANIZADO DE 2´, MONTANTES EM MOURÕES DE CONCRETO COM PONTA INCLINADA E ARAME FARPADO | M | 8 | 271.03 | 271.03 | 2168.24
15.39 | PORTÃO DE TELA | M2 | 2 | 593.58 | 593.58 | 1187.16
15.40 | LIMPEZA DA OBRA | M2 | 266 | 12.58 | 12.58 | 3346.28
16 | RESERVATÓRIO JARDIM VISTA ALEGRE |  |  | 85874.01 |  | 85874.01
| SERVIÇOS PRELIMINARES – REMOÇÃO DE CERCA |  |  |  | #VALUE!
16.1 | REMOÇÃO COMPLETA DE CERCA DE ALAMBRADO | M | 38.5 | 62.84 | 62.84 | 2419.34
16.2 | SANITÁRIO PORTÁTIL QUÍMICO INDIVIDUAL LOCAÇÃO (MÊS) | MES | 2 | 1437.5 | 1437.5 | 2875
| EXECUÇÃO DE ALAMBRADO DE FECHAMENTO |  |  |  | #VALUE!
16.3 | MOURÃO CURVO “T” DE CONCRETO *ALT=2,78 ATÉ A PARTE RETA + 0,45M - *BASE=14X14 CM | UN | 18 | 91.49 | 91.49 | 1646.82
16.4 | PINTURA EM LÁTEX PVA, SEM MASSA CORRIDA | M2 | 18 | 40.25 | 40.25 | 724.5
16.5 | CERCAS DE TELA TIPO ALAMBRADO - ARAME GALVANIZADO | M | 38.5 | 396.31 | 396.31 | 15257.935
16.6 | PORTÃO DE TELA | M2 | 5.72 | 593.58 | 593.58 | 3395.2776
16.7 | ALVENARIA DE ELEVAÇÃO, BLOCOS DE CONCRETO 19 X 19 X 39 CM | M2 | 23.1 | 178.17 | 178.17 | 4115.727
16.8 | PEDREIRO | H | 20 | 14.5 | 14.5 | 290
16.9 | AJUDANTE | H | 20 | 11.6 | 11.6 | 232
| PREPARAÇÃO DE SUPERFÍCIES – INTERNO |  |  |  | #VALUE!
16.10 | REMOÇÃO DA IMPERMEABILIZAÇÃO E DA REGULARIZAÇÃO EXISTENTE | M2 | 88.39 | 31.42 | 31.42 | 2777.2138
16.11 | HIDROJATEAM. ALTÍSSIMA PRESSÃO C/ÁGUA QUENTE OU FRIA E SOLUÇÃO LIMPADORA ACIMA DE 17 MPA | M2 | 88.39 | 18.45 | 18.45 | 1630.7955
16.12 | REGULARIZAÇÃO DE BASE COM ARGAMASSA DE CIMENTO E AREIA | M3 | 1.77 | 845.4 | 845.4 | 1496.358
| PREPARAÇÃO DE SUPERFÍCIES – EXTERNO |  |  |  | #VALUE!
16.13 | REMOÇÃO DA IMPERMEABILIZAÇÃO E DA REGULARIZAÇÃO EXISTENTE | M2 | 48.7 | 31.42 | 31.42 | 1530.154
16.14 | HIDROJATEAM. ALTÍSSIMA PRESSÃO C/ÁGUA QUENTE OU FRIA E SOLUÇÃO LIMPADORA ACIMA DE 17 MPA | M2 | 48.7 | 18.45 | 18.45 | 898.515
16.15 | REGULARIZAÇÃO DE BASE COM ARGAMASSA DE CIMENTO E AREIA | M3 | 0.98 | 845.4 | 845.4 | 828.492
| REPAROS ESTRUTURAIS |  |  |  | #VALUE!
16.16 | TRATAMENTO DE JUNTA DE CONCRETAGEM E FISSURAS PASSIVAS POR CRISTALIZAÇÃO OSMÓTICA PROFUNDA, COM PERCOLAÇÃO DE ÁGUA PELO MÉTODO DE DRY-PACK (CANALETA DE 3,00X 4,00 CM) | M | 5 | 132.99 | 132.99 | 664.95
16.17 | TRATAMENTO DE CONCRETO SEGREGADO (BICHEIRAS) POR CRISTALIZAÇÃO OSMÓTICA PROFUNDA, SEM PERCOLAÇÃO DE ÁGUA PELO MÉTODO DE DRY-PACK COM ESPESSURA DE 3 CM | M2 | 6 | 3219.38 | 3219.38 | 19316.28
| IMPERMEABILIZAÇÃO POR RESINA CIMENTÍCIA – PISO, PAREDES E LAJE |  |  |  | #VALUE!
16.18 | IMPERMEABIL.C/RESINA TERMOPLÁSTICA REFORÇADA C/TELA DE POLIÉSTER | M2 | 88.39 | 103.4 | 103.4 | 9139.526
16.19 | IMPERMEABIL.C/RESINA TERMOPLÁSTICA | M2 | 88.39 | 96.52 | 96.52 | 8531.4028
16.20 | TRATAMENTO RÍGIDO POR TAMPONAMENTO C/INJEÇÃO DE RESINA EPÓXI | KG | 5 | 282.99 | 282.99 | 1414.95
16.21 | IMPERMEABILIZAÇÃO C/MANTA ASFÁLTICA ESTRUTURADA C/VÉU DE FIBRA DE VIDRO E = 4,0 MM | M2 | 27.3 | 97.38 | 97.38 | 2658.474
| INSERTS METÁLICOS |  |  |  | #VALUE!
16.22 | APLICAÇÃO DE PRIMER EPÓXI BICOMPONENTE PARA SUBSTRATOS COM UMIDADE E CONTAMINADO COM ÓLEOS | M2 | 5 | 98.05 | 98.05 | 490.25
16.23 | PINTURA IMPERMEABILIZANTE VERNIZ POLIURETANO ALIFÁTICO BICOMPONENTE | M2 | 5 | 94.47 | 94.47 | 472.35
| PINTURA ELÁSTICA E IMPERMEABILIZANTE DE ACABAMENTO |  |  |  | #VALUE!
16.24 | IMPERMEABILIZAÇÃO COM RESINA ACRÍLICA ELASTOMÉRICA | M2 | 21.4 | 143.35 | 143.35 | 3067.69
17 | REFORMA ETA IV |  |  |  |  | 81463.2495
| SERVIÇOS PRELIMINARES |  |  |  | #VALUE!
17.1 | REMOÇÃO DE ENTULHO DE OBRA COM CAÇAMBA METÁLICA - MATERIAL VOLUMOSO E MISTURADO POR ALVENARIA, TERRA, MADEIRA, PAPEL, PLÁSTICO E METAL | M3 | 18 | 164.71 | 164.71 | 2964.78
| ESQUADRIAS |  |  |  | #VALUE!
17.2 | REMOÇÃO DE PORTAS, DE FORMA MANUAL, SEM REAPROVEITAMENTO. AF_09/2023 | M2 | 12.75 | 16.68 | 16.68 | 212.67
17.3 | KIT DE PORTA-PRONTA DE MADEIRA EM ACABAMENTO MELAMÍNICO BRANCO, FOLHA LEVE OU MÉDIA, E BATENTE METÁLICO, 70X210CM, FIXAÇÃO COM ARGAMASSA - FORNECIMENTO E INSTALAÇÃO. AF_12/2019 | UN | 1 | 1005.69 | 1005.69 | 1005.69
17.4 | KIT DE PORTA-PRONTA DE MADEIRA EM ACABAMENTO MELAMÍNICO BRANCO, FOLHA LEVE OU MÉDIA, E BATENTE METÁLICO, 80X210CM, FIXAÇÃO COM ARGAMASSA - FORNECIMENTO E INSTALAÇÃO. AF_12/2019 | UN | 1 | 1018.21 | 1018.21 | 1018.21
17.5 | KIT DE PORTA-PRONTA DE MADEIRA EM ACABAMENTO MELAMÍNICO BRANCO, FOLHA LEVE OU MÉDIA, E BATENTE METÁLICO, 90X210CM, FIXAÇÃO COM ARGAMASSA - FORNECIMENTO E INSTALAÇÃO. AF_12/2019 | UN | 4 | 1030.73 | 1030.73 | 4122.92
17.6 | LIMPEZA DE JANELA DE VIDRO COM CAIXILHO EM AÇO/ALUMÍNIO/PVC. AF_04/2019 | M2 | 13.76 | 5 | 5 | 68.8
17.7 | PINTURA COM TINTA ALQUÍDICA DE ACABAMENTO (ESMALTE SINTÉTICO BRILHANTE) APLICADA A ROLO OU PINCEL SOBRE SUPERFÍCIES METÁLICAS (EXCETO PERFIL) EXECUTADO EM OBRA (02 DEMÃOS). AF_01/2020 | M2 | 13.76 | 78.54 | 78.54 | 1080.7104
| INTERNO - PAREDES E TETO |  |  |  | #VALUE!
17.8 | REMOÇÃO DE PORTAS, DE FORMA MANUAL, SEM REAPROVEITAMENTO. AF_09/2023 | M2 | 5.72 | 16.68 | 16.68 | 95.4096
17.9 | DEMOLIÇÃO DE REVESTIMENTO CERÂMICO, DE FORMA MANUAL, SEM REAPROVEITAMENTO. AF_09/2023 | M2 | 109.03 | 40.01 | 40.01 | 4362.2903
17.10 | RETIRADA DE BANCADA INCLUINDO PERTENCES | M2 | 4.74 | 88.11 | 88.11 | 417.6414
17.11 | BANCADA GRANITO CINZA 150 X 60 CM, COM CUBA DE EMBUTIR DE AÇO, VÁLVULA AMERICANA EM METAL, SIFÃO FLEXÍVEL EM PVC, ENGATE FLEXÍVEL 30 CM, TORNEIRA CROMADA LONGA, DE PAREDE, 1/2" OU 3/4", P/ COZINHA, PADRÃO POPULAR - FORNEC. E INSTALAÇÃO. AF_01/2020 | UN | 1 | 1541.83 | 1541.83 | 1541.83
17.12 | TAMPO/BANCADA EM GRANITO, COM FRONTÃO, ESPESSURA DE 2 CM, ACABAMENTO POLIDO | M2 | 3.13 | 1295.79 | 1295.79 | 4055.8227
17.13 | BANCADA DE MÁRMORE SINTÉTICO 120 X 60CM, COM CUBA INTEGRADA, INCLUSO SIFÃO TIPO FLEXÍVEL EM PVC, VÁLVULA EM PLÁSTICO CROMADO TIPO AMERICANA E TORNEIRA CROMADA LONGA, DE PAREDE, PADRÃO POPULAR - FORNECIMENTO E INSTALAÇÃO. AF_01/2020 | UN | 1 | 636.4 | 636.4 | 636.4
17.14 | APICOAMENTO MANUAL DE PISO, PAREDE OU TETO | M2 | 109.31 | 4.26 | 4.26 | 465.6606
17.15 | REVESTIMENTO CERÂMICO PARA PAREDES INTERNAS COM PLACAS TIPO ESMALTADA DE DIMENSÕES 25X35 CM APLICADAS NA ALTURA INTEIRA DAS PAREDES. AF_02/2023_PE | M2 | 109.03 | 80.83 | 80.83 | 8812.8949
17.16 | PORTA DE CORRER DE ALUMÍNIO, COM DUAS FOLHAS PARA VIDRO, INCLUSO VIDRO LISO INCOLOR, FECHADURA E PUXADOR, SEM ALIZAR. AF_12/2019 | M2 | 5.72 | 625.24 | 625.24 | 3576.3728
| EXTERNO - PAREDES |  |  |  | #VALUE!
17.17 | MASSA CORRIDA À BASE DE RESINA ACRÍLICA | M2 | 18 | 23.78 | 23.78 | 428.04
17.18 | PINTURA LÁTEX ACRÍLICA PREMIUM, APLICAÇÃO MANUAL EM PAREDES, DUAS DEMÃOS. AF_04/2023 | M2 | 99.47 | 18.96 | 18.96 | 1885.9512
| PISO INTERNO |  |  |  | #VALUE!
17.19 | DEMOLIÇÃO DE REVESTIMENTO CERÂMICO, DE FORMA MECANIZADA COM MARTELETE, SEM REAPROVEITAMENTO. AF_09/2023 | M2 | 38.08 | 11.96 | 11.96 | 455.4368
17.20 | DEMOLIÇÃO DE ALVENARIA PARA QUALQUER TIPO DE BLOCO, DE FORMA MECANIZADA, SEM REAPROVEITAMENTO. AF_09/2023 | M3 | 0.2 | 67.49 | 67.49 | 13.498
17.21 | REVESTIMENTO CERÂMICO PARA PISO COM PLACAS TIPO ESMALTADA DE DIMENSÕES 60X60 CM APLICADA EM AMBIENTES DE ÁREA ENTRE 5 M2 E 10 M2. AF_02/2023_PE | M2 | 38.08 | 88.19 | 88.19 | 3358.2752
| SUBSTITUIÇÃO DA PARTE ELÉTRICA |  |  |  | #VALUE!
17.22 | ELETRODUTO RÍGIDO SOLDÁVEL, PVC, DN 32 MM (1"), APARENTE - FORNECIMENTO E INSTALAÇÃO. AF_10/2022 | M | 18 | 41.2 | 41.2 | 741.6
17.23 | REMOÇÃO DE INTERRUPTORES/TOMADAS ELÉTRICAS, DE FORMA MANUAL, SEM REAPROVEITAMENTO. AF_09/2023 | UN | 10 | 1.24 | 1.24 | 12.4
17.24 | INTERRUPTOR BIPOLAR (1 MÓDULO), 10A/250V, INCLUINDO SUPORTE E PLACA - FORNECIMENTO E INSTALAÇÃO. AF_03/2023 | UN | 5 | 82.19 | 82.19 | 410.95
17.25 | TOMADA MÉDIA DE EMBUTIR (1 MÓDULO), 2P+T 10 A, INCLUINDO SUPORTE E PLACA - FORNECIMENTO E INSTALAÇÃO. AF_03/2023 | UN | 5 | 60.28 | 60.28 | 301.4
17.26 | PLAFON PLÁSTICO E/OU PVC PARA ACABAMENTO DE PONTO DE LUZ, COM SOQUETE E-27 PARA LÂMPADA FLUORESCENTE COMPACTA | UN | 10 | 14.91 | 14.91 | 149.1
17.27 | LÂMPADA LED 13,5W, COM BASE E-27, 1400 ATÉ 1510 LM | UN | 10 | 24.89 | 24.89 | 248.9
17.28 | BANCO EM CONCRETO PRÉ-MOLDADO, COMPRIMENTO 150 CM | UN | 1 | 723.21 | 723.21 | 723.21
| REFORMA ESTAÇÃO DE TRATAMENTO DE ÁGUA |  |  |  | #VALUE!
17.29 | DEMOLIÇÃO DE CONCRETO ARMADO COM PRESERVAÇÃO DE ARMADURA, PARA REFORÇO E RECUPERAÇÃO ESTRUTURAL | M3 | 3.18 | 642.69 | 642.69 | 2043.7542
17.30 | ARGAMASSA GRAUTE | M3 | 3.18 | 553.33 | 553.33 | 1759.5894
17.31 | FORNECIMENTO E MONTAGEM DE ESTRUTURA METÁLICA EM PERFIL METALON, SEM PINTURA | KG | 180 | 21.8 | 21.8 | 3924
17.32 | REPARO DE TRINCAS RASAS ATÉ 5 MM DE LARGURA, NA MASSA | M | 32.5 | 71.24 | 71.24 | 2315.3
17.33 | GRADE EM BARRA CHATA SOLDADA DE 1 1/2´ X 1/4´, SOB MEDIDA | M2 | 4.96 | 2182.4 | 2182.4 | 10824.704
17.34 | PINTURA COM TINTA ALQUÍDICA DE FUNDO (TIPO ZARCÃO) APLICADA A ROLO OU PINCEL SOBRE SUPERFÍCIES METÁLICAS (EXCETO PERFIL) EXECUTADO EM OBRA (POR DEMÃO). AF_01/2020 | M2 | 39.53 | 38.69 | 38.69 | 1529.4157
17.35 | PINTURA COM TINTA ALQUÍDICA DE ACABAMENTO (ESMALTE SINTÉTICO ACETINADO) PULVERIZADA SOBRE SUPERFÍCIES METÁLICAS (EXCETO PERFIL) EXECUTADO EM OBRA (02 DEMÃOS). AF_01/2020_PE | M2 | 39.53 | 77.11 | 77.11 | 3048.1583
17.36 | RETIRADA DE REGISTRO OU VÁLVULA EMBUTIDOS | UN | 1 | 79.38 | 79.38 | 79.38
17.37 | MEDIDOR DE VAZÃO TIPO CALHA PARSHALL COM GARGANTA W= 3´ | UN | 1 | 3611.41 | 3611.41 | 3611.41
17.38 | REMOÇÃO DE PINTURA EM MASSA COM LIXAMENTO | M2 | 55 | 8.76 | 8.76 | 481.8
17.39 | MASSA CORRIDA À BASE DE RESINA ACRÍLICA | M2 | 37.5 | 23.78 | 23.78 | 891.75
17.40 | PINTURA LÁTEX ACRÍLICA PREMIUM, APLICAÇÃO MANUAL EM PAREDES, DUAS DEMÃOS. AF_04/2023 | M2 | 187.5 | 18.96 | 18.96 | 3555
17.41 | SINALIZAÇÃO COM PICTOGRAMA EM TINTA ACRÍLICA | UN | 12 | 94.75 | 94.75 | 1137
17.42 | REMOÇÃO DE TUBULAÇÃO ELÉTRICA APARENTE COM DIÂMETRO EXTERNO ACIMA DE 50 MM | M | 6 | 34.9 | 34.9 | 209.4
17.43 | ELETROCALHA PERFURADA GALVANIZADA A FOGO, 100 X 50 MM, COM ACESSÓRIOS | M | 6 | 109.64 | 109.64 | 657.84
17.44 | ARMAÇÃO DE LAJE DE ESTRUTURA CONVENCIONAL DE CONCRETO ARMADO UTILIZANDO AÇO CA-50 DE 10,0 MM - MONTAGEM. AF_06/2022 | KG | 12 | 11.14 | 11.14 | 133.68
17.45 | REMOÇÃO DE PINTURA EM SUPERFÍCIES DE MADEIRA E/OU METÁLICAS COM LIXAMENTO | M2 | 14.5 | 12.91 | 12.91 | 187.195
17.46 | PINTURA COM TINTA ALQUÍDICA DE ACABAMENTO (ESMALTE SINTÉTICO ACETINADO) APLICADA A ROLO OU PINCEL SOBRE SUPERFÍCIES METÁLICAS (EXCETO PERFIL) EXECUTADO EM OBRA (02 DEMÃOS). AF_01/2020 | M2 | 21.5 | 79.03 | 79.03 | 1699.145
| SERVIÇOS FINAIS |  |  |  | #VALUE!
17.47 | PLACA DE IDENTIFICAÇÃO EM PVC COM TEXTO EM VINIL | M2 | 0.48 | 433.05 | 433.05 | 207.864
18 | RESERVATÓRIO PARQUE MODELO |  |  | 293821.99 |  | 293821.99
| SERVIÇOS PRELIMINARES |  |  |  | #VALUE!
18.1 | LIMPEZA MECANIZADA DO TERRENO, INCLUSIVE TRONCOS ATÉ 15 CM DE DIÂMETRO, COM CAMINHÃO À DISPOSIÇÃO DENTRO E FORA DA OBRA, COM TRANSPORTE NO RAIO DE ATÉ 1 KM | M2 | 877.68 | 7.11 | 7.11 | 6240.3048
18.2 | REMOÇÃO DE ENTULHO DE OBRA COM CAÇAMBA METÁLICA - MATERIAL VOLUMOSO E MISTURADO POR ALVENARIA, TERRA, MADEIRA, PAPEL, PLÁSTICO E METAL | M3 | 171.15 | 164.71 | 164.71 | 28190.1165
18.3 | LOCAÇÃO DE CONTAINER TIPO ESCRITÓRIO COM 1 VASO SANITÁRIO, 1 LAVATÓRIO E 1 PONTO PARA CHUVEIRO - ÁREA MÍNIMA DE 13,80 M² | UNMES | 3 | 1995.24 | 1995.24 | 5985.72
18.4 | POSTE DE CONCRETO CIRCULAR, 200 KG, H = 7,00 M | UN | 1 | 2154.6 | 2154.6 | 2154.6
18.5 | ENTRADA DE ENERGIA ELÉTRICA, SUBTERRÂNEA, TRIFÁSICA, COM CAIXA DE SOBREPOR, CABO DE 10 MM2 E DISJUNTOR DIN 50A (NÃO INCLUSA MURETA DE ALVENARIA). AF_07/2020_PS | UN | 1 | 1614.69 | 1614.69 | 1614.69
18.6 | TAXA DE MOBILIZAÇÃO E DESMOBILIZAÇÃO DE EQUIPAMENTOS PARA EXECUÇÃO DE CORTE EM CONCRETO ARMADO | TX | 1 | 514.99 | 514.99 | 514.99
18.7 | TAXA DE MOBILIZAÇÃO E DESMOBILIZAÇÃO DE EQUIPAMENTOS PARA EXECUÇÃO DE PERFURAÇÃO EM CONCRETO | TX | 1 | 301.51 | 301.51 | 301.51
18.8 | MONTAGEM E DESMONTAGEM DE ANDAIME TORRE METÁLICA COM ALTURA ATÉ 10 M | M | 4 | 17.29 | 17.29 | 69.16
18.9 | ANDAIME TORRE METÁLICO (1,5 X 1,5 M) COM PISO METÁLICO | MXMES | 12 | 36.3 | 36.3 | 435.6
18.10 | INSUFLADOR DE AR COMPACTO, PARA RENOVAÇÃO DE AR EM AMBIENTES, VAZÃO MÁXIMA 93 M³/H | UN | 1 | 482.61 | 482.61 | 482.61
| RECUPERAÇÃO ESTRUTURAL DAS ESTRUTURAS DE CONCRETO EXTERNAS |  |  |  | #VALUE!
18.11 | CORTE DE CONCRETO DETERIORADO INCLUSIVE REMOÇÃO DOS DETRITOS | M2 | 56.67 | 42.59 | 42.59 | 2413.5753
18.12 | REMOÇÃO DE ENTULHO DE OBRA COM CAÇAMBA METÁLICA - MATERIAL VOLUMOSO E MISTURADO POR ALVENARIA, TERRA, MADEIRA, PAPEL, PLÁSTICO E METAL | M3 | 12.75 | 164.71 | 164.71 | 2100.0525
18.13 | HIDROJATEAM. ALTA PRESSÃO C/ÁGUA QUENTE OU FRIA E SOLUÇÃO LIMPADORA ATÉ 17 MPA | M2 | 283.33 | 18.45 | 18.45 | 5227.4385
18.14 | LIMPEZA DE ARMADURA COM ESCOVA DE AÇO | M2 | 28.34 | 12.45 | 12.45 | 352.833
18.15 | FURAÇÃO PARA ATÉ 10MM X 100MM EM CONCRETO ARMADO, INCLUSIVE COLAGEM DE ARMADURA (PARA ATÉ 8MM) | UN | 112 | 16.75 | 16.75 | 1876
18.16 | ARMADURA EM BARRA DE AÇO CA-50 (A OU B) FYK = 500 MPA | KG | 276.25 | 12.7 | 12.7 | 3508.375
18.17 | TRATAMENTO DE ARMADURA COM PRODUTO ANTICORROSIVO A BASE DE ZINCO | M2 | 56.67 | 87.29 | 87.29 | 4946.7243
18.18 | ARGAMASSA GRAUTE AUTONIVELANTE DE ALTA RESISTÊNCIA | M3 | 8.5 | 4952.2 | 4952.2 | 42093.7
18.19 | TINTA ACRÍLICA ANTIMOFO EM MASSA, INCLUSIVE PREPARO | M2 | 160 | 46.85 | 46.85 | 7496
| RECUPERAÇÃO ESTRUTURAL DAS ESTRUTURAS DE CONCRETO INTERNAS |  |  |  | #VALUE!
18.20 | CORTE DE CONCRETO DETERIORADO INCLUSIVE REMOÇÃO DOS DETRITOS | M2 | 82.14 | 42.59 | 42.59 | 3498.3426
18.21 | REMOÇÃO DE ENTULHO DE OBRA COM CAÇAMBA METÁLICA - MATERIAL VOLUMOSO E MISTURADO POR ALVENARIA, TERRA, MADEIRA, PAPEL, PLÁSTICO E METAL | M3 | 9.24 | 164.71 | 164.71 | 1521.9204
18.22 | HIDROJATEAM. ALTA PRESSÃO C/ÁGUA QUENTE OU FRIA E SOLUÇÃO LIMPADORA ATÉ 17 MPA | M2 | 410.66 | 18.45 | 18.45 | 7576.677
18.23 | LIMPEZA DE ARMADURA COM ESCOVA DE AÇO | M2 | 41.07 | 12.45 | 12.45 | 511.3215
18.24 | FURAÇÃO PARA ATÉ 10MM X 100MM EM CONCRETO ARMADO, INCLUSIVE COLAGEM DE ARMADURA (PARA ATÉ 8MM) | UN | 164 | 16.75 | 16.75 | 2747
18.25 | ARMADURA EM BARRA DE AÇO CA-50 (A OU B) FYK = 500 MPA | KG | 240.24 | 12.7 | 12.7 | 3051.048
18.26 | TRATAMENTO DE ARMADURA COM PRODUTO ANTICORROSIVO A BASE DE ZINCO | M2 | 82.14 | 87.29 | 87.29 | 7170.0006
18.27 | ARGAMASSA GRAUTE AUTONIVELANTE DE ALTA RESISTÊNCIA | M3 | 6.16 | 4952.2 | 4952.2 | 30505.552
| EXECUÇÃO DE INJENÇÃO E SELAMENTO DE TRINCAS COM MOVIMENTAÇÃO |  |  |  | #VALUE!
18.28 | FURAÇÃO PARA 12,5MM X 100MM EM CONCRETO ARMADO, INCLUSIVE COLAGEM DE ARMADURA (PARA 10MM) | UN | 20 | 19.33 | 19.33 | 386.6
18.29 | SERVIÇOS DE PERFURAÇÃO E INSTALAÇÃO DE BICOS DE PERFURAÇÃO E INJEÇÃO DE (113X15)MM AO LONGO DE FISSURA E/OU TRINCA EM ESTRUTURAS DE CONCRETO SIMPLES E/OU ARMADO | UN | 20 | 30.51 | 30.51 | 610.2
18.30 | TRATAMENTO DE JUNTA DE DILATAÇÃO COM INJEÇÃO DE ESPUMA A BASE DE POLIURETANO HIDROATIVADO | L | 10 | 190.01 | 190.01 | 1900.1
18.31 | TRATAMENTO DE JUNTAS DE DILATAÇÃO COM INJEÇÃO DE GEL DE POLIURETANO | L | 10 | 103.83 | 103.83 | 1038.3
18.32 | TRATAMENTO RÍGIDO POR TAMPONAMENTO C/INJEÇÃO DE RESINA EPÓXI | KG | 7 | 282.99 | 282.99 | 1980.93
| IMPERMEABILIZAÇÃO |  |  |  | #VALUE!
18.33 | LIMPEZA DE SUPERFÍCIE COM HIDROJATEAMENTO | M2 | 537.99 | 9.85 | 9.85 | 5299.2015
18.34 | IMPERMEABIL.C/RESINA TERMOPLÁSTICA REFORÇADA C/TELA DE POLIÉSTER | M2 | 283.33 | 103.4 | 103.4 | 29296.322
18.35 | IMPERBEABIL.C/RESINA À BASE DE POLÍMERO ACRÍLICO REFORCADA C/TELA DE POLIÉSTER | M2 | 127.33 | 155.32 | 155.32 | 19776.8956
18.36 | IMPERMEAB C/ MANTA ASF PRE-FABR 4MM ACAB ALUMIN SEM PROT MECANICA | M2 | 127.33 | 176.96 | 176.96 | 22532.3168
| ACESSO AO LOCAL - ESCADA DE MADEIRA |  |  |  | #VALUE!
18.37 | ESCAVAÇÃO HORIZONTAL EM SOLO DE 1A CATEGORIA COM TRATOR DE ESTEIRAS (100HP/LÂMINA: 2,19M3). AF_07/2020 | M3 | 150 | 6.33 | 6.33 | 949.5
18.38 | FORNECIMENTO DE PEÇAS DIVERSAS PARA ESTRUTURA EM MADEIRA | M3 | 1.06 | 7230.93 | 7230.93 | 7664.7858
18.39 | VERNIZ FUNGICIDA PARA MADEIRA | M2 | 78.51 | 32.66 | 32.66 | 2564.1366
18.40 | CARPINTEIRO DE FORMAS COM ENCARGOS COMPLEMENTARES | H | 45 | 43.89 | 43.89 | 1975.05
18.41 | AJUDANTE DE CARPINTEIRO COM ENCARGOS COMPLEMENTARES | H | 45 | 41.31 | 41.31 | 1858.95
18.42 | CIMENTO PORTLAND CP II-E32 COMPOSTO COM ESCÓRIA NBR 11578 | KG | 150 | 0.78 | 0.78 | 117
18.43 | ATERRO MANUAL APILOADO DE ÁREA INTERNA COM MAÇO DE 30 KG | M3 | 19.25 | 87.69 | 87.69 | 1688.0325
| SERVIÇOS COMPLEMENTARES |  |  |  | #VALUE!
18.44 | SERVENTE COM ENCARGOS COMPLEMENTARES | H | 40 | 38.55 | 38.55 | 1542
18.45 | ALÇAPÃO/TAMPA EM CHAPA DE FERRO COM PORTA CADEADO | M2 | 3.6 | 1858.56 | 1858.56 | 6690.816
18.46 | ESMALTE À BASE ÁGUA EM SUPERFÍCIE METÁLICA, INCLUSIVE PREPARO | M2 | 7.2 | 65.19 | 65.19 | 469.368
18.47 | CERCA EM TELA DE AÇO GALVANIZADO DE 2´, MONTANTES EM MOURÕES DE CONCRETO COM PONTA INCLINADA E ARAME FARPADO | M | 25 | 271.03 | 271.03 | 6775.75
18.48 | PORTÃO DE TELA | M2 | 8 | 593.58 | 593.58 | 4748.64
18.49 | LIMPEZA DA OBRA | M2 | 109 | 12.58 | 12.58 | 1371.22
19 | RESERVATÓRIO JARDIM VITÓRIA/NOVA ERA |  |  |  |  | 231187.8348
| SERVIÇOS PRELIMINARES |  |  |  | #VALUE!
19.1 | BANHEIRO QUÍMICO MODELO STANDARD, COM MANUTENÇÃO CONFORME EXIGÊNCIAS DA CETESB | UNMES | 2 | 1564.75 | 1564.75 | 3129.5
19.2 | LOCAÇÃO DE CONTAINER TIPO DEPÓSITO - ÁREA MÍNIMA DE 13,80 M² | UNMES | 2 | 1218.79 | 1218.79 | 2437.58
19.3 | TRANSPORTE DE EQUIPAMENTOS COM CAMINHÃO CARROCERIA EM RODOVIA PAVIMENTADA | KM | 16 | 14.34 | 14.34 | 229.44
19.4 | ANDAIME TORRE METÁLICO (1,5 X 1,5 M) COM PISO METÁLICO | MXMES | 8 | 36.3 | 36.3 | 290.4
19.5 | MONTAGEM E DESMONTAGEM DE ANDAIME TORRE METÁLICA COM ALTURA ATÉ 10 M | M | 8 | 17.29 | 17.29 | 138.32
19.6 | INSUFLADOR DE AR COMPACTO, PARA RENOVAÇÃO DE AR EM AMBIENTES, VAZÃO MÁXIMA 93 M³/H | UN | 1 | 482.61 | 482.61 | 482.61
19.7 | ENCANADOR OU BOMBEIRO HIDRÁULICO COM ENCARGOS COMPLEMENTARES | H | 40 | 50.14 | 50.14 | 2005.6
19.8 | AUXILIAR DE ENCANADOR OU BOMBEIRO HIDRÁULICO COM ENCARGOS COMPLEMENTARES | H | 80 | 40.88 | 40.88 | 3270.4
19.9 | ENTRADA DE ENERGIA ELÉTRICA, AÉREA, BIFÁSICA, COM CAIXA DE SOBREPOR, CABO DE 16 MM2 E DISJUNTOR DIN 50A (NÃO INCLUSO O POSTE DE CONCRETO). AF_07/2020_PS | UN | 1 | 2678.06 | 2678.06 | 2678.06
19.10 | ASSENTAMENTO DE POSTE DE CONCRETO COM COMPRIMENTO NOMINAL DE 9 M, CARGA NOMINAL MENOR OU IGUAL A 1000 DAN, ENGASTAMENTO SIMPLES COM 1,5 M DE SOLO (NÃO INCLUI FORNECIMENTO). AF_04/2025 | UN | 1 | 819.68 | 819.68 | 819.68
19.11 | POSTE DE CONCRETO ARMADO DE SECAO DUPLO T, EXTENSAO DE 10,00 M, RESISTENCIA DE 1000 DAN, TIPO B-1,5 | UN | 1 | 2763.03 | 2763.03 | 2763.03
19.12 | ENGENHEIRO SENIOR DE ELÉTRICA | H | 4.5 | 122.66 | 122.66 | 551.97
| ALAMBRADOS E PORTÃO |  |  |  | #VALUE!
19.13 | REMOÇÃO DE TELA DE ARAME GALVANIZADO DE ALAMBRADOS PARA QUADRAS POLIESPORTIVAS, DE FORMA MANUAL, SEM REMOÇÃO DA ESTRUTURA DE SUSTENTAÇÃO, SEM REAPROVEITAMENTO. AF_09/2023 | M2 | 114 | 16.24 | 16.24 | 1851.36
19.14 | RETIRADA DE POSTE OU SISTEMA DE SUSTENTAÇÃO PARA ALAMBRADO OU FECHAMENTO | UN | 16 | 36.9 | 36.9 | 590.4
19.15 | CERCA EM TELA DE AÇO GALVANIZADO DE 2´, MONTANTES EM MOURÕES DE CONCRETO COM PONTA INCLINADA E ARAME FARPADO | M | 57 | 271.03 | 271.03 | 15448.71
19.16 | PINTURA LÁTEX ACRÍLICA PREMIUM, APLICAÇÃO MANUAL EM PAREDES, DUAS DEMÃOS. AF_04/2023 | M2 | 27.6 | 18.96 | 18.96 | 523.296
19.17 | REMOÇÃO DE PORTAS, DE FORMA MANUAL, SEM REAPROVEITAMENTO. AF_09/2023 | M2 | 2.1 | 16.68 | 16.68 | 35.028
19.18 | PORTÃO TUBULAR EM TELA DE AÇO GALVANIZADO ATÉ 2,50 M DE ALTURA, COMPLETO | M2 | 2.2 | 1312.83 | 1312.83 | 2888.226
19.19 | ESMALTE À BASE ÁGUA EM SUPERFÍCIE METÁLICA, INCLUSIVE PREPARO | M2 | 1.1 | 65.19 | 65.19 | 71.709
19.20 | PLACA DE IDENTIFICAÇÃO EM PVC COM TEXTO EM VINIL | M2 | 0.48 | 433.05 | 433.05 | 207.864
| LAJE SUPERIOR PARTE EXTERNA |  |  |  | #VALUE!
19.21 | REPARO DE TRINCAS RASAS ATÉ 5 MM DE LARGURA, NA MASSA | M | 45 | 71.24 | 71.24 | 3205.8
19.22 | DEMOLIÇÃO MANUAL DE CAMADA IMPERMEABILIZANTE | M2 | 45.62 | 22.84 | 22.84 | 1041.9608
19.23 | ARGAMASSA DE CIMENTO E AREIA TRAÇO 1:3, COM ADESIVO ACRÍLICO | M3 | 2.26 | 1917.94 | 1917.94 | 4334.5444
19.24 | IMPERMEABILIZAÇÃO C/MANTA ASFÁLTICA ESTRUTURADA C/VÉU DE FIBRA DE VIDRO E = 4,0 MM | M2 | 77.47 | 97.38 | 97.38 | 7544.0286
19.25 | TAXA DE MOBILIZAÇÃO E DESMOBILIZAÇÃO DE EQUIPAMENTOS PARA EXECUÇÃO DE PERFURAÇÃO EM CONCRETO | TX | 1 | 301.51 | 301.51 | 301.51
19.26 | FURAÇÃO PARA 12,5MM X 100MM EM CONCRETO ARMADO, INCLUSIVE COLAGEM DE ARMADURA (PARA 10MM) | UN | 2 | 19.33 | 19.33 | 38.66
19.27 | TUBO DE PVC RÍGIDO DEFOFO, DN= 100MM (DE= 118MM), INCLUSIVE CONEXÕES | M | 2 | 119.89 | 119.89 | 239.78
19.28 | CURVA 90° PVC RÍGIDO D=100MM PBJE COLETOR DE ESGOTO | UN | 4 | 27.36 | 27.36 | 109.44
19.29 | TELA DE PROTEÇÃO TIPO MOSQUITEIRA EM AÇO GALVANIZADO, COM REQUADRO EM PERFIS DE FERRO | M2 | 0.04 | 1261 | 1261 | 50.44
| PAREDES LADO EXTERNO |  |  |  | #VALUE!
19.30 | ESTUCAMENTO E LIXAMENTO DE CONCRETO | M2 | 95.42 | 54.93 | 54.93 | 5241.4206
19.31 | LIMPEZA DE SUPERFÍCIE COM JATO DE ALTA PRESSÃO. AF_04/2019 | M2 | 95.42 | 3.5 | 3.5 | 333.97
19.32 | APLICAÇÃO MANUAL DE FUNDO SELADOR ACRÍLICO EM PAREDES EXTERNAS DE CASAS. AF_03/2024 | M2 | 95.42 | 7.41 | 7.41 | 707.0622
19.33 | PINTURA LÁTEX ACRÍLICA PREMIUM, APLICAÇÃO MANUAL EM PAREDES, DUAS DEMÃOS. AF_04/2023 | M2 | 95.42 | 18.96 | 18.96 | 1809.1632
19.34 | SINALIZAÇÃO COM PICTOGRAMA EM TINTA ACRÍLICA | UN | 18 | 94.75 | 94.75 | 1705.5
19.35 | PLACA DE IDENTIFICAÇÃO EM PVC COM TEXTO EM VINIL | M2 | 0.04 | 433.05 | 433.05 | 17.322
| PILARES, VIGAS E LAJE INFERIOR |  |  |  | #VALUE!
19.36 | DEMOLIÇÃO DE CONCRETO ARMADO COM PRESERVAÇÃO DE ARMADURA, PARA REFORÇO E RECUPERAÇÃO ESTRUTURAL | M3 | 1.15 | 642.69 | 642.69 | 739.0935
19.37 | LIMPEZA DE ARMADURA COM ESCOVA DE AÇO | M2 | 6.8 | 12.45 | 12.45 | 84.66
19.38 | PREPARO DE PONTE DE ADERÊNCIA COM ADESIVO A BASE DE EPÓXI | M2 | 11.2 | 189.53 | 189.53 | 2122.736
19.39 | ARMADURA EM BARRA DE AÇO CA-50 (A OU B) FYK = 500 MPA | KG | 14 | 12.7 | 12.7 | 177.8
19.40 | TRATAMENTO DE ARMADURA COM PRODUTO ANTICORROSIVO A BASE DE ZINCO | M2 | 3.5 | 87.29 | 87.29 | 305.515
19.41 | ARGAMASSA GRAUTE AUTONIVELANTE DE ALTA RESISTÊNCIA | M3 | 1.2 | 4952.2 | 4952.2 | 5942.64
| IMPERMEABILIZAÇÃO INTERNA |  |  |  | #VALUE!
19.42 | REPARO DE TRINCAS RASAS ATÉ 5 MM DE LARGURA, NA MASSA | M | 26 | 71.24 | 71.24 | 1852.24
19.43 | ESTUCAMENTO E LIXAMENTO DE CONCRETO | M2 | 284.57 | 54.93 | 54.93 | 15631.4301
19.44 | LIMPEZA DE SUPERFÍCIE COM JATO DE ALTA PRESSÃO. AF_04/2019 | M2 | 284.57 | 3.5 | 3.5 | 995.995
19.45 | CORTE DE CONCRETO DETERIORADO INCLUSIVE REMOÇÃO DOS DETRITOS | M2 | 1.86 | 42.59 | 42.59 | 79.2174
19.46 | ARGAMASSA GRAUTE | M3 | 1.86 | 553.33 | 553.33 | 1029.1938
19.47 | APICOAMENTO MANUAL DE PISO, PAREDE OU TETO | M2 | 93.04 | 4.26 | 4.26 | 396.3504
19.48 | ARGAMASSA DE CIMENTO E AREIA TRAÇO 1:3, COM ADESIVO ACRÍLICO | M3 | 0.23 | 1917.94 | 1917.94 | 441.1262
19.49 | TRATAMENTO DE RALO OU PONTO EMERGENTE COM ARGAMASSA POLIMÉRICA / MEMBRANA ACRÍLICA REFORÇADO COM TELA DE POLIÉSTER (MAV). AF_09/2023 | UN | 12 | 13.49 | 13.49 | 161.88
19.50 | ARGAMASSA DE REGULARIZAÇÃO E/OU PROTEÇÃO | M3 | 4.05 | 1038.71 | 1038.71 | 4206.7755
19.51 | ARGAMASSA POLIMERICA IMPERMEABILIZANTE SEMIFLEXIVEL, BICOMPONENTE, A BASE DE CIMENTO E ADITIVOS | KG | 433.9 | 3.98 | 3.98 | 1726.922
19.52 | IMPERMEABILIZADOR COM ENCARGOS COMPLEMENTARES | H | 17.07 | 44.48 | 44.48 | 759.2736
19.53 | AJUDANTE ESPECIALIZADO COM ENCARGOS COMPLEMENTARES | H | 75.71 | 40.2 | 40.2 | 3043.542
19.54 | ARGAMASSA DE REGULARIZAÇÃO E/OU PROTEÇÃO | M3 | 4.34 | 1038.71 | 1038.71 | 4508.0014
19.55 | PRIMER DE POLIURETANO | L | 43.39 | 675.8 | 675.8 | 29322.962
19.56 | IMPERMEABILIZADOR COM ENCARGOS COMPLEMENTARES | H | 18.07 | 44.48 | 44.48 | 803.7536
19.57 | REVESTIMENTO IMPERMEABILIZANTE À BASE DE POLIURETANO BICOMPONENTE ISENTO DE SOLVENTES COM ELEVADA RESISTÊNCIA QUÍMICA | KG | 433.9 | 128.69 | 128.69 | 55838.591
19.58 | TRATAMENTO DE RODAPÉ COM TELA DE POLIÉSTER. AF_09/2023 | M | 46.52 | 6.95 | 6.95 | 323.314
19.59 | IMPERMEABILIZADOR COM ENCARGOS COMPLEMENTARES | H | 17.07 | 44.48 | 44.48 | 759.2736
19.60 | AJUDANTE ESPECIALIZADO COM ENCARGOS COMPLEMENTARES | H | 75.71 | 40.2 | 40.2 | 3043.542
| TETO |  |  |  | #VALUE!
19.61 | PRIMER DE POLIURETANO | L | 13.52 | 675.8 | 675.8 | 9136.816
19.62 | IMPERMEABILIZADOR COM ENCARGOS COMPLEMENTARES | H | 5.63 | 44.48 | 44.48 | 250.4224
19.63 | REVESTIMENTO IMPERMEABILIZANTE À BASE DE POLIURETANO BICOMPONENTE ISENTO DE SOLVENTES COM ELEVADA RESISTÊNCIA QUÍMICA | KG | 135.24 | 128.69 | 128.69 | 17404.0356
19.64 | IMPERMEABILIZADOR COM ENCARGOS COMPLEMENTARES | H | 5.32 | 44.48 | 44.48 | 236.6336
19.65 | AJUDANTE ESPECIALIZADO COM ENCARGOS COMPLEMENTARES | H | 23.6 | 40.2 | 40.2 | 948.72
| LIMPEZA GERAL |  |  |  | #VALUE!
19.66 | LIMPEZA DE REVESTIMENTO CERÂMICO EM PAREDE UTILIZANDO DETERGENTE NEUTRO E ESCOVAÇÃO MANUAL. AF_04/2019 | M2 | 284.57 | 2.91 | 2.91 | 828.0987
| TUBULAÇÕES E ITENS METÁLICOS APARENTES |  |  |  | #VALUE!
19.67 | ESMALTE À BASE ÁGUA EM SUPERFÍCIE METÁLICA, INCLUSIVE PREPARO | M2 | 15.24 | 65.19 | 65.19 | 993.4956
20 | RESERVATÓRIO PARQUE DO SOL |  |  | 220973.92 |  | 220973.92
| SERVIÇOS PRELIMINARES |  |  |  | #VALUE!
20.1 | LIMPEZA MECANIZADA DO TERRENO, INCLUSIVE TRONCOS ATÉ 15 CM DE DIÂMETRO, COM CAMINHÃO À DISPOSIÇÃO DENTRO E FORA DA OBRA, COM TRANSPORTE NO RAIO DE ATÉ 1 KM | M2 | 68.4 | 7.11 | 7.11 | 486.324
20.2 | RETIRADA DE ESQUADRIA METÁLICA EM GERAL | M2 | 2 | 44.06 | 44.06 | 88.12
20.3 | RETIRADA DE CERCA | M | 45.6 | 17.6 | 17.6 | 802.56
20.4 | LOCAÇÃO DE CONTAINER TIPO ESCRITÓRIO COM 1 VASO SANITÁRIO, 1 LAVATÓRIO E 1 PONTO PARA CHUVEIRO - ÁREA MÍNIMA DE 13,80 M² | UNMES | 2 | 1995.24 | 1995.24 | 3990.48
20.5 | ENTRADA DE ENERGIA ELÉTRICA, AÉREA, TRIFÁSICA, COM CAIXA DE SOBREPOR, CABO DE 10 MM2 E DISJUNTOR DIN 50A (NÃO INCLUSO O POSTE DE CONCRETO). AF_07/2020_PS | UN | 1 | 2625.55 | 2625.55 | 2625.55
20.6 | TAXA DE MOBILIZAÇÃO E DESMOBILIZAÇÃO DE EQUIPAMENTOS PARA EXECUÇÃO DE CORTE EM CONCRETO ARMADO | TX | 1 | 514.99 | 514.99 | 514.99
20.7 | TAXA DE MOBILIZAÇÃO E DESMOBILIZAÇÃO DE EQUIPAMENTOS PARA EXECUÇÃO DE PERFURAÇÃO EM CONCRETO | TX | 1 | 301.51 | 301.51 | 301.51
20.8 | MONTAGEM E DESMONTAGEM DE ANDAIME TORRE METÁLICA COM ALTURA ATÉ 10 M | M | 2 | 17.29 | 17.29 | 34.58
20.9 | ANDAIME TORRE METÁLICO (1,5 X 1,5 M) COM PISO METÁLICO | MXMES | 4 | 36.3 | 36.3 | 145.2
20.10 | INSUFLADOR DE AR COMPACTO, PARA RENOVAÇÃO DE AR EM AMBIENTES, VAZÃO MÁXIMA 93 M³/H | UN | 1 | 482.61 | 482.61 | 482.61
| RECUPERAÇÃO ESTRUTURAL DAS ESTRUTURAS DE CONCRETO EXTERNAS |  |  |  | #VALUE!
20.11 | CORTE DE CONCRETO DETERIORADO INCLUSIVE REMOÇÃO DOS DETRITOS | M2 | 86.62 | 42.59 | 42.59 | 3689.1458
20.12 | REMOÇÃO DE ENTULHO DE OBRA COM CAÇAMBA METÁLICA - MATERIAL VOLUMOSO E MISTURADO POR ALVENARIA, TERRA, MADEIRA, PAPEL, PLÁSTICO E METAL | M3 | 18.15 | 164.71 | 164.71 | 2989.4865
20.13 | HIDROJATEAM. ALTA PRESSÃO C/ÁGUA QUENTE OU FRIA E SOLUÇÃO LIMPADORA ATÉ 17 MPA | M2 | 144.36 | 18.45 | 18.45 | 2663.442
20.14 | LIMPEZA DE ARMADURA COM ESCOVA DE AÇO | M2 | 43.31 | 12.45 | 12.45 | 539.2095
20.15 | FURAÇÃO PARA ATÉ 10MM X 100MM EM CONCRETO ARMADO, INCLUSIVE COLAGEM DE ARMADURA (PARA ATÉ 8MM) | UN | 144 | 16.75 | 16.75 | 2412
20.16 | ARMADURA EM BARRA DE AÇO CA-50 (A OU B) FYK = 500 MPA | KG | 422.26 | 12.7 | 12.7 | 5362.702
20.17 | TRATAMENTO DE ARMADURA COM PRODUTO ANTICORROSIVO A BASE DE ZINCO | M2 | 86.62 | 87.29 | 87.29 | 7561.0598
20.18 | ARGAMASSA GRAUTE AUTONIVELANTE DE ALTA RESISTÊNCIA | M3 | 8.67 | 4952.2 | 4952.2 | 42935.574
20.19 | TINTA ACRÍLICA ANTIMOFO EM MASSA, INCLUSIVE PREPARO | M2 | 80.16 | 46.85 | 46.85 | 3755.496
| RECUPERAÇÃO ESTRUTURAL DAS ESTRUTURAS DE CONCRETO INTERNAS |  |  |  | #VALUE!
20.20 | CORTE DE CONCRETO DETERIORADO INCLUSIVE REMOÇÃO DOS DETRITOS | M2 | 70.59 | 42.59 | 42.59 | 3006.4281
20.21 | REMOÇÃO DE ENTULHO DE OBRA COM CAÇAMBA METÁLICA - MATERIAL VOLUMOSO E MISTURADO POR ALVENARIA, TERRA, MADEIRA, PAPEL, PLÁSTICO E METAL | M3 | 7.95 | 164.71 | 164.71 | 1309.4445
20.22 | HIDROJATEAM. ALTA PRESSÃO C/ÁGUA QUENTE OU FRIA E SOLUÇÃO LIMPADORA ATÉ 17 MPA | M2 | 235.28 | 18.45 | 18.45 | 4340.916
20.23 | LIMPEZA DE ARMADURA COM ESCOVA DE AÇO | M2 | 35.3 | 12.45 | 12.45 | 439.485
20.24 | FURAÇÃO PARA ATÉ 10MM X 100MM EM CONCRETO ARMADO, INCLUSIVE COLAGEM DE ARMADURA (PARA ATÉ 8MM) | UN | 142 | 16.75 | 16.75 | 2378.5
20.25 | ARMADURA EM BARRA DE AÇO CA-50 (A OU B) FYK = 500 MPA | KG | 206.46 | 12.7 | 12.7 | 2622.042
20.26 | TRATAMENTO DE ARMADURA COM PRODUTO ANTICORROSIVO A BASE DE ZINCO | M2 | 70.59 | 87.29 | 87.29 | 6161.8011
20.27 | ARGAMASSA GRAUTE AUTONIVELANTE DE ALTA RESISTÊNCIA | M3 | 5.3 | 4952.2 | 4952.2 | 26246.66
| EXECUÇÃO DE INJENÇÃO E SELAMENTO DE TRINCAS COM MOVIMENTAÇÃO |  |  |  | #VALUE!
20.28 | FURAÇÃO PARA 12,5MM X 100MM EM CONCRETO ARMADO, INCLUSIVE COLAGEM DE ARMADURA (PARA 10MM) | UN | 45 | 19.33 | 19.33 | 869.85
20.29 | SERVIÇOS DE PERFURAÇÃO E INSTALAÇÃO DE BICOS DE PERFURAÇÃO E INJEÇÃO DE (113X15)MM AO LONGO DE FISSURA E/OU TRINCA EM ESTRUTURAS DE CONCRETO SIMPLES E/OU ARMADO | UN | 45 | 30.51 | 30.51 | 1372.95
20.30 | TRATAMENTO DE JUNTA DE DILATAÇÃO COM INJEÇÃO DE ESPUMA A BASE DE POLIURETANO HIDROATIVADO | L | 60 | 190.01 | 190.01 | 11400.6
20.31 | TRATAMENTO DE JUNTAS DE DILATAÇÃO COM INJEÇÃO DE GEL DE POLIURETANO | L | 60 | 103.83 | 103.83 | 6229.8
20.32 | TRATAMENTO RÍGIDO POR TAMPONAMENTO C/INJEÇÃO DE RESINA EPÓXI | KG | 20 | 282.99 | 282.99 | 5659.8
20.33 | LIMPEZA COMPLEMENTAR E ESPECIAL DE PISO COM PRODUTOS QUÍMICOS | M2 | 60 | 8.36 | 8.36 | 501.6
| IMPERMEABILIZAÇÃO |  |  |  | #VALUE!
20.34 | LIMPEZA DE SUPERFÍCIE COM HIDROJATEAMENTO | M2 | 299.48 | 9.85 | 9.85 | 2949.878
20.35 | IMPERMEABIL.C/RESINA TERMOPLÁSTICA REFORÇADA C/TELA DE POLIÉSTER | M2 | 171.08 | 103.4 | 103.4 | 17689.672
20.36 | IMPERBEABIL.C/RESINA À BASE DE POLÍMERO ACRÍLICO REFORCADA C/TELA DE POLIÉSTER | M2 | 64.2 | 155.32 | 155.32 | 9971.544
20.37 | IMPERMEAB C/ MANTA ASF PRE-FABR 4MM ACAB ALUMIN SEM PROT MECANICA | M2 | 64.2 | 176.96 | 176.96 | 11360.832
| ACESSO AO LOCAL - ESCADA DE MADEIRA |  |  |  | #VALUE!
20.38 | LIMPEZA MECANIZADA DO TERRENO, INCLUSIVE TRONCOS ATÉ 15 CM DE DIÂMETRO, COM CAMINHÃO À DISPOSIÇÃO DENTRO E FORA DA OBRA, COM TRANSPORTE NO RAIO DE ATÉ 1 KM | M2 | 30 | 7.11 | 7.11 | 213.3
20.39 | FORNECIMENTO DE PEÇAS DIVERSAS PARA ESTRUTURA EM MADEIRA | M3 | 0.39 | 7230.93 | 7230.93 | 2820.0627
20.40 | VERNIZ FUNGICIDA PARA MADEIRA | M2 | 28.55 | 32.66 | 32.66 | 932.443
20.41 | CARPINTEIRO DE FORMAS COM ENCARGOS COMPLEMENTARES | H | 27 | 43.89 | 43.89 | 1185.03
20.42 | AJUDANTE DE CARPINTEIRO COM ENCARGOS COMPLEMENTARES | H | 27 | 41.31 | 41.31 | 1115.37
20.43 | CIMENTO PORTLAND CP II-E32 COMPOSTO COM ESCÓRIA NBR 11578 | KG | 100 | 0.78 | 0.78 | 78
20.44 | ATERRO MANUAL APILOADO DE ÁREA INTERNA COM MAÇO DE 30 KG | M3 | 7 | 87.69 | 87.69 | 613.83
| SERVIÇOS COMPLEMENTARES |  |  |  | #VALUE!
20.45 | REMOÇÃO DE PINTURA EM SUPERFÍCIES DE MADEIRA E/OU METÁLICAS COM LIXAMENTO | M2 | 5.06 | 12.91 | 12.91 | 65.3246
20.46 | PREPARO DE BASE PARA SUPERFÍCIE METÁLICA COM FUNDO ANTIOXIDANTE | M2 | 14.06 | 23.63 | 23.63 | 332.2378
20.47 | ESMALTE À BASE ÁGUA EM SUPERFÍCIE METÁLICA, INCLUSIVE PREPARO | M2 | 14.06 | 65.19 | 65.19 | 916.5714
20.48 | CERCA EM TELA DE AÇO GALVANIZADO DE 2´, MONTANTES EM MOURÕES DE CONCRETO COM PONTA INCLINADA E ARAME FARPADO | M | 45.6 | 271.03 | 271.03 | 12358.968
20.49 | GRADE METÁLICA DE 1/2", ESPAÇAMENTO DE 10 CM | M2 | 3 | 628.34 | 628.34 | 1885.02
20.50 | PORTÃO DE TELA | M2 | 2 | 593.58 | 593.58 | 1187.16
20.51 | LIMPEZA DA OBRA | M2 | 109.6 | 12.58 | 12.58 | 1378.768
21 | RECALQUE PARQUE DO SOL |  |  | 82845.49 |  | 82845.49
| SERVIÇOS PRELIMINARES |  |  |  | #VALUE!
21.1 | LIMPEZA MECANIZADA DO TERRENO, INCLUSIVE TRONCOS ATÉ 15 CM DE DIÂMETRO, COM CAMINHÃO À DISPOSIÇÃO DENTRO E FORA DA OBRA, COM TRANSPORTE NO RAIO DE ATÉ 1 KM | M2 | 63.6 | 7.11 | 7.11 | 452.196
21.2 | RETIRADA DE ESQUADRIA METÁLICA EM GERAL | M2 | 2.2 | 44.06 | 44.06 | 96.932
21.3 | RETIRADA DE CERCA | M | 28.2 | 17.6 | 17.6 | 496.32
21.4 | TAXA DE MOBILIZAÇÃO E DESMOBILIZAÇÃO DE EQUIPAMENTOS PARA EXECUÇÃO DE CORTE EM CONCRETO ARMADO | TX | 1 | 514.99 | 514.99 | 514.99
21.5 | TAXA DE MOBILIZAÇÃO E DESMOBILIZAÇÃO DE EQUIPAMENTOS PARA EXECUÇÃO DE PERFURAÇÃO EM CONCRETO | TX | 1 | 301.51 | 301.51 | 301.51
21.6 | MONTAGEM E DESMONTAGEM DE ANDAIME TORRE METÁLICA COM ALTURA ATÉ 10 M | M | 2 | 17.29 | 17.29 | 34.58
21.7 | ANDAIME TORRE METÁLICO (1,5 X 1,5 M) COM PISO METÁLICO | MXMES | 4 | 36.3 | 36.3 | 145.2
21.8 | INSUFLADOR DE AR COMPACTO, PARA RENOVAÇÃO DE AR EM AMBIENTES, VAZÃO MÁXIMA 93 M³/H | UN | 1 | 482.61 | 482.61 | 482.61
| RECUPERAÇÃO ESTRUTURAL DAS ESTRUTURAS DE CONCRETO EXTERNAS |  |  |  | #VALUE!
21.9 | CORTE DE CONCRETO DETERIORADO INCLUSIVE REMOÇÃO DOS DETRITOS | M2 | 22.71 | 42.59 | 42.59 | 967.2189
21.10 | REMOÇÃO DE ENTULHO DE OBRA COM CAÇAMBA METÁLICA - MATERIAL VOLUMOSO E MISTURADO POR ALVENARIA, TERRA, MADEIRA, PAPEL, PLÁSTICO E METAL | M3 | 9.73 | 164.71 | 164.71 | 1602.6283
21.11 | HIDROJATEAM. ALTA PRESSÃO C/ÁGUA QUENTE OU FRIA E SOLUÇÃO LIMPADORA ATÉ 17 MPA | M2 | 27.3 | 18.45 | 18.45 | 503.685
21.12 | LIMPEZA DE ARMADURA COM ESCOVA DE AÇO | M2 | 11.36 | 12.45 | 12.45 | 141.432
21.13 | FURAÇÃO PARA ATÉ 10MM X 100MM EM CONCRETO ARMADO, INCLUSIVE COLAGEM DE ARMADURA (PARA ATÉ 8MM) | UN | 45 | 16.75 | 16.75 | 753.75
21.14 | ARMADURA EM BARRA DE AÇO CA-50 (A OU B) FYK = 500 MPA | KG | 110.72 | 12.7 | 12.7 | 1406.144
21.15 | TRATAMENTO DE ARMADURA COM PRODUTO ANTICORROSIVO A BASE DE ZINCO | M2 | 22.71 | 87.29 | 87.29 | 1982.3559
21.16 | ARGAMASSA GRAUTE AUTONIVELANTE DE ALTA RESISTÊNCIA | M3 | 3.75 | 4952.2 | 4952.2 | 18570.75
21.17 | TINTA ACRÍLICA ANTIMOFO EM MASSA, INCLUSIVE PREPARO | M2 | 155.64 | 46.85 | 46.85 | 7291.734
21.18 | ESMALTE À BASE ÁGUA EM SUPERFÍCIE METÁLICA, INCLUSIVE PREPARO | M2 | 6.24 | 65.19 | 65.19 | 406.7856
21.19 | ESMALTE À BASE DE ÁGUA EM MADEIRA, INCLUSIVE PREPARO | M2 | 5.04 | 65.73 | 65.73 | 331.2792
| RECUPERAÇÃO ESTRUTURAL DAS ESTRUTURAS DE CONCRETO INTERNAS |  |  |  | #VALUE!
21.20 | CORTE DE CONCRETO DETERIORADO INCLUSIVE REMOÇÃO DOS DETRITOS | M2 | 28.34 | 42.59 | 42.59 | 1207.0006
21.21 | REMOÇÃO DE ENTULHO DE OBRA COM CAÇAMBA METÁLICA - MATERIAL VOLUMOSO E MISTURADO POR ALVENARIA, TERRA, MADEIRA, PAPEL, PLÁSTICO E METAL | M3 | 3.19 | 164.71 | 164.71 | 525.4249
21.22 | HIDROJATEAM. ALTA PRESSÃO C/ÁGUA QUENTE OU FRIA E SOLUÇÃO LIMPADORA ATÉ 17 MPA | M2 | 68.64 | 18.45 | 18.45 | 1266.408
21.23 | LIMPEZA DE ARMADURA COM ESCOVA DE AÇO | M2 | 14.17 | 12.45 | 12.45 | 176.4165
21.24 | FURAÇÃO PARA ATÉ 10MM X 100MM EM CONCRETO ARMADO, INCLUSIVE COLAGEM DE ARMADURA (PARA ATÉ 8MM) | UN | 30 | 16.75 | 16.75 | 502.5
21.25 | ARMADURA EM BARRA DE AÇO CA-50 (A OU B) FYK = 500 MPA | KG | 82.88 | 12.7 | 12.7 | 1052.576
21.26 | TRATAMENTO DE ARMADURA COM PRODUTO ANTICORROSIVO A BASE DE ZINCO | M2 | 28.34 | 87.29 | 87.29 | 2473.7986
21.27 | ARGAMASSA GRAUTE AUTONIVELANTE DE ALTA RESISTÊNCIA | M3 | 2.13 | 4952.2 | 4952.2 | 10548.186
| EXECUÇÃO DE INJENÇÃO E SELAMENTO DE TRINCAS COM MOVIMENTAÇÃO |  |  |  | #VALUE!
21.28 | FURAÇÃO PARA 12,5MM X 100MM EM CONCRETO ARMADO, INCLUSIVE COLAGEM DE ARMADURA (PARA 10MM) | UN | 15 | 19.33 | 19.33 | 289.95
21.29 | SERVIÇOS DE PERFURAÇÃO E INSTALAÇÃO DE BICOS DE PERFURAÇÃO E INJEÇÃO DE (113X15)MM AO LONGO DE FISSURA E/OU TRINCA EM ESTRUTURAS DE CONCRETO SIMPLES E/OU ARMADO | UN | 15 | 30.51 | 30.51 | 457.65
21.30 | TRATAMENTO DE JUNTA DE DILATAÇÃO COM INJEÇÃO DE ESPUMA A BASE DE POLIURETANO HIDROATIVADO | L | 10.5 | 190.01 | 190.01 | 1995.105
21.31 | TRATAMENTO DE JUNTAS DE DILATAÇÃO COM INJEÇÃO DE GEL DE POLIURETANO | L | 10.5 | 103.83 | 103.83 | 1090.215
21.32 | TRATAMENTO RÍGIDO POR TAMPONAMENTO C/INJEÇÃO DE RESINA EPÓXI | KG | 6 | 282.99 | 282.99 | 1697.94
21.33 | LIMPEZA COMPLEMENTAR E ESPECIAL DE PISO COM PRODUTOS QUÍMICOS | M2 | 2 | 8.36 | 8.36 | 16.72
| IMPERMEABILIZAÇÃO |  |  |  | #VALUE!
21.34 | LIMPEZA DE SUPERFÍCIE COM HIDROJATEAMENTO | M2 | 82.42 | 9.85 | 9.85 | 811.837
21.35 | IMPERMEABIL.C/RESINA TERMOPLÁSTICA REFORÇADA C/TELA DE POLIÉSTER | M2 | 54.86 | 103.4 | 103.4 | 5672.524
21.36 | IMPERBEABIL.C/RESINA À BASE DE POLÍMERO ACRÍLICO REFORCADA C/TELA DE POLIÉSTER | M2 | 13.78 | 155.32 | 155.32 | 2140.3096
21.37 | IMPERMEAB C/ MANTA ASF PRE-FABR 4MM ACAB ALUMIN SEM PROT MECANICA | M2 | 13.78 | 176.96 | 176.96 | 2438.5088
| SERVIÇOS COMPLEMENTARES |  |  |  | #VALUE!
21.38 | ALÇAPÃO/TAMPA EM CHAPA DE FERRO COM PORTA CADEADO | M2 | 0.64 | 1858.56 | 1858.56 | 1189.4784
21.39 | PREPARO DE BASE PARA SUPERFÍCIE METÁLICA COM FUNDO ANTIOXIDANTE | M2 | 7 | 23.63 | 23.63 | 165.41
21.40 | ESMALTE À BASE ÁGUA EM SUPERFÍCIE METÁLICA, INCLUSIVE PREPARO | M2 | 7 | 65.19 | 65.19 | 456.33
21.41 | CERCA EM TELA DE AÇO GALVANIZADO DE 2´, MONTANTES EM MOURÕES DE CONCRETO COM PONTA INCLINADA E ARAME FARPADO | M | 28.2 | 271.03 | 271.03 | 7643.046
21.42 | PORTÃO DE TELA | M2 | 2.2 | 593.58 | 593.58 | 1305.876
21.43 | LIMPEZA DA OBRA | M2 | 98.58 | 12.58 | 12.58 | 1240.1364
| VALOR TOTAL |  |  |  |  | 2942016.1605
______________________________________
RESPONSÁVEL TÉCNICO
CARGO NA EMPRESA
CPF

## CRONOGRAMA FF
INSERIR LOGO DA EMPRESA | PREENCHER - NOME DA EMPRESA
PREENCHER - CNPJ
PREENCHER - ENDEREÇO / TELEFONE / E-MAIL
LOCAL: DIVERSOS LOCAIS DO MUNICÍPIO DE AMPARO-SP
ENDEREÇO: MUNICÍPIO DE AMPARO-SP
OBRA: RECUPERAÇÃO ESTRUTURAL E REFORMA DE EQUIPAMENTOS DE ABASTECIMENTO DE ÁGUA
ITEM | INSUMOS / MATERIAIS / SERVIÇOS | PREÇO TOTAL | UNID. | 1º MÊS | 2º MÊS | 3º MÊS | 4º MÊS | 5º MÊS | 6º MÊS | 7º MÊS | 8º MÊS | 9º MÊS | 10º MÊS | 11º MÊS | 12º MÊS
1 | RECALQUE MOREIRINHA | 22746.24 | VALOR | 22746.24
|  |  |  | 100% | 0% | 0% | 0% | 0% | 0% | 0% | 0% | 0% |  | 0% | 0%
|  |  | % | 100%
2 | RECALQUE JARDIM DAS AVES | 26601.2069 | VALOR | 14178.4433 | 12422.7636
|  |  |  | 53.3% | 46.7% | 0% | 0% | 0% | 0% | 0% | 0% | 0% | 0% | 0% | 0%
|  |  | % | 53.3% | 46.7%
3 | RESERVATÓRIO PINHEIRINHO CIRCULAR | 122329.23 | VALOR | 43793.8643 | 78535.3657
|  |  |  | 35.8% | 64.2% | 0% | 0% | 0% | 0% |  |  |  | 0% | 0% | 0%
|  |  | % | 35.8% | 64.2%
4 | RESERVATÓRIO PINHEIRINHO RETANGULAR | 169718.03 | VALOR | 54140.0516 | 115577.9784
|  |  |  | 31.9% | 68.1% | 0% | 0% | 0% | 0% |  |  |  | 0% | 0% | 0%
|  |  | % | 31.9% | 68.1%
5 | RECALQUE PINHEIRINHO | 210826.21 | VALOR | 54393.1622 | 75686.6094 | 80746.4384
|  |  |  | 25.8% | 35.9% | 38.3% | 0% | 0% | 0% | 0% | 0% | 0% | 0% | 0% | 0%
|  |  | % | 25.8% | 35.9% | 38.3%
6 | RESERVATÓRIOS JARDIM SILMARA (2 UND) | 284883.0066 | VALOR |  |  | 138738.0242 | 48145.2281 | 97999.7543
|  |  |  | 0% | 0% | 48.7% | 16.9% | 34.4% | 0% |  |  |  | 0% | 0% | 0%
|  |  | % |  |  | 48.7% | 16.9% | 34.4%
7 | RESERVATÓRIOS NOVO AMPARO (2 UND) | 271696.03 | VALOR |  |  | 120361.3413 | 110308.5882 | 41026.1005
|  |  |  | 0% | 0% | 44.3% | 40.6% | 15.1% | 0% | 0% | 0% | 0% | 0% | 0% | 0%
|  |  | % |  |  | 44.3% | 40.6% | 15.1%
8 | RESERVATÓRIO CIRCULAR JARDIM BRASIL | 118911.22 | VALOR |  |  |  | 44234.9738 | 74676.2462
|  |  |  | 0% | 0% | 0% | 37.2% | 62.8% | 0% | 0% | 0% |  | 0% | 0% | 0%
|  |  | % |  |  |  | 37.2% | 62.8%
9 | RESERVATÓRIO RETANGULAR JARDIM BRASIL | 244668.8093 | VALOR |  |  |  | 115728.3468 | 42817.0416 | 86123.4209
|  |  |  | 0% | 0% | 0% | 47.3% | 17.5% | 35.2% | 0% | 0% | 0% | 0% | 0% | 0%
|  |  | % |  |  |  | 47.3% | 17.5% | 35.2%
10 | POÇO ESTÂNCIA SEABRA | 26505.51 | VALOR | [5 empty] | 14763.5691 | 11741.9409
|  |  |  | 0% | 0% | 0% | 0% | 0% | 55.7% | 44.3% | 0% |  | 0% | 0% | 0%
|  |  | % | [5 empty] | 55.7% | 44.3%
11 | RECALQUE E POÇO BEIRA RIO | 20775.2087 | VALOR | [5 empty] | 10408.3796 | 10366.8291
|  |  |  | 0% | 0% | 0% | 0% | 0% | 50.1% | 49.9% | 0% | 0% | 0% | 0% | 0%
|  |  | % | [5 empty] | 50.1% | 49.9%
12 | RECALQUE E POÇO JARDIM CACHOEIRA | 35545.84 | VALOR | [5 empty] | 15035.8903 | 20509.9497
|  |  |  | 0% | 0% |  |  |  | 42.3% | 57.7% | 0% |  | 0% | 0% | 0%
|  |  | % | [5 empty] | 42.3% | 57.7%
13 | RESERVATÓRIOS SERRA DAS ESTÂNCIAS | 222094.6247 | VALOR | [6 empty] | 53746.8992 | 126371.8415 | 41975.8841
|  |  |  | 0% | 0% | 0% | 0% | 0% | 0% | 24.2% | 56.9% | 18.9% | 0% | 0% | 0%
|  |  | % | [6 empty] | 24.2% | 56.9% | 18.9%
14 | POÇO ATTILIO MAZZINI | 14719.73 | VALOR | [6 empty] | 3562.1747 | 8375.5264 | 2782.029
|  |  |  | 0% | 0% | 0% | 0% | 0% | 0% | 24.2% | 56.9% | 18.9% | 0% | 0% | 0%
|  |  | % | [6 empty] | 24.2% | 56.9% | 18.9%
15 | RESERVATÓRIO FLABOYANT DA TORRE | 153828.77 | VALOR | [7 empty] | 90912.8031 | 62915.9669
|  |  |  | 0% | 0% | 0% | 0% | 0% | 0% | 0% | 59.1% | 40.9% | 0% | 0% | 0%
|  |  | % | [7 empty] | 59.1% | 40.9%
16 | RESERVATÓRIO JARDIM VISTA ALEGRE | 85874.01 | VALOR | [7 empty] | 51524.406 | 34349.604
|  |  |  | 0% | 0% | 0% | 0% | 0% | 0% | 0% | 60% | 40% | 0% | 0% | 0%
|  |  | % | [7 empty] | 60% | 40%
17 | REFORMA ETA IV | 81463.2495 | VALOR | [7 empty] | 23054.0996 | 39183.823 | 19225.3269
|  |  |  | 0% | 0% | 0% | 0% | 0% | 0% | 0% | 28.3% | 48.1% | 23.6% | 0% | 0%
|  |  | % | [7 empty] | 28.3% | 48.1% | 23.6%
18 | RESERVATÓRIO PARQUE MODELO | 293821.99 | VALOR | [8 empty] | 118997.906 | 76981.3614 | 97842.7227
|  |  |  | 0% | 0% | 0% | 0% | 0% | 0% | 0% | 0% | 40.5% | 26.2% | 33.3% | 0%
|  |  | % | [8 empty] | 40.5% | 26.2% | 33.3%
19 | RESERVATÓRIO JARDIM VITÓRIA/NOVA ERA | 231187.8348 | VALOR | [9 empty] | 51554.8872 | 84152.3719 | 95480.5758
|  |  |  | 0% | 0% | 0% | 0% | 0% | 0% | 0% | 0% | 0% | 22.3% | 36.4% | 41.3%
|  |  | % | [9 empty] | 22.3% | 36.4% | 41.3%
20 | RESERVATÓRIO PARQUE DO SOL | 220973.92 | VALOR | [9 empty] | 81981.3243 | 72700.4197 | 66292.176
|  |  |  | 0% | 0% | 0% | 0% | 0% | 0% | 0% | 0% | 0% | 37.1% | 32.9% | 30%
|  |  | % | [9 empty] | 37.1% | 32.9% | 30%
21 | RECALQUE PARQUE DO SOL | 82845.49 | VALOR | [10 empty] | 54512.3324 | 28333.1576
|  |  |  | 0% | 0% | 0% | 0% | 0% | 0% | 0% | 0% | 0% | 0% | 65.8% | 34.2%
|  |  | % | [10 empty] | 65.8% | 34.2%
22 | #N/A | #VALUE! | VALOR
|  |  |  | 0% | 0% | 0% | 0% | 0% | 0% | 0% | 0% |  | 0% | 0% | 0%
%
23 | #N/A | #VALUE! | VALOR
|  |  |  | 0% | 0% | 0% | 0% | 0% | 0% | 0% | 0% |  | 0% | 0% | 0%
%
24 | #N/A | #VALUE! | VALOR
|  |  |  | 0% | [6 empty] | 0% |  | 0% | 0% | 0%
%
25 | #N/A | #VALUE! | VALOR
|  |  |  | 0% | [8 empty] | 0% | 0% | 0%
%
26 | #N/A | #VALUE! | VALOR
|  |  |  | 0% | [8 empty] | 0% | 0% | 0%
%
27 | #N/A | #VALUE! | VALOR
|  |  |  | 0% | [8 empty] | 0% | 0% | 0%
%
28 | #N/A | #VALUE! | VALOR
|  |  |  | 0% | [8 empty] | 0% | 0% | 0%
%
29 | #N/A | #VALUE! | VALOR
|  |  |  | 0% | [8 empty] | 0% | 0% | 0%
%
30 | #N/A | #VALUE! | VALOR
|  |  |  | 0% | [8 empty] | 0% | 0% | 0%
%
31 | #N/A | #VALUE! | VALOR
|  |  |  | 0% | [8 empty] | 0% | 0% | 0%
%
32 | #N/A | #VALUE! | VALOR
|  |  |  | 0% | [8 empty] | 0% | 0% | 0%
%
33 | #N/A | #VALUE! | VALOR
|  |  |  | 0% | [8 empty] | 0% | 0% | 0%
%
34 | #N/A | #VALUE! | VALOR
|  |  |  | 0% | [8 empty] | 0% | 0% | 0%
%
35 | #N/A | #VALUE! | VALOR
|  |  |  | 0% | [8 empty] | 0% | 0% | 0%
%
36 | #N/A | #VALUE! | VALOR
|  |  |  | 0% | [8 empty] | 0% | 0% | 0%
%
37 | #N/A | #VALUE! | VALOR
|  |  |  | 0% | [8 empty] | 0% | 0% | 0%
%
38 | #N/A | #VALUE! | VALOR
|  |  |  | 0% | [8 empty] | 0% | 0% | 0%
%
39 | #N/A | #VALUE! | VALOR
|  |  |  | 0% | [8 empty] | 0% | 0% | 0%
%
40 | #N/A | #VALUE! | VALOR
|  |  |  | 0% | [8 empty] | 0% | 0% | 0%
%
41 | #N/A | #VALUE! | VALOR
|  |  |  | 0% | [8 empty] | 0% | 0% | 0%
%
42 | #N/A | #VALUE! | VALOR
|  |  |  | 0% | [8 empty] | 0% | 0% | 0%
%
43 | #N/A | #VALUE! | VALOR
|  |  |  | 0% | [8 empty] | 0% | 0% | 0%
%
44 | #N/A | #VALUE! | VALOR
|  |  |  | 0% | [8 empty] | 0% | 0% | 0%
%
45 | #N/A | #VALUE! | VALOR
|  |  |  | 0% | [8 empty] | 0% | 0% | 0%
%
46 | #N/A | #VALUE! | VALOR
|  |  |  | 0% | [8 empty] | 0% | 0% | 0%
%
47 | #N/A | #VALUE! | VALOR
|  |  |  | 0% | [8 empty] | 0% | 0% | 0%
%
48 | #N/A | #VALUE! | VALOR
|  |  |  | 0% | [8 empty] | 0% | 0% | 0%
%
49 | #N/A | #VALUE! | VALOR
|  |  |  | 0% | [8 empty] | 0% | 0% | 0%
%
50 | #N/A | #VALUE! | VALOR
|  |  |  | 0% | [8 empty] | 0% | 0% | 0%
%
| VALOR GLOBAL | 2942016.1605 |  | 189251.7614 | 282222.7171 | 339845.8039 | 318417.1369 | 256519.1426 | 126331.2598 | 99927.7936 | 300238.6765 | 300205.2129 | 229742.8997 | 309207.8466 | 190105.9094
| % | 100% |  | 6.433% | 9.593% | 11.55% | 10.82% | 8.719% | 4.294% | 3.397% | 10.21% | 10.2% | 7.809% | 10.51% | 6.462%
______________________________________
RESPONSÁVEL TÉCNICO
CARGO NA EMPRESA
CPF

## BDI
INSERIR LOGO DA EMPRESA | PREENCHER - NOME DA EMPRESA
PREENCHER - CNPJ
PREENCHER - ENDEREÇO / TELEFONE / E-MAIL
DETALHAMENTO DO BDI
SIGLAS | ITENS |  | VALORES
AC | TAXA DE ADMINISTRAÇÃO CENTRAL
DF | TAXA DE DESPESAS FINANCEIRAS
R | TAXA DE RISCO
S + G | TAXA DE SEGURO E GARANTIA
I | TAXA DE TRIBUTOS | PIS
COFINS
ISS
CPRB (INSS)
L | TAXA DE LUCRO
| Benefícios e Despesas Indiretas (BDI): |  | 0%
Fórmula utilizada:
______________________________________
RESPONSÁVEL TÉCNICO
CARGO NA EMPRESA
CPF