## RESUMO
Prefeitura Municipal de Indaiatuba
SECRETARIA MUNICIPAL DE PLANEJAMENTO URBANO E ENGENHARIA
Estado de São Paulo
Obra: REFORMA DA GUARDA MUNICIPAL
Local: Av. Ário Barnabé, 924 - Jardim Sao Conrado, Indaiatuba - SP
RESUMO GERAL
| orçamento sintético | valor ( R$ ) | percentual ( % )
REFORMA | Material | 1495346.7 | 73.85%
| Mão de obra | 529523.75 | 26.15%
| Total | 2024870.45 | 100%
Indaiatuba, 21 de agosto de 2025

## ORÇAMENTO
Data: 21/08/2025
PREFEITURA MUNICIPAL DE INDAIATUBA
SECRETARIA MUNICIPAL DE PLANEJAMENTO URBANO E ENGENHARIA
Estado de São Paulo
TAXAS: BDI= 21,00% ¦LS= 115,48%
| OBRA : | REFORMA DA GUARDA MUNICIPAL
| ORÇAMENTO : | REFORMA DA GUARDA MUNICIPAL
| LOCAL : | Av. Ário Barnabé, 924 - Jardim Sao Conrado, Indaiatuba - SP
| CÓDIGO | FONTE | DATA BASE | DESCRIÇÃO | UNID | QUANT. | PREÇO UNITÁRIO SEM BDI (R$) | PREÇO TOTAL SEM BDI (R$) | PREÇO UNITÁRIO COM BDI (R$) | PREÇO TOTAL COM BDI (R$) | PREÇO TOTAL (R$)
| 1 | SERVIÇOS INICIAIS
| 01.01 | ADMINISTRAÇÃO DE OBRA | [9 empty] | SEM VIGIA POIS TEM GUARITA 24H
4 | CPU1 | COMPOSICAO | 2025/05 | ADMINISTRAÇÃO LOCAL | SER.CG | UN | 1 | 106963.22 | 106963.22 | 129425.5 | 129425.5 | 8 MESES
15 | 01.17.031/CDHUU | CPOS | 2025/05 | Projeto executivo de arquitetura em formato A1 | SER.CG | UN | 4 | 3614.36 | 14457.44 | 4373.38 | 17493.52 | AS BUILT
17 | SUBTOTAL (Etapa): | [9 empty] | 146919.02
1 | 2 | INSTALAÇÃO DO CANTEIRO DE OBRA
5 | 02.01 | DEMOLIÇÕES E RETIRADAS
5 | COMP1 | COMPOSICAO | 2025/05 | Remoção das instalações elétricas existentes | SER.CG | H | 156 | 76.68 | 11962.08 | 92.78 | 14473.68 | 3 DIAS POR ANDAR DO PREDIO PRINCIPAL+ 3 DIAS PARA VESTIÁRIO/ACADEMIA+1 DIA CANIL
6 | 90446U | SINAPI | 2025/05 | RASGO EM CONTRAPISO PARA RAMAIS/ DISTRIBUIÇÃO COM DIÂMETROS MAIORES QUE 75 MM. AF_05/2015 | SER.CG | M | 600 | 27.78 | 16668 | 33.61 | 20166 | PASSAGEM ELETRICA, SPDA E HIDRAULICA DO SANITARIO DA GUARITA
6 | 97622U | SINAPI | 2025/05 | DEMOLIÇÃO DE ALVENARIA DE BLOCO FURADO, DE FORMA MANUAL, SEM REAPROVEITAMENTO. AF_09/2023 | SER.CG | M3 | 1 | 77.45 | 77.45 | 93.72 | 93.72 | ABERTURA DE VÃO DA OFICINA E PORTA DE ENTRADA
6 | 97640U | SINAPI | 2025/05 | REMOÇÃO DE FORROS DE DRYWALL, PVC E FIBROMINERAL, DE FORMA MANUAL, SEM REAPROVEITAMENTO. AF_09/2023 | SER.CG | M2 | 851.55 | 2.6 | 2214.03 | 3.14 | 2673.87 | REMOÇÃO DO FORRO DA ACADEMIA, VESTIÁRIO, REFEITÓRIO (ONDE TIVER), GUARITA E PRÉDIO PRINCIPAL | REMOÇÃO DA TELHA DA ACADEMIA, VESTIÁRIO E GUARITA
6 | 97642U | SINAPI | 2025/05 | REMOÇÃO DE TRAMA METÁLICA OU DE MADEIRA PARA FORRO, DE FORMA MANUAL, SEM REAPROVEITAMENTO. AF_09/2023 | SER.CG | M2 | 460 | 3.72 | 1711.2 | 4.5 | 2070 | REMOÇÃO DA ESTRUTURA METÁLICA DA ACADEMIA/VESTIÁRIO/REFEITÓRIO
6 | 97644U | SINAPI | 2025/05 | REMOÇÃO DE PORTAS, DE FORMA MANUAL, SEM REAPROVEITAMENTO. AF_09/2023 | SER.CG | M2 | 7.96 | 12.86 | 102.37 | 15.56 | 123.86 | REMOÇÃO DAS PORTAS DE CORRER DO PRÉDIO PRINCIPAL
6 | 97649U | SINAPI | 2025/05 | REMOÇÃO DE TELHAS DE FIBROCIMENTO, METÁLICA E CERÂMICA, DE FORMA MECANIZADA, COM USO DE GUINDASTE, SEM REAPROVEITAMENTO. AF_09/2023 | SER.CG | M2 | 735 | 5.86 | 4307.1 | 7.09 | 5211.15 | REMOÇÃO DA TELHA DA ACADEMIA/VESTIÁRIO/REFEITÓRIO, GUARITA E PREDIO PRINCIPAL
6 | 97657U | SINAPI | 2025/05 | REMOÇÃO DE TESOURAS METÁLICAS, COM VÃO MAIOR OU IGUAL A 8M, DE FORMA MANUAL, SEM REAPROVEITAMENTO. AF_09/2023 | SER.CG | UN | 14 | 804.21 | 11258.94 | 973.1 | 13623.4 | REMOÇÃO DAS TESOURAS DA ACADEMIA E VESTIÁRIO
7 | 104803U | SINAPI | 2025/05 | REMOÇÃO CALHAS E RUFOS, DE FORMA MANUAL, SEM REAPROVEITAMENTO. AF_09/2023 | SER.CG | M | 530 | 6.09 | 3227.7 | 7.37 | 3906.1 | REMOÇÃO DOS RUFOS E CALHAS DA ACADEMIA/VESTIÁRIO/REFEITÓRIO, PREDIO PRINCIPAL E GUARITA
15 | 04.09.020/CDHUU | CPOS | 2025/05 | Retirada de esquadria metálica em geral | SER.CG | M2 | 4.1 | 44.71 | 183.31 | 54.1 | 221.81 | REMOÇÃO DA JANELA E GRADE DA FRENTE DO PREDIO PRINCIPAL
15 | 04.30.040/CDHUU | CPOS | 2025/05 | Remoção de condutor aparente | SER.CG | M | 36.6 | 4.46 | 163.24 | 5.4 | 197.64 | REMOÇÃO DOS CONDUTORES DA ACADEMIA, VESTIÁRIO, REFEITORIO, APOIO E GUARITA
15 | 05.07.040/CDHUU | CPOS | 2025/05 | Remoção de entulho separado de obra com caçamba metálica - terra, alvenaria, concreto, argamassa, madeira, papel, plástico ou metal | SER.CG | M3 | 120 | 115.69 | 13882.8 | 139.99 | 16798.8
19 | 11.50.004/SECEDUSPU | FDE | 2025/04 | DEMOLIÇÃO DE ISOLAMENTO TÉRMICO DE MANTA DE LA DE VIDRO | SER.CG | M2 | 735 | 1.49 | 1095.15 | 1.8 | 1323 | REMOÇÃO DO ISOLAMENTO TÉRMICO DA ACADEMIA/VESTIÁRIO/REFEITÓRIO, GUARITA E PREDIO PRINCIPAL
5 | 02.04 | TAPUMES E ALOJAMENTOS
6 | 98459U | SINAPI | 2025/05 | TAPUME COM TELHA METÁLICA. AF_03/2024 | SER.CG | M2 | 22.5 | 93.66 | 2107.35 | 113.33 | 2549.93
7 | 103689U | SINAPI | 2025/05 | FORNECIMENTO E INSTALAÇÃO DE PLACA DE OBRA COM CHAPA GALVANIZADA E ESTRUTURA DE MADEIRA. AF_03/2022_PS | SER.CG | M2 | 12 | 470.93 | 5651.16 | 569.82 | 6837.84
15 | 02.01.180/CDHUU | CPOS | 2025/05 | Banheiro químico modelo Standard, com manutenção conforme exigências da CETESB | SER.CG | unmes | 8 | 1157.98 | 9263.84 | 1401.16 | 11209.28 | 8 MESES
15 | 02.02.150/CDHUU | CPOS | 2025/05 | Locação de container tipo depósito - área mínima de 13,80 m² | SER.CG | unmes | 8 | 995.64 | 7965.12 | 1204.72 | 9637.76 | 8 MESES
15 | 02.05.060/CDHUU | CPOS | 2025/05 | Montagem e desmontagem de andaime torre metálica com altura até 10 m | SER.CG | M | 100 | 14.98 | 1498 | 18.13 | 1813
15 | 02.05.202/CDHUU | CPOS | 2025/05 | Andaime torre metálico (1,5 x 1,5 m) com piso metálico | SER.CG | MXMES | 200 | 30.51 | 6102 | 36.92 | 7384
5 | 02.05 | LOCAÇÃO DE OBRA
15 | 02.10.020/CDHUU | CPOS | 2025/05 | Locação de obra de edificação | SER.CG | M2 | 12.85 | 19.43 | 249.68 | 23.51 | 302.1 | SANITÁRIO DA GUARITA
17 | SUBTOTAL (Etapa): | [9 empty] | 120616.94
1 | 4 | INFRA ESTRUTURA
5 | 04.01 | RADIER
6 | 96622U | SINAPI | 2025/05 | LASTRO COM MATERIAL GRANULAR, APLICADO EM PISOS OU LAJES SOBRE SOLO, ESPESSURA DE *5 CM*. AF_01/2024 | SER.CG | M3 | 0.64 | 197.24 | 126.23 | 238.66 | 152.74
6 | 97083U | SINAPI | 2025/05 | COMPACTAÇÃO MECÂNICA DE SOLO PARA EXECUÇÃO DE RADIER, PISO DE CONCRETO OU LAJE SOBRE SOLO, COM COMPACTADOR DE SOLOS A PERCUSSÃO. AF_09/2021 | SER.CG | M2 | 12.85 | 4.38 | 56.28 | 5.3 | 68.11
6 | 97086U | SINAPI | 2025/05 | FABRICAÇÃO, MONTAGEM E DESMONTAGEM DE FORMA PARA RADIER, PISO DE CONCRETO OU LAJE SOBRE SOLO, EM MADEIRA SERRADA, 4 UTILIZAÇÕES. AF_09/2021 | SER.CG | M2 | 1.97 | 159.66 | 314.53 | 193.19 | 380.58
6 | 97087U | SINAPI | 2025/05 | CAMADA SEPARADORA PARA EXECUÇÃO DE RADIER, PISO DE CONCRETO OU LAJE SOBRE SOLO, EM LONA PLÁSTICA. AF_09/2021 | SER.CG | M2 | 12.85 | 1.87 | 24.03 | 2.26 | 29.04
6 | 97088U | SINAPI | 2025/05 | ARMAÇÃO PARA EXECUÇÃO DE RADIER, PISO DE CONCRETO OU LAJE SOBRE SOLO, COM USO DE TELA Q-92. AF_09/2021 | SER.CG | KG | 19.4 | 14.9 | 289.06 | 18.03 | 349.78
6 | 97090U | SINAPI | 2025/05 | ARMAÇÃO PARA EXECUÇÃO DE RADIER, PISO DE CONCRETO OU LAJE SOBRE SOLO, COM USO DE TELA Q-138. AF_09/2021 | SER.CG | KG | 28.83 | 13.24 | 381.71 | 16.02 | 461.86
6 | 97096U | SINAPI | 2025/05 | CONCRETAGEM DE RADIER, PISO DE CONCRETO OU LAJE SOBRE SOLO, FCK 30 MPA - LANÇAMENTO, ADENSAMENTO E ACABAMENTO. AF_09/2021 | SER.CG | M3 | 1.54 | 537.49 | 827.73 | 650.36 | 1001.55
17 | SUBTOTAL (Etapa): | [9 empty] | 2443.66
1 | 6 | PAREDES E PAINÉIS
5 | 06.01 | ALVENARIA ESTRUTURAL | [9 empty] | PAREDES PARA AS TOMADAS DO CAMPO DE FUTEBOL E SANITÁRIO DA GUARITA
6 | 89993U | SINAPI | 2025/05 | GRAUTEAMENTO VERTICAL EM ALVENARIA ESTRUTURAL. AF_09/2021 | SER.CG | M3 | 0.6 | 1055.55 | 633.33 | 1277.21 | 766.33
6 | 89996U | SINAPI | 2025/05 | ARMAÇÃO VERTICAL DE ALVENARIA ESTRUTURAL; DIÂMETRO DE 10,0 MM. AF_09/2021 | SER.CG | KG | 75 | 10.93 | 819.75 | 13.22 | 991.5
6 | 92455U | SINAPI | 2025/05 | MONTAGEM E DESMONTAGEM DE FÔRMA DE VIGA, ESCORAMENTO COM GARFO DE MADEIRA, PÉ-DIREITO SIMPLES, EM CHAPA DE MADEIRA RESINADA, 4 UTILIZAÇÕES. AF_09/2020 | SER.CG | M2 | 3.2 | 152.2 | 487.04 | 184.16 | 589.31
6 | 92759U | SINAPI | 2025/05 | ARMAÇÃO DE PILAR OU VIGA DE ESTRUTURA CONVENCIONAL DE CONCRETO ARMADO UTILIZANDO AÇO CA-60 DE 5,0 MM - MONTAGEM. AF_06/2022 | SER.CG | KG | 3.91 | 14.86 | 58.1 | 17.98 | 70.3
6 | 92762U | SINAPI | 2025/05 | ARMAÇÃO DE PILAR OU VIGA DE ESTRUTURA CONVENCIONAL DE CONCRETO ARMADO UTILIZANDO AÇO CA-50 DE 10,0 MM - MONTAGEM. AF_06/2022 | SER.CG | KG | 8.69 | 10.88 | 94.55 | 13.17 | 114.45
7 | 103682U | SINAPI | 2025/05 | CONCRETAGEM DE VIGAS E LAJES, FCK=25 MPA, PARA QUALQUER TIPO DE LAJE COM BALDES EM EDIFICAÇÃO TÉRREA - LANÇAMENTO, ADENSAMENTO E ACABAMENTO. AF_02/2022 | SER.CG | M3 | 0.26 | 960.95 | 249.85 | 1162.75 | 302.32
7 | 93191UD | SINAPI | 2025/05 | VERGA MOLDADA IN LOCO COM UTILIZAÇÃO DE BLOCOS CANALETA, ESPESSURA DE *20* CM SEM AÇO. AF_03/2024 | SER.CG | M | 3.6 | 64.1 | 230.76 | 77.56 | 279.22
7 | 93199UD | SINAPI | 2025/05 | CONTRAVERGA MOLDADA IN LOCO COM UTILIZAÇÃO DE BLOCOS CANALETA, ESPESSURA DE *20* CM SEM AÇO. AF_03/2024 | SER.CG | M | 1.4 | 41.92 | 58.69 | 50.72 | 71.01
7 | 93205UD | SINAPI | 2025/05 | CINTA DE AMARRAÇÃO DE ALVENARIA MOLDADA IN LOCO COM UTILIZAÇÃO DE BLOCOS CANALETA, ESPESSURA DE *20* CM SEM AÇO. AF_03/2024 | SER.CG | M | 17.4 | 57.46 | 999.8 | 69.53 | 1209.82
15 | 14.05.060/CDHUU | CPOS | 2025/05 | Alvenaria de bloco cerâmico estrutural de 19 cm | SER.CG | M2 | 28.8 | 114.57 | 3299.62 | 138.63 | 3992.54
17 | SUBTOTAL (Etapa): | [9 empty] | 8386.8
1 | 8 | ESQUADRIAS METÁLICAS
5 | 08.01 | PORTAS
7 | 102180U | SINAPI | 2025/05 | INSTALAÇÃO DE VIDRO TEMPERADO, E = 8 MM, ENCAIXADO EM PERFIL U. AF_01/2021_PS | SER.CG | M2 | 0.5 | 484.36 | 242.18 | 586.08 | 293.04 | VISOR DA PORTA INTERNA DO PREDIO PRINCIPAL
15 | 19.01.064/CDHUU | CPOS | 2025/05 | Peitoril e/ou soleira em granito, espessura de 2 cm e largura de 21 cm até 30 cm, acabamento polido | SER.CG | M | 1.9 | 213.32 | 405.31 | 258.12 | 490.43 | SOLEIRA PARA A PORTA QUE SERÁ ABERTA NO PRÉDIO PRINCIPAL E NO SANITÁRIO DA GUARITA
15 | 25.02.020/CDHUU | CPOS | 2025/05 | Porta de entrada de abrir em alumínio, sob medida | SER.CG | M2 | 9.76 | 1116.01 | 10892.26 | 1350.37 | 13179.61 | UMA PORTA DE ABRIR DE 2X2,15, UMA DE 1,70X2,15 E UMA DE 1,00X1,80M NO PREDIO PRINCIPAL
15 | 25.02.040/CDHUU | CPOS | 2025/05 | Porta de entrada de correr em alumínio, sob medida | SER.CG | M2 | 2.2 | 1210.28 | 2662.62 | 1464.44 | 3221.77 | UMA PORTA DE 1,00X2,20 NO SANITÁRIO DA GUARITA
15 | 28.20.850/CDHUU | CPOS | 2025/05 | Barra antipânico para porta dupla com travamentos horizontal e vertical completa, com maçaneta tipo alavanca e chave, para vãos de 1,70 a 2,60 m | SER.CG | CJ | 2 | 1577.35 | 3154.7 | 1908.59 | 3817.18 | DUAS BARRAS ANTIPANICO NAS PORTAS DO PREDIO PRINCIPAL
5 | 08.02 | JANELAS
7 | 102164U | SINAPI | 2025/05 | INSTALAÇÃO DE VIDRO LISO INCOLOR, E = 5 MM, EM ESQUADRIA DE ALUMÍNIO OU PVC, FIXADO COM BAGUETE. AF_01/2021_PS | SER.CG | M2 | 0.36 | 340.34 | 122.52 | 411.81 | 148.25 | VIDRO DA JANELA DO SANITÁRIO DA GUARITA
15 | 01.23.510/CDHUU | CPOS | 2025/05 | Corte vertical em concreto armado, espessura de 15 cm | SER.CG | M | 3.2 | 214.86 | 687.55 | 259.98 | 831.94 | CORTE DA PAREDE PARA CHUMBAR A PINGADEIRA DAS JANELAS
15 | 04.18.180/CDHUU | CPOS | 2025/05 | Remoção de cantoneira metálica | SER.CG | M | 11.2 | 19.17 | 214.7 | 23.2 | 259.84 | REMOÇÃO DOS ACABAMENTOS DAS JANELAS DA GUARITA
15 | 11.20.120/CDHUU | CPOS | 2025/05 | Reparo superficial com argamassa polimérica (tixotrópica), bicomponente | SER.CG | M3 | 0.03 | 12376.96 | 371.31 | 14976.12 | 449.28 | ARGAMASSA POLIMERICA PARA JANELAS DA GUARITA
15 | 19.01.064/CDHUU | CPOS | 2025/05 | Peitoril e/ou soleira em granito, espessura de 2 cm e largura de 21 cm até 30 cm, acabamento polido | SER.CG | M | 6 | 213.32 | 1279.92 | 258.12 | 1548.72 | PINGADEIRAS DAS JANELAS DA GUARITA E PEITORIL DO SANITÁRIO DA GUARITA
15 | 21.20.410/CDHUU | CPOS | 2025/05 | Cantoneira de sobrepor em PVC de 4 x 4 cm | SER.CG | M | 11.2 | 60.28 | 675.14 | 72.94 | 816.93 | INSTALAÇÃO DE CANTONEIRA NO CONTORNO DAS JANELAS DA GUARITA
15 | 25.01.060/CDHUU | CPOS | 2025/05 | Caixilho em alumínio maxim-ar, sob medida | SER.CG | M2 | 0.36 | 1035.82 | 372.9 | 1253.34 | 451.2 | JANELA DO SANITÁRIO DA GUARITA
15 | 32.07.226/CDHUU | CPOS | 2025/05 | Selante elástico monocomponente a base de poliuretano (PU) para juntas de dilatação | SER.CG | M | 11.2 | 7.54 | 84.45 | 9.12 | 102.14 | SELANTE NA CANTONEIRA DAS JANELAS
17 | SUBTOTAL (Etapa): | [9 empty] | 25610.33
2 | 10 | COBERTURA
5 | 10.01 | ESTRUTURA METÁLICA
15 | 15.03.030/CDHUU | CPOS | 2025/05 | Fornecimento e montagem de estrutura em aço ASTM-A36, sem pintura | SER.CG | KG | 4577.75 | 28.59 | 130877.87 | 34.59 | 158344.37 | ESTRUTURA METÁLICA DA ACADEMIA E VESTIÁRIO
18 | 09.103.000029.SERU | PINI-N | 2025/06 | Estrutura de aço para cobertura duas águas sem lanternim, espaçamento entre tesouras 4 m, vão 15 m | SER.CG | M2 | 71.56 | 254.52 | 18213.45 | 307.97 | 22038.33 | ESTRUTURA METÁLICA DO REFEITÓRIO E DEMAIS AMBIENTES, E DO SANITÁRIO DA GUARITA
5 | 10.02 | TELHAS
6 | 94216U | SINAPI | 2025/05 | TELHAMENTO COM TELHA METÁLICA TERMOACÚSTICA E = 30 MM, COM ATÉ 2 ÁGUAS, INCLUSO IÇAMENTO. AF_07/2019 | SER.CG | M2 | 750.32 | 203.5 | 152690.12 | 246.24 | 184758.8 | REMOÇÃO DA TELHA DA ACADEMIA/VESTIÁRIO/REFEITÓRIO, GUARITA, SANITÁRIO DA GUARITA E PREDIO PRINCIPAL
15 | 16.12.200/CDHUU | CPOS | 2025/05 | Cumeeira em chapa de aço pré-pintada com epóxi e poliéster, perfil trapezoidal, com espessura de 0,50 mm | SER.CG | M | 77 | 76.62 | 5899.74 | 92.71 | 7138.67 | CUMEEIRA DO PREDIO PRINCIPAL E DA ACADEMIA
5 | 16.08 | REDE DE ÁGUAS PLUVIAIS - RUFOS, CALHAS E CONDUTORES
4 | CPU2 | COMPOSICAO | 2025/05 | RUFO EM CHAPA DE AÇO GALVANIZADO N.18 - DESENVOLVIMENTO 60CM | SER.CG | M | 254.85 | 136.28 | 34730.96 | 164.9 | 42024.77 | CALHA DA ACADEMIA/VESTIÁRIO
6 | 89578U | SINAPI | 2025/05 | TUBO PVC, SÉRIE R, ÁGUA PLUVIAL, DN 100 MM, FORNECIDO E INSTALADO EM CONDUTORES VERTICAIS DE ÁGUAS PLUVIAIS. AF_06/2022 | SER.CG | M | 40.5 | 36.77 | 1489.19 | 44.49 | 1801.85 | CONDUTOR VERTICAL DA ACADEMIA/VESTIÁRIO, GUARITA E SANITÁRIO DA GUARITA
6 | 94229U | SINAPI | 2025/05 | CALHA EM CHAPA DE AÇO GALVANIZADO NÚMERO 24, DESENVOLVIMENTO DE 100 CM, INCLUSO TRANSPORTE VERTICAL. AF_07/2019 | SER.CG | M | 72.75 | 176.53 | 12842.56 | 213.6 | 15539.4 | CALHA DA GUARITA, SANITÁRIO DA GUARITA E PRÉDIO PRINCIPAL
7 | 94229UD | SINAPI | 2025/05 | CALHA EM CHAPA DE AÇO GALVANIZADO NÚMERO 18, DESENVOLVIMENTO DE 120 CM, INCLUSO TRANSPORTE VERTICAL. AF_07/2019 | SER.CG | M | 91.75 | 238.28 | 21862.19 | 288.32 | 26453.36 | CALHA DA ACADEMIA/VESTIÁRIO
22 | 10-011-033/SIURB-EDIFU | SIURB-E | 2025/01 | RUFO EM CHAPA DE AÇO GALVANIZADO N.24 - DESENVOLVIMENTO 50CM | SER.CG | M | 157.5 | 111.22 | 17517.15 | 134.58 | 21196.35 | RUFO DA GUARITA,SANITÁRIO DA ACADEMIA E PREDIO PRINCIPAL
17 | SUBTOTAL (Etapa): | [9 empty] | 479295.9
2 | 12 | FORRO
5 | 12.04 | ACABAMENTOS
15 | 22.03.040/CDHUU | CPOS | 2025/05 | Forro modular removível em PVC de 618mm x 1243mm | SER.CG | M2 | 860.5 | 114.71 | 98707.96 | 138.8 | 119437.4 | PRÉDIO PRINCIPAL, ACADEMIA/VESTIÁRIO/REFEITÓRIO, GUARITA E SANITÁRIO DA GUARITA
17 | SUBTOTAL (Etapa): | [9 empty] | 119437.4
2 | 13 | REVESTIMENTO DE PAREDES INTERNAS
5 | 13.01 | CHAPISCO
6 | 87879U | SINAPI | 2025/05 | CHAPISCO APLICADO EM ALVENARIAS E ESTRUTURAS DE CONCRETO INTERNAS, COM COLHER DE PEDREIRO. ARGAMASSA TRAÇO 1:3 COM PREPARO EM BETONEIRA 400L. AF_10/2022 | SER.CG | M2 | 56.8 | 4.83 | 274.34 | 5.85 | 332.28 | REVESTIMENTO INTERNO DO HALL E SANITÁRIO DA GUARITA
5 | 13.02 | EMBOÇO
6 | 87528U | SINAPI | 2025/05 | EMBOÇO, EM ARGAMASSA TRAÇO 1:2:8, PREPARO MANUAL, APLICADO MANUALMENTE EM PAREDES INTERNAS DE AMBIENTES COM ÁREA MENOR QUE 5M², E = 17,5MM, COM TALISCAS. AF_03/2024 | SER.CG | M2 | 29.3 | 48.31 | 1415.48 | 58.46 | 1712.88 | REVESTIMENTO INTERNO DO HALL
6 | 87530U | SINAPI | 2025/05 | MASSA ÚNICA, EM ARGAMASSA TRAÇO 1:2:8, PREPARO MANUAL, APLICADA MANUALMENTE EM PAREDES INTERNAS DE AMBIENTES COM ÁREA ENTRE 5M² E 10M², E = 17,5MM, COM TALISCAS. AF_03/2024 | SER.CG | M2 | 27.5 | 44.45 | 1222.38 | 53.78 | 1478.95 | REVESTIMENTO INTERNO DO SANITÁRIO DA GUARITA
5 | 13.04 | ACABAMENTOS
6 | 87273U | SINAPI | 2025/05 | REVESTIMENTO CERÂMICO PARA PAREDES INTERNAS COM PLACAS TIPO ESMALTADA DE DIMENSÕES 33X45 CM APLICADAS NA ALTURA INTEIRA DAS PAREDES. AF_02/2023_PE | SER.CG | M2 | 29.3 | 67.34 | 1973.06 | 81.48 | 2387.36 | REVESTIMENTO DO SANITÁRIO DA GUARITA
15 | 32.06.130/CDHUU | CPOS | 2025/05 | Espuma flexível de poliuretano poliéter/poliéster para absorção acústica, espessura de 50 mm | SER.CG | M2 | 36 | 186.29 | 6706.44 | 225.41 | 8114.76
15 | 29.01.020/CDHUU | CPOS | 2025/05 | Cantoneira em alumínio perfil sextavado | SER.CG | M | 7 | 28.99 | 202.93 | 35.08 | 245.56
17 | SUBTOTAL (Etapa): | [9 empty] | 14271.79
2 | 14 | REVESTIMENTO DE PAREDES EXTERNAS
5 | 14.01 | CHAPISCO
6 | 87878U | SINAPI | 2025/05 | CHAPISCO APLICADO EM ALVENARIAS E ESTRUTURAS DE CONCRETO INTERNAS, COM COLHER DE PEDREIRO. ARGAMASSA TRAÇO 1:3 COM PREPARO MANUAL. AF_10/2022 | SER.CG | M2 | 5 | 5.56 | 27.8 | 6.73 | 33.65 | PAREDES PARA INSTALAR AS TOMADAS PERTO DO CAMPO
5 | 14.02 | EMBOÇO
6 | 87792U | SINAPI | 2025/05 | EMBOÇO OU MASSA ÚNICA EM ARGAMASSA TRAÇO 1:2:8, PREPARO MECÂNICO COM BETONEIRA 400 L, APLICADA MANUALMENTE EM PANOS CEGOS DE FACHADA (SEM PRESENÇA DE VÃOS), ESPESSURA DE 25 MM. AF_08/2022 | SER.CG | M2 | 5 | 43.46 | 217.3 | 52.59 | 262.95 | PAREDES PARA INSTALAR AS TOMADAS PERTO DO CAMPO
17 | SUBTOTAL (Etapa): | [9 empty] | 296.6
2 | 15 | PISOS INTERNOS
5 | 15.02 | REGULARIZAÇÃO DE BASE
6 | 87747U | SINAPI | 2025/05 | CONTRAPISO EM ARGAMASSA TRAÇO 1:4 (CIMENTO E AREIA), PREPARO MANUAL, APLICADO EM ÁREAS MOLHADAS SOBRE LAJE, ADERIDO, ACABAMENTO NÃO REFORÇADO, ESPESSURA 3CM. AF_07/2021 | SER.CG | M2 | 12.85 | 62.03 | 797.09 | 75.06 | 964.52 | REGULARIZAÇÃO DO RADIER
5 | 15.03 | ACABAMENTOS
6 | 87249U | SINAPI | 2025/05 | REVESTIMENTO CERÂMICO PARA PISO COM PLACAS TIPO ESMALTADA DE DIMENSÕES 45X45 CM APLICADA EM AMBIENTES DE ÁREA MENOR QUE 5 M2. AF_02/2023_PE | SER.CG | M2 | 8.53 | 72.62 | 619.45 | 87.87 | 749.53 | PISO DO HALL E SANITÁRIO DA GUARITA
5 | 15.04 | DEGRAUS, RODAPÉS, SOLEIRAS E PEITORIS
6 | 88649U | SINAPI | 2025/05 | RODAPÉ CERÂMICO DE 7CM DE ALTURA COM PLACAS TIPO ESMALTADA DE DIMENSÕES 45X45CM. AF_02/2023 | SER.CG | M | 5 | 8.56 | 42.8 | 10.36 | 51.8 | RODAPÉ DO HALL E SANITÁRIO DA GUARITA
18 | 22.150.000100.SERU | PINI-N | 2025/06 | Regularização de rodapé, com argamassa de cimento e areia (altura: 7 cm / # 3 cm / traço: 1:5 ) | SER.CG | M | 5 | 7.42 | 37.1 | 8.98 | 44.9 | RODAPÉ DO HALL E SANITÁRIO DA GUARITA
17 | SUBTOTAL (Etapa): | [9 empty] | 1810.75
2 | 16 | INSTALAÇÕES HIDRÁULICAS
5 | 16.03 | REDE DE ÁGUA FRIA - TUBOS E CONEXÕES DE PVC SOLDÁVEL MARROM | [9 empty] | HIDRÁULICAC DO SANITÁRIO DA GUARITA
6 | 89353U | SINAPI | 2025/05 | REGISTRO DE GAVETA BRUTO, LATÃO, ROSCÁVEL, 3/4" - FORNECIMENTO E INSTALAÇÃO. AF_08/2021 | SER.CG | UN | 1 | 33.17 | 33.17 | 40.14 | 40.14
6 | 89356U | SINAPI | 2025/05 | TUBO, PVC, SOLDÁVEL, DE 25MM, INSTALADO EM RAMAL OU SUB-RAMAL DE ÁGUA - FORNECIMENTO E INSTALAÇÃO. AF_06/2022 | SER.CG | M | 30 | 31.36 | 940.8 | 37.95 | 1138.5
6 | 89364U | SINAPI | 2025/05 | CURVA 90 GRAUS, PVC, SOLDÁVEL, DN 25MM, INSTALADO EM RAMAL OU SUB-RAMAL DE ÁGUA - FORNECIMENTO E INSTALAÇÃO. AF_06/2022 | SER.CG | UN | 4 | 14.81 | 59.24 | 17.92 | 71.68
6 | 89383U | SINAPI | 2025/05 | ADAPTADOR CURTO COM BOLSA E ROSCA PARA REGISTRO, PVC, SOLDÁVEL, DN 25MM X 3/4, INSTALADO EM RAMAL OU SUB-RAMAL DE ÁGUA - FORNECIMENTO E INSTALAÇÃO. AF_06/2022 | SER.CG | UN | 2 | 8.45 | 16.9 | 10.22 | 20.44
6 | 89395U | SINAPI | 2025/05 | TE, PVC, SOLDÁVEL, DN 25MM, INSTALADO EM RAMAL OU SUB-RAMAL DE ÁGUA - FORNECIMENTO E INSTALAÇÃO. AF_06/2022 | SER.CG | UN | 2 | 17.02 | 34.04 | 20.59 | 41.18
6 | 89987U | SINAPI | 2025/05 | REGISTRO DE GAVETA BRUTO, LATÃO, ROSCÁVEL, 3/4", COM ACABAMENTO E CANOPLA CROMADOS - FORNECIMENTO E INSTALAÇÃO. AF_08/2021 | SER.CG | UN | 1 | 77.46 | 77.46 | 93.73 | 93.73
6 | 90373U | SINAPI | 2025/05 | JOELHO 90 GRAUS COM BUCHA DE LATÃO, PVC, SOLDÁVEL, DN 25MM, X 1/2 INSTALADO EM RAMAL OU SUB-RAMAL DE ÁGUA - FORNECIMENTO E INSTALAÇÃO. AF_06/2022 | SER.CG | UN | 2 | 15.69 | 31.38 | 18.98 | 37.96
5 | 16.06 | REDE DE ESGOTO - TUBOS E CONEXÕES DE PVC PONTA, BOLSA E VIROLA BRANCO
6 | 89711U | SINAPI | 2025/05 | TUBO PVC, SERIE NORMAL, ESGOTO PREDIAL, DN 40 MM, FORNECIDO E INSTALADO EM RAMAL DE DESCARGA OU RAMAL DE ESGOTO SANITÁRIO. AF_08/2022 | SER.CG | M | 3 | 27.93 | 83.79 | 33.79 | 101.37
6 | 89712U | SINAPI | 2025/05 | TUBO PVC, SERIE NORMAL, ESGOTO PREDIAL, DN 50 MM, FORNECIDO E INSTALADO EM RAMAL DE DESCARGA OU RAMAL DE ESGOTO SANITÁRIO. AF_08/2022 | SER.CG | M | 10 | 34.53 | 345.3 | 41.78 | 417.8
6 | 89714U | SINAPI | 2025/05 | TUBO PVC, SERIE NORMAL, ESGOTO PREDIAL, DN 100 MM, FORNECIDO E INSTALADO EM RAMAL DE DESCARGA OU RAMAL DE ESGOTO SANITÁRIO. AF_08/2022 | SER.CG | M | 20 | 48.09 | 961.8 | 58.19 | 1163.8
6 | 89726U | SINAPI | 2025/05 | JOELHO 45 GRAUS, PVC, SERIE NORMAL, ESGOTO PREDIAL, DN 40 MM, JUNTA SOLDÁVEL, FORNECIDO E INSTALADO EM RAMAL DE DESCARGA OU RAMAL DE ESGOTO SANITÁRIO. AF_08/2022 | SER.CG | UN | 1 | 13.02 | 13.02 | 15.76 | 15.76
6 | 89730U | SINAPI | 2025/05 | CURVA LONGA 90 GRAUS, PVC, SERIE NORMAL, ESGOTO PREDIAL, DN 40 MM, JUNTA SOLDÁVEL, FORNECIDO E INSTALADO EM RAMAL DE DESCARGA OU RAMAL DE ESGOTO SANITÁRIO. AF_08/2022 | SER.CG | UN | 2 | 17.98 | 35.96 | 21.75 | 43.5
6 | 89735U | SINAPI | 2025/05 | CURVA LONGA 90 GRAUS, PVC, SERIE NORMAL, ESGOTO PREDIAL, DN 50 MM, JUNTA ELÁSTICA, FORNECIDO E INSTALADO EM RAMAL DE DESCARGA OU RAMAL DE ESGOTO SANITÁRIO. AF_08/2022 | SER.CG | UN | 2 | 28.53 | 57.06 | 34.52 | 69.04
6 | 89750U | SINAPI | 2025/05 | CURVA LONGA 90 GRAUS, PVC, SERIE NORMAL, ESGOTO PREDIAL, DN 100 MM, JUNTA ELÁSTICA, FORNECIDO E INSTALADO EM RAMAL DE DESCARGA OU RAMAL DE ESGOTO SANITÁRIO. AF_08/2022 | SER.CG | UN | 1 | 84.35 | 84.35 | 102.06 | 102.06
6 | 89784U | SINAPI | 2025/05 | TE, PVC, SERIE NORMAL, ESGOTO PREDIAL, DN 50 X 50 MM, JUNTA ELÁSTICA, FORNECIDO E INSTALADO EM RAMAL DE DESCARGA OU RAMAL DE ESGOTO SANITÁRIO. AF_08/2022 | SER.CG | UN | 1 | 27.17 | 27.17 | 32.87 | 32.87
6 | 89802U | SINAPI | 2025/05 | JOELHO 45 GRAUS, PVC, SERIE NORMAL, ESGOTO PREDIAL, DN 50 MM, JUNTA ELÁSTICA, FORNECIDO E INSTALADO EM PRUMADA DE ESGOTO SANITÁRIO OU VENTILAÇÃO. AF_08/2022 | SER.CG | UN | 1 | 10.62 | 10.62 | 12.85 | 12.85
6 | 97903U | SINAPI | 2025/05 | CAIXA ENTERRADA HIDRÁULICA RETANGULAR EM ALVENARIA COM TIJOLOS CERÂMICOS MACIÇOS, DIMENSÕES INTERNAS: 0,8X0,8X0,6 M PARA REDE DE ESGOTO. AF_12/2020 | SER.CG | UN | 2 | 857.05 | 1714.1 | 1037.03 | 2074.06
7 | 104345U | SINAPI | 2025/05 | JUNÇÃO DE REDUÇÃO INVERTIDA, PVC, SÉRIE NORMAL, ESGOTO PREDIAL, DN 100 X 50 MM, JUNTA ELÁSTICA, FORNECIDO E INSTALADO EM RAMAL DE DESCARGA OU RAMAL DE ESGOTO SANITÁRIO. AF_08/2022 | SER.CG | UN | 1 | 46.89 | 46.89 | 56.74 | 56.74
19 | 08.10.009/SECEDUSPU | FDE | 2025/04 | CAIXA SIFONADA DE PVC DN 150X150X50MM COM GRELHA DE AÇO INOX COM FECHO ROTATIVO. | SER.CG | UN | 1 | 87.16 | 87.16 | 105.46 | 105.46
5 | 16.10 | APARELHOS E METAIS
6 | 86910U | SINAPI | 2025/05 | TORNEIRA CROMADA TUBO MÓVEL, DE PAREDE, 1/2" OU 3/4", PARA PIA DE COZINHA, PADRÃO MÉDIO - FORNECIMENTO E INSTALAÇÃO. AF_01/2020 | SER.CG | UN | 1 | 109.43 | 109.43 | 132.41 | 132.41
6 | 86932U | SINAPI | 2025/05 | VASO SANITÁRIO SIFONADO COM CAIXA ACOPLADA LOUÇA BRANCA - PADRÃO MÉDIO, INCLUSO ENGATE FLEXÍVEL EM METAL CROMADO, 1/2 X 40CM - FORNECIMENTO E INSTALAÇÃO. AF_01/2020 | SER.CG | UN | 1 | 539.74 | 539.74 | 653.09 | 653.09
6 | 86943U | SINAPI | 2025/05 | LAVATÓRIO LOUÇA BRANCA SUSPENSO, 29,5 X 39CM OU EQUIVALENTE, PADRÃO POPULAR, INCLUSO SIFÃO FLEXÍVEL EM PVC, VÁLVULA E ENGATE FLEXÍVEL 30CM EM PLÁSTICO E TORNEIRA CROMADA DE MESA, PADRÃO POPULAR - FORNECIMENTO E INSTALAÇÃO. AF_01/2020 | SER.CG | UN | 1 | 256.38 | 256.38 | 310.22 | 310.22
6 | 95547U | SINAPI | 2025/05 | SABONETEIRA PLASTICA TIPO DISPENSER PARA SABONETE LIQUIDO COM RESERVATORIO 800 A 1500 ML, INCLUSO FIXAÇÃO. AF_01/2020 | SER.CG | UN | 1 | 73 | 73 | 88.33 | 88.33
7 | 100849U | SINAPI | 2025/05 | ASSENTO SANITÁRIO CONVENCIONAL - FORNECIMENTO E INSTALACAO. AF_01/2020 | SER.CG | UN | 1 | 46.18 | 46.18 | 55.88 | 55.88
15 | 26.04.030/CDHUU | CPOS | 2025/05 | Espelho comum de 3 mm com moldura em alumínio | SER.CG | M2 | 0.54 | 977.59 | 527.9 | 1182.88 | 638.76
15 | 44.03.050/CDHUU | CPOS | 2025/05 | Dispenser papel higiênico em ABS para rolão 300 / 600 m, com visor | SER.CG | UN | 1 | 77.36 | 77.36 | 93.61 | 93.61
15 | 44.03.180/CDHUU | CPOS | 2025/05 | Dispenser toalheiro em ABS, para folhas | SER.CG | UN | 1 | 65.29 | 65.29 | 79 | 79
17 | SUBTOTAL (Etapa): | [9 empty] | 7690.24
2 | 17 | INSTALAÇÕES ELÉTRICAS
5 | 17.01 | INSTALAÇÕES ELÉTRICAS GERAIS
15 | 01.06.032/CDHUU | CPOS | 2025/05 | Elaboração de projeto de adequação de entrada de energia elétrica junto a concessionária, com medição em média tensão e demanda de 75 kVA a 300 kVA | SER.CG | UN | 1 | 20311.55 | 20311.55 | 24576.98 | 24576.98 | APROVAÇÃO DA CPFL
15 | 36.08.350/CDHUU | CPOS | 2025/05 | Grupo gerador carenado com potência de 150/136 kVA, variação de + ou - 5% - completo | SER.CG | UN | 1 | 154311.37 | 154311.37 | 186716.76 | 186716.76 | GERADOR
19 | 09.01.006/SECEDUSPU | FDE | 2025/04 | TE-06 ENTRADA PRIMÁRIA SIMPLIF. POSTE UNICO - CPFL - 150,0 KVA - 15KV- 220/127 V | SER.CG | UN | 1 | 63452.04 | 63452.04 | 76776.97 | 76776.97 | ENTRADA DE ENERGIA
5 | 17.02 | INTERLIGAÇÃO ATÉ QUADRO GERAL - ELETRODUTOS E CONEXÕES | [9 empty] | ELETRICA DO PREDIO PRINCIPAL, CANIL, ACADEMIA, OFICINA
6 | 91852U | SINAPI | 2025/05 | ELETRODUTO FLEXÍVEL CORRUGADO, PVC, DN 20 MM (1/2"), PARA CIRCUITOS TERMINAIS, INSTALADO EM PAREDE - FORNECIMENTO E INSTALAÇÃO. AF_03/2023 | SER.CG | M | 2 | 11.64 | 23.28 | 14.08 | 28.16
6 | 91854U | SINAPI | 2025/05 | ELETRODUTO FLEXÍVEL CORRUGADO, PVC, DN 25 MM (3/4"), PARA CIRCUITOS TERMINAIS, INSTALADO EM PAREDE - FORNECIMENTO E INSTALAÇÃO. AF_03/2023 | SER.CG | M | 3.5 | 12.57 | 44 | 15.21 | 53.24
6 | 91856U | SINAPI | 2025/05 | ELETRODUTO FLEXÍVEL CORRUGADO, PVC, DN 32 MM (1"), PARA CIRCUITOS TERMINAIS, INSTALADO EM PAREDE - FORNECIMENTO E INSTALAÇÃO. AF_03/2023 | SER.CG | M | 10.2 | 15.36 | 156.67 | 18.59 | 189.62
6 | 91873U | SINAPI | 2025/05 | ELETRODUTO RÍGIDO ROSCÁVEL, PVC, DN 40 MM (1 1/4"), PARA CIRCUITOS TERMINAIS, INSTALADO EM PAREDE - FORNECIMENTO E INSTALAÇÃO. AF_03/2023 | SER.CG | M | 0.7 | 25.91 | 18.14 | 31.35 | 21.95
6 | 93008U | SINAPI | 2025/05 | ELETRODUTO RÍGIDO ROSCÁVEL, PVC, DN 50 MM (1 1/2"), PARA REDE ENTERRADA DE DISTRIBUIÇÃO DE ENERGIA ELÉTRICA - FORNECIMENTO E INSTALAÇÃO. AF_12/2021 | SER.CG | M | 4.5 | 19.44 | 87.48 | 23.52 | 105.84
6 | 93009U | SINAPI | 2025/05 | ELETRODUTO RÍGIDO ROSCÁVEL, PVC, DN 60 MM (2"), PARA REDE ENTERRADA DE DISTRIBUIÇÃO DE ENERGIA ELÉTRICA - FORNECIMENTO E INSTALAÇÃO. AF_12/2021 | SER.CG | M | 256.6 | 27.6 | 7082.16 | 33.4 | 8570.44
6 | 93011U | SINAPI | 2025/05 | ELETRODUTO RÍGIDO ROSCÁVEL, PVC, DN 85 MM (3"), PARA REDE ENTERRADA DE DISTRIBUIÇÃO DE ENERGIA ELÉTRICA - FORNECIMENTO E INSTALAÇÃO. AF_12/2021 | SER.CG | M | 131.6 | 45.5 | 5987.8 | 55.06 | 7245.9
6 | 93012U | SINAPI | 2025/05 | ELETRODUTO RÍGIDO ROSCÁVEL, PVC, DN 110 MM (4"), PARA REDE ENTERRADA DE DISTRIBUIÇÃO DE ENERGIA ELÉTRICA - FORNECIMENTO E INSTALAÇÃO. AF_12/2021 | SER.CG | M | 210.2 | 67.38 | 14163.28 | 81.53 | 17137.61
6 | 95778U | SINAPI | 2025/05 | CONDULETE DE ALUMÍNIO, TIPO C, PARA ELETRODUTO DE AÇO GALVANIZADO DN 20 MM (3/4), APARENTE - FORNECIMENTO E INSTALAÇÃO. AF_10/2022 | SER.CG | UN | 8 | 35.74 | 285.92 | 43.25 | 346
6 | 95779U | SINAPI | 2025/05 | CONDULETE DE ALUMÍNIO, TIPO E, PARA ELETRODUTO DE AÇO GALVANIZADO DN 20 MM (3/4), APARENTE - FORNECIMENTO E INSTALAÇÃO. AF_10/2022 | SER.CG | UN | 17 | 29.7 | 504.9 | 35.94 | 610.98
6 | 95782U | SINAPI | 2025/05 | CONDULETE DE ALUMÍNIO, TIPO E, ELETRODUTO DE AÇO GALVANIZADO DN 25 MM (1), APARENTE - FORNECIMENTO E INSTALAÇÃO. AF_10/2022 | SER.CG | UN | 43 | 39.64 | 1704.52 | 47.97 | 2062.71
6 | 95787U | SINAPI | 2025/05 | CONDULETE DE ALUMÍNIO, TIPO LR, PARA ELETRODUTO DE AÇO GALVANIZADO DN 20 MM (3/4), APARENTE - FORNECIMENTO E INSTALAÇÃO. AF_10/2022 | SER.CG | UN | 2 | 36.64 | 73.28 | 44.33 | 88.66
6 | 95789U | SINAPI | 2025/05 | CONDULETE DE ALUMÍNIO, TIPO LR, PARA ELETRODUTO DE AÇO GALVANIZADO DN 25 MM (1), APARENTE - FORNECIMENTO E INSTALAÇÃO. AF_10/2022 | SER.CG | UN | 33 | 49.36 | 1628.88 | 59.73 | 1971.09
6 | 95795U | SINAPI | 2025/05 | CONDULETE DE ALUMÍNIO, TIPO T, PARA ELETRODUTO DE AÇO GALVANIZADO DN 20 MM (3/4), APARENTE - FORNECIMENTO E INSTALAÇÃO. AF_10/2022 | SER.CG | UN | 2 | 41.78 | 83.56 | 50.55 | 101.1
6 | 95796U | SINAPI | 2025/05 | CONDULETE DE ALUMÍNIO, TIPO T, PARA ELETRODUTO DE AÇO GALVANIZADO DN 25 MM (1), APARENTE - FORNECIMENTO E INSTALAÇÃO. AF_10/2022 | SER.CG | UN | 82 | 58.02 | 4757.64 | 70.21 | 5757.22
6 | 95802U | SINAPI | 2025/05 | CONDULETE DE ALUMÍNIO, TIPO X, PARA ELETRODUTO DE AÇO GALVANIZADO DN 25 MM (1), APARENTE - FORNECIMENTO E INSTALAÇÃO. AF_10/2022 | SER.CG | UN | 11 | 62.24 | 684.64 | 75.31 | 828.41
15 | 38.07.210/CDHUU | CPOS | 2025/05 | Vergalhão com rosca, porca e arruela de diâmetro 1/4´ (tirante) | SER.CG | M | 49 | 15.03 | 736.47 | 18.19 | 891.31
18 | 16.111.000901.SERU | PINI-N | 2025/06 | Eletroduto de aço carbono com costura galvanização a fogo inclusive conexões Ø 20 mm 3/4" | SER.CG | M | 85.8 | 53.79 | 4615.18 | 65.09 | 5584.72
18 | 16.111.000902.SERU | PINI-N | 2025/06 | Eletroduto de aço carbono com costura galvanização a fogo inclusive conexões Ø 25 mm 1" | SER.CG | M | 1656.4 | 58.95 | 97644.78 | 71.33 | 118151.01
18 | 16.111.000904.SERU | PINI-N | 2025/06 | Eletroduto de aço carbono com costura galvanização a fogo inclusive conexões Ø 40 mm 1 1/2" | SER.CG | M | 85.3 | 98.19 | 8375.61 | 118.81 | 10134.49
18 | 16.111.000905.SERU | PINI-N | 2025/06 | Eletroduto de aço carbono com costura galvanização a fogo inclusive conexões Ø 50 mm 2" | SER.CG | M | 50.4 | 109.31 | 5509.22 | 132.27 | 6666.41
18 | 16.113.000906.SERU | PINI-N | 2025/06 | Perfilado liso em chapa de aço galvanizado # 22, largura 38 mm x altura 19 mm, com tampa, instalação superior, inclusive conexões | SER.CG | M | 34.2 | 82.25 | 2812.95 | 99.52 | 3403.58
18 | 16.115.000073.SERU | PINI-N | 2025/06 | Condulete em liga de alumínio fundido tipo "C" Ø 1 1/2" | SER.CG | UN | 34 | 95.46 | 3245.64 | 115.51 | 3927.34
18 | 16.115.000090.SERU | PINI-N | 2025/06 | Condulete em liga de alumínio fundido tipo "LL" Ø 3/4" | SER.CG | UN | 9 | 55.91 | 503.19 | 67.65 | 608.85
18 | 16.115.000091.SERU | PINI-N | 2025/06 | Condulete em liga de alumínio fundido tipo "LL" Ø 1" | SER.CG | UN | 38 | 66.31 | 2519.78 | 80.24 | 3049.12
18 | 16.115.000093.SERU | PINI-N | 2025/06 | Condulete em liga de alumínio fundido tipo "LL" Ø 1 1/2" | SER.CG | UN | 38 | 97.41 | 3701.58 | 117.87 | 4479.06
18 | 16.115.000103.SERU | PINI-N | 2025/06 | Condulete em liga de alumínio fundido tipo "T" Ø 1 1/2" | SER.CG | UN | 31 | 117.34 | 3637.54 | 141.98 | 4401.38
18 | 16.115.000113.SERU | PINI-N | 2025/06 | Condulete em liga de alumínio fundido tipo "X" Ø 1 1/2" | SER.CG | UN | 7 | 134.77 | 943.39 | 163.07 | 1141.49
5 | 17.03 | LUMINÁRIAS INTERNAS E EXTERNAS | [9 empty] | TROCA DAS LÂMPADAS DA EDIFICAÇÃO PRINCIPAL, CANIL, ACADEMIA/VESTIÁRIO/REFEITÓRIO/DEMAIS AMBIENTES, SANITÁRIO DA GUARITA E GUARITA
7 | 100902U | SINAPI | 2025/05 | LÂMPADA TUBULAR LED DE 9/10 W, COM SOQUETE, BASE G13 - FORNECIMENTO E INSTALAÇÃO. AF_09/2024_PS | SER.CG | UN | 238 | 33.33 | 7932.54 | 40.33 | 9598.54
7 | 100903U | SINAPI | 2025/05 | LÂMPADA TUBULAR LED DE 18/20 W, BASE G13 - FORNECIMENTO E INSTALAÇÃO. AF_02/2020_PS | SER.CG | UN | 148 | 35.82 | 5301.36 | 43.34 | 6414.32
7 | 101654U | SINAPI | 2025/05 | LUMINÁRIA DE LED PARA ILUMINAÇÃO PÚBLICA, DE 33 W ATÉ 50 W - FORNECIMENTO E INSTALAÇÃO. AF_08/2020 | SER.CG | UN | 9 | 188.64 | 1697.76 | 228.25 | 2054.25
7 | 101658U | SINAPI | 2025/05 | LUMINÁRIA DE LED PARA ILUMINAÇÃO PÚBLICA, DE 138 W ATÉ 180 W - FORNECIMENTO E INSTALAÇÃO. AF_08/2020 | SER.CG | UN | 10 | 445.95 | 4459.5 | 539.6 | 5396
15 | 22.20.090/CDHUU | CPOS | 2025/05 | Abertura para vão de luminária em forro de PVC modular | SER.CG | UN | 109 | 32.23 | 3513.07 | 39 | 4251
15 | 41.02.562/CDHUU | CPOS | 2025/05 | Lâmpada LED tubular T8 com base G13, de 3400 até 4000 Im - 36 a 40 W | SER.CG | UN | 2 | 62.12 | 124.24 | 75.16 | 150.32
15 | 41.14.020/CDHUU | CPOS | 2025/05 | Luminária retangular de embutir tipo calha fechada, com difusor plano, para 2 lâmpadas fluorescentes tubulares de 28 W/32 W/36 W/54 W | SER.CG | UN | 109 | 189.62 | 20668.58 | 229.44 | 25008.96
15 | 41.14.090/CDHUU | CPOS | 2025/05 | Luminária retangular de sobrepor tipo calha fechada, com difusor translúcido, para 2 lâmpadas fluorescentes de 28 W/32 W/36 W/54 W | SER.CG | UN | 85 | 164.32 | 13967.2 | 198.83 | 16900.55
15 | 50.05.312/CDHUU | CPOS | 2025/05 | Bloco autônomo de iluminação de emergência LED, com autonomia mínima de 3 horas, fluxo luminoso de 2.000 até 3.000 lúmens, equipado com 2 faróis | SER.CG | UN | 18 | 236.26 | 4252.68 | 285.87 | 5145.66
5 | 17.04 | REDE DE BAIXA TENSÃO - QUADROS E CAIXAS
6 | 91937U | SINAPI | 2025/05 | CAIXA OCTOGONAL 3" X 3", PVC, INSTALADA EM LAJE - FORNECIMENTO E INSTALAÇÃO. AF_03/2023 | SER.CG | UN | 32 | 20.22 | 647.04 | 24.47 | 783.04
6 | 91940U | SINAPI | 2025/05 | CAIXA RETANGULAR 4" X 2" MÉDIA (1,30 M DO PISO), PVC, INSTALADA EM PAREDE - FORNECIMENTO E INSTALAÇÃO. AF_03/2023 | SER.CG | UN | 271 | 24.69 | 6690.99 | 29.87 | 8094.77
6 | 97887U | SINAPI | 2025/05 | CAIXA ENTERRADA ELÉTRICA RETANGULAR, EM ALVENARIA COM TIJOLOS CERÂMICOS MACIÇOS, FUNDO COM BRITA, DIMENSÕES INTERNAS: 0,4X0,4X0,4 M. AF_12/2020 | SER.CG | UN | 29 | 288.34 | 8361.86 | 348.89 | 10117.81
6 | 97888U | SINAPI | 2025/05 | CAIXA ENTERRADA ELÉTRICA RETANGULAR, EM ALVENARIA COM TIJOLOS CERÂMICOS MACIÇOS, FUNDO COM BRITA, DIMENSÕES INTERNAS: 0,6X0,6X0,6 M. AF_12/2020 | SER.CG | UN | 1 | 552.27 | 552.27 | 668.25 | 668.25
7 | 101879U | SINAPI | 2025/05 | QUADRO DE DISTRIBUIÇÃO DE ENERGIA EM CHAPA DE AÇO GALVANIZADO, DE EMBUTIR, COM BARRAMENTO TRIFÁSICO, PARA 24 DISJUNTORES DIN 100A - FORNECIMENTO E INSTALAÇÃO. AF_10/2020 | SER.CG | UN | 2 | 513.6 | 1027.2 | 621.45 | 1242.9
7 | 101880U | SINAPI | 2025/05 | QUADRO DE DISTRIBUIÇÃO DE ENERGIA EM CHAPA DE AÇO GALVANIZADO, DE EMBUTIR, COM BARRAMENTO TRIFÁSICO, PARA 30 DISJUNTORES DIN 150A - FORNECIMENTO E INSTALAÇÃO. AF_10/2020 | SER.CG | UN | 1 | 592.45 | 592.45 | 716.87 | 716.87
7 | 101881U | SINAPI | 2025/05 | QUADRO DE DISTRIBUIÇÃO DE ENERGIA EM CHAPA DE AÇO GALVANIZADO, DE EMBUTIR, COM BARRAMENTO TRIFÁSICO, PARA 40 DISJUNTORES DIN 100A - FORNECIMENTO E INSTALAÇÃO. AF_10/2020 | SER.CG | UN | 5 | 840.5 | 4202.5 | 1017 | 5085
18 | 16.115.000050.SERU | PINI-N | 2025/06 | Caixa de passagem em chapa de aço com tampa parafusada 102 x 102 x 82 mm | SER.CG | UN | 19 | 67.05 | 1273.95 | 81.13 | 1541.47
18 | 16.115.000052.SERU | PINI-N | 2025/06 | Caixa de passagem em chapa de aço com tampa parafusada 202 x 202 x 102 mm | SER.CG | UN | 2 | 171.12 | 342.24 | 207.05 | 414.1
20 | 09-05-19/SIURB-EDIFU | SIURB-E | 2025/01 | QUADRO DE DISTRIBUIÇÃO EM CHAPA METÁLICA - PARA ATÉ 70 DISJUNTORES | SER.CG | UN | 5 | 3301.4 | 16507 | 3994.69 | 19973.45
5 | 17.05 | REDE DE BAIXA TENSÃO - BASES, CHAVES E DISJUNTORES
6 | 93653U | SINAPI | 2025/05 | DISJUNTOR MONOPOLAR TIPO DIN, CORRENTE NOMINAL DE 10A - FORNECIMENTO E INSTALAÇÃO. AF_10/2020 | SER.CG | UN | 33 | 12.15 | 400.95 | 14.7 | 485.1
6 | 93660U | SINAPI | 2025/05 | DISJUNTOR BIPOLAR TIPO DIN, CORRENTE NOMINAL DE 10A - FORNECIMENTO E INSTALAÇÃO. AF_10/2020 | SER.CG | UN | 65 | 55.71 | 3621.15 | 67.41 | 4381.65
6 | 93661U | SINAPI | 2025/05 | DISJUNTOR BIPOLAR TIPO DIN, CORRENTE NOMINAL DE 16A - FORNECIMENTO E INSTALAÇÃO. AF_10/2020 | SER.CG | UN | 6 | 57.62 | 345.72 | 69.72 | 418.32
6 | 93662U | SINAPI | 2025/05 | DISJUNTOR BIPOLAR TIPO DIN, CORRENTE NOMINAL DE 20A - FORNECIMENTO E INSTALAÇÃO. AF_10/2020 | SER.CG | UN | 10 | 61.1 | 611 | 73.93 | 739.3
6 | 93663U | SINAPI | 2025/05 | DISJUNTOR BIPOLAR TIPO DIN, CORRENTE NOMINAL DE 25A - FORNECIMENTO E INSTALAÇÃO. AF_10/2020 | SER.CG | UN | 11 | 61.1 | 672.1 | 73.93 | 813.23
6 | 93665U | SINAPI | 2025/05 | DISJUNTOR BIPOLAR TIPO DIN, CORRENTE NOMINAL DE 40A - FORNECIMENTO E INSTALAÇÃO. AF_10/2020 | SER.CG | UN | 6 | 71.72 | 430.32 | 86.78 | 520.68
6 | 93666U | SINAPI | 2025/05 | DISJUNTOR BIPOLAR TIPO DIN, CORRENTE NOMINAL DE 50A - FORNECIMENTO E INSTALAÇÃO. AF_10/2020 | SER.CG | UN | 4 | 80.64 | 322.56 | 97.57 | 390.28
6 | 93671U | SINAPI | 2025/05 | DISJUNTOR TRIPOLAR TIPO DIN, CORRENTE NOMINAL DE 32A - FORNECIMENTO E INSTALAÇÃO. AF_10/2020 | SER.CG | UN | 2 | 84.89 | 169.78 | 102.72 | 205.44
6 | 93673U | SINAPI | 2025/05 | DISJUNTOR TRIPOLAR TIPO DIN, CORRENTE NOMINAL DE 50A - FORNECIMENTO E INSTALAÇÃO. AF_10/2020 | SER.CG | UN | 2 | 108.81 | 217.62 | 131.66 | 263.32
7 | 101895U | SINAPI | 2025/05 | DISJUNTOR TERMOMAGNÉTICO TRIPOLAR , CORRENTE NOMINAL DE 125A - FORNECIMENTO E INSTALAÇÃO. AF_10/2020 | SER.CG | UN | 4 | 440.63 | 1762.52 | 533.16 | 2132.64
7 | 101898U | SINAPI | 2025/05 | DISJUNTOR TERMOMAGNÉTICO TRIPOLAR , CORRENTE NOMINAL DE 400A - FORNECIMENTO E INSTALAÇÃO. AF_10/2020 | SER.CG | UN | 1 | 1318.41 | 1318.41 | 1595.28 | 1595.28
15 | 37.13.640/CDHUU | CPOS | 2025/05 | Disjuntor termomagnético, bipolar 220/380 V, corrente de 60 A até 100 A | SER.CG | UN | 2 | 225.74 | 451.48 | 273.14 | 546.28
15 | 37.17.080/CDHUU | CPOS | 2025/05 | Dispositivo diferencial residual de 40 A x 30 mA - 4 polos | SER.CG | UN | 2 | 336.85 | 673.7 | 407.59 | 815.18
18 | 16.109.000103.SERU | PINI-N | 2025/06 | Disjuntor tripolar compacto > 63 A até 100 A com acionamento na porta do quadro de distribuição | SER.CG | UN | 5 | 988.36 | 4941.8 | 1195.92 | 5979.6
20 | 09-04-60/SIURB-EDIFU | SIURB-E | 2025/01 | DISPOSITIVO DE PROTEÇÃO CONTRA SURTOS 275V - 15KA | SER.CG | UN | 30 | 72.09 | 2162.7 | 87.23 | 2616.9
20 | 09-04-68/SIURB-EDIFU | SIURB-E | 2025/01 | INTERRUPTOR DIFERENCIAL RESIDUAL BIPOLAR 25A - SENSIBILIDADE 30MA - 220V | SER.CG | UN | 12 | 325.74 | 3908.88 | 394.15 | 4729.8
20 | 09-04-72/SIURB-EDIFU | SIURB-E | 2025/01 | INTERRUPTOR DIFERENCIAL TETRAPOLAR - 40A - SENSIBILIDADE 30MA - 380V | SER.CG | UN | 6 | 431.97 | 2591.82 | 522.68 | 3136.08
20 | 09-04-76/SIURB-EDIFU | SIURB-E | 2025/01 | INTERRUPTOR DIFERENCIAL TETRAPOLAR - 80A SENSIBILIDADE 30MA - 380V | SER.CG | UN | 3 | 616.27 | 1848.81 | 745.69 | 2237.07
22 | 09-008-080/SIURB-EDIFU | SIURB-E | 2025/01 | DISJUNTOR TERMOMAGNÉTICO DIFERENCIAL BIPOLAR - 16A - SENSIBILIDADE 30MA - 230V | SER.CG | UN | 1 | 845.66 | 845.66 | 1023.25 | 1023.25
22 | 09-008-081/SIURB-EDIFU | SIURB-E | 2025/01 | DISJUNTOR TERMOMAGNÉTICO DIFERENCIAL BIPOLAR - 20A - SENSIBILIDADE 30MA - 230V | SER.CG | UN | 1 | 719.82 | 719.82 | 870.98 | 870.98
22 | 09-008-083/SIURB-EDIFU | SIURB-E | 2025/01 | DISJUNTOR TERMOMAGNÉTICO DIFERENCIAL BIPOLAR - 32A - SENSIBILIDADE 30MA - 230V | SER.CG | UN | 1 | 604.17 | 604.17 | 731.04 | 731.04
5 | 17.06 | REDE DE BAIXA - FIOS E CABOS
6 | 91924U | SINAPI | 2025/05 | CABO DE COBRE FLEXÍVEL ISOLADO, 1,5 MM², ANTI-CHAMA 450/750 V, PARA CIRCUITOS TERMINAIS - FORNECIMENTO E INSTALAÇÃO. AF_03/2023 | SER.CG | M | 1436.1 | 3.7 | 5313.57 | 4.48 | 6433.73
6 | 91925U | SINAPI | 2025/05 | CABO DE COBRE FLEXÍVEL ISOLADO, 1,5 MM², ANTI-CHAMA 0,6/1,0 KV, PARA CIRCUITOS TERMINAIS - FORNECIMENTO E INSTALAÇÃO. AF_03/2023 | SER.CG | M | 566.3 | 4.36 | 2469.07 | 5.28 | 2990.06
6 | 91926U | SINAPI | 2025/05 | CABO DE COBRE FLEXÍVEL ISOLADO, 2,5 MM², ANTI-CHAMA 450/750 V, PARA CIRCUITOS TERMINAIS - FORNECIMENTO E INSTALAÇÃO. AF_03/2023 | SER.CG | M | 3148.1 | 5.26 | 16559.01 | 6.36 | 20021.92
6 | 91927U | SINAPI | 2025/05 | CABO DE COBRE FLEXÍVEL ISOLADO, 2,5 MM², ANTI-CHAMA 0,6/1,0 KV, PARA CIRCUITOS TERMINAIS - FORNECIMENTO E INSTALAÇÃO. AF_03/2023 | SER.CG | M | 3082.2 | 5.82 | 17938.4 | 7.04 | 21698.69
6 | 91928U | SINAPI | 2025/05 | CABO DE COBRE FLEXÍVEL ISOLADO, 4 MM², ANTI-CHAMA 450/750 V, PARA CIRCUITOS TERMINAIS - FORNECIMENTO E INSTALAÇÃO. AF_03/2023 | SER.CG | M | 608.4 | 7.98 | 4855.03 | 9.65 | 5871.06
6 | 91929U | SINAPI | 2025/05 | CABO DE COBRE FLEXÍVEL ISOLADO, 4 MM², ANTI-CHAMA 0,6/1,0 KV, PARA CIRCUITOS TERMINAIS - FORNECIMENTO E INSTALAÇÃO. AF_03/2023 | SER.CG | M | 878.4 | 8.46 | 7431.26 | 10.24 | 8994.82
6 | 91930U | SINAPI | 2025/05 | CABO DE COBRE FLEXÍVEL ISOLADO, 6 MM², ANTI-CHAMA 450/750 V, PARA CIRCUITOS TERMINAIS - FORNECIMENTO E INSTALAÇÃO. AF_03/2023 | SER.CG | M | 206 | 11.05 | 2276.3 | 13.37 | 2754.22
6 | 91931U | SINAPI | 2025/05 | CABO DE COBRE FLEXÍVEL ISOLADO, 6 MM², ANTI-CHAMA 0,6/1,0 KV, PARA CIRCUITOS TERMINAIS - FORNECIMENTO E INSTALAÇÃO. AF_03/2023 | SER.CG | M | 685.4 | 11.83 | 8108.28 | 14.32 | 9814.93
6 | 91932U | SINAPI | 2025/05 | CABO DE COBRE FLEXÍVEL ISOLADO, 10 MM², ANTI-CHAMA 450/750 V, PARA CIRCUITOS TERMINAIS - FORNECIMENTO E INSTALAÇÃO. AF_03/2023 | SER.CG | M | 221.7 | 19.4 | 4300.98 | 23.47 | 5203.3
6 | 91933U | SINAPI | 2025/05 | CABO DE COBRE FLEXÍVEL ISOLADO, 10 MM², ANTI-CHAMA 0,6/1,0 KV, PARA CIRCUITOS TERMINAIS - FORNECIMENTO E INSTALAÇÃO. AF_03/2023 | SER.CG | M | 278.8 | 18.77 | 5233.08 | 22.71 | 6331.55
6 | 91934U | SINAPI | 2025/05 | CABO DE COBRE FLEXÍVEL ISOLADO, 16 MM², ANTI-CHAMA 450/750 V, PARA CIRCUITOS TERMINAIS - FORNECIMENTO E INSTALAÇÃO. AF_03/2023 | SER.CG | M | 168.9 | 28.09 | 4744.4 | 33.99 | 5740.91
6 | 91935U | SINAPI | 2025/05 | CABO DE COBRE FLEXÍVEL ISOLADO, 16 MM², ANTI-CHAMA 0,6/1,0 KV, PARA CIRCUITOS TERMINAIS - FORNECIMENTO E INSTALAÇÃO. AF_03/2023 | SER.CG | M | 37.3 | 29.31 | 1093.26 | 35.46 | 1322.66
6 | 92984U | SINAPI | 2025/05 | CABO DE COBRE FLEXÍVEL ISOLADO, 25 MM², ANTI-CHAMA 0,6/1,0 KV, PARA REDE ENTERRADA DE DISTRIBUIÇÃO DE ENERGIA ELÉTRICA - FORNECIMENTO E INSTALAÇÃO. AF_12/2021 | SER.CG | M | 498.8 | 30.67 | 15298.2 | 37.11 | 18510.47
6 | 92986U | SINAPI | 2025/05 | CABO DE COBRE FLEXÍVEL ISOLADO, 35 MM², ANTI-CHAMA 0,6/1,0 KV, PARA REDE ENTERRADA DE DISTRIBUIÇÃO DE ENERGIA ELÉTRICA - FORNECIMENTO E INSTALAÇÃO. AF_12/2021 | SER.CG | M | 125.9 | 42.06 | 5295.35 | 50.89 | 6407.05
6 | 92990U | SINAPI | 2025/05 | CABO DE COBRE FLEXÍVEL ISOLADO, 70 MM², ANTI-CHAMA 0,6/1,0 KV, PARA REDE ENTERRADA DE DISTRIBUIÇÃO DE ENERGIA ELÉTRICA - FORNECIMENTO E INSTALAÇÃO. AF_12/2021 | SER.CG | M | 17.2 | 83.6 | 1437.92 | 101.16 | 1739.95
6 | 92998U | SINAPI | 2025/05 | CABO DE COBRE FLEXÍVEL ISOLADO, 185 MM², ANTI-CHAMA 0,6/1,0 KV, PARA REDE ENTERRADA DE DISTRIBUIÇÃO DE ENERGIA ELÉTRICA - FORNECIMENTO E INSTALAÇÃO. AF_12/2021 | SER.CG | M | 68.8 | 207.14 | 14251.23 | 250.64 | 17244.03
15 | 39.21.060/CDHUU | CPOS | 2025/05 | Cabo de cobre flexível de 16 mm², isolamento 0,6/1kV - isolação HEPR 90°C | SER.CG | M | 238.3 | 20.2 | 4813.66 | 24.44 | 5824.05
15 | 39.21.070/CDHUU | CPOS | 2025/05 | Cabo de cobre flexível de 25 mm², isolamento 0,6/1kV - isolação HEPR 90°C | SER.CG | M | 234.1 | 28.88 | 6760.81 | 34.95 | 8181.8
15 | 39.21.090/CDHUU | CPOS | 2025/05 | Cabo de cobre flexível de 50 mm², isolamento 0,6/1kV - isolação HEPR 90°C | SER.CG | M | 346.2 | 56.27 | 19480.67 | 68.09 | 23572.76
5 | 17.08 | TOMADAS E INTERRUPTORES
6 | 91953U | SINAPI | 2025/05 | INTERRUPTOR SIMPLES (1 MÓDULO), 10A/250V, INCLUINDO SUPORTE E PLACA - FORNECIMENTO E INSTALAÇÃO. AF_03/2023 | SER.CG | UN | 41 | 39.26 | 1609.66 | 47.51 | 1947.91
6 | 91955U | SINAPI | 2025/05 | INTERRUPTOR PARALELO (1 MÓDULO), 10A/250V, INCLUINDO SUPORTE E PLACA - FORNECIMENTO E INSTALAÇÃO. AF_03/2023 | SER.CG | UN | 12 | 47.93 | 575.16 | 58 | 696
6 | 91959U | SINAPI | 2025/05 | INTERRUPTOR SIMPLES (2 MÓDULOS), 10A/250V, INCLUINDO SUPORTE E PLACA - FORNECIMENTO E INSTALAÇÃO. AF_03/2023 | SER.CG | UN | 2 | 59.39 | 118.78 | 71.86 | 143.72
6 | 91967U | SINAPI | 2025/05 | INTERRUPTOR SIMPLES (3 MÓDULOS), 10A/250V, INCLUINDO SUPORTE E PLACA - FORNECIMENTO E INSTALAÇÃO. AF_03/2023 | SER.CG | UN | 3 | 79.52 | 238.56 | 96.22 | 288.66
6 | 91979U | SINAPI | 2025/05 | INTERRUPTOR INTERMEDIÁRIO (1 MÓDULO), 10A/250V, INCLUINDO SUPORTE E PLACA - FORNECIMENTO E INSTALAÇÃO. AF_03/2023 | SER.CG | UN | 1 | 64.84 | 64.84 | 78.46 | 78.46
6 | 91996U | SINAPI | 2025/05 | TOMADA MÉDIA DE EMBUTIR (1 MÓDULO), 2P+T 10 A, INCLUINDO SUPORTE E PLACA - FORNECIMENTO E INSTALAÇÃO. AF_03/2023 | SER.CG | UN | 206 | 46.76 | 9632.56 | 56.58 | 11655.48
6 | 91997U | SINAPI | 2025/05 | TOMADA MÉDIA DE EMBUTIR (1 MÓDULO), 2P+T 20 A, INCLUINDO SUPORTE E PLACA - FORNECIMENTO E INSTALAÇÃO. AF_03/2023 | SER.CG | UN | 23 | 49.02 | 1127.46 | 59.32 | 1364.36
6 | 92004U | SINAPI | 2025/05 | TOMADA MÉDIA DE EMBUTIR (2 MÓDULOS), 2P+T 10 A, INCLUINDO SUPORTE E PLACA - FORNECIMENTO E INSTALAÇÃO. AF_03/2023 | SER.CG | UN | 11 | 74.39 | 818.29 | 90.01 | 990.11
6 | 92023U | SINAPI | 2025/05 | INTERRUPTOR SIMPLES (1 MÓDULO) COM 1 TOMADA DE EMBUTIR 2P+T 10 A, INCLUINDO SUPORTE E PLACA - FORNECIMENTO E INSTALAÇÃO. AF_03/2023 | SER.CG | UN | 2 | 66.81 | 133.62 | 80.84 | 161.68
15 | 40.04.140/CDHUU | CPOS | 2025/05 | Tomada 3P+T de 32 A, blindada industrial de sobrepor negativa | SER.CG | CJ | 2 | 286.92 | 573.84 | 347.17 | 694.34
5 | 17.09 | PARA-RAIOS | [9 empty] | SPDA DO PREDIO PRINCIPAL, RESERVATÓRIO E ACADEMIA
6 | 96973U | SINAPI | 2025/05 | CORDOALHA DE COBRE NU 35 MM², NÃO ENTERRADA, COM ISOLADOR - FORNECIMENTO E INSTALAÇÃO. AF_08/2023 | SER.CG | M | 10 | 82.93 | 829.3 | 100.35 | 1003.5
6 | 96977U | SINAPI | 2025/05 | CORDOALHA DE COBRE NU 50 MM², ENTERRADA - FORNECIMENTO E INSTALAÇÃO. AF_08/2023 | SER.CG | M | 290 | 61.47 | 17826.3 | 74.38 | 21570.2
6 | 96985U | SINAPI | 2025/05 | HASTE DE ATERRAMENTO, DIÂMETRO 5/8", COM 3 METROS - FORNECIMENTO E INSTALAÇÃO. AF_08/2023 | SER.CG | UN | 22 | 94.69 | 2083.18 | 114.58 | 2520.76
6 | 98111U | SINAPI | 2025/05 | CAIXA DE INSPEÇÃO PARA ATERRAMENTO, CIRCULAR, EM POLIETILENO, DIÂMETRO INTERNO = 0,3 M. AF_12/2020 | SER.CG | UN | 19 | 53.31 | 1012.89 | 64.5 | 1225.5
15 | 39.10.130/CDHUU | CPOS | 2025/05 | Terminal de pressão/compressão para cabo de 35 mm² | SER.CG | UN | 10 | 22.02 | 220.2 | 26.65 | 266.5
15 | 39.10.160/CDHUU | CPOS | 2025/05 | Terminal de pressão/compressão para cabo de 50 mm² | SER.CG | UN | 23 | 28.5 | 655.5 | 34.48 | 793.04
15 | 42.01.020/CDHUU | CPOS | 2025/05 | Captor tipo Franklin, h= 300 mm, 4 pontos, 1 descida, acabamento cromado | SER.CG | UN | 3 | 106.72 | 320.16 | 129.13 | 387.39
15 | 42.01.090/CDHUU | CPOS | 2025/05 | Captor tipo terminal aéreo, h= 300 mm, diâmetro de 1/4´ em cobre | SER.CG | UN | 42 | 48.28 | 2027.76 | 58.42 | 2453.64
15 | 42.05.380/CDHUU | CPOS | 2025/05 | Caixa de equalização, de embutir, em aço com barramento, de 200 x 200 mm e tampa | SER.CG | UN | 1 | 442.21 | 442.21 | 535.08 | 535.08
15 | 42.05.440/CDHUU | CPOS | 2025/05 | Barra condutora chata em alumínio de 7/8´ x 1/8´, inclusive acessórios de fixação | SER.CG | M | 500 | 47.14 | 23570 | 57.04 | 28520
19 | 09.13.035/SECEDUSPU | FDE | 2025/04 | RELATORIO DE INSPEÇAO E MEDIÇAO COM LAUDO TECNICO DO SISTEMA DE PROTEÇAO CONTRA DESCARGAS ATMOSFERICAS CONFORME NBR 5419 | SER.CG | UN | 1 | 2665.23 | 2665.23 | 3224.93 | 3224.93 | LAUDO DE SPDA
5 | 17.10 | APARELHOS E EQUIPAMENTOS ELÉTRICOS
4 | CPU3 | COMPOSICAO | 2025/05 | No-break 15Kva; entrada 220V (FFNT) e saída 110+110/220 (FFNT) | SER.CG | UN | 1 | 29000 | 29000 | 35090 | 35090
8 | 103254UD | SINAPI | 2025/05 | INSTALAÇÃO DE CLIMATIZADOR EVAPORATIVO DE 20 M3/H | SER.CG | UN | 1 | 6912.72 | 6912.72 | 8364.39 | 8364.39
15 | 02.06.030/CDHUU | CPOS | 2025/05 | Locação de plataforma elevatória articulada, com altura aproximada de 12,5m, capacidade de carga de 227 kg, elétrica | SER.CG | unmes | 1 | 14602.46 | 14602.46 | 17668.98 | 17668.98
8 | 103269UD | SINAPI | 2025/05 | INSTALAÇÃO DE CLIMATIZADOR DE TETO-SEM FORNECIMENTO | SER.CG | UN | 1 | 308.72 | 308.72 | 373.55 | 373.55
9 | 103254UDD | SINAPI | 2025/05 | INSTALAÇÃO CONDENSADORA | SER.CG | UN | 2 | 196.92 | 393.84 | 238.27 | 476.54
17 | SUBTOTAL (Etapa): | [9 empty] | 974969.76
2 | 18 | PINTURA
5 | 18.01 | PINTURA DE ESTRUTURAS METÁLICAS
7 | 100741U | SINAPI | 2025/05 | PINTURA COM TINTA ALQUÍDICA DE ACABAMENTO (ESMALTE SINTÉTICO ACETINADO) PULVERIZADA SOBRE SUPERFÍCIES METÁLICAS (EXCETO PERFIL) EXECUTADO EM OBRA (POR DEMÃO). AF_01/2020_PE | SER.CG | M2 | 1111 | 30.61 | 34007.71 | 37.04 | 41151.44 | PINTURA DA ESTRUTURA METÁLICA DA ACADEMIA/VESTIÁRIO/REFEITORIO E SANITÁRIO DA GUARITA E OFICNA
5 | 18.02 | PINTURA DE FORROS E PAREDES INTERNAS
6 | 88485U | SINAPI | 2025/05 | FUNDO SELADOR ACRÍLICO, APLICAÇÃO MANUAL EM PAREDE, UMA DEMÃO. AF_04/2023 | SER.CG | M2 | 48 | 5.15 | 247.2 | 6.23 | 299.04 | PINTURA DO HALL DO SANITÁRIO DA GUARITA E DA GUARITA
6 | 88489U | SINAPI | 2025/05 | PINTURA LÁTEX ACRÍLICA PREMIUM, APLICAÇÃO MANUAL EM PAREDES, DUAS DEMÃOS. AF_04/2023 | SER.CG | M2 | 48 | 15 | 720 | 18.15 | 871.2 | PINTURA DO HALL DO SANITÁRIO DA GUARITA E DA GUARITA
6 | 88497U | SINAPI | 2025/05 | EMASSAMENTO COM MASSA LÁTEX, APLICAÇÃO EM PAREDE, DUAS DEMÃOS, LIXAMENTO MANUAL. AF_04/2023 | SER.CG | M2 | 26 | 22.14 | 575.64 | 26.79 | 696.54 | EMASSAMENTO DO HALL DO SANITÁRIO DA GUARITA E DA GUARITA (30%)
5 | 18.03 | PINTURA EM PAREDES EXTERNAS
6 | 88485U | SINAPI | 2025/05 | FUNDO SELADOR ACRÍLICO, APLICAÇÃO MANUAL EM PAREDE, UMA DEMÃO. AF_04/2023 | SER.CG | M2 | 55 | 5.15 | 283.25 | 6.23 | 342.65 | PINTURA DO SANITÁRIO DA GUARITA, DA GUARITA E PAREDES EXTERNAS DO CAMPO DE FUTEBOL
6 | 88489U | SINAPI | 2025/05 | PINTURA LÁTEX ACRÍLICA PREMIUM, APLICAÇÃO MANUAL EM PAREDES, DUAS DEMÃOS. AF_04/2023 | SER.CG | M2 | 55 | 15 | 825 | 18.15 | 998.25 | PINTURA DO SANITÁRIO DA GUARITA, DA GUARITA E PAREDES EXTERNAS DO CAMPO DE FUTEBOL
5 | 18.06 | PINTURA EXTERNA EM GERAL
20 | 15-03-14/SIURB-EDIFU | SIURB-E | 2025/01 | ESMALTE SINTÉTICO - EXTERIOR DE CALHAS, RUFOS E CONDUTORES | SER.CG | M | 617 | 21.72 | 13401.24 | 26.28 | 16214.76
17 | SUBTOTAL (Etapa): | [9 empty] | 60573.88
2 | 19 | SERVIÇOS EXTERNOS
5 | 19.01 | PISOS EXTERNOS
6 | 94994U | SINAPI | 2025/05 | EXECUÇÃO DE PASSEIO (CALÇADA) OU PISO DE CONCRETO COM CONCRETO MOLDADO IN LOCO, FEITO EM OBRA, ACABAMENTO CONVENCIONAL, ESPESSURA 8 CM, ARMADO. AF_08/2022 | SER.CG | M2 | 50 | 90.3 | 4515 | 109.26 | 5463 | REFAZER PASSEIO DO PREDIO PRINCIPAL ATÉ A GUARITA
7 | 103914U | SINAPI | 2025/05 | EXECUÇÃO DE PISO INDUSTRIAL DE CONCRETO ARMADO, FCK = 20 MPA, ESPESSURA DE 14,0 CM. AF_04/2022 | SER.CG | M2 | 15 | 128.42 | 1926.3 | 155.39 | 2330.85 | PISO PARA APOIO DO GERADOR
7 | 100324U | SINAPI | 2025/05 | LASTRO COM MATERIAL GRANULAR (PEDRA BRITADA N.1 E PEDRA BRITADA N.2), APLICADO EM PISOS OU LAJES SOBRE SOLO, ESPESSURA DE *10 CM*. AF_01/2024 | SER.CG | M3 | 3.25 | 165.86 | 539.05 | 200.69 | 652.24
18 | 05.109.000060.SERU | PINI-N | 2025/06 | Enchimento de rasgo em concreto com argamassa mista traço 1:4, para tubulação com Ø 65 mm a 100 mm | SER.CG | M | 600 | 18.15 | 10890 | 21.96 | 13176 | ENCHIMENTO DOS RASGOS
5 | 19.02 | ABRIGO DE GÁS
15 | 45.02.020/CDHUU | CPOS | 2025/05 | Entrada completa de gás GLP domiciliar com 2 botijões de 13 kg | SER.CG | UN | 1 | 3551.65 | 3551.65 | 4297.5 | 4297.5 | REFAZER ABRIGO DE GÁS DO PRÉDIO PRINCIPAL
19 | 08.80.040/SECEDUSPU | FDE | 2025/04 | LAUDO COM TESTE DE ESTANQUEIDADE EM INSTAL.DE REDES DE DISTRIB.DE GÁSES COMBUST.NBR 15526/07 | SER.CG | UN | 1 | 1636.71 | 1636.71 | 1980.42 | 1980.42 | TESTE DE ESTANQUEIDADE DE GÁS
17 | SUBTOTAL (Etapa): | [9 empty] | 27900.01
2 | 20 | SERVIÇOS FINAIS
5 | 20.04 | LIMPEZA FINAL
15 | 55.01.020/CDHUU | CPOS | 2025/05 | Limpeza final da obra | SER.CG | M2 | 1368.77 | 20.84 | 28525.17 | 25.22 | 34520.38
15 | 55.01.100/CDHUU | CPOS | 2025/05 | Limpeza complementar e especial de vidros | SER.CG | M2 | 4.7 | 22.33 | 104.95 | 27.02 | 126.99
17 | SUBTOTAL (Etapa): | [9 empty] | 34647.37
13 | TOTAL GERAL: | [9 empty] | 2024870.45
92 | Volare 25 - TCPO PINI JUNHO 25, CDHU MAIO 25, FDE ABRIL 25, SINAPI MAIO 25, SIURB JANEIRO 25
| NÚM.CARACT | TABELA | DATA BASE
| 6 | SINAPI | 2025/05
| 7 | SINAPI | 2025/05
| 8 | SINAPI | 2025/05
| 9 | SINAPI | 2025/05
| 20 | SIURB-E | 2025/01
| 3 | COMPOSICAO | 2025/05
| 4 | COMPOSICAO | 2025/05
| 5 | COMPOSICAO | 2025/05
| 15 | CPOS | 2025/05
| 19 | FDE | 2025/04
| 22 | SIURB-E | 2025/01
| 18 | PINI-N | 2025/06

## CRONOGRAMA
PREFETURA MUNICIPAL DE INDAIATUBA
SECRETARIA MUNICIPAL DE PLANEJAMENTO URBANO E ENGENHARIA
Estado de São Paulo
CRONOGRAMA FÍSICO - FINANCEIRO
Obra: REFORMA DA GUARDA MUNICIPAL
Local: Av. Ário Barnabé, 924 - Jardim Sao Conrado, Indaiatuba - SP
ETAPAS | V. dos Serv. | % | Mês 01 | Mês 02 | Mês 03 | Mês 04 | Mês 05 | Mês 06 | Mês 07 | Mês 08
R$ | bar: Mês 01 to Mês 08
Serviços Iniciais | 146919.02 | 7.2557 | 16178.1875 | 16178.1875 | 16178.1875 | 16178.1875 | 16178.1875 | 16178.1875 | 16178.1875 | 33671.7075 | 146919.02
Instalação do Canteiro de Obra | 120616.94 | 5.9568 | Mês 01: 96493.552; Mês 02: 24123.388; Mês 05: 0; Mês 08: 0 | 120616.94
Infra Estrutura | 2443.66 | 0.12068 | Mês 02: 2443.66; Mês 05: 0 | 2443.66
Paredes e Painéis | 8386.8 | 0.41419 | Mês 03: 1677.36; Mês 04: 6709.44 | 8386.8
Esquadrias Metálicas | 25610.33 | 1.2648 | Mês 01: 15366.198; Mês 05: 10244.132 | 25610.33
Cobertura | 479295.9 | 23.6704 | Mês 02: 95859.18; Mês 03: 95859.18; Mês 04: 143788.77; Mês 05: 143788.77 | 479295.9
Forro | 119437.4 | 5.8985 | Mês 03: 47774.96; Mês 04: 35831.22; Mês 05: 35831.22 | 119437.4
Revestimentos de Paredes Internas | 14271.79 | 0.70482 | Mês 06: 14271.79 | 14271.79
Revestimentos de Paredes Externas | 296.6 | 0.014648 | Mês 06: 296.6 | 296.6
Pisos internos | 1810.75 | 0.089425 | Mês 06: 1810.75; Mês 07: 0 | 1810.75
Instalações Hidráulicas | 7690.24 | 0.37979 | Mês 02: 4614.144; Mês 03: 3076.096 | 7690.24
Instalações Elétricas | 974969.76 | 48.1497 | Mês 01: 194993.952; Mês 02: 292490.928; Mês 03: 194993.952; Mês 04: 292490.928 | 974969.76
Pintura | 60573.88 | 2.9915 | Mês 07: 48459.104; Mês 08: 12114.776 | 60573.88
Serviços externos | 27900.01 | 1.3779 | Mês 01: 5580.002; Mês 08: 22320.008 | 27900.01
Serviços finais | 34647.37 | 1.7111 | Mês 08: 34647.37 | 34647.37
Sub Total Mensal |  |  | 328611.8915 | 435709.4875 | 359559.7355 | 494998.5455 | 206042.3095 | 32557.3275 | 64637.2915 | 102753.8615
Total Acumulado | 2024870.45 | 100 | 328611.8915 | 764321.379 | 1123881.1145 | 1618879.66 | 1824921.9695 | 1857479.297 | 1922116.5885 | 2024870.45
% Físico Mês |  |  | 16.23% | 21.52% | 17.76% | 24.45% | 10.18% | 1.608% | 3.192% | 5.075%
% Físico Acumulado |  |  | 16.23% | 37.75% | 55.5% | 79.95% | 90.13% | 91.73% | 94.93% | 100%
% Financeiro Mês |  |  | 16.23% | 21.52% | 17.76% | 24.45% | 10.18% | 1.608% | 3.192% | 5.075%
% Financeiro Acumulado |  |  | 16.23% | 37.75% | 55.5% | 79.95% | 90.13% | 91.73% | 94.93% | 100%
Indaiatuba, 21 de agosto de 2025

## COTAÇÕES
COT 4 | No-break 15Kva; entrada 220V (FFNT) e saída 110+110/220 (FFNT) (unid)
EMPRESA | CNPJ | VENDEDOR | CONTATO | DATA | PREÇO TOTAL
ATA SISTEMAS DE ENERGIA LTDA EPP | 07.045.469/0001-96 | Yang Shunqing | (11) 91319-8475 | 20/08/2025 | 26500
RTA REDE DE TECNOLOGIA AVANÇADA |  | Valter Teixeira | valter.teixeira@rta.com.br | 20/08/2025 | 30000
SEKO ELETRONICA |  | Misael Salas | vendas@sekoeletronica.com.br | 20/08/2025 | 29000
PREÇO ADOTADO |  |  |  |  | 29000
COT 2 | RUFO CHAPA 18 DESENVOLVIMENTO 60CM (m)
EMPRESA | CNPJ | VENDEDOR | CONTATO | DATA | PREÇO TOTAL
OURAÇO |  |  |  | 23/07/2025 | 80.455
AÇO CEARENSE |  |  |  | 23/07/2026 | 39.815
HIPERFERRO |  |  |  | 23/07/2027 | 70.93
PREÇO ADOTADO |  |  |  |  | 70.93
COT 3 | INSTALAÇÃO DE CLIMATIZADOR DE TETO-SEM FORNECIMENTO
EMPRESA | CNPJ | VENDEDOR | CONTATO | DATA | PREÇO TOTAL
NOVA EXAUSTORES |  |  |  | 23/06/2025 | 9250
MUNDIAL BRYSA |  |  |  | 23/06/2025 | 6256.5
MERCADO LIVRE |  |  |  | 23/06/2025 | 6715.8
PREÇO ADOTADO |  |  |  |  | 6715.8
COT 1 | CALHA CHAPA 18 DESENVOLVIMENTO 1,20M
EMPRESA | CNPJ | VENDEDOR | CONTATO | DATA | PREÇO TOTAL
OURAÇO |  |  |  | 23/07/2025 | 160.91
AÇO CEARENSE |  |  |  | 23/07/2026 | 79.63
HIPERFERRO |  |  |  | 23/07/2027 | 141.86
PREÇO ADOTADO |  |  |  |  | 141.86

## COMPOSIÇÕES
Data: 21/08/2025
PREFEITURA MUNICIPAL DE INDAIATUBA
SECRETARIA MUNICIPAL DE PLANEJAMENTO URBANO E ENGENHARIA
Estado de São Paulo
TAXAS: BDI= 21,00% ¦LS= 115,48%
OBRA : | REFORMA DA GUARDA MUNICIPAL
ORÇAMENTO : | REFORMA DA GUARDA MUNICIPAL
LOCAL : | Av. Ário Barnabé, 924 - Jardim Sao Conrado, Indaiatuba - SP
CÓDIGO | DESCRIÇÃO | CLASS | UNIDADE | COEF. | PREÇO(R$) | PREÇO TOTAL (R$)
1 | SERVIÇOS INICIAIS
01.01 | ADMINISTRAÇÃO DE OBRA
CPU1 | ADMINISTRAÇÃO LOCAL | SER.CG | UN
90778U | ENGENHEIRO CIVIL DE OBRA PLENO COM ENCARGOS COMPLEMENTARES | SER.CG | H | 352 | 62.83 | 22116.36
90780U | MESTRE DE OBRAS COM ENCARGOS COMPLEMENTARES | SER.CG | H | 704 | 38.23 | 26916.85
91677U | ENGENHEIRO ELETRICISTA COM ENCARGOS COMPLEMENTARES | SER.CG | H | 40 | 54.26 | 2170.2
PREÇO (mão-de-obra): | [5 empty] | 48285.25
PREÇO (material): | [5 empty] | 2918.16
PREÇO TOTAL (unit.): | [5 empty] | 51203.41
LS(%): 115,48 | [5 empty] | 55759.81
BDI(%): 21,00 | [5 empty] | 22462.28
ADM(%): 0,00 | [5 empty] | 0
TOTAL TAXA: | [5 empty] | 78222.09
PREÇO TOTAL UNIT. (c/ taxa): | [5 empty] | 129425.5
QUANTIDADE: | [5 empty] | 1
PREÇO TOTAL (c/ taxa): | [5 empty] | 129425.5
01.17.031/CDHUU | Projeto executivo de arquitetura em formato A1 | SER.CG | UN
90768U | ARQUITETO DE OBRA JUNIOR COM ENCARGOS COMPLEMENTARES | SER.CG | H | 3 | 59.57 | 178.72
90770U | ARQUITETO DE OBRA SENIOR COM ENCARGOS COMPLEMENTARES | SER.CG | H | 2.2 | 66.9 | 147.19
90775U | DESENHISTA PROJETISTA COM ENCARGOS COMPLEMENTARES | SER.CG | H | 18 | 30.81 | 554.66
B.01.000.020112/CDHU | Coordenador de projetos | M.O. | H | 1.4 | 165.81 | 232.13
B.01.000.020121/CDHU | Projetista pleno - nível técnico | M.O. | H | 11 | 53.93 | 593.23
PREÇO (mão-de-obra): | [5 empty] | 1652.62
PREÇO (material): | [5 empty] | 53.31
PREÇO TOTAL (unit.): | [5 empty] | 1705.93
LS(%): 115,48 | [5 empty] | 1908.43
BDI(%): 21,00 | [5 empty] | 759.02
ADM(%): 0,00 | [5 empty] | 0
TOTAL TAXA: | [5 empty] | 2667.45
PREÇO TOTAL UNIT. (c/ taxa): | [5 empty] | 4373.38
QUANTIDADE: | [5 empty] | 4
PREÇO TOTAL (c/ taxa): | [5 empty] | 17493.52
2 | INSTALAÇÃO DO CANTEIRO DE OBRA
02.01 | DEMOLIÇÕES E RETIRADAS
COMP1 | Remoção das instalações elétricas existentes | SER.CG | H
88247U | AUXILIAR DE ELETRICISTA COM ENCARGOS COMPLEMENTARES | SER.CG | H | 1 | 19.96 | 19.96
88264U | ELETRICISTA COM ENCARGOS COMPLEMENTARES | SER.CG | H | 1 | 25.25 | 25.25
PREÇO (mão-de-obra): | [5 empty] | 27.26
PREÇO (material): | [5 empty] | 17.94
PREÇO TOTAL (unit.): | [5 empty] | 45.2
LS(%): 115,48 | [5 empty] | 31.48
BDI(%): 21,00 | [5 empty] | 16.1
ADM(%): 0,00 | [5 empty] | 0
TOTAL TAXA: | [5 empty] | 47.58
PREÇO TOTAL UNIT. (c/ taxa): | [5 empty] | 92.78
QUANTIDADE: | [5 empty] | 156
PREÇO TOTAL (c/ taxa): | [5 empty] | 14473.68
90446U | RASGO EM CONTRAPISO PARA RAMAIS/ DISTRIBUIÇÃO COM DIÂMETROS MAIORES QUE 75 MM. AF_05/2015 | SER.CG | M
102274U | MARTELO DEMOLIDOR ELÉTRICO, COM POTÊNCIA DE 2.000 W, 1.000 IMPACTOS POR MINUTO, PESO DE 30 KG - CHI DIURNO. AF_01/2021 | SER.CG | CHI | 0.287 | 18.53 | 5.32
102275U | MARTELO DEMOLIDOR ELÉTRICO, COM POTÊNCIA DE 2.000 W, 1.000 IMPACTOS POR MINUTO, PESO DE 30 KG - CHP DIURNO. AF_01/2021 | SER.CG | CHP | 0.1175 | 20.71 | 2.43
88248U | AUXILIAR DE ENCANADOR OU BOMBEIRO HIDRÁULICO COM ENCARGOS COMPLEMENTARES | SER.CG | H | 0.1138 | 19.07 | 2.17
88298U | OPERADOR DE MARTELETE OU MARTELETEIRO COM ENCARGOS COMPLEMENTARES | SER.CG | H | 0.4047 | 17.68 | 7.16
PREÇO (mão-de-obra): | [5 empty] | 9.27
PREÇO (material): | [5 empty] | 7.81
PREÇO TOTAL (unit.): | [5 empty] | 17.08
LS(%): 115,48 | [5 empty] | 10.7
BDI(%): 21,00 | [5 empty] | 5.83
ADM(%): 0,00 | [5 empty] | 0
TOTAL TAXA: | [5 empty] | 16.53
PREÇO TOTAL UNIT. (c/ taxa): | [5 empty] | 33.61
QUANTIDADE: | [5 empty] | 600
PREÇO TOTAL (c/ taxa): | [5 empty] | 20166
97622U | DEMOLIÇÃO DE ALVENARIA DE BLOCO FURADO, DE FORMA MANUAL, SEM REAPROVEITAMENTO. AF_09/2023 | SER.CG | M3
88309U | PEDREIRO COM ENCARGOS COMPLEMENTARES | SER.CG | H | 0.3541 | 20.61 | 7.3
88316U | SERVENTE COM ENCARGOS COMPLEMENTARES | SER.CG | H | 2.1957 | 18.56 | 40.76
PREÇO (mão-de-obra): | [5 empty] | 25.45
PREÇO (material): | [5 empty] | 22.6
PREÇO TOTAL (unit.): | [5 empty] | 48.05
LS(%): 115,48 | [5 empty] | 29.41
BDI(%): 21,00 | [5 empty] | 16.26
ADM(%): 0,00 | [5 empty] | 0
TOTAL TAXA: | [5 empty] | 45.67
PREÇO TOTAL UNIT. (c/ taxa): | [5 empty] | 93.72
QUANTIDADE: | [5 empty] | 1
PREÇO TOTAL (c/ taxa): | [5 empty] | 93.72
97640U | REMOÇÃO DE FORROS DE DRYWALL, PVC E FIBROMINERAL, DE FORMA MANUAL, SEM REAPROVEITAMENTO. AF_09/2023 | SER.CG | M2
88278U | MONTADOR DE ESTRUTURA METÁLICA COM ENCARGOS COMPLEMENTARES | SER.CG | H | 0.0229 | 17.71 | 0.41
88316U | SERVENTE COM ENCARGOS COMPLEMENTARES | SER.CG | H | 0.0647 | 18.56 | 1.2
PREÇO (mão-de-obra): | [5 empty] | 0.86
PREÇO (material): | [5 empty] | 0.75
PREÇO TOTAL (unit.): | [5 empty] | 1.61
LS(%): 115,48 | [5 empty] | 0.98
BDI(%): 21,00 | [5 empty] | 0.55
ADM(%): 0,00 | [5 empty] | 0
TOTAL TAXA: | [5 empty] | 1.53
PREÇO TOTAL UNIT. (c/ taxa): | [5 empty] | 3.14
QUANTIDADE: | [5 empty] | 851.55
PREÇO TOTAL (c/ taxa): | [5 empty] | 2673.87
97642U | REMOÇÃO DE TRAMA METÁLICA OU DE MADEIRA PARA FORRO, DE FORMA MANUAL, SEM REAPROVEITAMENTO. AF_09/2023 | SER.CG | M2
88278U | MONTADOR DE ESTRUTURA METÁLICA COM ENCARGOS COMPLEMENTARES | SER.CG | H | 0.0328 | 17.71 | 0.58
88316U | SERVENTE COM ENCARGOS COMPLEMENTARES | SER.CG | H | 0.0927 | 18.56 | 1.72
PREÇO (mão-de-obra): | [5 empty] | 1.23
PREÇO (material): | [5 empty] | 1.07
PREÇO TOTAL (unit.): | [5 empty] | 2.3
LS(%): 115,48 | [5 empty] | 1.42
BDI(%): 21,00 | [5 empty] | 0.78
ADM(%): 0,00 | [5 empty] | 0
TOTAL TAXA: | [5 empty] | 2.2
PREÇO TOTAL UNIT. (c/ taxa): | [5 empty] | 4.5
QUANTIDADE: | [5 empty] | 460
PREÇO TOTAL (c/ taxa): | [5 empty] | 2070
97644U | REMOÇÃO DE PORTAS, DE FORMA MANUAL, SEM REAPROVEITAMENTO. AF_09/2023 | SER.CG | M2
88309U | PEDREIRO COM ENCARGOS COMPLEMENTARES | SER.CG | H | 0.1087 | 20.61 | 2.24
88316U | SERVENTE COM ENCARGOS COMPLEMENTARES | SER.CG | H | 0.3075 | 18.56 | 5.71
PREÇO (mão-de-obra): | [5 empty] | 4.26
PREÇO (material): | [5 empty] | 3.69
PREÇO TOTAL (unit.): | [5 empty] | 7.95
LS(%): 115,48 | [5 empty] | 4.91
BDI(%): 21,00 | [5 empty] | 2.7
ADM(%): 0,00 | [5 empty] | 0
TOTAL TAXA: | [5 empty] | 7.61
PREÇO TOTAL UNIT. (c/ taxa): | [5 empty] | 15.56
QUANTIDADE: | [5 empty] | 7.96
PREÇO TOTAL (c/ taxa): | [5 empty] | 123.86
97649U | REMOÇÃO DE TELHAS DE FIBROCIMENTO, METÁLICA E CERÂMICA, DE FORMA MECANIZADA, COM USO DE GUINDASTE, SEM REAPROVEITAMENTO. AF_09/2023 | SER.CG | M2
88316U | SERVENTE COM ENCARGOS COMPLEMENTARES | SER.CG | H | 0.1222 | 18.56 | 2.27
88323U | TELHADISTA COM ENCARGOS COMPLEMENTARES | SER.CG | H | 0.0432 | 20.28 | 0.88
93287U | GUINDASTE HIDRÁULICO AUTOPROPELIDO, COM LANÇA TELESCÓPICA 40 M, CAPACIDADE MÁXIMA 60 T, POTÊNCIA 260 KW - CHP DIURNO. AF_03/2016 | SER.CG | CHP | 0.0006 | 337.38 | 0.2
93288U | GUINDASTE HIDRÁULICO AUTOPROPELIDO, COM LANÇA TELESCÓPICA 40 M, CAPACIDADE MÁXIMA 60 T, POTÊNCIA 260 KW - CHI DIURNO. AF_03/2016 | SER.CG | CHI | 0.0031 | 167.07 | 0.52
PREÇO (mão-de-obra): | [5 empty] | 1.72
PREÇO (material): | [5 empty] | 2.15
PREÇO TOTAL (unit.): | [5 empty] | 3.87
LS(%): 115,48 | [5 empty] | 1.99
BDI(%): 21,00 | [5 empty] | 1.23
ADM(%): 0,00 | [5 empty] | 0
TOTAL TAXA: | [5 empty] | 3.22
PREÇO TOTAL UNIT. (c/ taxa): | [5 empty] | 7.09
QUANTIDADE: | [5 empty] | 735
PREÇO TOTAL (c/ taxa): | [5 empty] | 5211.15
97657U | REMOÇÃO DE TESOURAS METÁLICAS, COM VÃO MAIOR OU IGUAL A 8M, DE FORMA MANUAL, SEM REAPROVEITAMENTO. AF_09/2023 | SER.CG | UN
88316U | SERVENTE COM ENCARGOS COMPLEMENTARES | SER.CG | H | 11.7423 | 18.56 | 217.96
88323U | TELHADISTA COM ENCARGOS COMPLEMENTARES | SER.CG | H | 4.1526 | 20.28 | 84.22
92716U | APARELHO PARA CORTE E SOLDA OXI-ACETILENO SOBRE RODAS, INCLUSIVE CILINDROS E MAÇARICOS - CHP DIURNO. AF_05/2023 | SER.CG | CHP | 2.867 | 109.38 | 313.6
92717U | APARELHO PARA CORTE E SOLDA OXI-ACETILENO SOBRE RODAS, INCLUSIVE CILINDROS E MAÇARICOS - CHI DIURNO. AF_05/2023 | SER.CG | CHI | 6.998 | 0.19 | 1.3
PREÇO (mão-de-obra): | [5 empty] | 162.05
PREÇO (material): | [5 empty] | 455.03
PREÇO TOTAL (unit.): | [5 empty] | 617.08
LS(%): 115,48 | [5 empty] | 187.13
BDI(%): 21,00 | [5 empty] | 168.89
ADM(%): 0,00 | [5 empty] | 0
TOTAL TAXA: | [5 empty] | 356.02
PREÇO TOTAL UNIT. (c/ taxa): | [5 empty] | 973.1
QUANTIDADE: | [5 empty] | 14
PREÇO TOTAL (c/ taxa): | [5 empty] | 13623.4
104803U | REMOÇÃO CALHAS E RUFOS, DE FORMA MANUAL, SEM REAPROVEITAMENTO. AF_09/2023 | SER.CG | M
88316U | SERVENTE COM ENCARGOS COMPLEMENTARES | SER.CG | H | 0.111 | 18.56 | 2.06
88323U | TELHADISTA COM ENCARGOS COMPLEMENTARES | SER.CG | H | 0.0829 | 20.28 | 1.68
PREÇO (mão-de-obra): | [5 empty] | 2.03
PREÇO (material): | [5 empty] | 1.71
PREÇO TOTAL (unit.): | [5 empty] | 3.74
LS(%): 115,48 | [5 empty] | 2.35
BDI(%): 21,00 | [5 empty] | 1.28
ADM(%): 0,00 | [5 empty] | 0
TOTAL TAXA: | [5 empty] | 3.63
PREÇO TOTAL UNIT. (c/ taxa): | [5 empty] | 7.37
QUANTIDADE: | [5 empty] | 530
PREÇO TOTAL (c/ taxa): | [5 empty] | 3906.1
04.09.020/CDHUU | Retirada de esquadria metálica em geral | SER.CG | M2
88309U | PEDREIRO COM ENCARGOS COMPLEMENTARES | SER.CG | H | 0.7 | 20.61 | 14.43
88316U | SERVENTE COM ENCARGOS COMPLEMENTARES | SER.CG | H | 0.7 | 18.56 | 12.99
PREÇO (mão-de-obra): | [5 empty] | 14.97
PREÇO (material): | [5 empty] | 12.45
PREÇO TOTAL (unit.): | [5 empty] | 27.42
LS(%): 115,48 | [5 empty] | 17.29
BDI(%): 21,00 | [5 empty] | 9.39
ADM(%): 0,00 | [5 empty] | 0
TOTAL TAXA: | [5 empty] | 26.68
PREÇO TOTAL UNIT. (c/ taxa): | [5 empty] | 54.1
QUANTIDADE: | [5 empty] | 4.1
PREÇO TOTAL (c/ taxa): | [5 empty] | 221.81
04.30.040/CDHUU | Remoção de condutor aparente | SER.CG | M
88316U | SERVENTE COM ENCARGOS COMPLEMENTARES | SER.CG | H | 0.15 | 18.56 | 2.78
PREÇO (mão-de-obra): | [5 empty] | 1.45
PREÇO (material): | [5 empty] | 1.33
PREÇO TOTAL (unit.): | [5 empty] | 2.78
LS(%): 115,48 | [5 empty] | 1.68
BDI(%): 21,00 | [5 empty] | 0.94
ADM(%): 0,00 | [5 empty] | 0
TOTAL TAXA: | [5 empty] | 2.62
PREÇO TOTAL UNIT. (c/ taxa): | [5 empty] | 5.4
QUANTIDADE: | [5 empty] | 36.6
PREÇO TOTAL (c/ taxa): | [5 empty] | 197.64
05.07.040/CDHUU | Remoção de entulho separado de obra com caçamba metálica - terra, alvenaria, concreto, argamassa, madeira, papel, plástico ou metal | SER.CG | M3
88316U | SERVENTE COM ENCARGOS COMPLEMENTARES | SER.CG | H | 0.6 | 18.56 | 11.14
A.05.000.020358/CDHU | Remoção de entulho de obra, terra, alvenaria, concreto, argamassa, madeira, papel, plástico, metal, capacidade de 4m³ | SER.MO | M3 | 1 | 97.83 | 97.83
PREÇO (mão-de-obra): | [5 empty] | 5.83
PREÇO (material): | [5 empty] | 103.14
PREÇO TOTAL (unit.): | [5 empty] | 108.97
LS(%): 115,48 | [5 empty] | 6.73
BDI(%): 21,00 | [5 empty] | 24.29
ADM(%): 0,00 | [5 empty] | 0
TOTAL TAXA: | [5 empty] | 31.02
PREÇO TOTAL UNIT. (c/ taxa): | [5 empty] | 139.99
QUANTIDADE: | [5 empty] | 120
PREÇO TOTAL (c/ taxa): | [5 empty] | 16798.8
11.50.004/SECEDUSPU | DEMOLIÇÃO DE ISOLAMENTO TÉRMICO DE MANTA DE LA DE VIDRO | SER.CG | M2
88316U | SERVENTE COM ENCARGOS COMPLEMENTARES | SER.CG | H | 0.05 | 18.56 | 0.93
PREÇO (mão-de-obra): | [5 empty] | 0.49
PREÇO (material): | [5 empty] | 0.44
PREÇO TOTAL (unit.): | [5 empty] | 0.93
LS(%): 115,48 | [5 empty] | 0.56
BDI(%): 21,00 | [5 empty] | 0.31
ADM(%): 0,00 | [5 empty] | 0
TOTAL TAXA: | [5 empty] | 0.87
PREÇO TOTAL UNIT. (c/ taxa): | [5 empty] | 1.8
QUANTIDADE: | [5 empty] | 735
PREÇO TOTAL (c/ taxa): | [5 empty] | 1323
02.04 | TAPUMES E ALOJAMENTOS
98459U | TAPUME COM TELHA METÁLICA. AF_03/2024 | SER.CG | M2
4491 | PONTALETE *7,5 X 7,5* CM EM PINUS, MISTA OU EQUIVALENTE DA REGIAO - BRUTA | MAT. | M | 1.2273 | 7.34 | 9.01
5061 | PREGO DE ACO POLIDO COM CABECA 18 X 27 (2 1/2 X 10) | MAT. | KG | 0.068 | 12 | 0.82
6194 | TABUA *2,5 X 15 CM EM PINUS, MISTA OU EQUIVALENTE DA REGIAO - BRUTA | MAT. | M | 2 | 5.24 | 10.48
7243 | TELHA TRAPEZOIDAL EM ACO ZINCADO, SEM PINTURA, ALTURA DE APROXIMADAMENTE 40 MM, ESPESSURA DE 0,50 MM E LARGURA UTIL DE 980 MM | MAT. | M2 | 0.5853 | 49.84 | 29.17
88239U | AJUDANTE DE CARPINTEIRO COM ENCARGOS COMPLEMENTARES | SER.CG | H | 0.492 | 19.47 | 9.58
88262U | CARPINTEIRO DE FORMAS COM ENCARGOS COMPLEMENTARES | SER.CG | H | 0.735 | 20.28 | 14.91
91692U | SERRA CIRCULAR DE BANCADA COM MOTOR ELÉTRICO POTÊNCIA DE 5HP, COM COIFA PARA DISCO 10" - CHP DIURNO. AF_08/2015 | SER.CG | CHP | 0.0066 | 20.56 | 0.14
91693U | SERRA CIRCULAR DE BANCADA COM MOTOR ELÉTRICO POTÊNCIA DE 5HP, COM COIFA PARA DISCO 10" - CHI DIURNO. AF_08/2015 | SER.CG | CHI | 0.0264 | 19.42 | 0.51
94974U | CONCRETO MAGRO PARA LASTRO, TRAÇO 1:4,5:4,5 (EM MASSA SECA DE CIMENTO/ AREIA MÉDIA/ BRITA 1) - PREPARO MANUAL. AF_05/2021 | SER.CG | M3 | 0.0061 | 371.43 | 2.27
PREÇO (mão-de-obra): | [5 empty] | 14.54
PREÇO (material): | [5 empty] | 62.33
PREÇO TOTAL (unit.): | [5 empty] | 76.87
LS(%): 115,48 | [5 empty] | 16.79
BDI(%): 21,00 | [5 empty] | 19.67
ADM(%): 0,00 | [5 empty] | 0
TOTAL TAXA: | [5 empty] | 36.46
PREÇO TOTAL UNIT. (c/ taxa): | [5 empty] | 113.33
QUANTIDADE: | [5 empty] | 22.5
PREÇO TOTAL (c/ taxa): | [5 empty] | 2549.93
103689U | FORNECIMENTO E INSTALAÇÃO DE PLACA DE OBRA COM CHAPA GALVANIZADA E ESTRUTURA DE MADEIRA. AF_03/2022_PS | SER.CG | M2
102234U | PINTURA IMUNIZANTE PARA MADEIRA, 2 DEMÃOS. AF_01/2021 | SER.CG | M2 | 0.5 | 19.1 | 9.55
4509 | SARRAFO *2,5 X 10* CM EM PINUS, MISTA OU EQUIVALENTE DA REGIAO - BRUTA | MAT. | M | 3.2083 | 3.72 | 11.93
4813 | PLACA DE OBRA (PARA CONSTRUCAO CIVIL) EM CHAPA GALVANIZADA *N. 22*, ADESIVADA, DE *2,4 X 1,2* M (SEM POSTES PARA FIXACAO) | MAT. | M2 | 1 | 400 | 400
5065 | PREGO DE ACO POLIDO COM CABECA 10 X 10 (7/8 X 17) | MAT. | KG | 0.0113 | 23.22 | 0.26
5069 | PREGO DE ACO POLIDO COM CABECA 17 X 27 (2 1/2 X 11) | MAT. | KG | 0.0132 | 12.44 | 0.16
88262U | CARPINTEIRO DE FORMAS COM ENCARGOS COMPLEMENTARES | SER.CG | H | 0.3729 | 20.28 | 7.56
88316U | SERVENTE COM ENCARGOS COMPLEMENTARES | SER.CG | H | 1.1186 | 18.56 | 20.76
PREÇO (mão-de-obra): | [5 empty] | 17.92
PREÇO (material): | [5 empty] | 432.32
PREÇO TOTAL (unit.): | [5 empty] | 450.24
LS(%): 115,48 | [5 empty] | 20.69
BDI(%): 21,00 | [5 empty] | 98.89
ADM(%): 0,00 | [5 empty] | 0
TOTAL TAXA: | [5 empty] | 119.58
PREÇO TOTAL UNIT. (c/ taxa): | [5 empty] | 569.82
QUANTIDADE: | [5 empty] | 12
PREÇO TOTAL (c/ taxa): | [5 empty] | 6837.84
02.01.180/CDHUU | Banheiro químico modelo Standard, com manutenção conforme exigências da CETESB | SER.CG | unmes
A.14.000.081900/CDHU | Banheiro químico, modelo Standard, com limpeza 1 vez por semana e descarte conforme exigências da CETESB | EQ.LOC | unmes | 1 | 1157.98 | 1157.98
PREÇO (mão-de-obra): | [5 empty] | 0
PREÇO (material): | [5 empty] | 1157.98
PREÇO TOTAL (unit.): | [5 empty] | 1157.98
LS(%): 115,48 | [5 empty] | 0
BDI(%): 21,00 | [5 empty] | 243.18
ADM(%): 0,00 | [5 empty] | 0
TOTAL TAXA: | [5 empty] | 243.18
PREÇO TOTAL UNIT. (c/ taxa): | [5 empty] | 1401.16
QUANTIDADE: | [5 empty] | 8
PREÇO TOTAL (c/ taxa): | [5 empty] | 11209.28
02.02.150/CDHUU | Locação de container tipo depósito - área mínima de 13,80 m² | SER.CG | unmes
88241U | AJUDANTE DE OPERAÇÃO EM GERAL COM ENCARGOS COMPLEMENTARES | SER.CG | H | 1.32 | 18.56 | 24.5
88247U | AUXILIAR DE ELETRICISTA COM ENCARGOS COMPLEMENTARES | SER.CG | H | 1.32 | 19.96 | 26.34
88264U | ELETRICISTA COM ENCARGOS COMPLEMENTARES | SER.CG | H | 0.99 | 25.25 | 24.99
A.12.000.021099/CDHU | Container depósito, módulo metálico em aço galvanizado de 6,0x2,3x2,5m, vão livre, piso de concreto, cimentado, madeira ou material equivalente | EQ.LOC | unmes | 1 | 869.79 | 869.79
PREÇO (mão-de-obra): | [5 empty] | 43.31
PREÇO (material): | [5 empty] | 902.31
PREÇO TOTAL (unit.): | [5 empty] | 945.62
LS(%): 115,48 | [5 empty] | 50.02
BDI(%): 21,00 | [5 empty] | 209.08
ADM(%): 0,00 | [5 empty] | 0
TOTAL TAXA: | [5 empty] | 259.1
PREÇO TOTAL UNIT. (c/ taxa): | [5 empty] | 1204.72
QUANTIDADE: | [5 empty] | 8
PREÇO TOTAL (c/ taxa): | [5 empty] | 9637.76
02.05.060/CDHUU | Montagem e desmontagem de andaime torre metálica com altura até 10 m | SER.CG | M
88309U | PEDREIRO COM ENCARGOS COMPLEMENTARES | SER.CG | H | 0.16 | 20.61 | 3.3
88316U | SERVENTE COM ENCARGOS COMPLEMENTARES | SER.CG | H | 0.32 | 18.56 | 5.94
PREÇO (mão-de-obra): | [5 empty] | 4.98
PREÇO (material): | [5 empty] | 4.26
PREÇO TOTAL (unit.): | [5 empty] | 9.24
LS(%): 115,48 | [5 empty] | 5.74
BDI(%): 21,00 | [5 empty] | 3.15
ADM(%): 0,00 | [5 empty] | 0
TOTAL TAXA: | [5 empty] | 8.89
PREÇO TOTAL UNIT. (c/ taxa): | [5 empty] | 18.13
QUANTIDADE: | [5 empty] | 100
PREÇO TOTAL (c/ taxa): | [5 empty] | 1813
02.05.202/CDHUU | Andaime torre metálico (1,5 x 1,5 m) com piso metálico | SER.CG | MXMES
88316U | SERVENTE COM ENCARGOS COMPLEMENTARES | SER.CG | H | 0.24 | 18.56 | 4.45
S.04.000.021093/CDHU | Locação de andaime torre metálico (1,5x1,5m), com piso metálico | MAT. | MXMES | 1 | 23.37 | 23.37
PREÇO (mão-de-obra): | [5 empty] | 2.33
PREÇO (material): | [5 empty] | 25.49
PREÇO TOTAL (unit.): | [5 empty] | 27.82
LS(%): 115,48 | [5 empty] | 2.69
BDI(%): 21,00 | [5 empty] | 6.41
ADM(%): 0,00 | [5 empty] | 0
TOTAL TAXA: | [5 empty] | 9.1
PREÇO TOTAL UNIT. (c/ taxa): | [5 empty] | 36.92
QUANTIDADE: | [5 empty] | 200
PREÇO TOTAL (c/ taxa): | [5 empty] | 7384
02.05 | LOCAÇÃO DE OBRA
02.10.020/CDHUU | Locação de obra de edificação | SER.CG | M2
4491 | PONTALETE *7,5 X 7,5* CM EM PINUS, MISTA OU EQUIVALENTE DA REGIAO - BRUTA | MAT. | M | 0.04 | 7.34 | 0.29
5061 | PREGO DE ACO POLIDO COM CABECA 18 X 27 (2 1/2 X 10) | MAT. | KG | 0.012 | 12 | 0.14
88261U | CARPINTEIRO DE ESQUADRIA COM ENCARGOS COMPLEMENTARES | SER.CG | H | 0.13 | 20.32 | 2.64
88316U | SERVENTE COM ENCARGOS COMPLEMENTARES | SER.CG | H | 0.13 | 18.56 | 2.41
D.02.000.021021/CDHU | Tábua cedrinho 25 mm x 300 mm de 3ª | MAT. | M2 | 0.09 | 115.92 | 10.43
E.02.000.027025/CDHU | Arame galvanizado nº 16 BWG | MAT. | KG | 0.02 | 15.45 | 0.31
PREÇO (mão-de-obra): | [5 empty] | 2.77
PREÇO (material): | [5 empty] | 13.46
PREÇO TOTAL (unit.): | [5 empty] | 16.23
LS(%): 115,48 | [5 empty] | 3.2
BDI(%): 21,00 | [5 empty] | 4.08
ADM(%): 0,00 | [5 empty] | 0
TOTAL TAXA: | [5 empty] | 7.28
PREÇO TOTAL UNIT. (c/ taxa): | [5 empty] | 23.51
QUANTIDADE: | [5 empty] | 12.85
PREÇO TOTAL (c/ taxa): | [5 empty] | 302.1
4 | INFRA ESTRUTURA
04.01 | RADIER
96622U | LASTRO COM MATERIAL GRANULAR, APLICADO EM PISOS OU LAJES SOBRE SOLO, ESPESSURA DE *5 CM*. AF_01/2024 | SER.CG | M3
4718 | PEDRA BRITADA N. 2 (19 A 38 MM) POSTO PEDREIRA/FORNECEDOR, SEM FRETE | MAT. | M3 | 1.38 | 78.19 | 107.9
88309U | PEDREIRO COM ENCARGOS COMPLEMENTARES | SER.CG | H | 1.942 | 20.61 | 40.03
88316U | SERVENTE COM ENCARGOS COMPLEMENTARES | SER.CG | H | 0.765 | 18.56 | 14.2
91277U | PLACA VIBRATÓRIA REVERSÍVEL COM MOTOR 4 TEMPOS A GASOLINA, FORÇA CENTRÍFUGA DE 25 KN (2500 KGF), POTÊNCIA 5,5 CV - CHP DIURNO. AF_08/2015 | SER.CG | CHP | 0.032 | 10.27 | 0.33
91278U | PLACA VIBRATÓRIA REVERSÍVEL COM MOTOR 4 TEMPOS A GASOLINA, FORÇA CENTRÍFUGA DE 25 KN (2500 KGF), POTÊNCIA 5,5 CV - CHI DIURNO. AF_08/2015 | SER.CG | CHI | 0.03 | 0.73 | 0.02
PREÇO (mão-de-obra): | [5 empty] | 30.1
PREÇO (material): | [5 empty] | 132.38
PREÇO TOTAL (unit.): | [5 empty] | 162.48
LS(%): 115,48 | [5 empty] | 34.76
BDI(%): 21,00 | [5 empty] | 41.42
ADM(%): 0,00 | [5 empty] | 0
TOTAL TAXA: | [5 empty] | 76.18
PREÇO TOTAL UNIT. (c/ taxa): | [5 empty] | 238.66
QUANTIDADE: | [5 empty] | 0.64
PREÇO TOTAL (c/ taxa): | [5 empty] | 152.74
97083U | COMPACTAÇÃO MECÂNICA DE SOLO PARA EXECUÇÃO DE RADIER, PISO DE CONCRETO OU LAJE SOBRE SOLO, COM COMPACTADOR DE SOLOS A PERCUSSÃO. AF_09/2021 | SER.CG | M2
88309U | PEDREIRO COM ENCARGOS COMPLEMENTARES | SER.CG | H | 0.045 | 20.61 | 0.93
88316U | SERVENTE COM ENCARGOS COMPLEMENTARES | SER.CG | H | 0.089 | 18.56 | 1.65
95264U | COMPACTADOR DE SOLOS DE PERCUSÃO (SOQUETE) COM MOTOR A GASOLINA, POTÊNCIA 3 CV - CHP DIURNO. AF_09/2016 | SER.CG | CHP | 0.025 | 6.5 | 0.16
95265U | COMPACTADOR DE SOLOS DE PERCUSÃO (SOQUETE) COM MOTOR A GASOLINA, POTÊNCIA 3 CV - CHI DIURNO. AF_09/2016 | SER.CG | CHI | 0.042 | 0.86 | 0.04
PREÇO (mão-de-obra): | [5 empty] | 1.39
PREÇO (material): | [5 empty] | 1.39
PREÇO TOTAL (unit.): | [5 empty] | 2.78
LS(%): 115,48 | [5 empty] | 1.6
BDI(%): 21,00 | [5 empty] | 0.92
ADM(%): 0,00 | [5 empty] | 0
TOTAL TAXA: | [5 empty] | 2.52
PREÇO TOTAL UNIT. (c/ taxa): | [5 empty] | 5.3
QUANTIDADE: | [5 empty] | 12.85
PREÇO TOTAL (c/ taxa): | [5 empty] | 68.11
97086U | FABRICAÇÃO, MONTAGEM E DESMONTAGEM DE FORMA PARA RADIER, PISO DE CONCRETO OU LAJE SOBRE SOLO, EM MADEIRA SERRADA, 4 UTILIZAÇÕES. AF_09/2021 | SER.CG | M2
2692 | DESMOLDANTE PROTETOR PARA FORMAS DE MADEIRA, DE BASE OLEOSA EMULSIONADA EM AGUA | MAT. | L | 0.017 | 6.64 | 0.11
4491 | PONTALETE *7,5 X 7,5* CM EM PINUS, MISTA OU EQUIVALENTE DA REGIAO - BRUTA | MAT. | M | 0.37 | 7.34 | 2.72
4517 | SARRAFO *2,5 X 7,5* CM EM PINUS, MISTA OU EQUIVALENTE DA REGIAO - BRUTA | MAT. | M | 0.44 | 2.56 | 1.13
5068 | PREGO DE ACO POLIDO COM CABECA 17 X 21 (2 X 11) | MAT. | KG | 0.095 | 12.2 | 1.16
6193 | TABUA NAO APARELHADA *2,5 X 20* CM, EM MACARANDUBA/MASSARANDUBA, ANGELIM OU EQUIVALENTE DA REGIAO - BRUTA | MAT. | M | 1.38 | 21.19 | 29.24
88239U | AJUDANTE DE CARPINTEIRO COM ENCARGOS COMPLEMENTARES | SER.CG | H | 1.444 | 19.47 | 28.11
88262U | CARPINTEIRO DE FORMAS COM ENCARGOS COMPLEMENTARES | SER.CG | H | 2.357 | 20.28 | 47.8
PREÇO (mão-de-obra): | [5 empty] | 42.77
PREÇO (material): | [5 empty] | 67.5
PREÇO TOTAL (unit.): | [5 empty] | 110.27
LS(%): 115,48 | [5 empty] | 49.39
BDI(%): 21,00 | [5 empty] | 33.53
ADM(%): 0,00 | [5 empty] | 0
TOTAL TAXA: | [5 empty] | 82.92
PREÇO TOTAL UNIT. (c/ taxa): | [5 empty] | 193.19
QUANTIDADE: | [5 empty] | 1.97
PREÇO TOTAL (c/ taxa): | [5 empty] | 380.58
97087U | CAMADA SEPARADORA PARA EXECUÇÃO DE RADIER, PISO DE CONCRETO OU LAJE SOBRE SOLO, EM LONA PLÁSTICA. AF_09/2021 | SER.CG | M2
42408 | LONA PLASTICA EXTRA FORTE PRETA, E = 200 MICRA | MAT. | M2 | 1.04 | 1.19 | 1.24
88309U | PEDREIRO COM ENCARGOS COMPLEMENTARES | SER.CG | H | 0.014 | 20.61 | 0.29
88316U | SERVENTE COM ENCARGOS COMPLEMENTARES | SER.CG | H | 0.005 | 18.56 | 0.09
PREÇO (mão-de-obra): | [5 empty] | 0.21
PREÇO (material): | [5 empty] | 1.41
PREÇO TOTAL (unit.): | [5 empty] | 1.62
LS(%): 115,48 | [5 empty] | 0.24
BDI(%): 21,00 | [5 empty] | 0.4
ADM(%): 0,00 | [5 empty] | 0
TOTAL TAXA: | [5 empty] | 0.64
PREÇO TOTAL UNIT. (c/ taxa): | [5 empty] | 2.26
QUANTIDADE: | [5 empty] | 12.85
PREÇO TOTAL (c/ taxa): | [5 empty] | 29.04
97088U | ARMAÇÃO PARA EXECUÇÃO DE RADIER, PISO DE CONCRETO OU LAJE SOBRE SOLO, COM USO DE TELA Q-92. AF_09/2021 | SER.CG | KG
21141 | TELA DE ACO SOLDADA NERVURADA, CA-60, Q-92, (1,48 KG/M2), DIAMETRO DO FIO = 4,2 MM, LARGURA = 2,45 X 60 M DE COMPRIMENTO, ESPACAMENTO DA MALHA = 15 X 15 CM | MAT. | M2 | 0.824 | 11.06 | 9.11
42407 | TRELICA NERVURADA (ESPACADOR), ALTURA = 120,0 MM, DIAMETRO DOS BANZOS INFERIORES E SUPERIOR = 6,0 MM, DIAMETRO DA DIAGONAL = 4,2 MM | MAT. | M | 0.676 | 5.4 | 3.65
43132 | ARAME RECOZIDO 16 BWG, D = 1,65 MM (0,016 KG/M) OU 18 BWG, D = 1,25 MM (0,01 KG/M) | MAT. | KG | 0.011 | 21.16 | 0.23
88238U | AJUDANTE DE ARMADOR COM ENCARGOS COMPLEMENTARES | SER.CG | H | 0.015 | 19.65 | 0.29
88245U | ARMADOR COM ENCARGOS COMPLEMENTARES | SER.CG | H | 0.042 | 20.5 | 0.86
PREÇO (mão-de-obra): | [5 empty] | 0.65
PREÇO (material): | [5 empty] | 13.5
PREÇO TOTAL (unit.): | [5 empty] | 14.15
LS(%): 115,48 | [5 empty] | 0.75
BDI(%): 21,00 | [5 empty] | 3.13
ADM(%): 0,00 | [5 empty] | 0
TOTAL TAXA: | [5 empty] | 3.88
PREÇO TOTAL UNIT. (c/ taxa): | [5 empty] | 18.03
QUANTIDADE: | [5 empty] | 19.4
PREÇO TOTAL (c/ taxa): | [5 empty] | 349.78
97090U | ARMAÇÃO PARA EXECUÇÃO DE RADIER, PISO DE CONCRETO OU LAJE SOBRE SOLO, COM USO DE TELA Q-138. AF_09/2021 | SER.CG | KG
42407 | TRELICA NERVURADA (ESPACADOR), ALTURA = 120,0 MM, DIAMETRO DOS BANZOS INFERIORES E SUPERIOR = 6,0 MM, DIAMETRO DA DIAGONAL = 4,2 MM | MAT. | M | 0.455 | 5.4 | 2.46
43132 | ARAME RECOZIDO 16 BWG, D = 1,65 MM (0,016 KG/M) OU 18 BWG, D = 1,25 MM (0,01 KG/M) | MAT. | KG | 0.011 | 21.16 | 0.23
7155 | TELA DE ACO SOLDADA NERVURADA, CA-60, Q-138, (2,20 KG/M2), DIAMETRO DO FIO = 4,2 MM, LARGURA = 2,45 M, ESPACAMENTO DA MALHA = 10 X 10 CM | MAT. | M2 | 0.555 | 16.49 | 9.15
88238U | AJUDANTE DE ARMADOR COM ENCARGOS COMPLEMENTARES | SER.CG | H | 0.011 | 19.65 | 0.22
88245U | ARMADOR COM ENCARGOS COMPLEMENTARES | SER.CG | H | 0.031 | 20.5 | 0.64
PREÇO (mão-de-obra): | [5 empty] | 0.48
PREÇO (material): | [5 empty] | 12.21
PREÇO TOTAL (unit.): | [5 empty] | 12.69
LS(%): 115,48 | [5 empty] | 0.55
BDI(%): 21,00 | [5 empty] | 2.78
ADM(%): 0,00 | [5 empty] | 0
TOTAL TAXA: | [5 empty] | 3.33
PREÇO TOTAL UNIT. (c/ taxa): | [5 empty] | 16.02
QUANTIDADE: | [5 empty] | 28.83
PREÇO TOTAL (c/ taxa): | [5 empty] | 461.86
97096U | CONCRETAGEM DE RADIER, PISO DE CONCRETO OU LAJE SOBRE SOLO, FCK 30 MPA - LANÇAMENTO, ADENSAMENTO E ACABAMENTO. AF_09/2021 | SER.CG | M3
1525 | CONCRETO USINADO BOMBEAVEL, CLASSE DE RESISTENCIA C30, BRITA 0 E 1, SLUMP = 100 +/- 20 MM, COM BOMBEAMENTO (DISPONIBILIZACAO DE BOMBA), SEM O LANCAMENTO (NBR 8953) | MAT. | M3 | 1.06 | 482.21 | 511.14
88309U | PEDREIRO COM ENCARGOS COMPLEMENTARES | SER.CG | H | 0.411 | 20.61 | 8.47
88316U | SERVENTE COM ENCARGOS COMPLEMENTARES | SER.CG | H | 0.411 | 18.56 | 7.63
90586U | VIBRADOR DE IMERSÃO, DIÂMETRO DE PONTEIRA 45MM, MOTOR ELÉTRICO TRIFÁSICO POTÊNCIA DE 2 CV - CHP DIURNO. AF_06/2015 | SER.CG | CHP | 0.053 | 1.28 | 0.07
90587U | VIBRADOR DE IMERSÃO, DIÂMETRO DE PONTEIRA 45MM, MOTOR ELÉTRICO TRIFÁSICO POTÊNCIA DE 2 CV - CHI DIURNO. AF_06/2015 | SER.CG | CHI | 0.049 | 0.53 | 0.03
PREÇO (mão-de-obra): | [5 empty] | 8.79
PREÇO (material): | [5 empty] | 518.55
PREÇO TOTAL (unit.): | [5 empty] | 527.34
LS(%): 115,48 | [5 empty] | 10.15
BDI(%): 21,00 | [5 empty] | 112.87
ADM(%): 0,00 | [5 empty] | 0
TOTAL TAXA: | [5 empty] | 123.02
PREÇO TOTAL UNIT. (c/ taxa): | [5 empty] | 650.36
QUANTIDADE: | [5 empty] | 1.54
PREÇO TOTAL (c/ taxa): | [5 empty] | 1001.55
6 | PAREDES E PAINÉIS
06.05 | ALVENARIA ESTRUTURAL
89993U | GRAUTEAMENTO VERTICAL EM ALVENARIA ESTRUTURAL. AF_09/2021 | SER.CG | M3
88309U | PEDREIRO COM ENCARGOS COMPLEMENTARES | SER.CG | H | 8.2973 | 20.61 | 171.03
88316U | SERVENTE COM ENCARGOS COMPLEMENTARES | SER.CG | H | 5.5315 | 18.56 | 102.67
90279U | GRAUTE FGK=20 MPA; TRAÇO 1:0,04:1,8:2,1 (EM MASSA SECA DE CIMENTO/ CAL/ AREIA GROSSA/ BRITA 0) - PREPARO MECÂNICO COM BETONEIRA 400 L. AF_09/2021 | SER.CG | M3 | 1.203 | 458.73 | 551.85
PREÇO (mão-de-obra): | [5 empty] | 199.16
PREÇO (material): | [5 empty] | 626.39
PREÇO TOTAL (unit.): | [5 empty] | 825.55
LS(%): 115,48 | [5 empty] | 230
BDI(%): 21,00 | [5 empty] | 221.66
ADM(%): 0,00 | [5 empty] | 0
TOTAL TAXA: | [5 empty] | 451.66
PREÇO TOTAL UNIT. (c/ taxa): | [5 empty] | 1277.21
QUANTIDADE: | [5 empty] | 0.6
PREÇO TOTAL (c/ taxa): | [5 empty] | 766.33
89996U | ARMAÇÃO VERTICAL DE ALVENARIA ESTRUTURAL; DIÂMETRO DE 10,0 MM. AF_09/2021 | SER.CG | KG
34 | ACO CA-50, 10,0 MM, VERGALHAO | MAT. | KG | 1 | 7.53 | 7.53
88238U | AJUDANTE DE ARMADOR COM ENCARGOS COMPLEMENTARES | SER.CG | H | 0.041 | 19.65 | 0.81
88245U | ARMADOR COM ENCARGOS COMPLEMENTARES | SER.CG | H | 0.0615 | 20.5 | 1.26
PREÇO (mão-de-obra): | [5 empty] | 1.15
PREÇO (material): | [5 empty] | 8.45
PREÇO TOTAL (unit.): | [5 empty] | 9.6
LS(%): 115,48 | [5 empty] | 1.33
BDI(%): 21,00 | [5 empty] | 2.29
ADM(%): 0,00 | [5 empty] | 0
TOTAL TAXA: | [5 empty] | 3.62
PREÇO TOTAL UNIT. (c/ taxa): | [5 empty] | 13.22
QUANTIDADE: | [5 empty] | 75
PREÇO TOTAL (c/ taxa): | [5 empty] | 991.5
92455U | MONTAGEM E DESMONTAGEM DE FÔRMA DE VIGA, ESCORAMENTO COM GARFO DE MADEIRA, PÉ-DIREITO SIMPLES, EM CHAPA DE MADEIRA RESINADA, 4 UTILIZAÇÕES. AF_09/2020 | SER.CG | M2
2692 | DESMOLDANTE PROTETOR PARA FORMAS DE MADEIRA, DE BASE OLEOSA EMULSIONADA EM AGUA | MAT. | L | 0.01 | 6.64 | 0.07
40304 | PREGO DE ACO POLIDO COM CABECA DUPLA 17 X 27 (2 1/2 X 11) | MAT. | KG | 0.049 | 15.06 | 0.74
6193 | TABUA NAO APARELHADA *2,5 X 20* CM, EM MACARANDUBA/MASSARANDUBA, ANGELIM OU EQUIVALENTE DA REGIAO - BRUTA | MAT. | M | 0.328 | 21.19 | 6.95
88239U | AJUDANTE DE CARPINTEIRO COM ENCARGOS COMPLEMENTARES | SER.CG | H | 0.19 | 19.47 | 3.7
88262U | CARPINTEIRO DE FORMAS COM ENCARGOS COMPLEMENTARES | SER.CG | H | 1.035 | 20.28 | 20.99
92265U | FABRICAÇÃO DE FÔRMA PARA VIGAS, EM CHAPA DE MADEIRA COMPENSADA RESINADA, E = 17 MM. AF_09/2020 | SER.CG | M2 | 0.414 | 92.06 | 38.11
92272U | FABRICAÇÃO DE ESCORAS DE VIGA DO TIPO GARFO, EM MADEIRA. AF_09/2020 | SER.CG | M | 1.729 | 30.46 | 52.67
PREÇO (mão-de-obra): | [5 empty] | 25.09
PREÇO (material): | [5 empty] | 98.14
PREÇO TOTAL (unit.): | [5 empty] | 123.23
LS(%): 115,48 | [5 empty] | 28.98
BDI(%): 21,00 | [5 empty] | 31.95
ADM(%): 0,00 | [5 empty] | 0
TOTAL TAXA: | [5 empty] | 60.93
PREÇO TOTAL UNIT. (c/ taxa): | [5 empty] | 184.16
QUANTIDADE: | [5 empty] | 3.2
PREÇO TOTAL (c/ taxa): | [5 empty] | 589.31
92759U | ARMAÇÃO DE PILAR OU VIGA DE ESTRUTURA CONVENCIONAL DE CONCRETO ARMADO UTILIZANDO AÇO CA-60 DE 5,0 MM - MONTAGEM. AF_06/2022 | SER.CG | KG
39017 | ESPACADOR / DISTANCIADOR CIRCULAR COM ENTRADA LATERAL, EM PLASTICO, PARA VERGALHAO *4,2 A 12,5* MM, COBRIMENTO 20 MM | MAT. | UN | 1.19 | 0.22 | 0.26
43132 | ARAME RECOZIDO 16 BWG, D = 1,65 MM (0,016 KG/M) OU 18 BWG, D = 1,25 MM (0,01 KG/M) | MAT. | KG | 0.025 | 21.16 | 0.53
88238U | AJUDANTE DE ARMADOR COM ENCARGOS COMPLEMENTARES | SER.CG | H | 0.0175 | 19.65 | 0.34
88245U | ARMADOR COM ENCARGOS COMPLEMENTARES | SER.CG | H | 0.1069 | 20.5 | 2.19
92800U | CORTE E DOBRA DE AÇO CA-60, DIÂMETRO DE 5,0 MM. AF_06/2022 | SER.CG | KG | 1 | 9 | 9
PREÇO (mão-de-obra): | [5 empty] | 2.2
PREÇO (material): | [5 empty] | 10.12
PREÇO TOTAL (unit.): | [5 empty] | 12.32
LS(%): 115,48 | [5 empty] | 2.54
BDI(%): 21,00 | [5 empty] | 3.12
ADM(%): 0,00 | [5 empty] | 0
TOTAL TAXA: | [5 empty] | 5.66
PREÇO TOTAL UNIT. (c/ taxa): | [5 empty] | 17.98
QUANTIDADE: | [5 empty] | 3.91
PREÇO TOTAL (c/ taxa): | [5 empty] | 70.3
92762U | ARMAÇÃO DE PILAR OU VIGA DE ESTRUTURA CONVENCIONAL DE CONCRETO ARMADO UTILIZANDO AÇO CA-50 DE 10,0 MM - MONTAGEM. AF_06/2022 | SER.CG | KG
39017 | ESPACADOR / DISTANCIADOR CIRCULAR COM ENTRADA LATERAL, EM PLASTICO, PARA VERGALHAO *4,2 A 12,5* MM, COBRIMENTO 20 MM | MAT. | UN | 0.543 | 0.22 | 0.12
43132 | ARAME RECOZIDO 16 BWG, D = 1,65 MM (0,016 KG/M) OU 18 BWG, D = 1,25 MM (0,01 KG/M) | MAT. | KG | 0.025 | 21.16 | 0.53
88238U | AJUDANTE DE ARMADOR COM ENCARGOS COMPLEMENTARES | SER.CG | H | 0.0064 | 19.65 | 0.13
88245U | ARMADOR COM ENCARGOS COMPLEMENTARES | SER.CG | H | 0.0392 | 20.5 | 0.8
92803U | CORTE E DOBRA DE AÇO CA-50, DIÂMETRO DE 10,0 MM. AF_06/2022 | SER.CG | KG | 1 | 8.57 | 8.57
PREÇO (mão-de-obra): | [5 empty] | 0.64
PREÇO (material): | [5 empty] | 9.5
PREÇO TOTAL (unit.): | [5 empty] | 10.14
LS(%): 115,48 | [5 empty] | 0.74
BDI(%): 21,00 | [5 empty] | 2.29
ADM(%): 0,00 | [5 empty] | 0
TOTAL TAXA: | [5 empty] | 3.03
PREÇO TOTAL UNIT. (c/ taxa): | [5 empty] | 13.17
QUANTIDADE: | [5 empty] | 8.69
PREÇO TOTAL (c/ taxa): | [5 empty] | 114.45
103682U | CONCRETAGEM DE VIGAS E LAJES, FCK=25 MPA, PARA QUALQUER TIPO DE LAJE COM BALDES EM EDIFICAÇÃO TÉRREA - LANÇAMENTO, ADENSAMENTO E ACABAMENTO. AF_02/2022 | SER.CG | M3
38408 | CONCRETO USINADO BOMBEAVEL, CLASSE DE RESISTENCIA C25, COM BRITA 0 E 1, SLUMP = 190 +/- 20 MM, EXCLUI SERVICO DE BOMBEAMENTO (NBR 8953) | MAT. | M3 | 1.103 | 496.39 | 547.52
88262U | CARPINTEIRO DE FORMAS COM ENCARGOS COMPLEMENTARES | SER.CG | H | 1.19 | 20.28 | 24.14
88309U | PEDREIRO COM ENCARGOS COMPLEMENTARES | SER.CG | H | 3.571 | 20.61 | 73.61
88316U | SERVENTE COM ENCARGOS COMPLEMENTARES | SER.CG | H | 8.407 | 18.56 | 156.05
90586U | VIBRADOR DE IMERSÃO, DIÂMETRO DE PONTEIRA 45MM, MOTOR ELÉTRICO TRIFÁSICO POTÊNCIA DE 2 CV - CHP DIURNO. AF_06/2015 | SER.CG | CHP | 0.942 | 1.28 | 1.2
90587U | VIBRADOR DE IMERSÃO, DIÂMETRO DE PONTEIRA 45MM, MOTOR ELÉTRICO TRIFÁSICO POTÊNCIA DE 2 CV - CHI DIURNO. AF_06/2015 | SER.CG | CHI | 0.249 | 0.53 | 0.13
PREÇO (mão-de-obra): | [5 empty] | 137.09
PREÇO (material): | [5 empty] | 665.56
PREÇO TOTAL (unit.): | [5 empty] | 802.65
LS(%): 115,48 | [5 empty] | 158.31
BDI(%): 21,00 | [5 empty] | 201.79
ADM(%): 0,00 | [5 empty] | 0
TOTAL TAXA: | [5 empty] | 360.1
PREÇO TOTAL UNIT. (c/ taxa): | [5 empty] | 1162.75
QUANTIDADE: | [5 empty] | 0.26
PREÇO TOTAL (c/ taxa): | [5 empty] | 302.32
93191UD | VERGA MOLDADA IN LOCO COM UTILIZAÇÃO DE BLOCOS CANALETA, ESPESSURA DE *20* CM SEM AÇO. AF_03/2024 | SER.CG | M
4491 | PONTALETE *7,5 X 7,5* CM EM PINUS, MISTA OU EQUIVALENTE DA REGIAO - BRUTA | MAT. | M | 0.203 | 7.34 | 1.49
6193 | TABUA NAO APARELHADA *2,5 X 20* CM, EM MACARANDUBA/MASSARANDUBA, ANGELIM OU EQUIVALENTE DA REGIAO - BRUTA | MAT. | M | 0.1692 | 21.19 | 3.59
660 | CANALETA DE CONCRETO 19 X 19 X 19 CM (CLASSE C - NBR 6136) | MAT. | UN | 5.34 | 3.32 | 17.73
87294U | ARGAMASSA TRAÇO 1:2:9 (EM VOLUME DE CIMENTO, CAL E AREIA MÉDIA ÚMIDA) PARA EMBOÇO/MASSA ÚNICA/ASSENTAMENTO DE ALVENARIA DE VEDAÇÃO, PREPARO MECÂNICO COM BETONEIRA 600 L. AF_08/2019 | SER.CG | M3 | 0.0019 | 439.14 | 0.83
88309U | PEDREIRO COM ENCARGOS COMPLEMENTARES | SER.CG | H | 0.248 | 20.61 | 5.11
88316U | SERVENTE COM ENCARGOS COMPLEMENTARES | SER.CG | H | 0.124 | 18.56 | 2.3
89995U | GRAUTEAMENTO DE CINTA SUPERIOR OU DE VERGA EM ALVENARIA ESTRUTURAL. AF_09/2021 | SER.CG | M3 | 0.028 | 796.44 | 22.3
PREÇO (mão-de-obra): | [5 empty] | 9.31
PREÇO (material): | [5 empty] | 44.04
PREÇO TOTAL (unit.): | [5 empty] | 53.35
LS(%): 115,48 | [5 empty] | 10.75
BDI(%): 21,00 | [5 empty] | 13.46
ADM(%): 0,00 | [5 empty] | 0
TOTAL TAXA: | [5 empty] | 24.21
PREÇO TOTAL UNIT. (c/ taxa): | [5 empty] | 77.56
QUANTIDADE: | [5 empty] | 3.6
PREÇO TOTAL (c/ taxa): | [5 empty] | 279.22
93199UD | CONTRAVERGA MOLDADA IN LOCO COM UTILIZAÇÃO DE BLOCOS CANALETA, ESPESSURA DE *20* CM SEM AÇO. AF_03/2024 | SER.CG | M
658 | CANALETA DE CONCRETO 9 X 19 X 19 CM (CLASSE C - NBR 6136) | MAT. | UN | 5.34 | 1.87 | 9.99
87294U | ARGAMASSA TRAÇO 1:2:9 (EM VOLUME DE CIMENTO, CAL E AREIA MÉDIA ÚMIDA) PARA EMBOÇO/MASSA ÚNICA/ASSENTAMENTO DE ALVENARIA DE VEDAÇÃO, PREPARO MECÂNICO COM BETONEIRA 600 L. AF_08/2019 | SER.CG | M3 | 0.0019 | 439.14 | 0.83
88309U | PEDREIRO COM ENCARGOS COMPLEMENTARES | SER.CG | H | 0.136 | 20.61 | 2.8
88316U | SERVENTE COM ENCARGOS COMPLEMENTARES | SER.CG | H | 0.068 | 18.56 | 1.26
89994U | GRAUTEAMENTO DE CINTA INTERMEDIÁRIA OU DE CONTRAVERGA EM ALVENARIA ESTRUTURAL. AF_09/2021 | SER.CG | M3 | 0.028 | 711.74 | 19.93
PREÇO (mão-de-obra): | [5 empty] | 6.15
PREÇO (material): | [5 empty] | 28.66
PREÇO TOTAL (unit.): | [5 empty] | 34.81
LS(%): 115,48 | [5 empty] | 7.11
BDI(%): 21,00 | [5 empty] | 8.8
ADM(%): 0,00 | [5 empty] | 0
TOTAL TAXA: | [5 empty] | 15.91
PREÇO TOTAL UNIT. (c/ taxa): | [5 empty] | 50.72
QUANTIDADE: | [5 empty] | 1.4
PREÇO TOTAL (c/ taxa): | [5 empty] | 71.01
93205UD | CINTA DE AMARRAÇÃO DE ALVENARIA MOLDADA IN LOCO COM UTILIZAÇÃO DE BLOCOS CANALETA, ESPESSURA DE *20* CM SEM AÇO. AF_03/2024 | SER.CG | M
660 | CANALETA DE CONCRETO 19 X 19 X 19 CM (CLASSE C - NBR 6136) | MAT. | UN | 5.34 | 3.32 | 17.73
87294U | ARGAMASSA TRAÇO 1:2:9 (EM VOLUME DE CIMENTO, CAL E AREIA MÉDIA ÚMIDA) PARA EMBOÇO/MASSA ÚNICA/ASSENTAMENTO DE ALVENARIA DE VEDAÇÃO, PREPARO MECÂNICO COM BETONEIRA 600 L. AF_08/2019 | SER.CG | M3 | 0.0019 | 439.14 | 0.83
88309U | PEDREIRO COM ENCARGOS COMPLEMENTARES | SER.CG | H | 0.295 | 20.61 | 6.08
88316U | SERVENTE COM ENCARGOS COMPLEMENTARES | SER.CG | H | 0.148 | 18.56 | 2.75
89994U | GRAUTEAMENTO DE CINTA INTERMEDIÁRIA OU DE CONTRAVERGA EM ALVENARIA ESTRUTURAL. AF_09/2021 | SER.CG | M3 | 0.028 | 711.74 | 19.93
PREÇO (mão-de-obra): | [5 empty] | 8.79
PREÇO (material): | [5 empty] | 38.53
PREÇO TOTAL (unit.): | [5 empty] | 47.32
LS(%): 115,48 | [5 empty] | 10.15
BDI(%): 21,00 | [5 empty] | 12.06
ADM(%): 0,00 | [5 empty] | 0
TOTAL TAXA: | [5 empty] | 22.21
PREÇO TOTAL UNIT. (c/ taxa): | [5 empty] | 69.53
QUANTIDADE: | [5 empty] | 17.4
PREÇO TOTAL (c/ taxa): | [5 empty] | 1209.82
14.05.060/CDHUU | Alvenaria de bloco cerâmico estrutural de 19 cm | SER.CG | M2
1106 | CAL HIDRATADA CH-I PARA ARGAMASSAS | MAT. | KG | 1.04 | 0.9 | 0.94
1379 | CIMENTO PORTLAND COMPOSTO CP II-32 | MAT. | KG | 4.15 | 0.62 | 2.57
88309U | PEDREIRO COM ENCARGOS COMPLEMENTARES | SER.CG | H | 0.79 | 20.61 | 16.28
88316U | SERVENTE COM ENCARGOS COMPLEMENTARES | SER.CG | H | 0.93 | 18.56 | 17.26
B.04.000.020503/CDHU | Areia média lavada (a granel caçamba fechada) | MAT. | M3 | 0.017 | 169.06 | 2.87
G.01.000.022545/CDHU | Bloco cerâmico estrutural 19 x 19 x 39 cm | MAT. | UN | 13 | 4.12 | 53.56
PREÇO (mão-de-obra): | [5 empty] | 18.25
PREÇO (material): | [5 empty] | 75.24
PREÇO TOTAL (unit.): | [5 empty] | 93.49
LS(%): 115,48 | [5 empty] | 21.08
BDI(%): 21,00 | [5 empty] | 24.06
ADM(%): 0,00 | [5 empty] | 0
TOTAL TAXA: | [5 empty] | 45.14
PREÇO TOTAL UNIT. (c/ taxa): | [5 empty] | 138.63
QUANTIDADE: | [5 empty] | 28.8
PREÇO TOTAL (c/ taxa): | [5 empty] | 3992.54
8 | ESQUADRIAS METÁLICAS
08.01 | PORTAS
102180U | INSTALAÇÃO DE VIDRO TEMPERADO, E = 8 MM, ENCAIXADO EM PERFIL U. AF_01/2021_PS | SER.CG | M2
10506 | VIDRO TEMPERADO INCOLOR E = 8 MM, SEM COLOCACAO | MAT. | M2 | 1 | 343.62 | 343.62
11950 | BUCHA DE NYLON SEM ABA S6, COM PARAFUSO DE 4,20 X 40 MM EM ACO ZINCADO COM ROSCA SOBERBA, CABECA CHATA E FENDA PHILLIPS | MAT. | UN | 1.913 | 0.12 | 0.23
34360 | PERFIL DE ALUMINIO ANODIZADO | MAT. | KG | 0.839 | 44.54 | 37.37
39432 | FITA DE PAPEL REFORCADA COM LAMINA DE METAL PARA REFORCO DE CANTOS DE CHAPA DE GESSO PARA DRYWALL | MAT. | M | 2.605 | 2.8 | 7.29
39961 | SILICONE ACETICO USO GERAL INCOLOR 280 G | MAT. | UN | 0.346 | 21.89 | 7.57
88316U | SERVENTE COM ENCARGOS COMPLEMENTARES | SER.CG | H | 1.469 | 18.56 | 27.27
88325U | VIDRACEIRO COM ENCARGOS COMPLEMENTARES | SER.CG | H | 1.511 | 18.47 | 27.91
PREÇO (mão-de-obra): | [5 empty] | 28.66
PREÇO (material): | [5 empty] | 422.6
PREÇO TOTAL (unit.): | [5 empty] | 451.26
LS(%): 115,48 | [5 empty] | 33.1
BDI(%): 21,00 | [5 empty] | 101.72
ADM(%): 0,00 | [5 empty] | 0
TOTAL TAXA: | [5 empty] | 134.82
PREÇO TOTAL UNIT. (c/ taxa): | [5 empty] | 586.08
QUANTIDADE: | [5 empty] | 0.5
PREÇO TOTAL (c/ taxa): | [5 empty] | 293.04
19.01.064/CDHUU | Peitoril e/ou soleira em granito, espessura de 2 cm e largura de 21 cm até 30 cm, acabamento polido | SER.CG | M
88274U | MARMORISTA/GRANITEIRO COM ENCARGOS COMPLEMENTARES | SER.CG | H | 0.405 | 20.96 | 8.49
88316U | SERVENTE COM ENCARGOS COMPLEMENTARES | SER.CG | H | 0.405 | 18.56 | 7.52
B.02.000.039027/CDHU | Rejunte flexível cores diversas, para áreas interna e externa, pisos e paredes, juntas de 2 a 10 mm | MAT. | KG | 0.243 | 7.26 | 1.76
B.02.000.039056/CDHU | Argamassa colante industrializada, resistência química e térmicas, tipo AC-III. Ref. Argamassa Ligamax Gold Performance Branca da Eliane ou equivalente | MAT. | KG | 1.5 | 3.93 | 5.9
K.02.000.032509/CDHU | Peitoril e/ou soleira em granito boleado, com espessura de 2 cm e largura de 21 até 30 cm, nas cores cinza Andorinha, cinza Corumbá, Santa Cecília, verde Ubatuba ou branco Dallas, acabamento polido - material | MAT. | M | 1.05 | 170.94 | 179.49
PREÇO (mão-de-obra): | [5 empty] | 8.8
PREÇO (material): | [5 empty] | 194.35
PREÇO TOTAL (unit.): | [5 empty] | 203.15
LS(%): 115,48 | [5 empty] | 10.17
BDI(%): 21,00 | [5 empty] | 44.8
ADM(%): 0,00 | [5 empty] | 0
TOTAL TAXA: | [5 empty] | 54.97
PREÇO TOTAL UNIT. (c/ taxa): | [5 empty] | 258.12
QUANTIDADE: | [5 empty] | 1.9
PREÇO TOTAL (c/ taxa): | [5 empty] | 490.43
25.02.020/CDHUU | Porta de entrada de abrir em alumínio, sob medida | SER.CG | M2
1379 | CIMENTO PORTLAND COMPOSTO CP II-32 | MAT. | KG | 2.03 | 0.62 | 1.26
88309U | PEDREIRO COM ENCARGOS COMPLEMENTARES | SER.CG | H | 3 | 20.61 | 61.84
88316U | SERVENTE COM ENCARGOS COMPLEMENTARES | SER.CG | H | 3 | 18.56 | 55.68
B.04.000.020503/CDHU | Areia média lavada (a granel caçamba fechada) | MAT. | M3 | 0.0072 | 169.06 | 1.22
H.05.000.031128/CDHU | Porta de entrada em alumínio anodizado fosco L 30, 01 folha de giro, completa com batente e ferragem, sob medida | MAT. | M2 | 1 | 921.93 | 921.93
PREÇO (mão-de-obra): | [5 empty] | 64.15
PREÇO (material): | [5 empty] | 977.78
PREÇO TOTAL (unit.): | [5 empty] | 1041.93
LS(%): 115,48 | [5 empty] | 74.08
BDI(%): 21,00 | [5 empty] | 234.36
ADM(%): 0,00 | [5 empty] | 0
TOTAL TAXA: | [5 empty] | 308.44
PREÇO TOTAL UNIT. (c/ taxa): | [5 empty] | 1350.37
QUANTIDADE: | [5 empty] | 9.76
PREÇO TOTAL (c/ taxa): | [5 empty] | 13179.61
25.02.040/CDHUU | Porta de entrada de correr em alumínio, sob medida | SER.CG | M2
1379 | CIMENTO PORTLAND COMPOSTO CP II-32 | MAT. | KG | 2.03 | 0.62 | 1.26
88309U | PEDREIRO COM ENCARGOS COMPLEMENTARES | SER.CG | H | 3 | 20.61 | 61.84
88316U | SERVENTE COM ENCARGOS COMPLEMENTARES | SER.CG | H | 3 | 18.56 | 55.68
B.04.000.020503/CDHU | Areia média lavada (a granel caçamba fechada) | MAT. | M3 | 0.0072 | 169.06 | 1.22
H.05.000.031127/CDHU | Porta de entrada em alumínio anodizado fosco L 30 de correr, completa com batente e ferragem, sob medida | MAT. | M2 | 1 | 1016.2 | 1016.2
PREÇO (mão-de-obra): | [5 empty] | 64.15
PREÇO (material): | [5 empty] | 1072.05
PREÇO TOTAL (unit.): | [5 empty] | 1136.2
LS(%): 115,48 | [5 empty] | 74.08
BDI(%): 21,00 | [5 empty] | 254.16
ADM(%): 0,00 | [5 empty] | 0
TOTAL TAXA: | [5 empty] | 328.24
PREÇO TOTAL UNIT. (c/ taxa): | [5 empty] | 1464.44
QUANTIDADE: | [5 empty] | 2.2
PREÇO TOTAL (c/ taxa): | [5 empty] | 3221.77
28.20.850/CDHUU | Barra antipânico para porta dupla com travamentos horizontal e vertical completa, com maçaneta tipo alavanca e chave, para vãos de 1,70 a 2,60 m | SER.CG | CJ
88251U | AUXILIAR DE SERRALHEIRO COM ENCARGOS COMPLEMENTARES | SER.CG | H | 4 | 19.65 | 78.61
88315U | SERRALHEIRO COM ENCARGOS COMPLEMENTARES | SER.CG | H | 4 | 20.81 | 83.22
H.01.000.021199/CDHU | Barra antipânico para porta dupla com travamentos horizontal e vertical completa, com maçaneta tipo alavanca e chave, para vãos de 1,70 a 2,60 m | MAT. | CJ | 1 | 1311.23 | 1311.23
PREÇO (mão-de-obra): | [5 empty] | 90.31
PREÇO (material): | [5 empty] | 1382.75
PREÇO TOTAL (unit.): | [5 empty] | 1473.06
LS(%): 115,48 | [5 empty] | 104.29
BDI(%): 21,00 | [5 empty] | 331.24
ADM(%): 0,00 | [5 empty] | 0
TOTAL TAXA: | [5 empty] | 435.53
PREÇO TOTAL UNIT. (c/ taxa): | [5 empty] | 1908.59
QUANTIDADE: | [5 empty] | 2
PREÇO TOTAL (c/ taxa): | [5 empty] | 3817.18
08.02 | JANELAS
102164U | INSTALAÇÃO DE VIDRO LISO INCOLOR, E = 5 MM, EM ESQUADRIA DE ALUMÍNIO OU PVC, FIXADO COM BAGUETE. AF_01/2021_PS | SER.CG | M2
10493 | VIDRO LISO INCOLOR 5MM - SEM COLOCACAO | MAT. | M2 | 1 | 210 | 210
20259 | PERFIL DE BORRACHA EPDM MACICO *12 X 15* MM PARA ESQUADRIAS | MAT. | M | 5.95 | 13.3 | 79.14
39432 | FITA DE PAPEL REFORCADA COM LAMINA DE METAL PARA REFORCO DE CANTOS DE CHAPA DE GESSO PARA DRYWALL | MAT. | M | 5.21 | 2.8 | 14.59
88316U | SERVENTE COM ENCARGOS COMPLEMENTARES | SER.CG | H | 0.609 | 18.56 | 11.3
88325U | VIDRACEIRO COM ENCARGOS COMPLEMENTARES | SER.CG | H | 0.627 | 18.47 | 11.58
PREÇO (mão-de-obra): | [5 empty] | 11.89
PREÇO (material): | [5 empty] | 314.72
PREÇO TOTAL (unit.): | [5 empty] | 326.61
LS(%): 115,48 | [5 empty] | 13.73
BDI(%): 21,00 | [5 empty] | 71.47
ADM(%): 0,00 | [5 empty] | 0
TOTAL TAXA: | [5 empty] | 85.2
PREÇO TOTAL UNIT. (c/ taxa): | [5 empty] | 411.81
QUANTIDADE: | [5 empty] | 0.36
PREÇO TOTAL (c/ taxa): | [5 empty] | 148.25
01.23.510/CDHUU | Corte vertical em concreto armado, espessura de 15 cm | SER.CG | M
C.01.000.090095/CDHU | Corte vertical em placa de concreto armado, espessura de 15cm | MAT. | M | 1 | 214.86 | 214.86
PREÇO (mão-de-obra): | [5 empty] | 0
PREÇO (material): | [5 empty] | 214.86
PREÇO TOTAL (unit.): | [5 empty] | 214.86
LS(%): 115,48 | [5 empty] | 0
BDI(%): 21,00 | [5 empty] | 45.12
ADM(%): 0,00 | [5 empty] | 0
TOTAL TAXA: | [5 empty] | 45.12
PREÇO TOTAL UNIT. (c/ taxa): | [5 empty] | 259.98
QUANTIDADE: | [5 empty] | 3.2
PREÇO TOTAL (c/ taxa): | [5 empty] | 831.94
04.18.180/CDHUU | Remoção de cantoneira metálica | SER.CG | M
88247U | AUXILIAR DE ELETRICISTA COM ENCARGOS COMPLEMENTARES | SER.CG | H | 0.25 | 19.96 | 4.99
88264U | ELETRICISTA COM ENCARGOS COMPLEMENTARES | SER.CG | H | 0.25 | 25.25 | 6.31
PREÇO (mão-de-obra): | [5 empty] | 6.81
PREÇO (material): | [5 empty] | 4.49
PREÇO TOTAL (unit.): | [5 empty] | 11.3
LS(%): 115,48 | [5 empty] | 7.87
BDI(%): 21,00 | [5 empty] | 4.03
ADM(%): 0,00 | [5 empty] | 0
TOTAL TAXA: | [5 empty] | 11.9
PREÇO TOTAL UNIT. (c/ taxa): | [5 empty] | 23.2
QUANTIDADE: | [5 empty] | 11.2
PREÇO TOTAL (c/ taxa): | [5 empty] | 259.84
11.20.120/CDHUU | Reparo superficial com argamassa polimérica (tixotrópica), bicomponente | SER.CG | M3
1379 | CIMENTO PORTLAND COMPOSTO CP II-32 | MAT. | KG | 42.768 | 0.62 | 26.52
88309U | PEDREIRO COM ENCARGOS COMPLEMENTARES | SER.CG | H | 50 | 20.61 | 1030.62
88316U | SERVENTE COM ENCARGOS COMPLEMENTARES | SER.CG | H | 26 | 18.56 | 482.6
B.02.000.038504/CDHU | Argamassa polimérica do tipo Anchortec Anchormassa S2 da Fosroc, Denvertec 700 da Denver, ou equivalente | MAT. | KG | 2100 | 4.6 | 9660
B.09.000.039023/CDHU | Adesivo/selador à base de emulsão acrílica, ref. Nitobond AR da Anchortec ou Rheomix 104 da BASF ou equivalente | MAT. | KG | 12 | 17.64 | 211.68
PREÇO (mão-de-obra): | [5 empty] | 836.12
PREÇO (material): | [5 empty] | 10575.29
PREÇO TOTAL (unit.): | [5 empty] | 11411.41
LS(%): 115,48 | [5 empty] | 965.55
BDI(%): 21,00 | [5 empty] | 2599.16
ADM(%): 0,00 | [5 empty] | 0
TOTAL TAXA: | [5 empty] | 3564.71
PREÇO TOTAL UNIT. (c/ taxa): | [5 empty] | 14976.12
QUANTIDADE: | [5 empty] | 0.03
PREÇO TOTAL (c/ taxa): | [5 empty] | 449.28
19.01.064/CDHUU | Peitoril e/ou soleira em granito, espessura de 2 cm e largura de 21 cm até 30 cm, acabamento polido | SER.CG | M
88274U | MARMORISTA/GRANITEIRO COM ENCARGOS COMPLEMENTARES | SER.CG | H | 0.405 | 20.96 | 8.49
88316U | SERVENTE COM ENCARGOS COMPLEMENTARES | SER.CG | H | 0.405 | 18.56 | 7.52
B.02.000.039027/CDHU | Rejunte flexível cores diversas, para áreas interna e externa, pisos e paredes, juntas de 2 a 10 mm | MAT. | KG | 0.243 | 7.26 | 1.76
B.02.000.039056/CDHU | Argamassa colante industrializada, resistência química e térmicas, tipo AC-III. Ref. Argamassa Ligamax Gold Performance Branca da Eliane ou equivalente | MAT. | KG | 1.5 | 3.93 | 5.9
K.02.000.032509/CDHU | Peitoril e/ou soleira em granito boleado, com espessura de 2 cm e largura de 21 até 30 cm, nas cores cinza Andorinha, cinza Corumbá, Santa Cecília, verde Ubatuba ou branco Dallas, acabamento polido - material | MAT. | M | 1.05 | 170.94 | 179.49
PREÇO (mão-de-obra): | [5 empty] | 8.8
PREÇO (material): | [5 empty] | 194.35
PREÇO TOTAL (unit.): | [5 empty] | 203.15
LS(%): 115,48 | [5 empty] | 10.17
BDI(%): 21,00 | [5 empty] | 44.8
ADM(%): 0,00 | [5 empty] | 0
TOTAL TAXA: | [5 empty] | 54.97
PREÇO TOTAL UNIT. (c/ taxa): | [5 empty] | 258.12
QUANTIDADE: | [5 empty] | 6
PREÇO TOTAL (c/ taxa): | [5 empty] | 1548.72
21.20.410/CDHUU | Cantoneira de sobrepor em PVC de 4 x 4 cm | SER.CG | M
88309U | PEDREIRO COM ENCARGOS COMPLEMENTARES | SER.CG | H | 0.07 | 20.61 | 1.44
88316U | SERVENTE COM ENCARGOS COMPLEMENTARES | SER.CG | H | 0.07 | 18.56 | 1.3
M.04.000.030368/CDHU | Cantoneira de sobrepor em PVC, dimensões (40x40x2,8)mm - 90º; referência comercial TEC-029 da Tecnoperfil ou equivalente | MAT. | M | 1.02 | 52.25 | 53.3
S.04.000.028073/CDHU | Cola para piso vinílico | MAT. | L | 0.04 | 62.93 | 2.52
PREÇO (mão-de-obra): | [5 empty] | 1.5
PREÇO (material): | [5 empty] | 57.05
PREÇO TOTAL (unit.): | [5 empty] | 58.55
LS(%): 115,48 | [5 empty] | 1.73
BDI(%): 21,00 | [5 empty] | 12.66
ADM(%): 0,00 | [5 empty] | 0
TOTAL TAXA: | [5 empty] | 14.39
PREÇO TOTAL UNIT. (c/ taxa): | [5 empty] | 72.94
QUANTIDADE: | [5 empty] | 11.2
PREÇO TOTAL (c/ taxa): | [5 empty] | 816.93
25.01.060/CDHUU | Caixilho em alumínio maxim-ar, sob medida | SER.CG | M2
1379 | CIMENTO PORTLAND COMPOSTO CP II-32 | MAT. | KG | 3.926 | 0.62 | 2.43
88309U | PEDREIRO COM ENCARGOS COMPLEMENTARES | SER.CG | H | 1.5 | 20.61 | 30.92
88316U | SERVENTE COM ENCARGOS COMPLEMENTARES | SER.CG | H | 1.5 | 18.56 | 27.84
B.04.000.020503/CDHU | Areia média lavada (a granel caçamba fechada) | MAT. | M3 | 0.0091 | 169.06 | 1.54
H.05.000.031156/CDHU | Caixilho em alumínio anodizado fosco L 25 maxim-ar, sob medida | MAT. | M2 | 1 | 936.04 | 936.04
PREÇO (mão-de-obra): | [5 empty] | 32.08
PREÇO (material): | [5 empty] | 966.69
PREÇO TOTAL (unit.): | [5 empty] | 998.77
LS(%): 115,48 | [5 empty] | 37.04
BDI(%): 21,00 | [5 empty] | 217.53
ADM(%): 0,00 | [5 empty] | 0
TOTAL TAXA: | [5 empty] | 254.57
PREÇO TOTAL UNIT. (c/ taxa): | [5 empty] | 1253.34
QUANTIDADE: | [5 empty] | 0.36
PREÇO TOTAL (c/ taxa): | [5 empty] | 451.2
32.07.226/CDHUU | Selante elástico monocomponente a base de poliuretano (PU) para juntas de dilatação | SER.CG | M
88316U | SERVENTE COM ENCARGOS COMPLEMENTARES | SER.CG | H | 0.0045 | 18.56 | 0.08
F.12.000.028069/CDHU | Selante elástico de alto desempenho à base de poliuretano para uso geral; ref. Nitoseal PU30 da Fosroc, PU30 Construção da Quartzolit ou equivalente | MAT. | bg | 0.2 | 37.01 | 7.4
PREÇO (mão-de-obra): | [5 empty] | 0.04
PREÇO (material): | [5 empty] | 7.45
PREÇO TOTAL (unit.): | [5 empty] | 7.49
LS(%): 115,48 | [5 empty] | 0.05
BDI(%): 21,00 | [5 empty] | 1.58
ADM(%): 0,00 | [5 empty] | 0
TOTAL TAXA: | [5 empty] | 1.63
PREÇO TOTAL UNIT. (c/ taxa): | [5 empty] | 9.12
QUANTIDADE: | [5 empty] | 11.2
PREÇO TOTAL (c/ taxa): | [5 empty] | 102.14
10 | COBERTURA
10.01 | ESTRUTURA METÁLICA
15.03.030/CDHUU | Fornecimento e montagem de estrutura em aço ASTM-A36, sem pintura | SER.CG | KG
E.04.000.037532/CDHU | Fornecimento e montagem de estrutura metálica em aço ASTM-A 36, sem pintura | MAT. | KG | 1 | 28.59 | 28.59
PREÇO (mão-de-obra): | [5 empty] | 0
PREÇO (material): | [5 empty] | 28.59
PREÇO TOTAL (unit.): | [5 empty] | 28.59
LS(%): 115,48 | [5 empty] | 0
BDI(%): 21,00 | [5 empty] | 6
ADM(%): 0,00 | [5 empty] | 0
TOTAL TAXA: | [5 empty] | 6
PREÇO TOTAL UNIT. (c/ taxa): | [5 empty] | 34.59
QUANTIDADE: | [5 empty] | 4577.75
PREÇO TOTAL (c/ taxa): | [5 empty] | 158344.37
09.103.000029.SERU | Estrutura de aço para cobertura duas águas sem lanternim, espaçamento entre tesouras 4 m, vão 15 m | SER.CG | M2
01.011.000001.SET | Estrutura para cobertura em aço A36, inclusive montagem | SER.MO | KG | 10.5 | 24.24 | 254.52
PREÇO (mão-de-obra): | [5 empty] | 0
PREÇO (material): | [5 empty] | 254.52
PREÇO TOTAL (unit.): | [5 empty] | 254.52
LS(%): 115,48 | [5 empty] | 0
BDI(%): 21,00 | [5 empty] | 53.45
ADM(%): 0,00 | [5 empty] | 0
TOTAL TAXA: | [5 empty] | 53.45
PREÇO TOTAL UNIT. (c/ taxa): | [5 empty] | 307.97
QUANTIDADE: | [5 empty] | 71.56
PREÇO TOTAL (c/ taxa): | [5 empty] | 22038.33
10.02 | TELHAS
94216U | TELHAMENTO COM TELHA METÁLICA TERMOACÚSTICA E = 30 MM, COM ATÉ 2 ÁGUAS, INCLUSO IÇAMENTO. AF_07/2019 | SER.CG | M2
11029 | HASTE RETA PARA GANCHO DE FERRO GALVANIZADO, COM ROSCA 1/4 " X 30 CM PARA FIXACAO DE TELHA METALICA, INCLUI PORCA E ARRUELAS DE VEDACAO | MAT. | CJ | 4.15 | 2.09 | 8.67
40740 | TELHA GALVALUME COM ISOLAMENTO TERMOACUSTICO EM ESPUMA RIGIDA DE POLIURETANO (PU) INJETADO, ESPESSURA DE 30 MM, DENSIDADE DE 35 KG/M3, REVESTIMENTO EM TELHA TRAPEZOIDAL NAS DUAS FACES COM ESPESSURA DE 0,50 MM CADA, ACABAMENTO NATURAL (NAO INCLUI ACESSORIOS DE FIXACAO) | MAT. | M2 | 1.146 | 166.7 | 191.04
88316U | SERVENTE COM ENCARGOS COMPLEMENTARES | SER.CG | H | 0.062 | 18.56 | 1.15
88323U | TELHADISTA COM ENCARGOS COMPLEMENTARES | SER.CG | H | 0.056 | 20.28 | 1.14
93281U | GUINCHO ELÉTRICO DE COLUNA, CAPACIDADE 400 KG, COM MOTO FREIO, MOTOR TRIFÁSICO DE 1,25 CV - CHP DIURNO. AF_03/2016 | SER.CG | CHP | 0.0009 | 19.04 | 0.02
93282U | GUINCHO ELÉTRICO DE COLUNA, CAPACIDADE 400 KG, COM MOTO FREIO, MOTOR TRIFÁSICO DE 1,25 CV - CHI DIURNO. AF_03/2016 | SER.CG | CHI | 0.0012 | 18.14 | 0.02
PREÇO (mão-de-obra): | [5 empty] | 1.27
PREÇO (material): | [5 empty] | 200.77
PREÇO TOTAL (unit.): | [5 empty] | 202.04
LS(%): 115,48 | [5 empty] | 1.47
BDI(%): 21,00 | [5 empty] | 42.73
ADM(%): 0,00 | [5 empty] | 0
TOTAL TAXA: | [5 empty] | 44.2
PREÇO TOTAL UNIT. (c/ taxa): | [5 empty] | 246.24
QUANTIDADE: | [5 empty] | 750.32
PREÇO TOTAL (c/ taxa): | [5 empty] | 184758.8
16.12.200/CDHUU | Cumeeira em chapa de aço pré-pintada com epóxi e poliéster, perfil trapezoidal, com espessura de 0,50 mm | SER.CG | M
88239U | AJUDANTE DE CARPINTEIRO COM ENCARGOS COMPLEMENTARES | SER.CG | H | 0.2 | 19.47 | 3.89
88261U | CARPINTEIRO DE ESQUADRIA COM ENCARGOS COMPLEMENTARES | SER.CG | H | 0.2 | 20.32 | 4.06
E.03.000.026504/CDHU | Gancho de 1/4´ com porca e arruela, 550 mm | MAT. | UN | 3 | 3.24 | 9.72
F.04.000.026506/CDHU | Calço plástico para telha trapezoidal, 38 mm | MAT. | UN | 3 | 1.16 | 3.48
F.14.000.025529/CDHU | Cumeeira em chapa de aço zincado, pré-pintada, perfil trapezoidal, espessura de 0,50mm; ref. LR-40 da Perfilor, MBP-40 da MBP, Eucatex ou equivalente | MAT. | M | 1 | 50.3 | 50.3
PREÇO (mão-de-obra): | [5 empty] | 4.47
PREÇO (material): | [5 empty] | 66.99
PREÇO TOTAL (unit.): | [5 empty] | 71.46
LS(%): 115,48 | [5 empty] | 5.16
BDI(%): 21,00 | [5 empty] | 16.09
ADM(%): 0,00 | [5 empty] | 0
TOTAL TAXA: | [5 empty] | 21.25
PREÇO TOTAL UNIT. (c/ taxa): | [5 empty] | 92.71
QUANTIDADE: | [5 empty] | 77
PREÇO TOTAL (c/ taxa): | [5 empty] | 7138.67
16.08 | REDE DE ÁGUAS PLUVIAIS - RUFOS, CALHAS E CONDUTORES
CPU2 | RUFO EM CHAPA DE AÇO GALVANIZADO N.18 - DESENVOLVIMENTO 60CM | SER.CG | M
5061 | PREGO DE ACO POLIDO COM CABECA 18 X 27 (2 1/2 X 10) | MAT. | KG | 0.2 | 12 | 2.4
88248U | AUXILIAR DE ENCANADOR OU BOMBEIRO HIDRÁULICO COM ENCARGOS COMPLEMENTARES | SER.CG | H | 0.85 | 19.07 | 16.21
88267U | ENCANADOR OU BOMBEIRO HIDRÁULICO COM ENCARGOS COMPLEMENTARES | SER.CG | H | 0.85 | 22.25 | 18.91
COT2 | RUFO CHAPA 18 DESENVOLVIMENTO 60CM | MAT. | M | 1.05 | 70.93 | 74.48
PREÇO (mão-de-obra): | [5 empty] | 21.03
PREÇO (material): | [5 empty] | 90.97
PREÇO TOTAL (unit.): | [5 empty] | 112
LS(%): 115,48 | [5 empty] | 24.28
BDI(%): 21,00 | [5 empty] | 28.62
ADM(%): 0,00 | [5 empty] | 0
TOTAL TAXA: | [5 empty] | 52.9
PREÇO TOTAL UNIT. (c/ taxa): | [5 empty] | 164.9
QUANTIDADE: | [5 empty] | 254.85
PREÇO TOTAL (c/ taxa): | [5 empty] | 42024.77
89578U | TUBO PVC, SÉRIE R, ÁGUA PLUVIAL, DN 100 MM, FORNECIDO E INSTALADO EM CONDUTORES VERTICAIS DE ÁGUAS PLUVIAIS. AF_06/2022 | SER.CG | M
38383 | LIXA DAGUA EM FOLHA, GRAO 100 | MAT. | UN | 0.042 | 2.9 | 0.12
88248U | AUXILIAR DE ENCANADOR OU BOMBEIRO HIDRÁULICO COM ENCARGOS COMPLEMENTARES | SER.CG | H | 0.0758 | 19.07 | 1.45
88267U | ENCANADOR OU BOMBEIRO HIDRÁULICO COM ENCARGOS COMPLEMENTARES | SER.CG | H | 0.0758 | 22.25 | 1.69
9841 | TUBO PVC, SERIE R, DN 100 MM, PARA ESGOTO OU AGUAS PLUVIAIS PREDIAL (NBR 5688) | MAT. | M | 1.0353 | 30.28 | 31.35
PREÇO (mão-de-obra): | [5 empty] | 1.88
PREÇO (material): | [5 empty] | 32.72
PREÇO TOTAL (unit.): | [5 empty] | 34.6
LS(%): 115,48 | [5 empty] | 2.17
BDI(%): 21,00 | [5 empty] | 7.72
ADM(%): 0,00 | [5 empty] | 0
TOTAL TAXA: | [5 empty] | 9.89
PREÇO TOTAL UNIT. (c/ taxa): | [5 empty] | 44.49
QUANTIDADE: | [5 empty] | 40.5
PREÇO TOTAL (c/ taxa): | [5 empty] | 1801.85
94229U | CALHA EM CHAPA DE AÇO GALVANIZADO NÚMERO 24, DESENVOLVIMENTO DE 100 CM, INCLUSO TRANSPORTE VERTICAL. AF_07/2019 | SER.CG | M
13388 | SOLDA EM BARRA DE ESTANHO-CHUMBO 50/50 | MAT. | KG | 0.18 | 252.27 | 45.41
142 | SELANTE ELASTICO MONOCOMPONENTE A BASE DE POLIURETANO (PU) PARA JUNTAS DIVERSAS | MAT. | 310ML | 0.161 | 33.14 | 5.34
40784 | CALHA QUADRADA DE CHAPA DE ACO GALVANIZADA NUM 24, CORTE 100 CM | MAT. | M | 1.05 | 83.05 | 87.2
5061 | PREGO DE ACO POLIDO COM CABECA 18 X 27 (2 1/2 X 10) | MAT. | KG | 0.025 | 12 | 0.3
5104 | REBITE DE REPUXO EM ALUMINIO VAZADO, DIAMETRO 3,2 X 8 MM DE COMPRIMENTO (1KG = 1025 UNIDADES) | MAT. | KG | 0.0049 | 72.61 | 0.36
88316U | SERVENTE COM ENCARGOS COMPLEMENTARES | SER.CG | H | 0.633 | 18.56 | 11.75
88323U | TELHADISTA COM ENCARGOS COMPLEMENTARES | SER.CG | H | 0.539 | 20.28 | 10.93
93281U | GUINCHO ELÉTRICO DE COLUNA, CAPACIDADE 400 KG, COM MOTO FREIO, MOTOR TRIFÁSICO DE 1,25 CV - CHP DIURNO. AF_03/2016 | SER.CG | CHP | 0.0132 | 19.04 | 0.25
93282U | GUINCHO ELÉTRICO DE COLUNA, CAPACIDADE 400 KG, COM MOTO FREIO, MOTOR TRIFÁSICO DE 1,25 CV - CHI DIURNO. AF_03/2016 | SER.CG | CHI | 0.0183 | 18.14 | 0.33
PREÇO (mão-de-obra): | [5 empty] | 12.69
PREÇO (material): | [5 empty] | 149.18
PREÇO TOTAL (unit.): | [5 empty] | 161.87
LS(%): 115,48 | [5 empty] | 14.66
BDI(%): 21,00 | [5 empty] | 37.07
ADM(%): 0,00 | [5 empty] | 0
TOTAL TAXA: | [5 empty] | 51.73
PREÇO TOTAL UNIT. (c/ taxa): | [5 empty] | 213.6
QUANTIDADE: | [5 empty] | 72.75
PREÇO TOTAL (c/ taxa): | [5 empty] | 15539.4
94229UD | CALHA EM CHAPA DE AÇO GALVANIZADO NÚMERO 18, DESENVOLVIMENTO DE 120 CM, INCLUSO TRANSPORTE VERTICAL. AF_07/2019 | SER.CG | M
13388 | SOLDA EM BARRA DE ESTANHO-CHUMBO 50/50 | MAT. | KG | 0.18 | 252.27 | 45.41
142 | SELANTE ELASTICO MONOCOMPONENTE A BASE DE POLIURETANO (PU) PARA JUNTAS DIVERSAS | MAT. | 310ML | 0.161 | 33.14 | 5.34
5061 | PREGO DE ACO POLIDO COM CABECA 18 X 27 (2 1/2 X 10) | MAT. | KG | 0.025 | 12 | 0.3
5104 | REBITE DE REPUXO EM ALUMINIO VAZADO, DIAMETRO 3,2 X 8 MM DE COMPRIMENTO (1KG = 1025 UNIDADES) | MAT. | KG | 0.0049 | 72.61 | 0.36
88316U | SERVENTE COM ENCARGOS COMPLEMENTARES | SER.CG | H | 0.633 | 18.56 | 11.75
88323U | TELHADISTA COM ENCARGOS COMPLEMENTARES | SER.CG | H | 0.539 | 20.28 | 10.93
93281U | GUINCHO ELÉTRICO DE COLUNA, CAPACIDADE 400 KG, COM MOTO FREIO, MOTOR TRIFÁSICO DE 1,25 CV - CHP DIURNO. AF_03/2016 | SER.CG | CHP | 0.0132 | 19.04 | 0.25
93282U | GUINCHO ELÉTRICO DE COLUNA, CAPACIDADE 400 KG, COM MOTO FREIO, MOTOR TRIFÁSICO DE 1,25 CV - CHI DIURNO. AF_03/2016 | SER.CG | CHI | 0.0183 | 18.14 | 0.33
COT1 | CALHA CHAPA 18 DESENVOLVIMENTO 1,20M | MAT. | M | 1.05 | 141.86 | 148.95
PREÇO (mão-de-obra): | [5 empty] | 12.69
PREÇO (material): | [5 empty] | 210.93
PREÇO TOTAL (unit.): | [5 empty] | 223.62
LS(%): 115,48 | [5 empty] | 14.66
BDI(%): 21,00 | [5 empty] | 50.04
ADM(%): 0,00 | [5 empty] | 0
TOTAL TAXA: | [5 empty] | 64.7
PREÇO TOTAL UNIT. (c/ taxa): | [5 empty] | 288.32
QUANTIDADE: | [5 empty] | 91.75
PREÇO TOTAL (c/ taxa): | [5 empty] | 26453.36
10-011-033/SIURB-EDIFU | RUFO EM CHAPA DE AÇO GALVANIZADO N.24 - DESENVOLVIMENTO 50CM | SER.CG | M
17525/SIURB-EDIF | PREGO 18 X 27 ZINCADO | MAT. | KG | 0.1 | 18.17 | 1.82
78877/SIURB-EDIF | RUFO EM CHAPA DE AÇO GALVANIZADO N.24 - CORTE 50CM | MAT. | M | 1.05 | 68.5 | 71.93
88267U | ENCANADOR OU BOMBEIRO HIDRÁULICO COM ENCARGOS COMPLEMENTARES | SER.CG | H | 0.55 | 22.25 | 12.24
88316U | SERVENTE COM ENCARGOS COMPLEMENTARES | SER.CG | H | 0.55 | 18.56 | 10.21
PREÇO (mão-de-obra): | [5 empty] | 13.02
PREÇO (material): | [5 empty] | 83.17
PREÇO TOTAL (unit.): | [5 empty] | 96.19
LS(%): 115,48 | [5 empty] | 15.03
BDI(%): 21,00 | [5 empty] | 23.36
ADM(%): 0,00 | [5 empty] | 0
TOTAL TAXA: | [5 empty] | 38.39
PREÇO TOTAL UNIT. (c/ taxa): | [5 empty] | 134.58
QUANTIDADE: | [5 empty] | 157.5
PREÇO TOTAL (c/ taxa): | [5 empty] | 21196.35
12 | FORRO
12.04 | ACABAMENTOS
22.03.040/CDHUU | Forro modular removível em PVC de 618mm x 1243mm | SER.CG | M2
M.04.000.034017/CDHU | Forro modular removível em PVC, em placas de 618 x 1243mm, espessura 10 mm, montado com estrutura de sustentação; ref. Vipal, Plasbil, Precon ou equivalente - instalado | MAT. | M2 | 1 | 114.71 | 114.71
PREÇO (mão-de-obra): | [5 empty] | 0
PREÇO (material): | [5 empty] | 114.71
PREÇO TOTAL (unit.): | [5 empty] | 114.71
LS(%): 115,48 | [5 empty] | 0
BDI(%): 21,00 | [5 empty] | 24.09
ADM(%): 0,00 | [5 empty] | 0
TOTAL TAXA: | [5 empty] | 24.09
PREÇO TOTAL UNIT. (c/ taxa): | [5 empty] | 138.8
QUANTIDADE: | [5 empty] | 860.5
PREÇO TOTAL (c/ taxa): | [5 empty] | 119437.4
13 | REVESTIMENTO DE PAREDES INTERNAS
13.01 | CHAPISCO
87879U | CHAPISCO APLICADO EM ALVENARIAS E ESTRUTURAS DE CONCRETO INTERNAS, COM COLHER DE PEDREIRO. ARGAMASSA TRAÇO 1:3 COM PREPARO EM BETONEIRA 400L. AF_10/2022 | SER.CG | M2
87313U | ARGAMASSA TRAÇO 1:3 (EM VOLUME DE CIMENTO E AREIA GROSSA ÚMIDA) PARA CHAPISCO CONVENCIONAL, PREPARO MECÂNICO COM BETONEIRA 400 L. AF_08/2019 | SER.CG | M3 | 0.0037 | 424.82 | 1.57
88309U | PEDREIRO COM ENCARGOS COMPLEMENTARES | SER.CG | H | 0.0681 | 20.61 | 1.4
88316U | SERVENTE COM ENCARGOS COMPLEMENTARES | SER.CG | H | 0.0255 | 18.56 | 0.47
PREÇO (mão-de-obra): | [5 empty] | 1.2
PREÇO (material): | [5 empty] | 2.25
PREÇO TOTAL (unit.): | [5 empty] | 3.45
LS(%): 115,48 | [5 empty] | 1.39
BDI(%): 21,00 | [5 empty] | 1.01
ADM(%): 0,00 | [5 empty] | 0
TOTAL TAXA: | [5 empty] | 2.4
PREÇO TOTAL UNIT. (c/ taxa): | [5 empty] | 5.85
QUANTIDADE: | [5 empty] | 56.8
PREÇO TOTAL (c/ taxa): | [5 empty] | 332.28
13.02 | EMBOÇO
87528U | EMBOÇO, EM ARGAMASSA TRAÇO 1:2:8, PREPARO MANUAL, APLICADO MANUALMENTE EM PAREDES INTERNAS DE AMBIENTES COM ÁREA MENOR QUE 5M², E = 17,5MM, COM TALISCAS. AF_03/2024 | SER.CG | M2
87369U | ARGAMASSA TRAÇO 1:2:8 (EM VOLUME DE CIMENTO, CAL E AREIA MÉDIA ÚMIDA) PARA EMBOÇO/MASSA ÚNICA/ASSENTAMENTO DE ALVENARIA DE VEDAÇÃO, PREPARO MANUAL. AF_08/2019 | SER.CG | M3 | 0.0304 | 576.31 | 17.52
88309U | PEDREIRO COM ENCARGOS COMPLEMENTARES | SER.CG | H | 0.5514 | 20.61 | 11.37
88316U | SERVENTE COM ENCARGOS COMPLEMENTARES | SER.CG | H | 0.2757 | 18.56 | 5.12
PREÇO (mão-de-obra): | [5 empty] | 12.39
PREÇO (material): | [5 empty] | 21.61
PREÇO TOTAL (unit.): | [5 empty] | 34
LS(%): 115,48 | [5 empty] | 14.31
BDI(%): 21,00 | [5 empty] | 10.15
ADM(%): 0,00 | [5 empty] | 0
TOTAL TAXA: | [5 empty] | 24.46
PREÇO TOTAL UNIT. (c/ taxa): | [5 empty] | 58.46
QUANTIDADE: | [5 empty] | 29.3
PREÇO TOTAL (c/ taxa): | [5 empty] | 1712.88
87530U | MASSA ÚNICA, EM ARGAMASSA TRAÇO 1:2:8, PREPARO MANUAL, APLICADA MANUALMENTE EM PAREDES INTERNAS DE AMBIENTES COM ÁREA ENTRE 5M² E 10M², E = 17,5MM, COM TALISCAS. AF_03/2024 | SER.CG | M2
87369U | ARGAMASSA TRAÇO 1:2:8 (EM VOLUME DE CIMENTO, CAL E AREIA MÉDIA ÚMIDA) PARA EMBOÇO/MASSA ÚNICA/ASSENTAMENTO DE ALVENARIA DE VEDAÇÃO, PREPARO MANUAL. AF_08/2019 | SER.CG | M3 | 0.0304 | 576.31 | 17.52
88309U | PEDREIRO COM ENCARGOS COMPLEMENTARES | SER.CG | H | 0.4724 | 20.61 | 9.74
88316U | SERVENTE COM ENCARGOS COMPLEMENTARES | SER.CG | H | 0.2362 | 18.56 | 4.38
PREÇO (mão-de-obra): | [5 empty] | 11.08
PREÇO (material): | [5 empty] | 20.56
PREÇO TOTAL (unit.): | [5 empty] | 31.64
LS(%): 115,48 | [5 empty] | 12.81
BDI(%): 21,00 | [5 empty] | 9.33
ADM(%): 0,00 | [5 empty] | 0
TOTAL TAXA: | [5 empty] | 22.14
PREÇO TOTAL UNIT. (c/ taxa): | [5 empty] | 53.78
QUANTIDADE: | [5 empty] | 27.5
PREÇO TOTAL (c/ taxa): | [5 empty] | 1478.95
13.04 | ACABAMENTOS
87273U | REVESTIMENTO CERÂMICO PARA PAREDES INTERNAS COM PLACAS TIPO ESMALTADA DE DIMENSÕES 33X45 CM APLICADAS NA ALTURA INTEIRA DAS PAREDES. AF_02/2023_PE | SER.CG | M2
1381 | ARGAMASSA COLANTE AC I PARA CERAMICAS | MAT. | KG | 6.85 | 0.85 | 5.82
34357 | REJUNTE CIMENTICIO, QUALQUER COR | MAT. | KG | 0.222 | 4.99 | 1.11
536 | REVESTIMENTO PARA PAREDE, EM CERAMICA ESMALTADA, FORMATO MENOR OU IGUAL A 2025 CM2 | MAT. | M2 | 1.0798 | 25.39 | 27.42
88256U | AZULEJISTA OU LADRILHISTA COM ENCARGOS COMPLEMENTARES | SER.CG | H | 0.697 | 20.54 | 14.32
88316U | SERVENTE COM ENCARGOS COMPLEMENTARES | SER.CG | H | 0.3138 | 18.56 | 5.82
PREÇO (mão-de-obra): | [5 empty] | 11.13
PREÇO (material): | [5 empty] | 43.36
PREÇO TOTAL (unit.): | [5 empty] | 54.49
LS(%): 115,48 | [5 empty] | 12.86
BDI(%): 21,00 | [5 empty] | 14.13
ADM(%): 0,00 | [5 empty] | 0
TOTAL TAXA: | [5 empty] | 26.99
PREÇO TOTAL UNIT. (c/ taxa): | [5 empty] | 81.48
QUANTIDADE: | [5 empty] | 29.3
PREÇO TOTAL (c/ taxa): | [5 empty] | 2387.36
29.01.020/CDHUU | Cantoneira em alumínio perfil sextavado | SER.CG | M
88309U | PEDREIRO COM ENCARGOS COMPLEMENTARES | SER.CG | H | 0.4 | 20.61 | 8.24
88316U | SERVENTE COM ENCARGOS COMPLEMENTARES | SER.CG | H | 0.3 | 18.56 | 5.57
E.07.000.026667/CDHU | Cantoneira sextavada em alumínio para placa cerâmica, acabamento natural ref. Canto metal A3 ou equivalente | MAT. | M | 1.05 | 6.12 | 6.43
PREÇO (mão-de-obra): | [5 empty] | 7.58
PREÇO (material): | [5 empty] | 12.66
PREÇO TOTAL (unit.): | [5 empty] | 20.24
LS(%): 115,48 | [5 empty] | 8.75
BDI(%): 21,00 | [5 empty] | 6.09
ADM(%): 0,00 | [5 empty] | 0
TOTAL TAXA: | [5 empty] | 14.84
PREÇO TOTAL UNIT. (c/ taxa): | [5 empty] | 35.08
QUANTIDADE: | [5 empty] | 7
PREÇO TOTAL (c/ taxa): | [5 empty] | 245.56
32.06.130/CDHUu | Espuma flexível de poliuretano poliéter/poliéster para absorção acústica, espessura de 50 mm | SER.CG | M2
88309U | PEDREIRO COM ENCARGOS COMPLEMENTARES | SER.CG | H | 0.166 | 20.61 | 3.42
88316U | SERVENTE COM ENCARGOS COMPLEMENTARES | SER.CG | H | 0.166 | 18.56 | 3.08
B.09.000.028074/CDHU | Adesivo para poliuretano PA 02 | MAT. | bg | 0.5 | 36.39 | 18.2
F.10.000.024520/CDHU | Espuma flexível poliuretano poliéter, auto extinguível, superfície em cunhas anecóicas ou ondulado, natural grafite, e=50mm, densidade 28 até 35kg/m³; ref. Sonique Wave 50/10 Vibrasom, Sinus PLus da Isopur ou equivalente | MAT. | M2 | 1 | 157.49 | 157.49
PREÇO (mão-de-obra): | [5 empty] | 3.55
PREÇO (material): | [5 empty] | 178.64
PREÇO TOTAL (unit.): | [5 empty] | 182.19
LS(%): 115,48 | [5 empty] | 4.1
BDI(%): 21,00 | [5 empty] | 39.12
ADM(%): 0,00 | [5 empty] | 0
TOTAL TAXA: | [5 empty] | 43.22
PREÇO TOTAL UNIT. (c/ taxa): | [5 empty] | 225.41
QUANTIDADE: | [5 empty] | 36
PREÇO TOTAL (c/ taxa): | [5 empty] | 8114.76
14 | REVESTIMENTO DE PAREDES EXTERNAS
14.01 | CHAPISCO
87878U | CHAPISCO APLICADO EM ALVENARIAS E ESTRUTURAS DE CONCRETO INTERNAS, COM COLHER DE PEDREIRO. ARGAMASSA TRAÇO 1:3 COM PREPARO MANUAL. AF_10/2022 | SER.CG | M2
87377U | ARGAMASSA TRAÇO 1:3 (EM VOLUME DE CIMENTO E AREIA GROSSA ÚMIDA) PARA CHAPISCO CONVENCIONAL, PREPARO MANUAL. AF_08/2019 | SER.CG | M3 | 0.0037 | 547.52 | 2.03
88309U | PEDREIRO COM ENCARGOS COMPLEMENTARES | SER.CG | H | 0.0681 | 20.61 | 1.4
88316U | SERVENTE COM ENCARGOS COMPLEMENTARES | SER.CG | H | 0.0255 | 18.56 | 0.47
PREÇO (mão-de-obra): | [5 empty] | 1.44
PREÇO (material): | [5 empty] | 2.46
PREÇO TOTAL (unit.): | [5 empty] | 3.9
LS(%): 115,48 | [5 empty] | 1.66
BDI(%): 21,00 | [5 empty] | 1.17
ADM(%): 0,00 | [5 empty] | 0
TOTAL TAXA: | [5 empty] | 2.83
PREÇO TOTAL UNIT. (c/ taxa): | [5 empty] | 6.73
QUANTIDADE: | [5 empty] | 5
PREÇO TOTAL (c/ taxa): | [5 empty] | 33.65
14.02 | EMBOÇO
87792U | EMBOÇO OU MASSA ÚNICA EM ARGAMASSA TRAÇO 1:2:8, PREPARO MECÂNICO COM BETONEIRA 400 L, APLICADA MANUALMENTE EM PANOS CEGOS DE FACHADA (SEM PRESENÇA DE VÃOS), ESPESSURA DE 25 MM. AF_08/2022 | SER.CG | M2
37411 | TELA DE ACO SOLDADA GALVANIZADA/ZINCADA PARA ALVENARIA, FIO D = *1,24 MM, MALHA 25 X 25 MM | MAT. | M2 | 0.1581 | 15.33 | 2.42
87292U | ARGAMASSA TRAÇO 1:2:8 (EM VOLUME DE CIMENTO, CAL E AREIA MÉDIA ÚMIDA) PARA EMBOÇO/MASSA ÚNICA/ASSENTAMENTO DE ALVENARIA DE VEDAÇÃO, PREPARO MECÂNICO COM BETONEIRA 400 L. AF_08/2019 | SER.CG | M3 | 0.0293 | 458.59 | 13.44
88309U | PEDREIRO COM ENCARGOS COMPLEMENTARES | SER.CG | H | 0.409 | 20.61 | 8.43
88316U | SERVENTE COM ENCARGOS COMPLEMENTARES | SER.CG | H | 0.409 | 18.56 | 7.59
PREÇO (mão-de-obra): | [5 empty] | 10.03
PREÇO (material): | [5 empty] | 21.85
PREÇO TOTAL (unit.): | [5 empty] | 31.88
LS(%): 115,48 | [5 empty] | 11.58
BDI(%): 21,00 | [5 empty] | 9.13
ADM(%): 0,00 | [5 empty] | 0
TOTAL TAXA: | [5 empty] | 20.71
PREÇO TOTAL UNIT. (c/ taxa): | [5 empty] | 52.59
QUANTIDADE: | [5 empty] | 5
PREÇO TOTAL (c/ taxa): | [5 empty] | 262.95
14.03 | REBOCO
15 | PISOS INTERNOS
15.02 | REGULARIZAÇÃO DE BASE
87747U | CONTRAPISO EM ARGAMASSA TRAÇO 1:4 (CIMENTO E AREIA), PREPARO MANUAL, APLICADO EM ÁREAS MOLHADAS SOBRE LAJE, ADERIDO, ACABAMENTO NÃO REFORÇADO, ESPESSURA 3CM. AF_07/2021 | SER.CG | M2
1379 | CIMENTO PORTLAND COMPOSTO CP II-32 | MAT. | KG | 0.5 | 0.62 | 0.31
7334 | ADITIVO ADESIVO LIQUIDO PARA ARGAMASSAS DE REVESTIMENTOS CIMENTICIOS | MAT. | L | 0.21 | 14.39 | 3.02
87373U | ARGAMASSA TRAÇO 1:4 (EM VOLUME DE CIMENTO E AREIA MÉDIA ÚMIDA) PARA CONTRAPISO, PREPARO MANUAL. AF_08/2019 | SER.CG | M3 | 0.0431 | 601.14 | 25.91
88309U | PEDREIRO COM ENCARGOS COMPLEMENTARES | SER.CG | H | 0.561 | 20.61 | 11.56
88316U | SERVENTE COM ENCARGOS COMPLEMENTARES | SER.CG | H | 0.28 | 18.56 | 5.2
PREÇO (mão-de-obra): | [5 empty] | 13.88
PREÇO (material): | [5 empty] | 32.12
PREÇO TOTAL (unit.): | [5 empty] | 46
LS(%): 115,48 | [5 empty] | 16.03
BDI(%): 21,00 | [5 empty] | 13.03
ADM(%): 0,00 | [5 empty] | 0
TOTAL TAXA: | [5 empty] | 29.06
PREÇO TOTAL UNIT. (c/ taxa): | [5 empty] | 75.06
QUANTIDADE: | [5 empty] | 12.85
PREÇO TOTAL (c/ taxa): | [5 empty] | 964.52
15.03 | ACABAMENTOS
87249U | REVESTIMENTO CERÂMICO PARA PISO COM PLACAS TIPO ESMALTADA DE DIMENSÕES 45X45 CM APLICADA EM AMBIENTES DE ÁREA MENOR QUE 5 M2. AF_02/2023_PE | SER.CG | M2
1287 | PISO EM CERAMICA ESMALTADA, COR LISA, PEI MAIOR OU IGUAL A 4, FORMATO MENOR OU IGUAL A 2025 CM2 | MAT. | M2 | 1.1136 | 27.3 | 30.4
1381 | ARGAMASSA COLANTE AC I PARA CERAMICAS | MAT. | KG | 9.1325 | 0.85 | 7.76
34357 | REJUNTE CIMENTICIO, QUALQUER COR | MAT. | KG | 0.188 | 4.99 | 0.94
88256U | AZULEJISTA OU LADRILHISTA COM ENCARGOS COMPLEMENTARES | SER.CG | H | 0.8064 | 20.54 | 16.56
88316U | SERVENTE COM ENCARGOS COMPLEMENTARES | SER.CG | H | 0.2068 | 18.56 | 3.84
PREÇO (mão-de-obra): | [5 empty] | 11.36
PREÇO (material): | [5 empty] | 48.14
PREÇO TOTAL (unit.): | [5 empty] | 59.5
LS(%): 115,48 | [5 empty] | 13.12
BDI(%): 21,00 | [5 empty] | 15.25
ADM(%): 0,00 | [5 empty] | 0
TOTAL TAXA: | [5 empty] | 28.37
PREÇO TOTAL UNIT. (c/ taxa): | [5 empty] | 87.87
QUANTIDADE: | [5 empty] | 8.53
PREÇO TOTAL (c/ taxa): | [5 empty] | 749.53
15.04 | DEGRAUS, RODAPÉS, SOLEIRAS E PEITORIS
88649U | RODAPÉ CERÂMICO DE 7CM DE ALTURA COM PLACAS TIPO ESMALTADA DE DIMENSÕES 45X45CM. AF_02/2023 | SER.CG | M
1287 | PISO EM CERAMICA ESMALTADA, COR LISA, PEI MAIOR OU IGUAL A 4, FORMATO MENOR OU IGUAL A 2025 CM2 | MAT. | M2 | 0.15 | 27.3 | 4.1
1381 | ARGAMASSA COLANTE AC I PARA CERAMICAS | MAT. | KG | 0.6392 | 0.85 | 0.54
34357 | REJUNTE CIMENTICIO, QUALQUER COR | MAT. | KG | 0.09 | 4.99 | 0.45
88256U | AZULEJISTA OU LADRILHISTA COM ENCARGOS COMPLEMENTARES | SER.CG | H | 0.0764 | 20.54 | 1.57
88316U | SERVENTE COM ENCARGOS COMPLEMENTARES | SER.CG | H | 0.0296 | 18.56 | 0.55
PREÇO (mão-de-obra): | [5 empty] | 1.17
PREÇO (material): | [5 empty] | 6.04
PREÇO TOTAL (unit.): | [5 empty] | 7.21
LS(%): 115,48 | [5 empty] | 1.36
BDI(%): 21,00 | [5 empty] | 1.79
ADM(%): 0,00 | [5 empty] | 0
TOTAL TAXA: | [5 empty] | 3.15
PREÇO TOTAL UNIT. (c/ taxa): | [5 empty] | 10.36
QUANTIDADE: | [5 empty] | 5
PREÇO TOTAL (c/ taxa): | [5 empty] | 51.8
22.150.000100.SERU | Regularização de rodapé, com argamassa de cimento e areia (altura: 7 cm / # 3 cm / traço: 1:5 ) | SER.CG | M
87304U | ARGAMASSA TRAÇO 1:5 (EM VOLUME DE CIMENTO E AREIA MÉDIA ÚMIDA) PARA CONTRAPISO, PREPARO MECÂNICO COM BETONEIRA 400 L. AF_08/2019 | SER.CG | M3 | 0.0021 | 441.67 | 0.93
88309U | PEDREIRO COM ENCARGOS COMPLEMENTARES | SER.CG | H | 0.1 | 20.61 | 2.06
88316U | SERVENTE COM ENCARGOS COMPLEMENTARES | SER.CG | H | 0.1 | 18.56 | 1.86
PREÇO (mão-de-obra): | [5 empty] | 2.23
PREÇO (material): | [5 empty] | 2.61
PREÇO TOTAL (unit.): | [5 empty] | 4.84
LS(%): 115,48 | [5 empty] | 2.58
BDI(%): 21,00 | [5 empty] | 1.56
ADM(%): 0,00 | [5 empty] | 0
TOTAL TAXA: | [5 empty] | 4.14
PREÇO TOTAL UNIT. (c/ taxa): | [5 empty] | 8.98
QUANTIDADE: | [5 empty] | 5
PREÇO TOTAL (c/ taxa): | [5 empty] | 44.9
16 | INSTALAÇÕES HIDRÁULICAS
16.03 | REDE DE ÁGUA FRIA - TUBOS E CONEXÕES DE PVC SOLDÁVEL MARROM
89353U | REGISTRO DE GAVETA BRUTO, LATÃO, ROSCÁVEL, 3/4" - FORNECIMENTO E INSTALAÇÃO. AF_08/2021 | SER.CG | UN
3148 | FITA VEDA ROSCA, EM PTFE, ROLO DE 18 MM X 50 M (L X C) | MAT. | UN | 0.0106 | 9.58 | 0.1
6016 | REGISTRO GAVETA BRUTO EM LATAO FORJADO, BITOLA 3/4" | MAT. | UN | 1 | 25.37 | 25.37
88248U | AUXILIAR DE ENCANADOR OU BOMBEIRO HIDRÁULICO COM ENCARGOS COMPLEMENTARES | SER.CG | H | 0.1102 | 19.07 | 2.1
88267U | ENCANADOR OU BOMBEIRO HIDRÁULICO COM ENCARGOS COMPLEMENTARES | SER.CG | H | 0.1102 | 22.25 | 2.45
PREÇO (mão-de-obra): | [5 empty] | 2.73
PREÇO (material): | [5 empty] | 27.29
PREÇO TOTAL (unit.): | [5 empty] | 30.02
LS(%): 115,48 | [5 empty] | 3.15
BDI(%): 21,00 | [5 empty] | 6.97
ADM(%): 0,00 | [5 empty] | 0
TOTAL TAXA: | [5 empty] | 10.12
PREÇO TOTAL UNIT. (c/ taxa): | [5 empty] | 40.14
QUANTIDADE: | [5 empty] | 1
PREÇO TOTAL (c/ taxa): | [5 empty] | 40.14
89356U | TUBO, PVC, SOLDÁVEL, DE 25MM, INSTALADO EM RAMAL OU SUB-RAMAL DE ÁGUA - FORNECIMENTO E INSTALAÇÃO. AF_06/2022 | SER.CG | M
38383 | LIXA DAGUA EM FOLHA, GRAO 100 | MAT. | UN | 0.0886 | 2.9 | 0.26
88248U | AUXILIAR DE ENCANADOR OU BOMBEIRO HIDRÁULICO COM ENCARGOS COMPLEMENTARES | SER.CG | H | 0.38 | 19.07 | 7.25
88267U | ENCANADOR OU BOMBEIRO HIDRÁULICO COM ENCARGOS COMPLEMENTARES | SER.CG | H | 0.38 | 22.25 | 8.45
9868 | TUBO PVC, SOLDAVEL, DE 25 MM, AGUA FRIA (NBR-5648) | MAT. | M | 1.0493 | 4.34 | 4.55
PREÇO (mão-de-obra): | [5 empty] | 9.4
PREÇO (material): | [5 empty] | 11.11
PREÇO TOTAL (unit.): | [5 empty] | 20.51
LS(%): 115,48 | [5 empty] | 10.85
BDI(%): 21,00 | [5 empty] | 6.59
ADM(%): 0,00 | [5 empty] | 0
TOTAL TAXA: | [5 empty] | 17.44
PREÇO TOTAL UNIT. (c/ taxa): | [5 empty] | 37.95
QUANTIDADE: | [5 empty] | 30
PREÇO TOTAL (c/ taxa): | [5 empty] | 1138.5
89364U | CURVA 90 GRAUS, PVC, SOLDÁVEL, DN 25MM, INSTALADO EM RAMAL OU SUB-RAMAL DE ÁGUA - FORNECIMENTO E INSTALAÇÃO. AF_06/2022 | SER.CG | UN
122 | ADESIVO PLASTICO PARA PVC, FRASCO COM *850* GR | MAT. | UN | 0.0071 | 59.86 | 0.43
1956 | CURVA DE PVC 90 GRAUS, SOLDAVEL, 25 MM, COR MARROM, PARA AGUA FRIA PREDIAL | MAT. | UN | 1 | 3.12 | 3.12
20083 | SOLUCAO PREPARADORA / LIMPADORA PARA PVC, FRASCO COM 1000 CM3 | MAT. | UN | 0.008 | 67.82 | 0.54
38383 | LIXA DAGUA EM FOLHA, GRAO 100 | MAT. | UN | 0.0338 | 2.9 | 0.1
88248U | AUXILIAR DE ENCANADOR OU BOMBEIRO HIDRÁULICO COM ENCARGOS COMPLEMENTARES | SER.CG | H | 0.152 | 19.07 | 2.9
88267U | ENCANADOR OU BOMBEIRO HIDRÁULICO COM ENCARGOS COMPLEMENTARES | SER.CG | H | 0.152 | 22.25 | 3.38
PREÇO (mão-de-obra): | [5 empty] | 3.76
PREÇO (material): | [5 empty] | 6.71
PREÇO TOTAL (unit.): | [5 empty] | 10.47
LS(%): 115,48 | [5 empty] | 4.34
BDI(%): 21,00 | [5 empty] | 3.11
ADM(%): 0,00 | [5 empty] | 0
TOTAL TAXA: | [5 empty] | 7.45
PREÇO TOTAL UNIT. (c/ taxa): | [5 empty] | 17.92
QUANTIDADE: | [5 empty] | 4
PREÇO TOTAL (c/ taxa): | [5 empty] | 71.68
89383U | ADAPTADOR CURTO COM BOLSA E ROSCA PARA REGISTRO, PVC, SOLDÁVEL, DN 25MM X 3/4, INSTALADO EM RAMAL OU SUB-RAMAL DE ÁGUA - FORNECIMENTO E INSTALAÇÃO. AF_06/2022 | SER.CG | UN
122 | ADESIVO PLASTICO PARA PVC, FRASCO COM *850* GR | MAT. | UN | 0.0059 | 59.86 | 0.35
20083 | SOLUCAO PREPARADORA / LIMPADORA PARA PVC, FRASCO COM 1000 CM3 | MAT. | UN | 0.007 | 67.82 | 0.47
38383 | LIXA DAGUA EM FOLHA, GRAO 100 | MAT. | UN | 0.0315 | 2.9 | 0.09
65 | ADAPTADOR PVC SOLDAVEL CURTO COM BOLSA E ROSCA, 25 MM X 3/4", PARA AGUA FRIA | MAT. | UN | 1 | 0.93 | 0.93
88248U | AUXILIAR DE ENCANADOR OU BOMBEIRO HIDRÁULICO COM ENCARGOS COMPLEMENTARES | SER.CG | H | 0.0944 | 19.07 | 1.8
88267U | ENCANADOR OU BOMBEIRO HIDRÁULICO COM ENCARGOS COMPLEMENTARES | SER.CG | H | 0.0944 | 22.25 | 2.1
PREÇO (mão-de-obra): | [5 empty] | 2.34
PREÇO (material): | [5 empty] | 3.41
PREÇO TOTAL (unit.): | [5 empty] | 5.75
LS(%): 115,48 | [5 empty] | 2.7
BDI(%): 21,00 | [5 empty] | 1.77
ADM(%): 0,00 | [5 empty] | 0
TOTAL TAXA: | [5 empty] | 4.47
PREÇO TOTAL UNIT. (c/ taxa): | [5 empty] | 10.22
QUANTIDADE: | [5 empty] | 2
PREÇO TOTAL (c/ taxa): | [5 empty] | 20.44
89395U | TE, PVC, SOLDÁVEL, DN 25MM, INSTALADO EM RAMAL OU SUB-RAMAL DE ÁGUA - FORNECIMENTO E INSTALAÇÃO. AF_06/2022 | SER.CG | UN
122 | ADESIVO PLASTICO PARA PVC, FRASCO COM *850* GR | MAT. | UN | 0.0106 | 59.86 | 0.63
20083 | SOLUCAO PREPARADORA / LIMPADORA PARA PVC, FRASCO COM 1000 CM3 | MAT. | UN | 0.012 | 67.82 | 0.81
38383 | LIXA DAGUA EM FOLHA, GRAO 100 | MAT. | UN | 0.0507 | 2.9 | 0.15
7139 | TE SOLDAVEL, PVC, 90 GRAUS, 25 MM, PARA AGUA FRIA PREDIAL (NBR 5648) | MAT. | UN | 1 | 1.26 | 1.26
88248U | AUXILIAR DE ENCANADOR OU BOMBEIRO HIDRÁULICO COM ENCARGOS COMPLEMENTARES | SER.CG | H | 0.2026 | 19.07 | 3.86
88267U | ENCANADOR OU BOMBEIRO HIDRÁULICO COM ENCARGOS COMPLEMENTARES | SER.CG | H | 0.2026 | 22.25 | 4.51
PREÇO (mão-de-obra): | [5 empty] | 5.01
PREÇO (material): | [5 empty] | 6.22
PREÇO TOTAL (unit.): | [5 empty] | 11.23
LS(%): 115,48 | [5 empty] | 5.79
BDI(%): 21,00 | [5 empty] | 3.57
ADM(%): 0,00 | [5 empty] | 0
TOTAL TAXA: | [5 empty] | 9.36
PREÇO TOTAL UNIT. (c/ taxa): | [5 empty] | 20.59
QUANTIDADE: | [5 empty] | 2
PREÇO TOTAL (c/ taxa): | [5 empty] | 41.18
89987U | REGISTRO DE GAVETA BRUTO, LATÃO, ROSCÁVEL, 3/4", COM ACABAMENTO E CANOPLA CROMADOS - FORNECIMENTO E INSTALAÇÃO. AF_08/2021 | SER.CG | UN
3148 | FITA VEDA ROSCA, EM PTFE, ROLO DE 18 MM X 50 M (L X C) | MAT. | UN | 0.0106 | 9.58 | 0.1
6005 | REGISTRO GAVETA COM ACABAMENTO E CANOPLA CROMADOS, SIMPLES, BITOLA 3/4" | MAT. | UN | 1 | 61.9 | 61.9
88248U | AUXILIAR DE ENCANADOR OU BOMBEIRO HIDRÁULICO COM ENCARGOS COMPLEMENTARES | SER.CG | H | 0.2212 | 19.07 | 4.22
88267U | ENCANADOR OU BOMBEIRO HIDRÁULICO COM ENCARGOS COMPLEMENTARES | SER.CG | H | 0.2212 | 22.25 | 4.92
PREÇO (mão-de-obra): | [5 empty] | 5.47
PREÇO (material): | [5 empty] | 65.67
PREÇO TOTAL (unit.): | [5 empty] | 71.14
LS(%): 115,48 | [5 empty] | 6.32
BDI(%): 21,00 | [5 empty] | 16.27
ADM(%): 0,00 | [5 empty] | 0
TOTAL TAXA: | [5 empty] | 22.59
PREÇO TOTAL UNIT. (c/ taxa): | [5 empty] | 93.73
QUANTIDADE: | [5 empty] | 1
PREÇO TOTAL (c/ taxa): | [5 empty] | 93.73
90373U | JOELHO 90 GRAUS COM BUCHA DE LATÃO, PVC, SOLDÁVEL, DN 25MM, X 1/2 INSTALADO EM RAMAL OU SUB-RAMAL DE ÁGUA - FORNECIMENTO E INSTALAÇÃO. AF_06/2022 | SER.CG | UN
122 | ADESIVO PLASTICO PARA PVC, FRASCO COM *850* GR | MAT. | UN | 0.0059 | 59.86 | 0.35
20083 | SOLUCAO PREPARADORA / LIMPADORA PARA PVC, FRASCO COM 1000 CM3 | MAT. | UN | 0.007 | 67.82 | 0.47
20147 | JOELHO PVC, SOLDAVEL, COM BUCHA DE LATAO, 90 GRAUS, 25 MM X 1/2", PARA AGUA FRIA PREDIAL | MAT. | UN | 1 | 5.6 | 5.6
38383 | LIXA DAGUA EM FOLHA, GRAO 100 | MAT. | UN | 0.0315 | 2.9 | 0.09
88248U | AUXILIAR DE ENCANADOR OU BOMBEIRO HIDRÁULICO COM ENCARGOS COMPLEMENTARES | SER.CG | H | 0.1312 | 19.07 | 2.5
88267U | ENCANADOR OU BOMBEIRO HIDRÁULICO COM ENCARGOS COMPLEMENTARES | SER.CG | H | 0.1312 | 22.25 | 2.92
PREÇO (mão-de-obra): | [5 empty] | 3.25
PREÇO (material): | [5 empty] | 8.69
PREÇO TOTAL (unit.): | [5 empty] | 11.94
LS(%): 115,48 | [5 empty] | 3.75
BDI(%): 21,00 | [5 empty] | 3.29
ADM(%): 0,00 | [5 empty] | 0
TOTAL TAXA: | [5 empty] | 7.04
PREÇO TOTAL UNIT. (c/ taxa): | [5 empty] | 18.98
QUANTIDADE: | [5 empty] | 2
PREÇO TOTAL (c/ taxa): | [5 empty] | 37.96
16.06 | REDE DE ESGOTO - TUBOS E CONEXÕES DE PVC PONTA, BOLSA E VIROLA BRANCO
89711U | TUBO PVC, SERIE NORMAL, ESGOTO PREDIAL, DN 40 MM, FORNECIDO E INSTALADO EM RAMAL DE DESCARGA OU RAMAL DE ESGOTO SANITÁRIO. AF_08/2022 | SER.CG | M
38383 | LIXA DAGUA EM FOLHA, GRAO 100 | MAT. | UN | 0.0163 | 2.9 | 0.05
88248U | AUXILIAR DE ENCANADOR OU BOMBEIRO HIDRÁULICO COM ENCARGOS COMPLEMENTARES | SER.CG | H | 0.293 | 19.07 | 5.59
88267U | ENCANADOR OU BOMBEIRO HIDRÁULICO COM ENCARGOS COMPLEMENTARES | SER.CG | H | 0.293 | 22.25 | 6.52
9835 | TUBO PVC SERIE NORMAL, DN 40 MM, PARA ESGOTO PREDIAL (NBR 5688) | MAT. | M | 1.0549 | 7.02 | 7.41
PREÇO (mão-de-obra): | [5 empty] | 7.25
PREÇO (material): | [5 empty] | 12.31
PREÇO TOTAL (unit.): | [5 empty] | 19.56
LS(%): 115,48 | [5 empty] | 8.37
BDI(%): 21,00 | [5 empty] | 5.86
ADM(%): 0,00 | [5 empty] | 0
TOTAL TAXA: | [5 empty] | 14.23
PREÇO TOTAL UNIT. (c/ taxa): | [5 empty] | 33.79
QUANTIDADE: | [5 empty] | 3
PREÇO TOTAL (c/ taxa): | [5 empty] | 101.37
89712U | TUBO PVC, SERIE NORMAL, ESGOTO PREDIAL, DN 50 MM, FORNECIDO E INSTALADO EM RAMAL DE DESCARGA OU RAMAL DE ESGOTO SANITÁRIO. AF_08/2022 | SER.CG | M
38383 | LIXA DAGUA EM FOLHA, GRAO 100 | MAT. | UN | 0.0177 | 2.9 | 0.05
88248U | AUXILIAR DE ENCANADOR OU BOMBEIRO HIDRÁULICO COM ENCARGOS COMPLEMENTARES | SER.CG | H | 0.3182 | 19.07 | 6.07
88267U | ENCANADOR OU BOMBEIRO HIDRÁULICO COM ENCARGOS COMPLEMENTARES | SER.CG | H | 0.3182 | 22.25 | 7.08
9838 | TUBO PVC SERIE NORMAL, DN 50 MM, PARA ESGOTO PREDIAL (NBR 5688) | MAT. | M | 1.0549 | 11.6 | 12.24
PREÇO (mão-de-obra): | [5 empty] | 7.87
PREÇO (material): | [5 empty] | 17.57
PREÇO TOTAL (unit.): | [5 empty] | 25.44
LS(%): 115,48 | [5 empty] | 9.09
BDI(%): 21,00 | [5 empty] | 7.25
ADM(%): 0,00 | [5 empty] | 0
TOTAL TAXA: | [5 empty] | 16.34
PREÇO TOTAL UNIT. (c/ taxa): | [5 empty] | 41.78
QUANTIDADE: | [5 empty] | 10
PREÇO TOTAL (c/ taxa): | [5 empty] | 417.8
89714U | TUBO PVC, SERIE NORMAL, ESGOTO PREDIAL, DN 100 MM, FORNECIDO E INSTALADO EM RAMAL DE DESCARGA OU RAMAL DE ESGOTO SANITÁRIO. AF_08/2022 | SER.CG | M
38383 | LIXA DAGUA EM FOLHA, GRAO 100 | MAT. | UN | 0.0247 | 2.9 | 0.07
88248U | AUXILIAR DE ENCANADOR OU BOMBEIRO HIDRÁULICO COM ENCARGOS COMPLEMENTARES | SER.CG | H | 0.4444 | 19.07 | 8.47
88267U | ENCANADOR OU BOMBEIRO HIDRÁULICO COM ENCARGOS COMPLEMENTARES | SER.CG | H | 0.4444 | 22.25 | 9.89
9836 | TUBO PVC SERIE NORMAL, DN 100 MM, PARA ESGOTO PREDIAL (NBR 5688) | MAT. | M | 1.0549 | 16.08 | 16.96
PREÇO (mão-de-obra): | [5 empty] | 10.99
PREÇO (material): | [5 empty] | 24.41
PREÇO TOTAL (unit.): | [5 empty] | 35.4
LS(%): 115,48 | [5 empty] | 12.69
BDI(%): 21,00 | [5 empty] | 10.1
ADM(%): 0,00 | [5 empty] | 0
TOTAL TAXA: | [5 empty] | 22.79
PREÇO TOTAL UNIT. (c/ taxa): | [5 empty] | 58.19
QUANTIDADE: | [5 empty] | 20
PREÇO TOTAL (c/ taxa): | [5 empty] | 1163.8
89726U | JOELHO 45 GRAUS, PVC, SERIE NORMAL, ESGOTO PREDIAL, DN 40 MM, JUNTA SOLDÁVEL, FORNECIDO E INSTALADO EM RAMAL DE DESCARGA OU RAMAL DE ESGOTO SANITÁRIO. AF_08/2022 | SER.CG | UN
122 | ADESIVO PLASTICO PARA PVC, FRASCO COM *850* GR | MAT. | UN | 0.0099 | 59.86 | 0.59
20083 | SOLUCAO PREPARADORA / LIMPADORA PARA PVC, FRASCO COM 1000 CM3 | MAT. | UN | 0.015 | 67.82 | 1.02
3516 | JOELHO PVC, SOLDAVEL, BB, 45 GRAUS, DN 40 MM, PARA ESGOTO PREDIAL | MAT. | UN | 1 | 2.52 | 2.52
38383 | LIXA DAGUA EM FOLHA, GRAO 100 | MAT. | UN | 0.0071 | 2.9 | 0.02
88248U | AUXILIAR DE ENCANADOR OU BOMBEIRO HIDRÁULICO COM ENCARGOS COMPLEMENTARES | SER.CG | H | 0.127 | 19.07 | 2.42
88267U | ENCANADOR OU BOMBEIRO HIDRÁULICO COM ENCARGOS COMPLEMENTARES | SER.CG | H | 0.127 | 22.25 | 2.83
PREÇO (mão-de-obra): | [5 empty] | 3.14
PREÇO (material): | [5 empty] | 6.26
PREÇO TOTAL (unit.): | [5 empty] | 9.4
LS(%): 115,48 | [5 empty] | 3.62
BDI(%): 21,00 | [5 empty] | 2.74
ADM(%): 0,00 | [5 empty] | 0
TOTAL TAXA: | [5 empty] | 6.36
PREÇO TOTAL UNIT. (c/ taxa): | [5 empty] | 15.76
QUANTIDADE: | [5 empty] | 1
PREÇO TOTAL (c/ taxa): | [5 empty] | 15.76
89730U | CURVA LONGA 90 GRAUS, PVC, SERIE NORMAL, ESGOTO PREDIAL, DN 40 MM, JUNTA SOLDÁVEL, FORNECIDO E INSTALADO EM RAMAL DE DESCARGA OU RAMAL DE ESGOTO SANITÁRIO. AF_08/2022 | SER.CG | UN
122 | ADESIVO PLASTICO PARA PVC, FRASCO COM *850* GR | MAT. | UN | 0.0099 | 59.86 | 0.59
1967 | CURVA PVC LONGA 90 GRAUS, DN 40 MM, PARA ESGOTO PREDIAL | MAT. | UN | 1 | 7.47 | 7.47
20083 | SOLUCAO PREPARADORA / LIMPADORA PARA PVC, FRASCO COM 1000 CM3 | MAT. | UN | 0.015 | 67.82 | 1.02
38383 | LIXA DAGUA EM FOLHA, GRAO 100 | MAT. | UN | 0.0071 | 2.9 | 0.02
88248U | AUXILIAR DE ENCANADOR OU BOMBEIRO HIDRÁULICO COM ENCARGOS COMPLEMENTARES | SER.CG | H | 0.127 | 19.07 | 2.42
88267U | ENCANADOR OU BOMBEIRO HIDRÁULICO COM ENCARGOS COMPLEMENTARES | SER.CG | H | 0.127 | 22.25 | 2.83
PREÇO (mão-de-obra): | [5 empty] | 3.14
PREÇO (material): | [5 empty] | 11.21
PREÇO TOTAL (unit.): | [5 empty] | 14.35
LS(%): 115,48 | [5 empty] | 3.63
BDI(%): 21,00 | [5 empty] | 3.77
ADM(%): 0,00 | [5 empty] | 0
TOTAL TAXA: | [5 empty] | 7.4
PREÇO TOTAL UNIT. (c/ taxa): | [5 empty] | 21.75
QUANTIDADE: | [5 empty] | 2
PREÇO TOTAL (c/ taxa): | [5 empty] | 43.5
89735U | CURVA LONGA 90 GRAUS, PVC, SERIE NORMAL, ESGOTO PREDIAL, DN 50 MM, JUNTA ELÁSTICA, FORNECIDO E INSTALADO EM RAMAL DE DESCARGA OU RAMAL DE ESGOTO SANITÁRIO. AF_08/2022 | SER.CG | UN
1968 | CURVA PVC LONGA 90 GRAUS, DN 50 MM, PARA ESGOTO PREDIAL | MAT. | UN | 1 | 14.76 | 14.76
20078 | PASTA LUBRIFICANTE PARA TUBOS E CONEXOES COM JUNTA ELASTICA, EMBALAGEM DE *400* GR (USO EM PVC, ACO, POLIETILENO E OUTROS) | MAT. | UN | 0.05 | 24.7 | 1.24
296 | ANEL BORRACHA PARA TUBO ESGOTO PREDIAL, DN 50 MM (NBR 5688) | MAT. | UN | 2 | 1.45 | 2.9
88248U | AUXILIAR DE ENCANADOR OU BOMBEIRO HIDRÁULICO COM ENCARGOS COMPLEMENTARES | SER.CG | H | 0.1379 | 19.07 | 2.63
88267U | ENCANADOR OU BOMBEIRO HIDRÁULICO COM ENCARGOS COMPLEMENTARES | SER.CG | H | 0.1379 | 22.25 | 3.07
PREÇO (mão-de-obra): | [5 empty] | 3.41
PREÇO (material): | [5 empty] | 21.18
PREÇO TOTAL (unit.): | [5 empty] | 24.59
LS(%): 115,48 | [5 empty] | 3.94
BDI(%): 21,00 | [5 empty] | 5.99
ADM(%): 0,00 | [5 empty] | 0
TOTAL TAXA: | [5 empty] | 9.93
PREÇO TOTAL UNIT. (c/ taxa): | [5 empty] | 34.52
QUANTIDADE: | [5 empty] | 2
PREÇO TOTAL (c/ taxa): | [5 empty] | 69.04
89750U | CURVA LONGA 90 GRAUS, PVC, SERIE NORMAL, ESGOTO PREDIAL, DN 100 MM, JUNTA ELÁSTICA, FORNECIDO E INSTALADO EM RAMAL DE DESCARGA OU RAMAL DE ESGOTO SANITÁRIO. AF_08/2022 | SER.CG | UN
1970 | CURVA PVC LONGA 90 GRAUS, DN 100 MM, PARA ESGOTO PREDIAL | MAT. | UN | 1 | 62.89 | 62.89
20078 | PASTA LUBRIFICANTE PARA TUBOS E CONEXOES COM JUNTA ELASTICA, EMBALAGEM DE *400* GR (USO EM PVC, ACO, POLIETILENO E OUTROS) | MAT. | UN | 0.115 | 24.7 | 2.84
301 | ANEL BORRACHA PARA TUBO ESGOTO PREDIAL, DN 100 MM (NBR 5688) | MAT. | UN | 2 | 2.58 | 5.16
88248U | AUXILIAR DE ENCANADOR OU BOMBEIRO HIDRÁULICO COM ENCARGOS COMPLEMENTARES | SER.CG | H | 0.1926 | 19.07 | 3.67
88267U | ENCANADOR OU BOMBEIRO HIDRÁULICO COM ENCARGOS COMPLEMENTARES | SER.CG | H | 0.1926 | 22.25 | 4.28
PREÇO (mão-de-obra): | [5 empty] | 4.76
PREÇO (material): | [5 empty] | 74.09
PREÇO TOTAL (unit.): | [5 empty] | 78.85
LS(%): 115,48 | [5 empty] | 5.5
BDI(%): 21,00 | [5 empty] | 17.71
ADM(%): 0,00 | [5 empty] | 0
TOTAL TAXA: | [5 empty] | 23.21
PREÇO TOTAL UNIT. (c/ taxa): | [5 empty] | 102.06
QUANTIDADE: | [5 empty] | 1
PREÇO TOTAL (c/ taxa): | [5 empty] | 102.06
89784U | TE, PVC, SERIE NORMAL, ESGOTO PREDIAL, DN 50 X 50 MM, JUNTA ELÁSTICA, FORNECIDO E INSTALADO EM RAMAL DE DESCARGA OU RAMAL DE ESGOTO SANITÁRIO. AF_08/2022 | SER.CG | UN
20078 | PASTA LUBRIFICANTE PARA TUBOS E CONEXOES COM JUNTA ELASTICA, EMBALAGEM DE *400* GR (USO EM PVC, ACO, POLIETILENO E OUTROS) | MAT. | UN | 0.075 | 24.7 | 1.85
296 | ANEL BORRACHA PARA TUBO ESGOTO PREDIAL, DN 50 MM (NBR 5688) | MAT. | UN | 3 | 1.45 | 4.35
7097 | TE SANITARIO, PVC, DN 50 X 50 MM, SERIE NORMAL, PARA ESGOTO PREDIAL | MAT. | UN | 1 | 8.11 | 8.11
88248U | AUXILIAR DE ENCANADOR OU BOMBEIRO HIDRÁULICO COM ENCARGOS COMPLEMENTARES | SER.CG | H | 0.1839 | 19.07 | 3.51
88267U | ENCANADOR OU BOMBEIRO HIDRÁULICO COM ENCARGOS COMPLEMENTARES | SER.CG | H | 0.1839 | 22.25 | 4.09
PREÇO (mão-de-obra): | [5 empty] | 4.55
PREÇO (material): | [5 empty] | 17.36
PREÇO TOTAL (unit.): | [5 empty] | 21.91
LS(%): 115,48 | [5 empty] | 5.25
BDI(%): 21,00 | [5 empty] | 5.71
ADM(%): 0,00 | [5 empty] | 0
TOTAL TAXA: | [5 empty] | 10.96
PREÇO TOTAL UNIT. (c/ taxa): | [5 empty] | 32.87
QUANTIDADE: | [5 empty] | 1
PREÇO TOTAL (c/ taxa): | [5 empty] | 32.87
89802U | JOELHO 45 GRAUS, PVC, SERIE NORMAL, ESGOTO PREDIAL, DN 50 MM, JUNTA ELÁSTICA, FORNECIDO E INSTALADO EM PRUMADA DE ESGOTO SANITÁRIO OU VENTILAÇÃO. AF_08/2022 | SER.CG | UN
20078 | PASTA LUBRIFICANTE PARA TUBOS E CONEXOES COM JUNTA ELASTICA, EMBALAGEM DE *400* GR (USO EM PVC, ACO, POLIETILENO E OUTROS) | MAT. | UN | 0.05 | 24.7 | 1.24
296 | ANEL BORRACHA PARA TUBO ESGOTO PREDIAL, DN 50 MM (NBR 5688) | MAT. | UN | 2 | 1.45 | 2.9
3518 | JOELHO PVC, SOLDAVEL, PB, 45 GRAUS, DN 50 MM, PARA ESGOTO PREDIAL | MAT. | UN | 1 | 4.09 | 4.09
88248U | AUXILIAR DE ENCANADOR OU BOMBEIRO HIDRÁULICO COM ENCARGOS COMPLEMENTARES | SER.CG | H | 0.0343 | 19.07 | 0.65
88267U | ENCANADOR OU BOMBEIRO HIDRÁULICO COM ENCARGOS COMPLEMENTARES | SER.CG | H | 0.0343 | 22.25 | 0.76
PREÇO (mão-de-obra): | [5 empty] | 0.85
PREÇO (material): | [5 empty] | 8.79
PREÇO TOTAL (unit.): | [5 empty] | 9.64
LS(%): 115,48 | [5 empty] | 0.98
BDI(%): 21,00 | [5 empty] | 2.23
ADM(%): 0,00 | [5 empty] | 0
TOTAL TAXA: | [5 empty] | 3.21
PREÇO TOTAL UNIT. (c/ taxa): | [5 empty] | 12.85
QUANTIDADE: | [5 empty] | 1
PREÇO TOTAL (c/ taxa): | [5 empty] | 12.85
97903U | CAIXA ENTERRADA HIDRÁULICA RETANGULAR EM ALVENARIA COM TIJOLOS CERÂMICOS MACIÇOS, DIMENSÕES INTERNAS: 0,8X0,8X0,6 M PARA REDE DE ESGOTO. AF_12/2020 | SER.CG | UN
100475U | ARGAMASSA TRAÇO 1:3 (EM VOLUME DE CIMENTO E AREIA MÉDIA ÚMIDA) COM ADIÇÃO DE IMPERMEABILIZANTE, PREPARO MECÂNICO COM BETONEIRA 400 L. AF_08/2019 | SER.CG | M3 | 0.1585 | 595.67 | 94.41
101616U | PREPARO DE FUNDO DE VALA COM LARGURA MENOR QUE 1,5 M (ACERTO DO SOLO NATURAL). AF_08/2020 | SER.CG | M2 | 1.21 | 5.12 | 6.19
2692 | DESMOLDANTE PROTETOR PARA FORMAS DE MADEIRA, DE BASE OLEOSA EMULSIONADA EM AGUA | MAT. | L | 0.0068 | 6.64 | 0.05
4491 | PONTALETE *7,5 X 7,5* CM EM PINUS, MISTA OU EQUIVALENTE DA REGIAO - BRUTA | MAT. | M | 0.148 | 7.34 | 1.09
4517 | SARRAFO *2,5 X 7,5* CM EM PINUS, MISTA OU EQUIVALENTE DA REGIAO - BRUTA | MAT. | M | 0.176 | 2.56 | 0.45
5069 | PREGO DE ACO POLIDO COM CABECA 17 X 27 (2 1/2 X 11) | MAT. | KG | 0.0156 | 12.44 | 0.19
5678U | RETROESCAVADEIRA SOBRE RODAS COM CARREGADEIRA, TRAÇÃO 4X4, POTÊNCIA LÍQ. 88 HP, CAÇAMBA CARREG. CAP. MÍN. 1 M3, CAÇAMBA RETRO CAP. 0,26 M3, PESO OPERACIONAL MÍN. 6.674 KG, PROFUNDIDADE ESCAVAÇÃO MÁX. 4,37 M - CHP DIURNO. AF_06/2014 | SER.CG | CHP | 0.0136 | 139.31 | 1.89
5679U | RETROESCAVADEIRA SOBRE RODAS COM CARREGADEIRA, TRAÇÃO 4X4, POTÊNCIA LÍQ. 88 HP, CAÇAMBA CARREG. CAP. MÍN. 1 M3, CAÇAMBA RETRO CAP. 0,26 M3, PESO OPERACIONAL MÍN. 6.674 KG, PROFUNDIDADE ESCAVAÇÃO MÁX. 4,37 M - CHI DIURNO. AF_06/2014 | SER.CG | CHI | 0.0276 | 55.14 | 1.52
6193 | TABUA NAO APARELHADA *2,5 X 20* CM, EM MACARANDUBA/MASSARANDUBA, ANGELIM OU EQUIVALENTE DA REGIAO - BRUTA | MAT. | M | 0.552 | 21.19 | 11.7
7258 | TIJOLO CERAMICO MACICO COMUM *5 X 10 X 20* CM (L X A X C) | MAT. | UN | 168.219 | 0.54 | 90.84
87316U | ARGAMASSA TRAÇO 1:4 (EM VOLUME DE CIMENTO E AREIA GROSSA ÚMIDA) PARA CHAPISCO CONVENCIONAL, PREPARO MECÂNICO COM BETONEIRA 400 L. AF_08/2019 | SER.CG | M3 | 0.0196 | 385.23 | 7.55
88309U | PEDREIRO COM ENCARGOS COMPLEMENTARES | SER.CG | H | 6.8139 | 20.61 | 140.45
88316U | SERVENTE COM ENCARGOS COMPLEMENTARES | SER.CG | H | 5.3538 | 18.56 | 99.38
94970U | CONCRETO FCK = 20MPA, TRAÇO 1:2,7:3 (EM MASSA SECA DE CIMENTO/ AREIA MÉDIA/ BRITA 1) - PREPARO MECÂNICO COM BETONEIRA 600 L. AF_05/2021 | SER.CG | M3 | 0.1163 | 376.52 | 43.79
97735U | PEÇA RETANGULAR PRÉ-MOLDADA, VOLUME DE CONCRETO DE 30 A 100 LITROS, TAXA DE AÇO APROXIMADA DE 30KG/M³. AF_03/2024 | SER.CG | M3 | 0.07 | 1946.27 | 136.24
PREÇO (mão-de-obra): | [5 empty] | 191.65
PREÇO (material): | [5 empty] | 444.09
PREÇO TOTAL (unit.): | [5 empty] | 635.74
LS(%): 115,48 | [5 empty] | 221.31
BDI(%): 21,00 | [5 empty] | 179.98
ADM(%): 0,00 | [5 empty] | 0
TOTAL TAXA: | [5 empty] | 401.29
PREÇO TOTAL UNIT. (c/ taxa): | [5 empty] | 1037.03
QUANTIDADE: | [5 empty] | 2
PREÇO TOTAL (c/ taxa): | [5 empty] | 2074.06
104345U | JUNÇÃO DE REDUÇÃO INVERTIDA, PVC, SÉRIE NORMAL, ESGOTO PREDIAL, DN 100 X 50 MM, JUNTA ELÁSTICA, FORNECIDO E INSTALADO EM RAMAL DE DESCARGA OU RAMAL DE ESGOTO SANITÁRIO. AF_08/2022 | SER.CG | UN
10908 | JUNCAO DE REDUCAO INVERTIDA, PVC SOLDAVEL, 100 X 50 MM, SERIE NORMAL PARA ESGOTO PREDIAL | MAT. | UN | 1 | 20.58 | 20.58
20078 | PASTA LUBRIFICANTE PARA TUBOS E CONEXOES COM JUNTA ELASTICA, EMBALAGEM DE *400* GR (USO EM PVC, ACO, POLIETILENO E OUTROS) | MAT. | UN | 0.14 | 24.7 | 3.46
296 | ANEL BORRACHA PARA TUBO ESGOTO PREDIAL, DN 50 MM (NBR 5688) | MAT. | UN | 1 | 1.45 | 1.45
301 | ANEL BORRACHA PARA TUBO ESGOTO PREDIAL, DN 100 MM (NBR 5688) | MAT. | UN | 2 | 2.58 | 5.16
88248U | AUXILIAR DE ENCANADOR OU BOMBEIRO HIDRÁULICO COM ENCARGOS COMPLEMENTARES | SER.CG | H | 0.2325 | 19.07 | 4.43
88267U | ENCANADOR OU BOMBEIRO HIDRÁULICO COM ENCARGOS COMPLEMENTARES | SER.CG | H | 0.2325 | 22.25 | 5.17
PREÇO (mão-de-obra): | [5 empty] | 5.75
PREÇO (material): | [5 empty] | 34.5
PREÇO TOTAL (unit.): | [5 empty] | 40.25
LS(%): 115,48 | [5 empty] | 6.64
BDI(%): 21,00 | [5 empty] | 9.85
ADM(%): 0,00 | [5 empty] | 0
TOTAL TAXA: | [5 empty] | 16.49
PREÇO TOTAL UNIT. (c/ taxa): | [5 empty] | 56.74
QUANTIDADE: | [5 empty] | 1
PREÇO TOTAL (c/ taxa): | [5 empty] | 56.74
08.10.009/SECEDUSPU | CAIXA SIFONADA DE PVC DN 150X150X50MM COM GRELHA DE AÇO INOX COM FECHO ROTATIVO. | SER.CG | UN
67520/SECEDUSP | CORPO CX SIFONADA PVC 150X150X50MM | MAT. | UN | 1 | 36.44 | 36.44
67526/SECEDUSP | GRELHA DE AÇO INOX COM FECHO ROTATIVO DN 150MM. | MAT. | UN | 1 | 22.76 | 22.76
88248U | AUXILIAR DE ENCANADOR OU BOMBEIRO HIDRÁULICO COM ENCARGOS COMPLEMENTARES | SER.CG | H | 0.4 | 19.07 | 7.63
88267U | ENCANADOR OU BOMBEIRO HIDRÁULICO COM ENCARGOS COMPLEMENTARES | SER.CG | H | 0.4 | 22.25 | 8.9
PREÇO (mão-de-obra): | [5 empty] | 9.89
PREÇO (material): | [5 empty] | 65.84
PREÇO TOTAL (unit.): | [5 empty] | 75.73
LS(%): 115,48 | [5 empty] | 11.43
BDI(%): 21,00 | [5 empty] | 18.3
ADM(%): 0,00 | [5 empty] | 0
TOTAL TAXA: | [5 empty] | 29.73
PREÇO TOTAL UNIT. (c/ taxa): | [5 empty] | 105.46
QUANTIDADE: | [5 empty] | 1
PREÇO TOTAL (c/ taxa): | [5 empty] | 105.46
16.10 | APARELHOS E METAIS
86910U | TORNEIRA CROMADA TUBO MÓVEL, DE PAREDE, 1/2" OU 3/4", PARA PIA DE COZINHA, PADRÃO MÉDIO - FORNECIMENTO E INSTALAÇÃO. AF_01/2020 | SER.CG | UN
11773 | TORNEIRA METALICA CROMADA DE PAREDE, PARA COZINHA, BICA MOVEL, COM AREJADOR, 1/2" OU 3/4" | MAT. | UN | 1 | 103.82 | 103.82
3146 | FITA VEDA ROSCA, EM PTFE, ROLO DE 18 MM X 10 M (L X C) | MAT. | UN | 0.021 | 2.6 | 0.05
88267U | ENCANADOR OU BOMBEIRO HIDRÁULICO COM ENCARGOS COMPLEMENTARES | SER.CG | H | 0.1164 | 22.25 | 2.59
88316U | SERVENTE COM ENCARGOS COMPLEMENTARES | SER.CG | H | 0.0367 | 18.56 | 0.68
PREÇO (mão-de-obra): | [5 empty] | 1.98
PREÇO (material): | [5 empty] | 105.17
PREÇO TOTAL (unit.): | [5 empty] | 107.15
LS(%): 115,48 | [5 empty] | 2.29
BDI(%): 21,00 | [5 empty] | 22.97
ADM(%): 0,00 | [5 empty] | 0
TOTAL TAXA: | [5 empty] | 25.26
PREÇO TOTAL UNIT. (c/ taxa): | [5 empty] | 132.41
QUANTIDADE: | [5 empty] | 1
PREÇO TOTAL (c/ taxa): | [5 empty] | 132.41
86932U | VASO SANITÁRIO SIFONADO COM CAIXA ACOPLADA LOUÇA BRANCA - PADRÃO MÉDIO, INCLUSO ENGATE FLEXÍVEL EM METAL CROMADO, 1/2 X 40CM - FORNECIMENTO E INSTALAÇÃO. AF_01/2020 | SER.CG | UN
86887U | ENGATE FLEXÍVEL EM INOX, 1/2 X 40CM - FORNECIMENTO E INSTALAÇÃO. AF_01/2020 | SER.CG | UN | 1 | 51.7 | 51.7
86888U | VASO SANITÁRIO SIFONADO COM CAIXA ACOPLADA LOUÇA BRANCA - FORNECIMENTO E INSTALAÇÃO. AF_01/2020 | SER.CG | UN | 1 | 467.57 | 467.57
PREÇO (mão-de-obra): | [5 empty] | 17.73
PREÇO (material): | [5 empty] | 501.54
PREÇO TOTAL (unit.): | [5 empty] | 519.27
LS(%): 115,48 | [5 empty] | 20.47
BDI(%): 21,00 | [5 empty] | 113.35
ADM(%): 0,00 | [5 empty] | 0
TOTAL TAXA: | [5 empty] | 133.82
PREÇO TOTAL UNIT. (c/ taxa): | [5 empty] | 653.09
QUANTIDADE: | [5 empty] | 1
PREÇO TOTAL (c/ taxa): | [5 empty] | 653.09
86943U | LAVATÓRIO LOUÇA BRANCA SUSPENSO, 29,5 X 39CM OU EQUIVALENTE, PADRÃO POPULAR, INCLUSO SIFÃO FLEXÍVEL EM PVC, VÁLVULA E ENGATE FLEXÍVEL 30CM EM PLÁSTICO E TORNEIRA CROMADA DE MESA, PADRÃO POPULAR - FORNECIMENTO E INSTALAÇÃO. AF_01/2020 | SER.CG | UN
86879U | VÁLVULA EM PLÁSTICO 1" PARA PIA, TANQUE OU LAVATÓRIO, COM OU SEM LADRÃO - FORNECIMENTO E INSTALAÇÃO. AF_01/2020 | SER.CG | UN | 1 | 9.89 | 9.89
86883U | SIFÃO DO TIPO FLEXÍVEL EM PVC 1 X 1.1/2 - FORNECIMENTO E INSTALAÇÃO. AF_01/2020 | SER.CG | UN | 1 | 13.24 | 13.24
86884U | ENGATE FLEXÍVEL EM PLÁSTICO BRANCO, 1/2" X 30CM - FORNECIMENTO E INSTALAÇÃO. AF_01/2020 | SER.CG | UN | 1 | 10.86 | 10.86
86904U | LAVATÓRIO LOUÇA BRANCA SUSPENSO, 29,5 X 39CM OU EQUIVALENTE, PADRÃO POPULAR - FORNECIMENTO E INSTALAÇÃO. AF_01/2020 | SER.CG | UN | 1 | 142.38 | 142.38
86906U | TORNEIRA CROMADA DE MESA, 1/2" OU 3/4", PARA LAVATÓRIO, PADRÃO POPULAR - FORNECIMENTO E INSTALAÇÃO. AF_01/2020 | SER.CG | UN | 1 | 62.7 | 62.7
PREÇO (mão-de-obra): | [5 empty] | 15
PREÇO (material): | [5 empty] | 224.07
PREÇO TOTAL (unit.): | [5 empty] | 239.07
LS(%): 115,48 | [5 empty] | 17.32
BDI(%): 21,00 | [5 empty] | 53.83
ADM(%): 0,00 | [5 empty] | 0
TOTAL TAXA: | [5 empty] | 71.15
PREÇO TOTAL UNIT. (c/ taxa): | [5 empty] | 310.22
QUANTIDADE: | [5 empty] | 1
PREÇO TOTAL (c/ taxa): | [5 empty] | 310.22
95547U | SABONETEIRA PLASTICA TIPO DISPENSER PARA SABONETE LIQUIDO COM RESERVATORIO 800 A 1500 ML, INCLUSO FIXAÇÃO. AF_01/2020 | SER.CG | UN
11758 | SABONETEIRA PLASTICA TIPO DISPENSER PARA SABONETE LIQUIDO COM RESERVATORIO 800 A 1500 ML | MAT. | UN | 1 | 57.9 | 57.9
88267U | ENCANADOR OU BOMBEIRO HIDRÁULICO COM ENCARGOS COMPLEMENTARES | SER.CG | H | 0.3162 | 22.25 | 7.03
88316U | SERVENTE COM ENCARGOS COMPLEMENTARES | SER.CG | H | 0.0996 | 18.56 | 1.85
PREÇO (mão-de-obra): | [5 empty] | 5.38
PREÇO (material): | [5 empty] | 61.4
PREÇO TOTAL (unit.): | [5 empty] | 66.78
LS(%): 115,48 | [5 empty] | 6.21
BDI(%): 21,00 | [5 empty] | 15.34
ADM(%): 0,00 | [5 empty] | 0
TOTAL TAXA: | [5 empty] | 21.55
PREÇO TOTAL UNIT. (c/ taxa): | [5 empty] | 88.33
QUANTIDADE: | [5 empty] | 1
PREÇO TOTAL (c/ taxa): | [5 empty] | 88.33
100849U | ASSENTO SANITÁRIO CONVENCIONAL - FORNECIMENTO E INSTALACAO. AF_01/2020 | SER.CG | UN
377 | ASSENTO SANITARIO DE PLASTICO, TIPO CONVENCIONAL | MAT. | UN | 1 | 38.85 | 38.85
88267U | ENCANADOR OU BOMBEIRO HIDRÁULICO COM ENCARGOS COMPLEMENTARES | SER.CG | H | 0.1536 | 22.25 | 3.42
88316U | SERVENTE COM ENCARGOS COMPLEMENTARES | SER.CG | H | 0.0484 | 18.56 | 0.9
PREÇO (mão-de-obra): | [5 empty] | 2.61
PREÇO (material): | [5 empty] | 40.56
PREÇO TOTAL (unit.): | [5 empty] | 43.17
LS(%): 115,48 | [5 empty] | 3.02
BDI(%): 21,00 | [5 empty] | 9.69
ADM(%): 0,00 | [5 empty] | 0
TOTAL TAXA: | [5 empty] | 12.71
PREÇO TOTAL UNIT. (c/ taxa): | [5 empty] | 55.88
QUANTIDADE: | [5 empty] | 1
PREÇO TOTAL (c/ taxa): | [5 empty] | 55.88
26.04.030/CDHUU | Espelho comum de 3 mm com moldura em alumínio | SER.CG | M2
88309U | PEDREIRO COM ENCARGOS COMPLEMENTARES | SER.CG | H | 0.5 | 20.61 | 10.31
88316U | SERVENTE COM ENCARGOS COMPLEMENTARES | SER.CG | H | 0.5 | 18.56 | 9.28
E.03.000.026548/CDHU | Parafuso cabeça chata com bucha plástica de 8 mm - 5,5 x 50 mm | MAT. | UN | 2 | 0.46 | 0.92
H.07.000.037011/CDHU | Espelho comum com espessura de 3mm, com moldura em perfil de alumínio de 1cm, fundo em chapa compensada com 3 mm de espessura | MAT. | M2 | 1 | 944.73 | 944.73
PREÇO (mão-de-obra): | [5 empty] | 10.69
PREÇO (material): | [5 empty] | 954.55
PREÇO TOTAL (unit.): | [5 empty] | 965.24
LS(%): 115,48 | [5 empty] | 12.35
BDI(%): 21,00 | [5 empty] | 205.29
ADM(%): 0,00 | [5 empty] | 0
TOTAL TAXA: | [5 empty] | 217.64
PREÇO TOTAL UNIT. (c/ taxa): | [5 empty] | 1182.88
QUANTIDADE: | [5 empty] | 0.54
PREÇO TOTAL (c/ taxa): | [5 empty] | 638.76
44.03.050/CDHUU | Dispenser papel higiênico em ABS para rolão 300 / 600 m, com visor | SER.CG | UN
88309U | PEDREIRO COM ENCARGOS COMPLEMENTARES | SER.CG | H | 0.25 | 20.61 | 5.15
O.12.000.092036/CDHU | Dispenser papel higiênico em ABS para rolão 300/600m, com visor. Ref. Unik JSN, Trilha ou equivalente | MAT. | UN | 1 | 68.84 | 68.84
PREÇO (mão-de-obra): | [5 empty] | 2.92
PREÇO (material): | [5 empty] | 71.07
PREÇO TOTAL (unit.): | [5 empty] | 73.99
LS(%): 115,48 | [5 empty] | 3.37
BDI(%): 21,00 | [5 empty] | 16.25
ADM(%): 0,00 | [5 empty] | 0
TOTAL TAXA: | [5 empty] | 19.62
PREÇO TOTAL UNIT. (c/ taxa): | [5 empty] | 93.61
QUANTIDADE: | [5 empty] | 1
PREÇO TOTAL (c/ taxa): | [5 empty] | 93.61
44.03.180/CDHUU | Dispenser toalheiro em ABS, para folhas | SER.CG | UN
88309U | PEDREIRO COM ENCARGOS COMPLEMENTARES | SER.CG | H | 0.25 | 20.61 | 5.15
O.12.000.092309/CDHU | Toalheiro plástico em ABS branco tipo dispenser para papel | MAT. | UN | 1 | 56.77 | 56.77
PREÇO (mão-de-obra): | [5 empty] | 2.92
PREÇO (material): | [5 empty] | 59
PREÇO TOTAL (unit.): | [5 empty] | 61.92
LS(%): 115,48 | [5 empty] | 3.37
BDI(%): 21,00 | [5 empty] | 13.71
ADM(%): 0,00 | [5 empty] | 0
TOTAL TAXA: | [5 empty] | 17.08
PREÇO TOTAL UNIT. (c/ taxa): | [5 empty] | 79
QUANTIDADE: | [5 empty] | 1
PREÇO TOTAL (c/ taxa): | [5 empty] | 79
17 | INSTALAÇÕES ELÉTRICAS
17.01 | INSTALAÇÕES ELÉTRICAS GERAIS
01.06.032/CDHUU | Elaboração de projeto de adequação de entrada de energia elétrica junto a concessionária, com medição em média tensão e demanda de 75 kVA a 300 kVA | SER.CG | UN
90775U | DESENHISTA PROJETISTA COM ENCARGOS COMPLEMENTARES | SER.CG | H | 40 | 30.81 | 1232.58
B.01.000.020119/CDHU | Engenheiro senior de elétrica | M.O. | H | 84 | 98.13 | 8242.92
PREÇO (mão-de-obra): | [5 empty] | 9383.5
PREÇO (material): | [5 empty] | 92
PREÇO TOTAL (unit.): | [5 empty] | 9475.5
LS(%): 115,48 | [5 empty] | 10836.05
BDI(%): 21,00 | [5 empty] | 4265.43
ADM(%): 0,00 | [5 empty] | 0
TOTAL TAXA: | [5 empty] | 15101.48
PREÇO TOTAL UNIT. (c/ taxa): | [5 empty] | 24576.98
QUANTIDADE: | [5 empty] | 1
PREÇO TOTAL (c/ taxa): | [5 empty] | 24576.98
36.08.350/CDHUU | Grupo gerador carenado com potência de 150/136 kVA, variação de + ou - 5% - completo | SER.CG | UN
100307U | MONTADOR DE ELETROELETRÔNICOS COM ENCARGOS COMPLEMENTARES | SER.CG | H | 8 | 24.95 | 199.59
88247U | AUXILIAR DE ELETRICISTA COM ENCARGOS COMPLEMENTARES | SER.CG | H | 40 | 19.96 | 798.21
88264U | ELETRICISTA COM ENCARGOS COMPLEMENTARES | SER.CG | H | 20 | 25.25 | 504.91
A.05.000.047592/CDHU | Gerador a diesel carenado 150/136 kVA, variação de + ou - 5%, 380/220 V ou 220/127 V, 85dB a 1,5m, completo; ref. GMG 150 da Heimer ou equivalente | MAT. | UN | 1 | 151777.72 | 151777.72
PREÇO (mão-de-obra): | [5 empty] | 892.75
PREÇO (material): | [5 empty] | 152387.68
PREÇO TOTAL (unit.): | [5 empty] | 153280.43
LS(%): 115,48 | [5 empty] | 1030.94
BDI(%): 21,00 | [5 empty] | 32405.39
ADM(%): 0,00 | [5 empty] | 0
TOTAL TAXA: | [5 empty] | 33436.33
PREÇO TOTAL UNIT. (c/ taxa): | [5 empty] | 186716.76
QUANTIDADE: | [5 empty] | 1
PREÇO TOTAL (c/ taxa): | [5 empty] | 186716.76
09.01.006/SECEDUSPU | TE-06 ENTRADA PRIMÁRIA SIMPLIF. POSTE UNICO - CPFL - 150,0 KVA - 15KV- 220/127 V | SER.CG | UN
100301U | AJUDANTE DE PINTOR COM ENCARGOS COMPLEMENTARES | SER.CG | H | 2.86 | 21.5 | 61.48
1008 | CABO DE COBRE, RIGIDO, CLASSE 2, ISOLACAO EM PVC/A, ANTICHAMA BWF-B, 1 CONDUTOR, 450/750 V, SECAO NOMINAL 6 MM2 | MAT. | M | 2 | 6.39 | 12.78
10113/SECEDUSP | ELETRICISTA PARA MÉDIA TENSÃO | M.O. | H | 40 | 15.75 | 630
1106 | CAL HIDRATADA CH-I PARA ARGAMASSAS | MAT. | KG | 46.3988 | 0.9 | 41.76
12147 | TOMADA 2P+T 10A, 250V, CONJUNTO MONTADO PARA SOBREPOR 4" X 2" (CAIXA + MODULO) | MAT. | UN | 2 | 14.47 | 28.94
1347 | CHAPA/PAINEL DE MADEIRA COMPENSADA PLASTIFICADA (MADEIRITE PLASTIFICADO) PARA FORMA DE CONCRETO, DE 2200 x 1100 MM, E = 12 MM | MAT. | M2 | 0.56843 | 45.87 | 26.07
1379 | CIMENTO PORTLAND COMPOSTO CP II-32 | MAT. | KG | 79.8039 | 0.62 | 49.48
21019/SECEDUSP | SARRAFO BRUTO 7,5X2,5CM G1-C2 | MAT. | M | 2.1312 | 4.86 | 10.36
25071 | BLOCO DE CONCRETO ESTRUTURAL 9 X 19 X 39 CM, FBK 4,5 MPA (NBR 6136) | MAT. | UN | 104 | 2.97 | 308.88
34 | ACO CA-50, 10,0 MM, VERGALHAO | MAT. | KG | 6.85 | 7.53 | 51.58
35692 | TINTA LATEX ACRILICA STANDARD, COR BRANCA | MAT. | L | 2.27 | 21.12 | 47.94
38383 | LIXA DAGUA EM FOLHA, GRAO 100 | MAT. | UN | 2.72 | 2.9 | 7.89
39232 | CABO DE COBRE, FLEXIVEL, CLASSE 4 OU 5, ISOLACAO EM PVC/A, ANTICHAMA BWF-B, 1 CONDUTOR, 450/750 V, SECAO NOMINAL 25 MM2 | MAT. | M | 19 | 24.28 | 461.32
39241 | CABO DE COBRE, RIGIDO, CLASSE 2, ISOLACAO EM PVC/A, ANTICHAMA BWF-B, 1 CONDUTOR, 450/750 V, SECAO NOMINAL 16 MM2 | MAT. | M | 6 | 16.82 | 100.92
40129/SECEDUSP | POSTE DE CONCRETO CIRCULAR 11M/1000 DAN | MAT. | UN | 1 | 4196.76 | 4196.76
40505/SECEDUSP | ISOLADOR PARALELO TIPO BUJÃO (POLIESTER C/ FIBRA DE VIDRO) h=70 MM x D= 30 MM x P=12 MM x M10 | MAT. | UN | 7 | 16.24 | 113.68
40508/SECEDUSP | ISOLADOR DE SUSPENSÃO 15 KV TIPO BASTAO VIDRO TEMPERADO Ø 150MM NBR 7109 | MAT. | UN | 9 | 43.96 | 395.64
40509/SECEDUSP | GRAMPO DE ANCORAGEM UNIVERSAL 15KV LIGA DE ALUMINIO CUNHA POLIMERO CABO DE 25 ATE 240 MM2 | MAT. | UN | 3 | 32.68 | 98.04
40510/SECEDUSP | ISOLADOR ROLDANA BAIXA TENSAO | MAT. | UN | 1 | 6.18 | 6.18
42132/SECEDUSP | CURVA ACO GALV QUENTE 64 MM (2 1/2") X 90 GRAUS | MAT. | UN | 2 | 92.43 | 184.86
42147/SECEDUSP | CABEÇOTE DE ALUMÍNIO DN=65MM | MAT. | UN | 2 | 14.79 | 29.58
42165/SECEDUSP | LUVA ACO GALV QUENTE (NBR 5624) 64 MM (2 1/2") | MAT. | UN | 4 | 9.38 | 37.52
42176/SECEDUSP | ELETROD ACO GALV QUENTE (NBR-5624) 65 MM (2 1/2") | MAT. | M | 13.5 | 87.16 | 1176.66
42502/SECEDUSP | ELETRODUTO PVC RIGIDO 25MM (3/4) | MAT. | M | 4 | 6.58 | 26.32
43126/SECEDUSP | CABO BLINDADO (4 X 4,0 MM²) BLINDAGEM METÁLICA ISOL 750 V NBR 7289 COLORIDO | MAT. | M | 5 | 25.13 | 125.65
43132 | ARAME RECOZIDO 16 BWG, D = 1,65 MM (0,016 KG/M) OU 18 BWG, D = 1,25 MM (0,01 KG/M) | MAT. | KG | 0.14 | 21.16 | 2.96
43557/SECEDUSP | DISJUNTOR TRIPOLAR TERMOMAGNETICO 3X400A | MAT. | UN | 1 | 1353.37 | 1353.37
43713/SECEDUSP | CHAVE FUSÍVEL DISTRIBUIÇÃO "DHC" 15KV CAP NOMINAL DA BASE 300 A CLASSE 2 TIPO C NBR 7282 E NBI: 95/ | MAT. | UN | 3 | 368.97 | 1106.91
44510/SECEDUSP | DPS - DISPOSITIVO DE PROT. CONTRA SURTOS 40 KA | MAT. | UN | 4 | 188.66 | 754.64
44610/SECEDUSP | DISJUNTOR BIPOLAR TERMOMAGNETICO 2X10A A 2X50A | MAT. | UN | 1 | 56.99 | 56.99
4509 | SARRAFO *2,5 X 10* CM EM PINUS, MISTA OU EQUIVALENTE DA REGIAO - BRUTA | MAT. | M | 6.4 | 3.72 | 23.81
45105/SECEDUSP | PORTA EXTERNA METÁLICA C/VENEZIANAS 180X160CM | MAT. | UN | 1 | 3283.27 | 3283.27
45106/SECEDUSP | CAIXA DE MEDIÇÃO B.T. (180X160X40) # 16 MSF-CPFL | MAT. | UN | 1 | 3224.19 | 3224.19
46306/SECEDUSP | MOLDE CLASSE R PARA CONEXAO EXOTERMICA | MAT. | UN | 0.06 | 200.41 | 12.02
46311/SECEDUSP | ALICATE P/ MOLDE CLASSE R (CONEXAO EXOTERMICA) | MAT. | UN | 0.006 | 1656.55 | 9.94
46321/SECEDUSP | CARTUCHO P/CONEXÃO EXOTERM.CABO/HASTE P/CABO 50MM2 | MAT. | UN | 4 | 24.5 | 98
4718 | PEDRA BRITADA N. 2 (19 A 38 MM) POSTO PEDREIRA/FORNECEDOR, SEM FRETE | MAT. | M3 | 3.0107 | 78.19 | 235.41
48010/SECEDUSP | HASTES DE ATERRAMENTO COPPERWELD Ø 16MM (5/8") x 2,40m CAMADA DE COBRE | MAT. | UN | 4 | 187.68 | 750.72
48013/SECEDUSP | CONECTOR P/ HASTE TERRA DN 16MM (5/8") | MAT. | UN | 2 | 9.51 | 19.02
48052/SECEDUSP | CAIXA DE INSPEÇÃO P/ATERRAMENTO EM PVC DE ALTA RESISTENCIA DIAMETRO Ø 300 X H300 MM COM TAMPA DE AC | MAT. | UN | 4 | 73.21 | 292.84
48070/SECEDUSP | PARA-RAIOS OXIDOS METALICOS SEM CENTELHADOR POLIMERICO Vm 10,2 KVEF NBR 16050 | MAT. | UN | 3 | 212.22 | 636.66
48510/SECEDUSP | SUPORTE PARA TRANSFORMADOR - NBR 8159 | MAT. | UN | 2 | 288.88 | 577.76
48528/SECEDUSP | CINTA ACO ZINCADO P/ POSTE CONCRETO TUBULAR 250MM | MAT. | UN | 3 | 62.81 | 188.43
48543/SECEDUSP | BUCHA E ARRUELA EM ZAMAK 64 MM (2 1/2") | MAT. | UN | 2 | 6.82 | 13.64
48573/SECEDUSP | FITA AÇO INOXIDAVEL LARGURA 19MM ESPESSURA 0,50MM | MAT. | M | 4.1 | 3.17 | 13
48574/SECEDUSP | AJUSTADOR 60MM X 40MM X 2,4MM GALV. FIXAÇÃO DUTO COM FITA AÇO INOXIDAVEL | MAT. | UN | 2 | 1.07 | 2.14
48575/SECEDUSP | FECHO AÇO INOXIDAVEL DENTADO 19MM TRAVAMENTO FITA AÇO INOXIDAVEL | MAT. | UN | 2 | 0.94 | 1.88
49441/SECEDUSP | TERMINAL COMPRESSAO CABO 25MM2 | MAT. | UN | 2 | 1.94 | 3.88
49445/SECEDUSP | TERMINAL COMPRESSAO CABO 95MM2 | MAT. | UN | 15 | 7.74 | 116.1
49459/SECEDUSP | CRUZETA POLIMÉRICA FIBRA DE VIDRO PRFV CLASSE 15 kV 90X90X2000 MM NBR-16946 | MAT. | UN | 3 | 320.32 | 960.96
49465/SECEDUSP | ELO FUSÍVEL P/ CHAVE DE DISTRIBUIÇÃO ATÉ 36,2KV NBR7282 CURVA K In= 8A | MAT. | UN | 3 | 7.44 | 22.32
49502/SECEDUSP | PORCA QUADRADA P/PARAF N 16 | MAT. | UN | 7 | 2.29 | 16.03
49510/SECEDUSP | MAO FRANCESA PLANA 619 MM | MAT. | UN | 2 | 22.04 | 44.08
49514/SECEDUSP | SELA PARA CRUZETA MADEIRA | MAT. | UN | 3 | 19.5 | 58.5
49517/SECEDUSP | OLHAL PARA PARAFUSO M-16(5/8") | MAT. | UN | 1 | 23.51 | 23.51
49520/SECEDUSP | GRAMPO TENSOR LINHA VIVA | MAT. | UN | 3 | 51.27 | 153.81
49532/SECEDUSP | PLACA AVISO 30X40CM PERIGO.A.T. | SER.MO | UN | 2 | 64.77 | 129.54
49533/SECEDUSP | GANCHO OLHAL | MAT. | UN | 3 | 19.06 | 57.18
49537/SECEDUSP | PARAFUSO ABAULADO M 16X150MM | MAT. | UN | 7 | 11.03 | 77.21
49539/SECEDUSP | ARRUELA QUADRADA 57MM FURO 18MM | MAT. | UN | 7 | 3.92 | 27.44
49543/SECEDUSP | CONECTOR SPLIT-BOLT P/CABO 16MM2 | MAT. | UN | 12 | 8.25 | 99
49554/SECEDUSP | MASSA CALAFETAR COMPOSTA POR BORRACHAS SINTÉTICAS CARGAS MINERAIS E PLASTIFICANTES NÃO SECATIVOS | MAT. | KG | 0.5 | 26.95 | 13.48
49584/SECEDUSP | ARMACAO SECUNDARIA 1 ESTRIBO | MAT. | UN | 1 | 36.06 | 36.06
49613/SECEDUSP | MANILHA SAPATILHA 50kN ACO GALV FOGO | MAT. | UN | 4 | 25.84 | 103.36
49616/SECEDUSP | SUPORTE ACO GALV FOGO PARA FIXAÇÃO CHAVE FUSIVEL E DE PARA-RAIOS | MAT. | UN | 6 | 58.51 | 351.06
49687/SECEDUSP | BARRAMENTO COBRE 400 AMPERES 1 1/4 x 1/4 | MAT. | M | 1.3 | 188.18 | 244.63
5061 | PREGO DE ACO POLIDO COM CABECA 18 X 27 (2 1/2 X 10) | MAT. | KG | 0.2666 | 12 | 3.2
6085 | SELADOR ACRILICO OPACO PREMIUM INTERIOR/EXTERIOR | MAT. | L | 2.27 | 12.2 | 27.69
7614 | TRANSFORMADOR TRIFASICO DE DISTRIBUICAO, POTENCIA DE 150 KVA, TENSAO NOMINAL DE 15 KV, TENSAO SECUNDARIA DE 220/127V, EM OLEO ISOLANTE TIPO MINERAL | MAT. | UN | 1 | 24233.44 | 24233.44
857 | CABO DE COBRE NU 16 MM2 MEIO-DURO | MAT. | M | 5 | 18.77 | 93.85
867 | CABO DE COBRE NU 50 MM2 MEIO-DURO | MAT. | M | 18 | 56.13 | 1010.34
88238U | AJUDANTE DE ARMADOR COM ENCARGOS COMPLEMENTARES | SER.CG | H | 0.69 | 19.65 | 13.56
88239U | AJUDANTE DE CARPINTEIRO COM ENCARGOS COMPLEMENTARES | SER.CG | H | 1.493 | 19.47 | 29.06
88245U | ARMADOR COM ENCARGOS COMPLEMENTARES | SER.CG | H | 0.69 | 20.5 | 14.15
88247U | AUXILIAR DE ELETRICISTA COM ENCARGOS COMPLEMENTARES | SER.CG | H | 65 | 19.96 | 1297.09
88261U | CARPINTEIRO DE ESQUADRIA COM ENCARGOS COMPLEMENTARES | SER.CG | H | 1.493 | 20.32 | 30.34
88264U | ELETRICISTA COM ENCARGOS COMPLEMENTARES | SER.CG | H | 65 | 25.25 | 1640.96
88309U | PEDREIRO COM ENCARGOS COMPLEMENTARES | SER.CG | H | 12.7975 | 20.61 | 263.79
88310U | PINTOR COM ENCARGOS COMPLEMENTARES | SER.CG | H | 2.86 | 22.86 | 65.37
88316U | SERVENTE COM ENCARGOS COMPLEMENTARES | SER.CG | H | 22.3675 | 18.56 | 415.18
989 | CABO DE COBRE, RIGIDO, CLASSE 2, ISOLACAO EM PVC/A, ANTICHAMA BWF-B, 1 CONDUTOR, 450/750 V, SECAO NOMINAL 95 MM2 | MAT. | M | 77 | 95.84 | 7379.68
B.04.000.020503/CDHU | Areia média lavada (a granel caçamba fechada) | MAT. | M3 | 0.27778 | 169.06 | 46.96
C.04.000.020554/CDHU | Concreto usinado bombeado fck= 25 MPa, slump 8 ± 1cm | MAT. | M3 | 0.2418 | 547.88 | 132.48
PREÇO (mão-de-obra): | [5 empty] | 2882.64
PREÇO (material): | [5 empty] | 57240.53
PREÇO TOTAL (unit.): | [5 empty] | 60123.17
LS(%): 115,48 | [5 empty] | 3328.87
BDI(%): 21,00 | [5 empty] | 13324.93
ADM(%): 0,00 | [5 empty] | 0
TOTAL TAXA: | [5 empty] | 16653.8
PREÇO TOTAL UNIT. (c/ taxa): | [5 empty] | 76776.97
QUANTIDADE: | [5 empty] | 1
PREÇO TOTAL (c/ taxa): | [5 empty] | 76776.97
17.02 | INTERLIGAÇÃO ATÉ QUADRO GERAL - ELETRODUTOS E CONEXÕES
91852U | ELETRODUTO FLEXÍVEL CORRUGADO, PVC, DN 20 MM (1/2"), PARA CIRCUITOS TERMINAIS, INSTALADO EM PAREDE - FORNECIMENTO E INSTALAÇÃO. AF_03/2023 | SER.CG | M
2689 | ELETRODUTO PVC FLEXIVEL CORRUGADO, COR AMARELA, DE 20 MM | MAT. | M | 1.017 | 2.09 | 2.13
88247U | AUXILIAR DE ELETRICISTA COM ENCARGOS COMPLEMENTARES | SER.CG | H | 0.124 | 19.96 | 2.47
88264U | ELETRICISTA COM ENCARGOS COMPLEMENTARES | SER.CG | H | 0.124 | 25.25 | 3.13
PREÇO (mão-de-obra): | [5 empty] | 3.38
PREÇO (material): | [5 empty] | 4.35
PREÇO TOTAL (unit.): | [5 empty] | 7.73
LS(%): 115,48 | [5 empty] | 3.91
BDI(%): 21,00 | [5 empty] | 2.44
ADM(%): 0,00 | [5 empty] | 0
TOTAL TAXA: | [5 empty] | 6.35
PREÇO TOTAL UNIT. (c/ taxa): | [5 empty] | 14.08
QUANTIDADE: | [5 empty] | 2
PREÇO TOTAL (c/ taxa): | [5 empty] | 28.16
91854U | ELETRODUTO FLEXÍVEL CORRUGADO, PVC, DN 25 MM (3/4"), PARA CIRCUITOS TERMINAIS, INSTALADO EM PAREDE - FORNECIMENTO E INSTALAÇÃO. AF_03/2023 | SER.CG | M
2688 | ELETRODUTO PVC FLEXIVEL CORRUGADO, COR AMARELA, DE 25 MM | MAT. | M | 1.017 | 2.26 | 2.3
88247U | AUXILIAR DE ELETRICISTA COM ENCARGOS COMPLEMENTARES | SER.CG | H | 0.134 | 19.96 | 2.67
88264U | ELETRICISTA COM ENCARGOS COMPLEMENTARES | SER.CG | H | 0.134 | 25.25 | 3.38
PREÇO (mão-de-obra): | [5 empty] | 3.65
PREÇO (material): | [5 empty] | 4.71
PREÇO TOTAL (unit.): | [5 empty] | 8.36
LS(%): 115,48 | [5 empty] | 4.21
BDI(%): 21,00 | [5 empty] | 2.64
ADM(%): 0,00 | [5 empty] | 0
TOTAL TAXA: | [5 empty] | 6.85
PREÇO TOTAL UNIT. (c/ taxa): | [5 empty] | 15.21
QUANTIDADE: | [5 empty] | 3.5
PREÇO TOTAL (c/ taxa): | [5 empty] | 53.24
91856U | ELETRODUTO FLEXÍVEL CORRUGADO, PVC, DN 32 MM (1"), PARA CIRCUITOS TERMINAIS, INSTALADO EM PAREDE - FORNECIMENTO E INSTALAÇÃO. AF_03/2023 | SER.CG | M
2690 | ELETRODUTO PVC FLEXIVEL CORRUGADO, COR AMARELA, DE 32 MM | MAT. | M | 1.017 | 3.87 | 3.94
88247U | AUXILIAR DE ELETRICISTA COM ENCARGOS COMPLEMENTARES | SER.CG | H | 0.149 | 19.96 | 2.97
88264U | ELETRICISTA COM ENCARGOS COMPLEMENTARES | SER.CG | H | 0.149 | 25.25 | 3.76
PREÇO (mão-de-obra): | [5 empty] | 4.06
PREÇO (material): | [5 empty] | 6.61
PREÇO TOTAL (unit.): | [5 empty] | 10.67
LS(%): 115,48 | [5 empty] | 4.69
BDI(%): 21,00 | [5 empty] | 3.23
ADM(%): 0,00 | [5 empty] | 0
TOTAL TAXA: | [5 empty] | 7.92
PREÇO TOTAL UNIT. (c/ taxa): | [5 empty] | 18.59
QUANTIDADE: | [5 empty] | 10.2
PREÇO TOTAL (c/ taxa): | [5 empty] | 189.62
91873U | ELETRODUTO RÍGIDO ROSCÁVEL, PVC, DN 40 MM (1 1/4"), PARA CIRCUITOS TERMINAIS, INSTALADO EM PAREDE - FORNECIMENTO E INSTALAÇÃO. AF_03/2023 | SER.CG | M
2684 | ELETRODUTO DE PVC RIGIDO ROSCAVEL DE 1 1/4 ", SEM LUVA | MAT. | M | 1.017 | 8.96 | 9.11
88247U | AUXILIAR DE ELETRICISTA COM ENCARGOS COMPLEMENTARES | SER.CG | H | 0.219 | 19.96 | 4.37
88264U | ELETRICISTA COM ENCARGOS COMPLEMENTARES | SER.CG | H | 0.219 | 25.25 | 5.53
PREÇO (mão-de-obra): | [5 empty] | 5.97
PREÇO (material): | [5 empty] | 13.04
PREÇO TOTAL (unit.): | [5 empty] | 19.01
LS(%): 115,48 | [5 empty] | 6.9
BDI(%): 21,00 | [5 empty] | 5.44
ADM(%): 0,00 | [5 empty] | 0
TOTAL TAXA: | [5 empty] | 12.34
PREÇO TOTAL UNIT. (c/ taxa): | [5 empty] | 31.35
QUANTIDADE: | [5 empty] | 0.7
PREÇO TOTAL (c/ taxa): | [5 empty] | 21.95
93008U | ELETRODUTO RÍGIDO ROSCÁVEL, PVC, DN 50 MM (1 1/2"), PARA REDE ENTERRADA DE DISTRIBUIÇÃO DE ENERGIA ELÉTRICA - FORNECIMENTO E INSTALAÇÃO. AF_12/2021 | SER.CG | M
2680 | ELETRODUTO DE PVC RIGIDO ROSCAVEL DE 1 1/2 ", SEM LUVA | MAT. | M | 1.1 | 9.85 | 10.84
88247U | AUXILIAR DE ELETRICISTA COM ENCARGOS COMPLEMENTARES | SER.CG | H | 0.1122 | 19.96 | 2.24
88264U | ELETRICISTA COM ENCARGOS COMPLEMENTARES | SER.CG | H | 0.1122 | 25.25 | 2.83
PREÇO (mão-de-obra): | [5 empty] | 3.06
PREÇO (material): | [5 empty] | 12.85
PREÇO TOTAL (unit.): | [5 empty] | 15.91
LS(%): 115,48 | [5 empty] | 3.53
BDI(%): 21,00 | [5 empty] | 4.08
ADM(%): 0,00 | [5 empty] | 0
TOTAL TAXA: | [5 empty] | 7.61
PREÇO TOTAL UNIT. (c/ taxa): | [5 empty] | 23.52
QUANTIDADE: | [5 empty] | 4.5
PREÇO TOTAL (c/ taxa): | [5 empty] | 105.84
93009U | ELETRODUTO RÍGIDO ROSCÁVEL, PVC, DN 60 MM (2"), PARA REDE ENTERRADA DE DISTRIBUIÇÃO DE ENERGIA ELÉTRICA - FORNECIMENTO E INSTALAÇÃO. AF_12/2021 | SER.CG | M
2681 | ELETRODUTO DE PVC RIGIDO ROSCAVEL DE 2 ", SEM LUVA | MAT. | M | 1.1 | 16.1 | 17.71
88247U | AUXILIAR DE ELETRICISTA COM ENCARGOS COMPLEMENTARES | SER.CG | H | 0.129 | 19.96 | 2.57
88264U | ELETRICISTA COM ENCARGOS COMPLEMENTARES | SER.CG | H | 0.129 | 25.25 | 3.26
PREÇO (mão-de-obra): | [5 empty] | 3.52
PREÇO (material): | [5 empty] | 20.02
PREÇO TOTAL (unit.): | [5 empty] | 23.54
LS(%): 115,48 | [5 empty] | 4.06
BDI(%): 21,00 | [5 empty] | 5.8
ADM(%): 0,00 | [5 empty] | 0
TOTAL TAXA: | [5 empty] | 9.86
PREÇO TOTAL UNIT. (c/ taxa): | [5 empty] | 33.4
QUANTIDADE: | [5 empty] | 256.6
PREÇO TOTAL (c/ taxa): | [5 empty] | 8570.44
93011U | ELETRODUTO RÍGIDO ROSCÁVEL, PVC, DN 85 MM (3"), PARA REDE ENTERRADA DE DISTRIBUIÇÃO DE ENERGIA ELÉTRICA - FORNECIMENTO E INSTALAÇÃO. AF_12/2021 | SER.CG | M
2686 | ELETRODUTO DE PVC RIGIDO ROSCAVEL DE 3 ", SEM LUVA | MAT. | M | 1.1 | 29.45 | 32.4
88247U | AUXILIAR DE ELETRICISTA COM ENCARGOS COMPLEMENTARES | SER.CG | H | 0.171 | 19.96 | 3.41
88264U | ELETRICISTA COM ENCARGOS COMPLEMENTARES | SER.CG | H | 0.171 | 25.25 | 4.32
PREÇO (mão-de-obra): | [5 empty] | 4.66
PREÇO (material): | [5 empty] | 35.46
PREÇO TOTAL (unit.): | [5 empty] | 40.12
LS(%): 115,48 | [5 empty] | 5.38
BDI(%): 21,00 | [5 empty] | 9.56
ADM(%): 0,00 | [5 empty] | 0
TOTAL TAXA: | [5 empty] | 14.94
PREÇO TOTAL UNIT. (c/ taxa): | [5 empty] | 55.06
QUANTIDADE: | [5 empty] | 131.6
PREÇO TOTAL (c/ taxa): | [5 empty] | 7245.9
93012U | ELETRODUTO RÍGIDO ROSCÁVEL, PVC, DN 110 MM (4"), PARA REDE ENTERRADA DE DISTRIBUIÇÃO DE ENERGIA ELÉTRICA - FORNECIMENTO E INSTALAÇÃO. AF_12/2021 | SER.CG | M
2683 | ELETRODUTO DE PVC RIGIDO ROSCAVEL DE 4 ", SEM LUVA | MAT. | M | 1.1 | 46.41 | 51.05
88247U | AUXILIAR DE ELETRICISTA COM ENCARGOS COMPLEMENTARES | SER.CG | H | 0.213 | 19.96 | 4.25
88264U | ELETRICISTA COM ENCARGOS COMPLEMENTARES | SER.CG | H | 0.213 | 25.25 | 5.38
PREÇO (mão-de-obra): | [5 empty] | 5.81
PREÇO (material): | [5 empty] | 54.87
PREÇO TOTAL (unit.): | [5 empty] | 60.68
LS(%): 115,48 | [5 empty] | 6.71
BDI(%): 21,00 | [5 empty] | 14.14
ADM(%): 0,00 | [5 empty] | 0
TOTAL TAXA: | [5 empty] | 20.85
PREÇO TOTAL UNIT. (c/ taxa): | [5 empty] | 81.53
QUANTIDADE: | [5 empty] | 210.2
PREÇO TOTAL (c/ taxa): | [5 empty] | 17137.61
95778U | CONDULETE DE ALUMÍNIO, TIPO C, PARA ELETRODUTO DE AÇO GALVANIZADO DN 20 MM (3/4), APARENTE - FORNECIMENTO E INSTALAÇÃO. AF_10/2022 | SER.CG | UN
11950 | BUCHA DE NYLON SEM ABA S6, COM PARAFUSO DE 4,20 X 40 MM EM ACO ZINCADO COM ROSCA SOBERBA, CABECA CHATA E FENDA PHILLIPS | MAT. | UN | 2 | 0.12 | 0.24
2559 | CONDULETE DE ALUMINIO TIPO C, PARA ELETRODUTO ROSCAVEL DE 3/4", COM TAMPA CEGA | MAT. | UN | 1 | 14.59 | 14.59
88247U | AUXILIAR DE ELETRICISTA COM ENCARGOS COMPLEMENTARES | SER.CG | H | 0.2727 | 19.96 | 5.44
88264U | ELETRICISTA COM ENCARGOS COMPLEMENTARES | SER.CG | H | 0.2727 | 25.25 | 6.88
PREÇO (mão-de-obra): | [5 empty] | 7.43
PREÇO (material): | [5 empty] | 19.73
PREÇO TOTAL (unit.): | [5 empty] | 27.16
LS(%): 115,48 | [5 empty] | 8.58
BDI(%): 21,00 | [5 empty] | 7.51
ADM(%): 0,00 | [5 empty] | 0
TOTAL TAXA: | [5 empty] | 16.09
PREÇO TOTAL UNIT. (c/ taxa): | [5 empty] | 43.25
QUANTIDADE: | [5 empty] | 8
PREÇO TOTAL (c/ taxa): | [5 empty] | 346
95779U | CONDULETE DE ALUMÍNIO, TIPO E, PARA ELETRODUTO DE AÇO GALVANIZADO DN 20 MM (3/4), APARENTE - FORNECIMENTO E INSTALAÇÃO. AF_10/2022 | SER.CG | UN
11950 | BUCHA DE NYLON SEM ABA S6, COM PARAFUSO DE 4,20 X 40 MM EM ACO ZINCADO COM ROSCA SOBERBA, CABECA CHATA E FENDA PHILLIPS | MAT. | UN | 2 | 0.12 | 0.24
2565 | CONDULETE DE ALUMINIO TIPO E, PARA ELETRODUTO ROSCAVEL DE 3/4", COM TAMPA CEGA | MAT. | UN | 1 | 11.82 | 11.82
88247U | AUXILIAR DE ELETRICISTA COM ENCARGOS COMPLEMENTARES | SER.CG | H | 0.2301 | 19.96 | 4.59
88264U | ELETRICISTA COM ENCARGOS COMPLEMENTARES | SER.CG | H | 0.2301 | 25.25 | 5.81
PREÇO (mão-de-obra): | [5 empty] | 6.27
PREÇO (material): | [5 empty] | 16.19
PREÇO TOTAL (unit.): | [5 empty] | 22.46
LS(%): 115,48 | [5 empty] | 7.24
BDI(%): 21,00 | [5 empty] | 6.24
ADM(%): 0,00 | [5 empty] | 0
TOTAL TAXA: | [5 empty] | 13.48
PREÇO TOTAL UNIT. (c/ taxa): | [5 empty] | 35.94
QUANTIDADE: | [5 empty] | 17
PREÇO TOTAL (c/ taxa): | [5 empty] | 610.98
95782U | CONDULETE DE ALUMÍNIO, TIPO E, ELETRODUTO DE AÇO GALVANIZADO DN 25 MM (1), APARENTE - FORNECIMENTO E INSTALAÇÃO. AF_10/2022 | SER.CG | UN
11950 | BUCHA DE NYLON SEM ABA S6, COM PARAFUSO DE 4,20 X 40 MM EM ACO ZINCADO COM ROSCA SOBERBA, CABECA CHATA E FENDA PHILLIPS | MAT. | UN | 2 | 0.12 | 0.24
2590 | CONDULETE DE ALUMINIO TIPO E, PARA ELETRODUTO ROSCAVEL DE 1", COM TAMPA CEGA | MAT. | UN | 1 | 19.85 | 19.85
88247U | AUXILIAR DE ELETRICISTA COM ENCARGOS COMPLEMENTARES | SER.CG | H | 0.255 | 19.96 | 5.09
88264U | ELETRICISTA COM ENCARGOS COMPLEMENTARES | SER.CG | H | 0.255 | 25.25 | 6.44
PREÇO (mão-de-obra): | [5 empty] | 6.95
PREÇO (material): | [5 empty] | 24.67
PREÇO TOTAL (unit.): | [5 empty] | 31.62
LS(%): 115,48 | [5 empty] | 8.03
BDI(%): 21,00 | [5 empty] | 8.32
ADM(%): 0,00 | [5 empty] | 0
TOTAL TAXA: | [5 empty] | 16.35
PREÇO TOTAL UNIT. (c/ taxa): | [5 empty] | 47.97
QUANTIDADE: | [5 empty] | 43
PREÇO TOTAL (c/ taxa): | [5 empty] | 2062.71
95787U | CONDULETE DE ALUMÍNIO, TIPO LR, PARA ELETRODUTO DE AÇO GALVANIZADO DN 20 MM (3/4), APARENTE - FORNECIMENTO E INSTALAÇÃO. AF_10/2022 | SER.CG | UN
11950 | BUCHA DE NYLON SEM ABA S6, COM PARAFUSO DE 4,20 X 40 MM EM ACO ZINCADO COM ROSCA SOBERBA, CABECA CHATA E FENDA PHILLIPS | MAT. | UN | 2 | 0.12 | 0.24
2593 | CONDULETE DE ALUMINIO TIPO LR, PARA ELETRODUTO ROSCAVEL DE 3/4", COM TAMPA CEGA | MAT. | UN | 1 | 12.21 | 12.21
88247U | AUXILIAR DE ELETRICISTA COM ENCARGOS COMPLEMENTARES | SER.CG | H | 0.3154 | 19.96 | 6.29
88264U | ELETRICISTA COM ENCARGOS COMPLEMENTARES | SER.CG | H | 0.3154 | 25.25 | 7.96
PREÇO (mão-de-obra): | [5 empty] | 8.6
PREÇO (material): | [5 empty] | 18.11
PREÇO TOTAL (unit.): | [5 empty] | 26.71
LS(%): 115,48 | [5 empty] | 9.93
BDI(%): 21,00 | [5 empty] | 7.69
ADM(%): 0,00 | [5 empty] | 0
TOTAL TAXA: | [5 empty] | 17.62
PREÇO TOTAL UNIT. (c/ taxa): | [5 empty] | 44.33
QUANTIDADE: | [5 empty] | 2
PREÇO TOTAL (c/ taxa): | [5 empty] | 88.66
95789U | CONDULETE DE ALUMÍNIO, TIPO LR, PARA ELETRODUTO DE AÇO GALVANIZADO DN 25 MM (1), APARENTE - FORNECIMENTO E INSTALAÇÃO. AF_10/2022 | SER.CG | UN
11950 | BUCHA DE NYLON SEM ABA S6, COM PARAFUSO DE 4,20 X 40 MM EM ACO ZINCADO COM ROSCA SOBERBA, CABECA CHATA E FENDA PHILLIPS | MAT. | UN | 2 | 0.12 | 0.24
2570 | CONDULETE DE ALUMINIO TIPO LR, PARA ELETRODUTO ROSCAVEL DE 1", COM TAMPA CEGA | MAT. | UN | 1 | 19.2 | 19.2
88247U | AUXILIAR DE ELETRICISTA COM ENCARGOS COMPLEMENTARES | SER.CG | H | 0.3902 | 19.96 | 7.79
88264U | ELETRICISTA COM ENCARGOS COMPLEMENTARES | SER.CG | H | 0.3902 | 25.25 | 9.85
PREÇO (mão-de-obra): | [5 empty] | 10.64
PREÇO (material): | [5 empty] | 26.44
PREÇO TOTAL (unit.): | [5 empty] | 37.08
LS(%): 115,48 | [5 empty] | 12.28
BDI(%): 21,00 | [5 empty] | 10.37
ADM(%): 0,00 | [5 empty] | 0
TOTAL TAXA: | [5 empty] | 22.65
PREÇO TOTAL UNIT. (c/ taxa): | [5 empty] | 59.73
QUANTIDADE: | [5 empty] | 33
PREÇO TOTAL (c/ taxa): | [5 empty] | 1971.09
95795U | CONDULETE DE ALUMÍNIO, TIPO T, PARA ELETRODUTO DE AÇO GALVANIZADO DN 20 MM (3/4), APARENTE - FORNECIMENTO E INSTALAÇÃO. AF_10/2022 | SER.CG | UN
11950 | BUCHA DE NYLON SEM ABA S6, COM PARAFUSO DE 4,20 X 40 MM EM ACO ZINCADO COM ROSCA SOBERBA, CABECA CHATA E FENDA PHILLIPS | MAT. | UN | 2 | 0.12 | 0.24
2574 | CONDULETE DE ALUMINIO TIPO T, PARA ELETRODUTO ROSCAVEL DE 3/4", COM TAMPA CEGA | MAT. | UN | 1 | 14.08 | 14.08
88247U | AUXILIAR DE ELETRICISTA COM ENCARGOS COMPLEMENTARES | SER.CG | H | 0.3581 | 19.96 | 7.15
88264U | ELETRICISTA COM ENCARGOS COMPLEMENTARES | SER.CG | H | 0.3581 | 25.25 | 9.04
PREÇO (mão-de-obra): | [5 empty] | 9.76
PREÇO (material): | [5 empty] | 20.75
PREÇO TOTAL (unit.): | [5 empty] | 30.51
LS(%): 115,48 | [5 empty] | 11.27
BDI(%): 21,00 | [5 empty] | 8.77
ADM(%): 0,00 | [5 empty] | 0
TOTAL TAXA: | [5 empty] | 20.04
PREÇO TOTAL UNIT. (c/ taxa): | [5 empty] | 50.55
QUANTIDADE: | [5 empty] | 2
PREÇO TOTAL (c/ taxa): | [5 empty] | 101.1
95796U | CONDULETE DE ALUMÍNIO, TIPO T, PARA ELETRODUTO DE AÇO GALVANIZADO DN 25 MM (1), APARENTE - FORNECIMENTO E INSTALAÇÃO. AF_10/2022 | SER.CG | UN
11950 | BUCHA DE NYLON SEM ABA S6, COM PARAFUSO DE 4,20 X 40 MM EM ACO ZINCADO COM ROSCA SOBERBA, CABECA CHATA E FENDA PHILLIPS | MAT. | UN | 2 | 0.12 | 0.24
2586 | CONDULETE DE ALUMINIO TIPO T, PARA ELETRODUTO ROSCAVEL DE 1", COM TAMPA CEGA | MAT. | UN | 1 | 22.68 | 22.68
88247U | AUXILIAR DE ELETRICISTA COM ENCARGOS COMPLEMENTARES | SER.CG | H | 0.4578 | 19.96 | 9.14
88264U | ELETRICISTA COM ENCARGOS COMPLEMENTARES | SER.CG | H | 0.4578 | 25.25 | 11.56
PREÇO (mão-de-obra): | [5 empty] | 12.48
PREÇO (material): | [5 empty] | 31.13
PREÇO TOTAL (unit.): | [5 empty] | 43.61
LS(%): 115,48 | [5 empty] | 14.41
BDI(%): 21,00 | [5 empty] | 12.19
ADM(%): 0,00 | [5 empty] | 0
TOTAL TAXA: | [5 empty] | 26.6
PREÇO TOTAL UNIT. (c/ taxa): | [5 empty] | 70.21
QUANTIDADE: | [5 empty] | 82
PREÇO TOTAL (c/ taxa): | [5 empty] | 5757.22
95802U | CONDULETE DE ALUMÍNIO, TIPO X, PARA ELETRODUTO DE AÇO GALVANIZADO DN 25 MM (1), APARENTE - FORNECIMENTO E INSTALAÇÃO. AF_10/2022 | SER.CG | UN
11950 | BUCHA DE NYLON SEM ABA S6, COM PARAFUSO DE 4,20 X 40 MM EM ACO ZINCADO COM ROSCA SOBERBA, CABECA CHATA E FENDA PHILLIPS | MAT. | UN | 2 | 0.12 | 0.24
2581 | CONDULETE DE ALUMINIO TIPO X, PARA ELETRODUTO ROSCAVEL DE 1", COM TAMPA CEGA | MAT. | UN | 1 | 21.71 | 21.71
88247U | AUXILIAR DE ELETRICISTA COM ENCARGOS COMPLEMENTARES | SER.CG | H | 0.5254 | 19.96 | 10.48
88264U | ELETRICISTA COM ENCARGOS COMPLEMENTARES | SER.CG | H | 0.5254 | 25.25 | 13.26
PREÇO (mão-de-obra): | [5 empty] | 14.32
PREÇO (material): | [5 empty] | 31.38
PREÇO TOTAL (unit.): | [5 empty] | 45.7
LS(%): 115,48 | [5 empty] | 16.54
BDI(%): 21,00 | [5 empty] | 13.07
ADM(%): 0,00 | [5 empty] | 0
TOTAL TAXA: | [5 empty] | 29.61
PREÇO TOTAL UNIT. (c/ taxa): | [5 empty] | 75.31
QUANTIDADE: | [5 empty] | 11
PREÇO TOTAL (c/ taxa): | [5 empty] | 828.41
38.07.210/CDHUU | Vergalhão com rosca, porca e arruela de diâmetro 1/4´ (tirante) | SER.CG | M
88247U | AUXILIAR DE ELETRICISTA COM ENCARGOS COMPLEMENTARES | SER.CG | H | 0.2 | 19.96 | 3.99
88264U | ELETRICISTA COM ENCARGOS COMPLEMENTARES | SER.CG | H | 0.1 | 25.25 | 2.52
P.04.000.091217/CDHU | Tirante/vergalhão aço rosca total de 1/4´ | MAT. | M | 1.1 | 3.73 | 4.1
PREÇO (mão-de-obra): | [5 empty] | 3.82
PREÇO (material): | [5 empty] | 6.8
PREÇO TOTAL (unit.): | [5 empty] | 10.62
LS(%): 115,48 | [5 empty] | 4.41
BDI(%): 21,00 | [5 empty] | 3.16
ADM(%): 0,00 | [5 empty] | 0
TOTAL TAXA: | [5 empty] | 7.57
PREÇO TOTAL UNIT. (c/ taxa): | [5 empty] | 18.19
QUANTIDADE: | [5 empty] | 49
PREÇO TOTAL (c/ taxa): | [5 empty] | 891.31
16.111.000901.SERU | Eletroduto de aço carbono com costura galvanização a fogo inclusive conexões Ø 20 mm 3/4" | SER.CG | M
16.012.000030.MAT | Eletroduto de aço com costura galvanização a fogo Ø 3/4" | MAT. | M | 1.05 | 14.72 | 15.46
88247U | AUXILIAR DE ELETRICISTA COM ENCARGOS COMPLEMENTARES | SER.CG | H | 0.5 | 19.96 | 9.98
88264U | ELETRICISTA COM ENCARGOS COMPLEMENTARES | SER.CG | H | 0.5 | 25.25 | 12.62
PREÇO (mão-de-obra): | [5 empty] | 13.63
PREÇO (material): | [5 empty] | 24.43
PREÇO TOTAL (unit.): | [5 empty] | 38.06
LS(%): 115,48 | [5 empty] | 15.73
BDI(%): 21,00 | [5 empty] | 11.3
ADM(%): 0,00 | [5 empty] | 0
TOTAL TAXA: | [5 empty] | 27.03
PREÇO TOTAL UNIT. (c/ taxa): | [5 empty] | 65.09
QUANTIDADE: | [5 empty] | 85.8
PREÇO TOTAL (c/ taxa): | [5 empty] | 5584.72
16.111.000902.SERU | Eletroduto de aço carbono com costura galvanização a fogo inclusive conexões Ø 25 mm 1" | SER.CG | M
16.012.000013.MAT | Eletroduto de aço com costura galvanização a fogo Ø 1" | MAT. | M | 1.05 | 19.63 | 20.61
88247U | AUXILIAR DE ELETRICISTA COM ENCARGOS COMPLEMENTARES | SER.CG | H | 0.5 | 19.96 | 9.98
88264U | ELETRICISTA COM ENCARGOS COMPLEMENTARES | SER.CG | H | 0.5 | 25.25 | 12.62
PREÇO (mão-de-obra): | [5 empty] | 13.63
PREÇO (material): | [5 empty] | 29.58
PREÇO TOTAL (unit.): | [5 empty] | 43.21
LS(%): 115,48 | [5 empty] | 15.74
BDI(%): 21,00 | [5 empty] | 12.38
ADM(%): 0,00 | [5 empty] | 0
TOTAL TAXA: | [5 empty] | 28.12
PREÇO TOTAL UNIT. (c/ taxa): | [5 empty] | 71.33
QUANTIDADE: | [5 empty] | 1656.4
PREÇO TOTAL (c/ taxa): | [5 empty] | 118151.01
16.111.000904.SERU | Eletroduto de aço carbono com costura galvanização a fogo inclusive conexões Ø 40 mm 1 1/2" | SER.CG | M
16.012.000014.MAT | Eletroduto de aço com costura galvanização a fogo Ø 1 1/2" | MAT. | M | 1.05 | 38.74 | 40.68
88247U | AUXILIAR DE ELETRICISTA COM ENCARGOS COMPLEMENTARES | SER.CG | H | 0.75 | 19.96 | 14.97
88264U | ELETRICISTA COM ENCARGOS COMPLEMENTARES | SER.CG | H | 0.75 | 25.25 | 18.93
PREÇO (mão-de-obra): | [5 empty] | 20.45
PREÇO (material): | [5 empty] | 54.13
PREÇO TOTAL (unit.): | [5 empty] | 74.58
LS(%): 115,48 | [5 empty] | 23.61
BDI(%): 21,00 | [5 empty] | 20.62
ADM(%): 0,00 | [5 empty] | 0
TOTAL TAXA: | [5 empty] | 44.23
PREÇO TOTAL UNIT. (c/ taxa): | [5 empty] | 118.81
QUANTIDADE: | [5 empty] | 85.3
PREÇO TOTAL (c/ taxa): | [5 empty] | 10134.49
16.111.000905.SERU | Eletroduto de aço carbono com costura galvanização a fogo inclusive conexões Ø 50 mm 2" | SER.CG | M
16.012.000015.MAT | Eletroduto de aço com costura galvanização a fogo Ø 2" | MAT. | M | 1.05 | 49.34 | 51.81
88247U | AUXILIAR DE ELETRICISTA COM ENCARGOS COMPLEMENTARES | SER.CG | H | 0.75 | 19.96 | 14.97
88264U | ELETRICISTA COM ENCARGOS COMPLEMENTARES | SER.CG | H | 0.75 | 25.25 | 18.93
PREÇO (mão-de-obra): | [5 empty] | 20.45
PREÇO (material): | [5 empty] | 65.26
PREÇO TOTAL (unit.): | [5 empty] | 85.71
LS(%): 115,48 | [5 empty] | 23.6
BDI(%): 21,00 | [5 empty] | 22.96
ADM(%): 0,00 | [5 empty] | 0
TOTAL TAXA: | [5 empty] | 46.56
PREÇO TOTAL UNIT. (c/ taxa): | [5 empty] | 132.27
QUANTIDADE: | [5 empty] | 50.4
PREÇO TOTAL (c/ taxa): | [5 empty] | 6666.41
16.113.000906.SERU | Perfilado liso em chapa de aço galvanizado # 22, largura 38 mm x altura 19 mm, com tampa, instalação superior, inclusive conexões | SER.CG | M
16.027.000012.MAT | Perfilado em chapa de aço galvanizado # 22, 38 x 19 mm | MAT. | M | 1.2 | 8.29 | 9.95
16.027.000018.MAT | Suporte curto para perfilado em aço galvanizado # 22, 38 mm x 100 mm | MAT. | UN | 0.67 | 5.59 | 3.75
16.027.000038.MAT | Barra roscada em aço Ø 1/4", comprimento 1 m, bicromatizada ou zincada | MAT. | M | 0.8 | 6.19 | 4.95
16.027.000040.MAT | Porca sextavada de aço galvanizado Ø 1/4" | MAT. | UN | 2.6633 | 0.16 | 0.43
16.027.000041.MAT | Arruela em aço galvanizado Ø 1/4" | MAT. | UN | 2.6633 | 0.09 | 0.24
16.027.000095.MAT | Prolongador para tirante rosqueado de 1/4" x 50 mm | MAT. | UN | 0.67 | 1.94 | 1.3
16.027.000096.MAT | Parafuso lentilha 1/4 x 1/2" | MAT. | UN | 1.33 | 0.35 | 0.47
16.027.000101.MAT | Tala 4 furos para emenda 38 mm | MAT. | UN | 0.33333 | 5.49 | 1.83
16.027.000102.MAT | Tampa de encaixe para perfilado em aço galvanizado 38 mm | MAT. | M | 1.2 | 7.26 | 8.71
16.113.001035.SERU | Tiro com pistola para fixação de pino Ø 1/4" em concreto, inclusive cartucho e pino | SER.CG | UN | 0.67 | 12.19 | 8.17
88247U | AUXILIAR DE ELETRICISTA COM ENCARGOS COMPLEMENTARES | SER.CG | H | 0.54 | 19.96 | 10.78
88264U | ELETRICISTA COM ENCARGOS COMPLEMENTARES | SER.CG | H | 0.54 | 25.25 | 13.63
PREÇO (mão-de-obra): | [5 empty] | 15.63
PREÇO (material): | [5 empty] | 48.56
PREÇO TOTAL (unit.): | [5 empty] | 64.19
LS(%): 115,48 | [5 empty] | 18.06
BDI(%): 21,00 | [5 empty] | 17.27
ADM(%): 0,00 | [5 empty] | 0
TOTAL TAXA: | [5 empty] | 35.33
PREÇO TOTAL UNIT. (c/ taxa): | [5 empty] | 99.52
QUANTIDADE: | [5 empty] | 34.2
PREÇO TOTAL (c/ taxa): | [5 empty] | 3403.58
16.115.000073.SERU | Condulete em liga de alumínio fundido tipo "C" Ø 1 1/2" | SER.CG | UN
16.021.000034.MAT | Condulete de alumínio roscável tipo "C" Ø 1 1/2" | MAT. | UN | 1 | 57.12 | 57.12
88247U | AUXILIAR DE ELETRICISTA COM ENCARGOS COMPLEMENTARES | SER.CG | H | 0.5 | 19.96 | 9.98
88264U | ELETRICISTA COM ENCARGOS COMPLEMENTARES | SER.CG | H | 0.5 | 25.25 | 12.62
PREÇO (mão-de-obra): | [5 empty] | 13.63
PREÇO (material): | [5 empty] | 66.09
PREÇO TOTAL (unit.): | [5 empty] | 79.72
LS(%): 115,48 | [5 empty] | 15.74
BDI(%): 21,00 | [5 empty] | 20.05
ADM(%): 0,00 | [5 empty] | 0
TOTAL TAXA: | [5 empty] | 35.79
PREÇO TOTAL UNIT. (c/ taxa): | [5 empty] | 115.51
QUANTIDADE: | [5 empty] | 34
PREÇO TOTAL (c/ taxa): | [5 empty] | 3927.34
16.115.000090.SERU | Condulete em liga de alumínio fundido tipo "LL" Ø 3/4" | SER.CG | UN
16.021.000011.MAT | Condulete de alumínio roscável tipo "LL" Ø 3/4" | MAT. | UN | 1 | 17.57 | 17.57
88247U | AUXILIAR DE ELETRICISTA COM ENCARGOS COMPLEMENTARES | SER.CG | H | 0.5 | 19.96 | 9.98
88264U | ELETRICISTA COM ENCARGOS COMPLEMENTARES | SER.CG | H | 0.5 | 25.25 | 12.62
PREÇO (mão-de-obra): | [5 empty] | 13.63
PREÇO (material): | [5 empty] | 26.54
PREÇO TOTAL (unit.): | [5 empty] | 40.17
LS(%): 115,48 | [5 empty] | 15.74
BDI(%): 21,00 | [5 empty] | 11.74
ADM(%): 0,00 | [5 empty] | 0
TOTAL TAXA: | [5 empty] | 27.48
PREÇO TOTAL UNIT. (c/ taxa): | [5 empty] | 67.65
QUANTIDADE: | [5 empty] | 9
PREÇO TOTAL (c/ taxa): | [5 empty] | 608.85
16.115.000091.SERU | Condulete em liga de alumínio fundido tipo "LL" Ø 1" | SER.CG | UN
16.021.000013.MAT | Condulete de alumínio roscável tipo "LL" Ø 1" | MAT. | UN | 1 | 27.97 | 27.97
88247U | AUXILIAR DE ELETRICISTA COM ENCARGOS COMPLEMENTARES | SER.CG | H | 0.5 | 19.96 | 9.98
88264U | ELETRICISTA COM ENCARGOS COMPLEMENTARES | SER.CG | H | 0.5 | 25.25 | 12.62
PREÇO (mão-de-obra): | [5 empty] | 13.63
PREÇO (material): | [5 empty] | 36.94
PREÇO TOTAL (unit.): | [5 empty] | 50.57
LS(%): 115,48 | [5 empty] | 15.74
BDI(%): 21,00 | [5 empty] | 13.93
ADM(%): 0,00 | [5 empty] | 0
TOTAL TAXA: | [5 empty] | 29.67
PREÇO TOTAL UNIT. (c/ taxa): | [5 empty] | 80.24
QUANTIDADE: | [5 empty] | 38
PREÇO TOTAL (c/ taxa): | [5 empty] | 3049.12
16.115.000093.SERU | Condulete em liga de alumínio fundido tipo "LL" Ø 1 1/2" | SER.CG | UN
16.021.000015.MAT | Condulete de alumínio roscável tipo "LL" Ø 1 1/2" | MAT. | UN | 1 | 59.07 | 59.07
88247U | AUXILIAR DE ELETRICISTA COM ENCARGOS COMPLEMENTARES | SER.CG | H | 0.5 | 19.96 | 9.98
88264U | ELETRICISTA COM ENCARGOS COMPLEMENTARES | SER.CG | H | 0.5 | 25.25 | 12.62
PREÇO (mão-de-obra): | [5 empty] | 13.63
PREÇO (material): | [5 empty] | 68.04
PREÇO TOTAL (unit.): | [5 empty] | 81.67
LS(%): 115,48 | [5 empty] | 15.74
BDI(%): 21,00 | [5 empty] | 20.46
ADM(%): 0,00 | [5 empty] | 0
TOTAL TAXA: | [5 empty] | 36.2
PREÇO TOTAL UNIT. (c/ taxa): | [5 empty] | 117.87
QUANTIDADE: | [5 empty] | 38
PREÇO TOTAL (c/ taxa): | [5 empty] | 4479.06
16.115.000103.SERU | Condulete em liga de alumínio fundido tipo "T" Ø 1 1/2" | SER.CG | UN
16.021.000025.MAT | Condulete de alumínio roscável tipo "T" Ø 1 1/2" | MAT. | UN | 1 | 71.33 | 71.33
88247U | AUXILIAR DE ELETRICISTA COM ENCARGOS COMPLEMENTARES | SER.CG | H | 0.6 | 19.96 | 11.97
88264U | ELETRICISTA COM ENCARGOS COMPLEMENTARES | SER.CG | H | 0.6 | 25.25 | 15.15
PREÇO (mão-de-obra): | [5 empty] | 16.36
PREÇO (material): | [5 empty] | 82.09
PREÇO TOTAL (unit.): | [5 empty] | 98.45
LS(%): 115,48 | [5 empty] | 18.89
BDI(%): 21,00 | [5 empty] | 24.64
ADM(%): 0,00 | [5 empty] | 0
TOTAL TAXA: | [5 empty] | 43.53
PREÇO TOTAL UNIT. (c/ taxa): | [5 empty] | 141.98
QUANTIDADE: | [5 empty] | 31
PREÇO TOTAL (c/ taxa): | [5 empty] | 4401.38
16.115.000113.SERU | Condulete em liga de alumínio fundido tipo "X" Ø 1 1/2" | SER.CG | UN
16.021.000035.MAT | Condulete de alumínio roscável tipo "X" Ø 1 1/2" | MAT. | UN | 1 | 81.09 | 81.09
88247U | AUXILIAR DE ELETRICISTA COM ENCARGOS COMPLEMENTARES | SER.CG | H | 0.7 | 19.96 | 13.97
88264U | ELETRICISTA COM ENCARGOS COMPLEMENTARES | SER.CG | H | 0.7 | 25.25 | 17.67
PREÇO (mão-de-obra): | [5 empty] | 19.08
PREÇO (material): | [5 empty] | 93.65
PREÇO TOTAL (unit.): | [5 empty] | 112.73
LS(%): 115,48 | [5 empty] | 22.04
BDI(%): 21,00 | [5 empty] | 28.3
ADM(%): 0,00 | [5 empty] | 0
TOTAL TAXA: | [5 empty] | 50.34
PREÇO TOTAL UNIT. (c/ taxa): | [5 empty] | 163.07
QUANTIDADE: | [5 empty] | 7
PREÇO TOTAL (c/ taxa): | [5 empty] | 1141.49
17.03 | LUMINÁRIAS INTERNAS E EXTERNAS
100902U | LÂMPADA TUBULAR LED DE 9/10 W, COM SOQUETE, BASE G13 - FORNECIMENTO E INSTALAÇÃO. AF_09/2024_PS | SER.CG | UN
12295 | SOQUETE DE BAQUELITE BASE E27, PARA LAMPADAS | MAT. | UN | 2 | 2.95 | 5.9
39386 | LAMPADA LED TUBULAR BIVOLT 9/10 W, BASE G13 | MAT. | UN | 1 | 5.73 | 5.73
88247U | AUXILIAR DE ELETRICISTA COM ENCARGOS COMPLEMENTARES | SER.CG | H | 0.12503 | 19.96 | 2.5
88264U | ELETRICISTA COM ENCARGOS COMPLEMENTARES | SER.CG | H | 0.4001 | 25.25 | 10.1
PREÇO (mão-de-obra): | [5 empty] | 7.89
PREÇO (material): | [5 empty] | 16.34
PREÇO TOTAL (unit.): | [5 empty] | 24.23
LS(%): 115,48 | [5 empty] | 9.1
BDI(%): 21,00 | [5 empty] | 7
ADM(%): 0,00 | [5 empty] | 0
TOTAL TAXA: | [5 empty] | 16.1
PREÇO TOTAL UNIT. (c/ taxa): | [5 empty] | 40.33
QUANTIDADE: | [5 empty] | 238
PREÇO TOTAL (c/ taxa): | [5 empty] | 9598.54
100903U | LÂMPADA TUBULAR LED DE 18/20 W, BASE G13 - FORNECIMENTO E INSTALAÇÃO. AF_02/2020_PS | SER.CG | UN
12295 | SOQUETE DE BAQUELITE BASE E27, PARA LAMPADAS | MAT. | UN | 2 | 2.95 | 5.9
39387 | LAMPADA LED TUBULAR BIVOLT 18/20 W, BASE G13 | MAT. | UN | 1 | 8.22 | 8.22
88247U | AUXILIAR DE ELETRICISTA COM ENCARGOS COMPLEMENTARES | SER.CG | H | 0.12503 | 19.96 | 2.5
88264U | ELETRICISTA COM ENCARGOS COMPLEMENTARES | SER.CG | H | 0.4001 | 25.25 | 10.1
PREÇO (mão-de-obra): | [5 empty] | 7.89
PREÇO (material): | [5 empty] | 18.83
PREÇO TOTAL (unit.): | [5 empty] | 26.72
LS(%): 115,48 | [5 empty] | 9.1
BDI(%): 21,00 | [5 empty] | 7.52
ADM(%): 0,00 | [5 empty] | 0
TOTAL TAXA: | [5 empty] | 16.62
PREÇO TOTAL UNIT. (c/ taxa): | [5 empty] | 43.34
QUANTIDADE: | [5 empty] | 148
PREÇO TOTAL (c/ taxa): | [5 empty] | 6414.32
101654U | LUMINÁRIA DE LED PARA ILUMINAÇÃO PÚBLICA, DE 33 W ATÉ 50 W - FORNECIMENTO E INSTALAÇÃO. AF_08/2020 | SER.CG | UN
21127 | FITA ISOLANTE ADESIVA ANTICHAMA, USO ATE 750 V, EM ROLO DE 19 MM X 5 M | MAT. | UN | 0.014 | 7.88 | 0.11
42244 | LUMINARIA DE LED PARA ILUMINACAO PUBLICA, DE 33 W ATE 50 W, INVOLUCRO EM ALUMINIO OU ACO INOX | MAT. | UN | 1 | 110.55 | 110.55
5928U | GUINDAUTO HIDRÁULICO, CAPACIDADE MÁXIMA DE CARGA 6200 KG, MOMENTO MÁXIMO DE CARGA 11,7 TM, ALCANCE MÁXIMO HORIZONTAL 9,70 M, INCLUSIVE CAMINHÃO TOCO PBT 16.000 KG, POTÊNCIA DE 189 CV - CHP DIURNO. AF_06/2014 | SER.CG | CHP | 0.20161 | 270.09 | 54.45
5930U | GUINDAUTO HIDRÁULICO, CAPACIDADE MÁXIMA DE CARGA 6200 KG, MOMENTO MÁXIMO DE CARGA 11,7 TM, ALCANCE MÁXIMO HORIZONTAL 9,70 M, INCLUSIVE CAMINHÃO TOCO PBT 16.000 KG, POTÊNCIA DE 189 CV - CHI DIURNO. AF_06/2014 | SER.CG | CHI | 0.051701 | 64.17 | 3.32
88247U | AUXILIAR DE ELETRICISTA COM ENCARGOS COMPLEMENTARES | SER.CG | H | 0.2064 | 19.96 | 4.12
88264U | ELETRICISTA COM ENCARGOS COMPLEMENTARES | SER.CG | H | 0.2064 | 25.25 | 5.21
PREÇO (mão-de-obra): | [5 empty] | 9.42
PREÇO (material): | [5 empty] | 168.34
PREÇO TOTAL (unit.): | [5 empty] | 177.76
LS(%): 115,48 | [5 empty] | 10.88
BDI(%): 21,00 | [5 empty] | 39.61
ADM(%): 0,00 | [5 empty] | 0
TOTAL TAXA: | [5 empty] | 50.49
PREÇO TOTAL UNIT. (c/ taxa): | [5 empty] | 228.25
QUANTIDADE: | [5 empty] | 9
PREÇO TOTAL (c/ taxa): | [5 empty] | 2054.25
101658U | LUMINÁRIA DE LED PARA ILUMINAÇÃO PÚBLICA, DE 138 W ATÉ 180 W - FORNECIMENTO E INSTALAÇÃO. AF_08/2020 | SER.CG | UN
21127 | FITA ISOLANTE ADESIVA ANTICHAMA, USO ATE 750 V, EM ROLO DE 19 MM X 5 M | MAT. | UN | 0.014 | 7.88 | 0.11
42247 | LUMINARIA DE LED PARA ILUMINACAO PUBLICA, DE 138 W ATE 180 W, INVOLUCRO EM ALUMINIO OU ACO INOX | MAT. | UN | 1 | 367.86 | 367.86
5928U | GUINDAUTO HIDRÁULICO, CAPACIDADE MÁXIMA DE CARGA 6200 KG, MOMENTO MÁXIMO DE CARGA 11,7 TM, ALCANCE MÁXIMO HORIZONTAL 9,70 M, INCLUSIVE CAMINHÃO TOCO PBT 16.000 KG, POTÊNCIA DE 189 CV - CHP DIURNO. AF_06/2014 | SER.CG | CHP | 0.20161 | 270.09 | 54.45
5930U | GUINDAUTO HIDRÁULICO, CAPACIDADE MÁXIMA DE CARGA 6200 KG, MOMENTO MÁXIMO DE CARGA 11,7 TM, ALCANCE MÁXIMO HORIZONTAL 9,70 M, INCLUSIVE CAMINHÃO TOCO PBT 16.000 KG, POTÊNCIA DE 189 CV - CHI DIURNO. AF_06/2014 | SER.CG | CHI | 0.051701 | 64.17 | 3.32
88247U | AUXILIAR DE ELETRICISTA COM ENCARGOS COMPLEMENTARES | SER.CG | H | 0.2064 | 19.96 | 4.12
88264U | ELETRICISTA COM ENCARGOS COMPLEMENTARES | SER.CG | H | 0.2064 | 25.25 | 5.21
PREÇO (mão-de-obra): | [5 empty] | 9.42
PREÇO (material): | [5 empty] | 425.65
PREÇO TOTAL (unit.): | [5 empty] | 435.07
LS(%): 115,48 | [5 empty] | 10.88
BDI(%): 21,00 | [5 empty] | 93.65
ADM(%): 0,00 | [5 empty] | 0
TOTAL TAXA: | [5 empty] | 104.53
PREÇO TOTAL UNIT. (c/ taxa): | [5 empty] | 539.6
QUANTIDADE: | [5 empty] | 10
PREÇO TOTAL (c/ taxa): | [5 empty] | 5396
22.20.090/CDHUU | Abertura para vão de luminária em forro de PVC modular | SER.CG | UN
P.01.000.034016/CDHU | Abertura para vão de luminária em forro de PVC modular | MAT. | UN | 1 | 32.23 | 32.23
PREÇO (mão-de-obra): | [5 empty] | 0
PREÇO (material): | [5 empty] | 32.23
PREÇO TOTAL (unit.): | [5 empty] | 32.23
LS(%): 115,48 | [5 empty] | 0
BDI(%): 21,00 | [5 empty] | 6.77
ADM(%): 0,00 | [5 empty] | 0
TOTAL TAXA: | [5 empty] | 6.77
PREÇO TOTAL UNIT. (c/ taxa): | [5 empty] | 39
QUANTIDADE: | [5 empty] | 109
PREÇO TOTAL (c/ taxa): | [5 empty] | 4251
41.02.562/CDHUU | Lâmpada LED tubular T8 com base G13, de 3400 até 4000 Im - 36 a 40 W | SER.CG | UN
88247U | AUXILIAR DE ELETRICISTA COM ENCARGOS COMPLEMENTARES | SER.CG | H | 0.2 | 19.96 | 3.99
P.14.000.046604/CDHU | Lâmpada LED tubular HO-T8, base G13, 36 a 40W, 3400 a 4000 Lm, cor 4000 a 6500K, vida útil mínimo 25.000 horas; referência comercial T8-LED-G13-40-150-65-3C da Glight ou equivalente | MAT. | UN | 1 | 55.59 | 55.59
PREÇO (mão-de-obra): | [5 empty] | 2.2
PREÇO (material): | [5 empty] | 57.38
PREÇO TOTAL (unit.): | [5 empty] | 59.58
LS(%): 115,48 | [5 empty] | 2.54
BDI(%): 21,00 | [5 empty] | 13.04
ADM(%): 0,00 | [5 empty] | 0
TOTAL TAXA: | [5 empty] | 15.58
PREÇO TOTAL UNIT. (c/ taxa): | [5 empty] | 75.16
QUANTIDADE: | [5 empty] | 2
PREÇO TOTAL (c/ taxa): | [5 empty] | 150.32
41.14.020/CDHUU | Luminária retangular de embutir tipo calha fechada, com difusor plano, para 2 lâmpadas fluorescentes tubulares de 28 W/32 W/36 W/54 W | SER.CG | UN
88247U | AUXILIAR DE ELETRICISTA COM ENCARGOS COMPLEMENTARES | SER.CG | H | 0.4 | 19.96 | 7.98
88264U | ELETRICISTA COM ENCARGOS COMPLEMENTARES | SER.CG | H | 0.4 | 25.25 | 10.1
B.07.000.049501/CDHU | Fita isolante de 20 m, ref. 3M Scoth 33MR ou equivalente - uso especial | MAT. | UN | 0.01 | 31.81 | 0.32
P.15.000.091298/CDHU | Luminária retangular de embutir tipo calha fechada com difusor plano em acrílico para 2 lâmpadas fluorescentes tubulares de 28/32/36/54W; ref. 152228 LC da ARM, AL7051.2FT28 da Ajalumi ou equivalente | MAT. | UN | 1 | 158.63 | 158.63
PREÇO (mão-de-obra): | [5 empty] | 10.9
PREÇO (material): | [5 empty] | 166.13
PREÇO TOTAL (unit.): | [5 empty] | 177.03
LS(%): 115,48 | [5 empty] | 12.59
BDI(%): 21,00 | [5 empty] | 39.82
ADM(%): 0,00 | [5 empty] | 0
TOTAL TAXA: | [5 empty] | 52.41
PREÇO TOTAL UNIT. (c/ taxa): | [5 empty] | 229.44
QUANTIDADE: | [5 empty] | 109
PREÇO TOTAL (c/ taxa): | [5 empty] | 25008.96
41.14.090/CDHUU | Luminária retangular de sobrepor tipo calha fechada, com difusor translúcido, para 2 lâmpadas fluorescentes de 28 W/32 W/36 W/54 W | SER.CG | UN
88247U | AUXILIAR DE ELETRICISTA COM ENCARGOS COMPLEMENTARES | SER.CG | H | 0.4 | 19.96 | 7.98
88264U | ELETRICISTA COM ENCARGOS COMPLEMENTARES | SER.CG | H | 0.4 | 25.25 | 10.1
B.07.000.049501/CDHU | Fita isolante de 20 m, ref. 3M Scoth 33MR ou equivalente - uso especial | MAT. | UN | 0.01 | 31.81 | 0.32
P.15.000.091336/CDHU | Luminária retangular de sobrepor tipo calha fechada difusor em acrílico translúcido p/2 lâmpadas fluorescentes 28/32/36/54W, ref. AL7551.2FT28 e AL7551.2FT32 da Ajalumi, 750228 LC ARM, PL289/24 TL Prolumi ou equivalente | MAT. | UN | 1 | 133.33 | 133.33
PREÇO (mão-de-obra): | [5 empty] | 10.9
PREÇO (material): | [5 empty] | 140.83
PREÇO TOTAL (unit.): | [5 empty] | 151.73
LS(%): 115,48 | [5 empty] | 12.59
BDI(%): 21,00 | [5 empty] | 34.51
ADM(%): 0,00 | [5 empty] | 0
TOTAL TAXA: | [5 empty] | 47.1
PREÇO TOTAL UNIT. (c/ taxa): | [5 empty] | 198.83
QUANTIDADE: | [5 empty] | 85
PREÇO TOTAL (c/ taxa): | [5 empty] | 16900.55
50.05.312/CDHUU | Bloco autônomo de iluminação de emergência LED, com autonomia mínima de 3 horas, fluxo luminoso de 2.000 até 3.000 lúmens, equipado com 2 faróis | SER.CG | UN
88247U | AUXILIAR DE ELETRICISTA COM ENCARGOS COMPLEMENTARES | SER.CG | H | 0.2 | 19.96 | 3.99
88264U | ELETRICISTA COM ENCARGOS COMPLEMENTARES | SER.CG | H | 0.4 | 25.25 | 10.1
P.16.000.067001/CDHU | Bloco autônomo de iluminação de emergência LED, autonomia de 3 horas, equipado com 2 faróis, fluxo luminoso 2.000 até 3.000 lúmens; ref. FAE-LED216 da KBR, Bloco de 3000 lumens da Segurimax ou equivalente | MAT. | UN | 1 | 212.11 | 212.11
PREÇO (mão-de-obra): | [5 empty] | 8.71
PREÇO (material): | [5 empty] | 217.49
PREÇO TOTAL (unit.): | [5 empty] | 226.2
LS(%): 115,48 | [5 empty] | 10.06
BDI(%): 21,00 | [5 empty] | 49.61
ADM(%): 0,00 | [5 empty] | 0
TOTAL TAXA: | [5 empty] | 59.67
PREÇO TOTAL UNIT. (c/ taxa): | [5 empty] | 285.87
QUANTIDADE: | [5 empty] | 18
PREÇO TOTAL (c/ taxa): | [5 empty] | 5145.66
17.04 | REDE DE BAIXA TENSÃO - QUADROS E CAIXAS
91937U | CAIXA OCTOGONAL 3" X 3", PVC, INSTALADA EM LAJE - FORNECIMENTO E INSTALAÇÃO. AF_03/2023 | SER.CG | UN
1871 | CAIXA OCTOGONAL DE FUNDO MOVEL, EM PVC, DE 3" X 3", PARA ELETRODUTO FLEXIVEL CORRUGADO | MAT. | UN | 1 | 3.2 | 3.2
88247U | AUXILIAR DE ELETRICISTA COM ENCARGOS COMPLEMENTARES | SER.CG | H | 0.222 | 19.96 | 4.43
88264U | ELETRICISTA COM ENCARGOS COMPLEMENTARES | SER.CG | H | 0.222 | 25.25 | 5.6
PREÇO (mão-de-obra): | [5 empty] | 6.05
PREÇO (material): | [5 empty] | 7.18
PREÇO TOTAL (unit.): | [5 empty] | 13.23
LS(%): 115,48 | [5 empty] | 6.99
BDI(%): 21,00 | [5 empty] | 4.25
ADM(%): 0,00 | [5 empty] | 0
TOTAL TAXA: | [5 empty] | 11.24
PREÇO TOTAL UNIT. (c/ taxa): | [5 empty] | 24.47
QUANTIDADE: | [5 empty] | 32
PREÇO TOTAL (c/ taxa): | [5 empty] | 783.04
91940U | CAIXA RETANGULAR 4" X 2" MÉDIA (1,30 M DO PISO), PVC, INSTALADA EM PAREDE - FORNECIMENTO E INSTALAÇÃO. AF_03/2023 | SER.CG | UN
1872 | CAIXA DE PASSAGEM, EM PVC, DE 4" X 2", PARA ELETRODUTO FLEXIVEL CORRUGADO | MAT. | UN | 1 | 1.79 | 1.79
88247U | AUXILIAR DE ELETRICISTA COM ENCARGOS COMPLEMENTARES | SER.CG | H | 0.291 | 19.96 | 5.81
88264U | ELETRICISTA COM ENCARGOS COMPLEMENTARES | SER.CG | H | 0.291 | 25.25 | 7.35
88629U | ARGAMASSA TRAÇO 1:3 (EM VOLUME DE CIMENTO E AREIA MÉDIA ÚMIDA), PREPARO MANUAL. AF_08/2019 | SER.CG | M3 | 0.0009 | 549.46 | 0.49
PREÇO (mão-de-obra): | [5 empty] | 8.01
PREÇO (material): | [5 empty] | 7.43
PREÇO TOTAL (unit.): | [5 empty] | 15.44
LS(%): 115,48 | [5 empty] | 9.25
BDI(%): 21,00 | [5 empty] | 5.18
ADM(%): 0,00 | [5 empty] | 0
TOTAL TAXA: | [5 empty] | 14.43
PREÇO TOTAL UNIT. (c/ taxa): | [5 empty] | 29.87
QUANTIDADE: | [5 empty] | 271
PREÇO TOTAL (c/ taxa): | [5 empty] | 8094.77
97887U | CAIXA ENTERRADA ELÉTRICA RETANGULAR, EM ALVENARIA COM TIJOLOS CERÂMICOS MACIÇOS, FUNDO COM BRITA, DIMENSÕES INTERNAS: 0,4X0,4X0,4 M. AF_12/2020 | SER.CG | UN
100475U | ARGAMASSA TRAÇO 1:3 (EM VOLUME DE CIMENTO E AREIA MÉDIA ÚMIDA) COM ADIÇÃO DE IMPERMEABILIZANTE, PREPARO MECÂNICO COM BETONEIRA 400 L. AF_08/2019 | SER.CG | M3 | 0.0468 | 595.67 | 27.88
101619U | PREPARO DE FUNDO DE VALA COM LARGURA MENOR QUE 1,5 M, COM CAMADA DE BRITA, LANÇAMENTO MANUAL. AF_08/2020 | SER.CG | M3 | 0.049 | 222.97 | 10.93
7258 | TIJOLO CERAMICO MACICO COMUM *5 X 10 X 20* CM (L X A X C) | MAT. | UN | 63.7214 | 0.54 | 34.41
87316U | ARGAMASSA TRAÇO 1:4 (EM VOLUME DE CIMENTO E AREIA GROSSA ÚMIDA) PARA CHAPISCO CONVENCIONAL, PREPARO MECÂNICO COM BETONEIRA 400 L. AF_08/2019 | SER.CG | M3 | 0.0064 | 385.23 | 2.47
88309U | PEDREIRO COM ENCARGOS COMPLEMENTARES | SER.CG | H | 2.114 | 20.61 | 43.57
88316U | SERVENTE COM ENCARGOS COMPLEMENTARES | SER.CG | H | 1.661 | 18.56 | 30.83
97734U | PEÇA RETANGULAR PRÉ-MOLDADA, VOLUME DE CONCRETO DE 10 A 30 LITROS, TAXA DE AÇO APROXIMADA DE 30KG/M³. AF_03/2024 | SER.CG | M3 | 0.0252 | 2360.95 | 59.5
PREÇO (mão-de-obra): | [5 empty] | 68.2
PREÇO (material): | [5 empty] | 141.38
PREÇO TOTAL (unit.): | [5 empty] | 209.58
LS(%): 115,48 | [5 empty] | 78.76
BDI(%): 21,00 | [5 empty] | 60.55
ADM(%): 0,00 | [5 empty] | 0
TOTAL TAXA: | [5 empty] | 139.31
PREÇO TOTAL UNIT. (c/ taxa): | [5 empty] | 348.89
QUANTIDADE: | [5 empty] | 29
PREÇO TOTAL (c/ taxa): | [5 empty] | 10117.81
97888U | CAIXA ENTERRADA ELÉTRICA RETANGULAR, EM ALVENARIA COM TIJOLOS CERÂMICOS MACIÇOS, FUNDO COM BRITA, DIMENSÕES INTERNAS: 0,6X0,6X0,6 M. AF_12/2020 | SER.CG | UN
100475U | ARGAMASSA TRAÇO 1:3 (EM VOLUME DE CIMENTO E AREIA MÉDIA ÚMIDA) COM ADIÇÃO DE IMPERMEABILIZANTE, PREPARO MECÂNICO COM BETONEIRA 400 L. AF_08/2019 | SER.CG | M3 | 0.1012 | 595.67 | 60.28
101619U | PREPARO DE FUNDO DE VALA COM LARGURA MENOR QUE 1,5 M, COM CAMADA DE BRITA, LANÇAMENTO MANUAL. AF_08/2020 | SER.CG | M3 | 0.081 | 222.97 | 18.06
5678U | RETROESCAVADEIRA SOBRE RODAS COM CARREGADEIRA, TRAÇÃO 4X4, POTÊNCIA LÍQ. 88 HP, CAÇAMBA CARREG. CAP. MÍN. 1 M3, CAÇAMBA RETRO CAP. 0,26 M3, PESO OPERACIONAL MÍN. 6.674 KG, PROFUNDIDADE ESCAVAÇÃO MÁX. 4,37 M - CHP DIURNO. AF_06/2014 | SER.CG | CHP | 0.0087 | 139.31 | 1.21
5679U | RETROESCAVADEIRA SOBRE RODAS COM CARREGADEIRA, TRAÇÃO 4X4, POTÊNCIA LÍQ. 88 HP, CAÇAMBA CARREG. CAP. MÍN. 1 M3, CAÇAMBA RETRO CAP. 0,26 M3, PESO OPERACIONAL MÍN. 6.674 KG, PROFUNDIDADE ESCAVAÇÃO MÁX. 4,37 M - CHI DIURNO. AF_06/2014 | SER.CG | CHI | 0.0178 | 55.14 | 0.98
7258 | TIJOLO CERAMICO MACICO COMUM *5 X 10 X 20* CM (L X A X C) | MAT. | UN | 134.764 | 0.54 | 72.77
87316U | ARGAMASSA TRAÇO 1:4 (EM VOLUME DE CIMENTO E AREIA GROSSA ÚMIDA) PARA CHAPISCO CONVENCIONAL, PREPARO MECÂNICO COM BETONEIRA 400 L. AF_08/2019 | SER.CG | M3 | 0.0136 | 385.23 | 5.24
88309U | PEDREIRO COM ENCARGOS COMPLEMENTARES | SER.CG | H | 4.5403 | 20.61 | 93.59
88316U | SERVENTE COM ENCARGOS COMPLEMENTARES | SER.CG | H | 3.5674 | 18.56 | 66.22
97735U | PEÇA RETANGULAR PRÉ-MOLDADA, VOLUME DE CONCRETO DE 30 A 100 LITROS, TAXA DE AÇO APROXIMADA DE 30KG/M³. AF_03/2024 | SER.CG | M3 | 0.0448 | 1946.27 | 87.19
PREÇO (mão-de-obra): | [5 empty] | 127.06
PREÇO (material): | [5 empty] | 278.48
PREÇO TOTAL (unit.): | [5 empty] | 405.54
LS(%): 115,48 | [5 empty] | 146.73
BDI(%): 21,00 | [5 empty] | 115.98
ADM(%): 0,00 | [5 empty] | 0
TOTAL TAXA: | [5 empty] | 262.71
PREÇO TOTAL UNIT. (c/ taxa): | [5 empty] | 668.25
QUANTIDADE: | [5 empty] | 1
PREÇO TOTAL (c/ taxa): | [5 empty] | 668.25
101879U | QUADRO DE DISTRIBUIÇÃO DE ENERGIA EM CHAPA DE AÇO GALVANIZADO, DE EMBUTIR, COM BARRAMENTO TRIFÁSICO, PARA 24 DISJUNTORES DIN 100A - FORNECIMENTO E INSTALAÇÃO. AF_10/2020 | SER.CG | UN
12039 | QUADRO DE DISTRIBUICAO COM BARRAMENTO TRIFASICO, DE EMBUTIR, EM CHAPA DE ACO GALVANIZADO, PARA 24 DISJUNTORES DIN, 100 A | MAT. | UN | 1 | 462.52 | 462.52
87367U | ARGAMASSA TRAÇO 1:1:6 (EM VOLUME DE CIMENTO, CAL E AREIA MÉDIA ÚMIDA) PARA EMBOÇO/MASSA ÚNICA/ASSENTAMENTO DE ALVENARIA DE VEDAÇÃO, PREPARO MANUAL. AF_08/2019 | SER.CG | M3 | 0.0144 | 574.18 | 8.27
88247U | AUXILIAR DE ELETRICISTA COM ENCARGOS COMPLEMENTARES | SER.CG | H | 0.5346 | 19.96 | 10.67
88264U | ELETRICISTA COM ENCARGOS COMPLEMENTARES | SER.CG | H | 0.5346 | 25.25 | 13.5
PREÇO (mão-de-obra): | [5 empty] | 16.14
PREÇO (material): | [5 empty] | 478.81
PREÇO TOTAL (unit.): | [5 empty] | 494.95
LS(%): 115,48 | [5 empty] | 18.64
BDI(%): 21,00 | [5 empty] | 107.86
ADM(%): 0,00 | [5 empty] | 0
TOTAL TAXA: | [5 empty] | 126.5
PREÇO TOTAL UNIT. (c/ taxa): | [5 empty] | 621.45
QUANTIDADE: | [5 empty] | 2
PREÇO TOTAL (c/ taxa): | [5 empty] | 1242.9
101880U | QUADRO DE DISTRIBUIÇÃO DE ENERGIA EM CHAPA DE AÇO GALVANIZADO, DE EMBUTIR, COM BARRAMENTO TRIFÁSICO, PARA 30 DISJUNTORES DIN 150A - FORNECIMENTO E INSTALAÇÃO. AF_10/2020 | SER.CG | UN
12041 | QUADRO DE DISTRIBUICAO COM BARRAMENTO TRIFASICO, DE EMBUTIR, EM CHAPA DE ACO GALVANIZADO, PARA 30 DISJUNTORES DIN, 150 A | MAT. | UN | 1 | 530.42 | 530.42
87367U | ARGAMASSA TRAÇO 1:1:6 (EM VOLUME DE CIMENTO, CAL E AREIA MÉDIA ÚMIDA) PARA EMBOÇO/MASSA ÚNICA/ASSENTAMENTO DE ALVENARIA DE VEDAÇÃO, PREPARO MANUAL. AF_08/2019 | SER.CG | M3 | 0.0192 | 574.18 | 11.02
88247U | AUXILIAR DE ELETRICISTA COM ENCARGOS COMPLEMENTARES | SER.CG | H | 0.6337 | 19.96 | 12.65
88264U | ELETRICISTA COM ENCARGOS COMPLEMENTARES | SER.CG | H | 0.6337 | 25.25 | 16
PREÇO (mão-de-obra): | [5 empty] | 19.37
PREÇO (material): | [5 empty] | 550.72
PREÇO TOTAL (unit.): | [5 empty] | 570.09
LS(%): 115,48 | [5 empty] | 22.37
BDI(%): 21,00 | [5 empty] | 124.41
ADM(%): 0,00 | [5 empty] | 0
TOTAL TAXA: | [5 empty] | 146.78
PREÇO TOTAL UNIT. (c/ taxa): | [5 empty] | 716.87
QUANTIDADE: | [5 empty] | 1
PREÇO TOTAL (c/ taxa): | [5 empty] | 716.87
101881U | QUADRO DE DISTRIBUIÇÃO DE ENERGIA EM CHAPA DE AÇO GALVANIZADO, DE EMBUTIR, COM BARRAMENTO TRIFÁSICO, PARA 40 DISJUNTORES DIN 100A - FORNECIMENTO E INSTALAÇÃO. AF_10/2020 | SER.CG | UN
12042 | QUADRO DE DISTRIBUICAO COM BARRAMENTO TRIFASICO, DE EMBUTIR, EM CHAPA DE ACO GALVANIZADO, PARA 40 DISJUNTORES DIN, 100 A | MAT. | UN | 1 | 778.31 | 778.31
87367U | ARGAMASSA TRAÇO 1:1:6 (EM VOLUME DE CIMENTO, CAL E AREIA MÉDIA ÚMIDA) PARA EMBOÇO/MASSA ÚNICA/ASSENTAMENTO DE ALVENARIA DE VEDAÇÃO, PREPARO MANUAL. AF_08/2019 | SER.CG | M3 | 0.0189 | 574.18 | 10.85
88247U | AUXILIAR DE ELETRICISTA COM ENCARGOS COMPLEMENTARES | SER.CG | H | 0.6384 | 19.96 | 12.74
88264U | ELETRICISTA COM ENCARGOS COMPLEMENTARES | SER.CG | H | 0.6384 | 25.25 | 16.12
PREÇO (mão-de-obra): | [5 empty] | 19.46
PREÇO (material): | [5 empty] | 798.56
PREÇO TOTAL (unit.): | [5 empty] | 818.02
LS(%): 115,48 | [5 empty] | 22.48
BDI(%): 21,00 | [5 empty] | 176.5
ADM(%): 0,00 | [5 empty] | 0
TOTAL TAXA: | [5 empty] | 198.98
PREÇO TOTAL UNIT. (c/ taxa): | [5 empty] | 1017
QUANTIDADE: | [5 empty] | 5
PREÇO TOTAL (c/ taxa): | [5 empty] | 5085
16.115.000050.SERU | Caixa de passagem em chapa de aço com tampa parafusada 102 x 102 x 82 mm | SER.CG | UN
16.015.000029.MAT | Caixa de passagem em chapa de aço com tampa aparafusada 102 x 102 x 82 mm | MAT. | UN | 1 | 36.38 | 36.38
88247U | AUXILIAR DE ELETRICISTA COM ENCARGOS COMPLEMENTARES | SER.CG | H | 0.4 | 19.96 | 7.98
88264U | ELETRICISTA COM ENCARGOS COMPLEMENTARES | SER.CG | H | 0.4 | 25.25 | 10.1
PREÇO (mão-de-obra): | [5 empty] | 10.9
PREÇO (material): | [5 empty] | 43.56
PREÇO TOTAL (unit.): | [5 empty] | 54.46
LS(%): 115,48 | [5 empty] | 12.59
BDI(%): 21,00 | [5 empty] | 14.08
ADM(%): 0,00 | [5 empty] | 0
TOTAL TAXA: | [5 empty] | 26.67
PREÇO TOTAL UNIT. (c/ taxa): | [5 empty] | 81.13
QUANTIDADE: | [5 empty] | 19
PREÇO TOTAL (c/ taxa): | [5 empty] | 1541.47
16.115.000052.SERU | Caixa de passagem em chapa de aço com tampa parafusada 202 x 202 x 102 mm | SER.CG | UN
16.015.000039.MAT | Caixa de passagem em chapa de aço com tampa aparafusada 202 x 202 x 102 mm | MAT. | UN | 1 | 75.26 | 75.26
88247U | AUXILIAR DE ELETRICISTA COM ENCARGOS COMPLEMENTARES | SER.CG | H | 1.25 | 19.96 | 24.94
88264U | ELETRICISTA COM ENCARGOS COMPLEMENTARES | SER.CG | H | 1.25 | 25.25 | 31.56
PREÇO (mão-de-obra): | [5 empty] | 34.08
PREÇO (material): | [5 empty] | 97.68
PREÇO TOTAL (unit.): | [5 empty] | 131.76
LS(%): 115,48 | [5 empty] | 39.36
BDI(%): 21,00 | [5 empty] | 35.93
ADM(%): 0,00 | [5 empty] | 0
TOTAL TAXA: | [5 empty] | 75.29
PREÇO TOTAL UNIT. (c/ taxa): | [5 empty] | 207.05
QUANTIDADE: | [5 empty] | 2
PREÇO TOTAL (c/ taxa): | [5 empty] | 414.1
09-05-19/SIURB-EDIFU | QUADRO DE DISTRIBUIÇÃO EM CHAPA METÁLICA - PARA ATÉ 70 DISJUNTORES | SER.CG | UN
51241/SIURB-EDIF | QUADRO DE DISTRIBUIÇÃO DE SOBREPOR C/ PORTA C/ BARRAMENTO CHAPA METÁLICA 225A - 70 DISJUNTORES | MAT. | UN | 1 | 2969.08 | 2969.08
88247U | AUXILIAR DE ELETRICISTA COM ENCARGOS COMPLEMENTARES | SER.CG | H | 3 | 19.96 | 59.87
88264U | ELETRICISTA COM ENCARGOS COMPLEMENTARES | SER.CG | H | 3 | 25.25 | 75.74
88309U | PEDREIRO COM ENCARGOS COMPLEMENTARES | SER.CG | H | 3 | 20.61 | 61.84
PREÇO (mão-de-obra): | [5 empty] | 116.8
PREÇO (material): | [5 empty] | 3049.72
PREÇO TOTAL (unit.): | [5 empty] | 3166.52
LS(%): 115,48 | [5 empty] | 134.88
BDI(%): 21,00 | [5 empty] | 693.29
ADM(%): 0,00 | [5 empty] | 0
TOTAL TAXA: | [5 empty] | 828.17
PREÇO TOTAL UNIT. (c/ taxa): | [5 empty] | 3994.69
QUANTIDADE: | [5 empty] | 5
PREÇO TOTAL (c/ taxa): | [5 empty] | 19973.45
17.05 | REDE DE BAIXA TENSÃO - BASES, CHAVES E DISJUNTORES
93653U | DISJUNTOR MONOPOLAR TIPO DIN, CORRENTE NOMINAL DE 10A - FORNECIMENTO E INSTALAÇÃO. AF_10/2020 | SER.CG | UN
1570 | TERMINAL A COMPRESSAO EM COBRE ESTANHADO PARA CABO 2,5 MM2, 1 FURO E 1 COMPRESSAO, PARA PARAFUSO DE FIXACAO M5 | MAT. | UN | 1 | 1.04 | 1.04
34653 | DISJUNTOR TERMOMAGNETICO PARA TRILHO DIN (IEC), MONOPOLAR, 6 - 32 A | MAT. | UN | 1 | 8.41 | 8.41
88247U | AUXILIAR DE ELETRICISTA COM ENCARGOS COMPLEMENTARES | SER.CG | H | 0.0352 | 19.96 | 0.7
88264U | ELETRICISTA COM ENCARGOS COMPLEMENTARES | SER.CG | H | 0.0352 | 25.25 | 0.89
PREÇO (mão-de-obra): | [5 empty] | 0.96
PREÇO (material): | [5 empty] | 10.08
PREÇO TOTAL (unit.): | [5 empty] | 11.04
LS(%): 115,48 | [5 empty] | 1.11
BDI(%): 21,00 | [5 empty] | 2.55
ADM(%): 0,00 | [5 empty] | 0
TOTAL TAXA: | [5 empty] | 3.66
PREÇO TOTAL UNIT. (c/ taxa): | [5 empty] | 14.7
QUANTIDADE: | [5 empty] | 33
PREÇO TOTAL (c/ taxa): | [5 empty] | 485.1
93660U | DISJUNTOR BIPOLAR TIPO DIN, CORRENTE NOMINAL DE 10A - FORNECIMENTO E INSTALAÇÃO. AF_10/2020 | SER.CG | UN
1570 | TERMINAL A COMPRESSAO EM COBRE ESTANHADO PARA CABO 2,5 MM2, 1 FURO E 1 COMPRESSAO, PARA PARAFUSO DE FIXACAO M5 | MAT. | UN | 2 | 1.04 | 2.08
34616 | DISJUNTOR TERMOMAGNETICO PARA TRILHO DIN (IEC), BIPOLAR, 6 - 32 A | MAT. | UN | 1 | 48.24 | 48.24
88247U | AUXILIAR DE ELETRICISTA COM ENCARGOS COMPLEMENTARES | SER.CG | H | 0.0703 | 19.96 | 1.4
88264U | ELETRICISTA COM ENCARGOS COMPLEMENTARES | SER.CG | H | 0.0703 | 25.25 | 1.77
PREÇO (mão-de-obra): | [5 empty] | 1.92
PREÇO (material): | [5 empty] | 51.58
PREÇO TOTAL (unit.): | [5 empty] | 53.5
LS(%): 115,48 | [5 empty] | 2.21
BDI(%): 21,00 | [5 empty] | 11.7
ADM(%): 0,00 | [5 empty] | 0
TOTAL TAXA: | [5 empty] | 13.91
PREÇO TOTAL UNIT. (c/ taxa): | [5 empty] | 67.41
QUANTIDADE: | [5 empty] | 65
PREÇO TOTAL (c/ taxa): | [5 empty] | 4381.65
93661U | DISJUNTOR BIPOLAR TIPO DIN, CORRENTE NOMINAL DE 16A - FORNECIMENTO E INSTALAÇÃO. AF_10/2020 | SER.CG | UN
1570 | TERMINAL A COMPRESSAO EM COBRE ESTANHADO PARA CABO 2,5 MM2, 1 FURO E 1 COMPRESSAO, PARA PARAFUSO DE FIXACAO M5 | MAT. | UN | 2 | 1.04 | 2.08
34616 | DISJUNTOR TERMOMAGNETICO PARA TRILHO DIN (IEC), BIPOLAR, 6 - 32 A | MAT. | UN | 1 | 48.24 | 48.24
88247U | AUXILIAR DE ELETRICISTA COM ENCARGOS COMPLEMENTARES | SER.CG | H | 0.0952 | 19.96 | 1.9
88264U | ELETRICISTA COM ENCARGOS COMPLEMENTARES | SER.CG | H | 0.0952 | 25.25 | 2.4
PREÇO (mão-de-obra): | [5 empty] | 2.6
PREÇO (material): | [5 empty] | 52.02
PREÇO TOTAL (unit.): | [5 empty] | 54.62
LS(%): 115,48 | [5 empty] | 3
BDI(%): 21,00 | [5 empty] | 12.1
ADM(%): 0,00 | [5 empty] | 0
TOTAL TAXA: | [5 empty] | 15.1
PREÇO TOTAL UNIT. (c/ taxa): | [5 empty] | 69.72
QUANTIDADE: | [5 empty] | 6
PREÇO TOTAL (c/ taxa): | [5 empty] | 418.32
93662U | DISJUNTOR BIPOLAR TIPO DIN, CORRENTE NOMINAL DE 20A - FORNECIMENTO E INSTALAÇÃO. AF_10/2020 | SER.CG | UN
1571 | TERMINAL A COMPRESSAO EM COBRE ESTANHADO PARA CABO 4 MM2, 1 FURO E 1 COMPRESSAO, PARA PARAFUSO DE FIXACAO M5 | MAT. | UN | 2 | 1.35 | 2.7
34616 | DISJUNTOR TERMOMAGNETICO PARA TRILHO DIN (IEC), BIPOLAR, 6 - 32 A | MAT. | UN | 1 | 48.24 | 48.24
88247U | AUXILIAR DE ELETRICISTA COM ENCARGOS COMPLEMENTARES | SER.CG | H | 0.1325 | 19.96 | 2.64
88264U | ELETRICISTA COM ENCARGOS COMPLEMENTARES | SER.CG | H | 0.1325 | 25.25 | 3.35
PREÇO (mão-de-obra): | [5 empty] | 3.61
PREÇO (material): | [5 empty] | 53.32
PREÇO TOTAL (unit.): | [5 empty] | 56.93
LS(%): 115,48 | [5 empty] | 4.17
BDI(%): 21,00 | [5 empty] | 12.83
ADM(%): 0,00 | [5 empty] | 0
TOTAL TAXA: | [5 empty] | 17
PREÇO TOTAL UNIT. (c/ taxa): | [5 empty] | 73.93
QUANTIDADE: | [5 empty] | 10
PREÇO TOTAL (c/ taxa): | [5 empty] | 739.3
93663U | DISJUNTOR BIPOLAR TIPO DIN, CORRENTE NOMINAL DE 25A - FORNECIMENTO E INSTALAÇÃO. AF_10/2020 | SER.CG | UN
1571 | TERMINAL A COMPRESSAO EM COBRE ESTANHADO PARA CABO 4 MM2, 1 FURO E 1 COMPRESSAO, PARA PARAFUSO DE FIXACAO M5 | MAT. | UN | 2 | 1.35 | 2.7
34616 | DISJUNTOR TERMOMAGNETICO PARA TRILHO DIN (IEC), BIPOLAR, 6 - 32 A | MAT. | UN | 1 | 48.24 | 48.24
88247U | AUXILIAR DE ELETRICISTA COM ENCARGOS COMPLEMENTARES | SER.CG | H | 0.1325 | 19.96 | 2.64
88264U | ELETRICISTA COM ENCARGOS COMPLEMENTARES | SER.CG | H | 0.1325 | 25.25 | 3.35
PREÇO (mão-de-obra): | [5 empty] | 3.61
PREÇO (material): | [5 empty] | 53.32
PREÇO TOTAL (unit.): | [5 empty] | 56.93
LS(%): 115,48 | [5 empty] | 4.17
BDI(%): 21,00 | [5 empty] | 12.83
ADM(%): 0,00 | [5 empty] | 0
TOTAL TAXA: | [5 empty] | 17
PREÇO TOTAL UNIT. (c/ taxa): | [5 empty] | 73.93
QUANTIDADE: | [5 empty] | 11
PREÇO TOTAL (c/ taxa): | [5 empty] | 813.23
93665U | DISJUNTOR BIPOLAR TIPO DIN, CORRENTE NOMINAL DE 40A - FORNECIMENTO E INSTALAÇÃO. AF_10/2020 | SER.CG | UN
1574 | TERMINAL A COMPRESSAO EM COBRE ESTANHADO PARA CABO 10 MM2, 1 FURO E 1 COMPRESSAO, PARA PARAFUSO DE FIXACAO M6 | MAT. | UN | 2 | 1.74 | 3.48
34623 | DISJUNTOR TERMOMAGNETICO PARA TRILHO DIN (IEC), BIPOLAR, 40 - 50 A | MAT. | UN | 1 | 47.5 | 47.5
88247U | AUXILIAR DE ELETRICISTA COM ENCARGOS COMPLEMENTARES | SER.CG | H | 0.2705 | 19.96 | 5.4
88264U | ELETRICISTA COM ENCARGOS COMPLEMENTARES | SER.CG | H | 0.2705 | 25.25 | 6.83
PREÇO (mão-de-obra): | [5 empty] | 7.37
PREÇO (material): | [5 empty] | 55.84
PREÇO TOTAL (unit.): | [5 empty] | 63.21
LS(%): 115,48 | [5 empty] | 8.52
BDI(%): 21,00 | [5 empty] | 15.05
ADM(%): 0,00 | [5 empty] | 0
TOTAL TAXA: | [5 empty] | 23.57
PREÇO TOTAL UNIT. (c/ taxa): | [5 empty] | 86.78
QUANTIDADE: | [5 empty] | 6
PREÇO TOTAL (c/ taxa): | [5 empty] | 520.68
93666U | DISJUNTOR BIPOLAR TIPO DIN, CORRENTE NOMINAL DE 50A - FORNECIMENTO E INSTALAÇÃO. AF_10/2020 | SER.CG | UN
1575 | TERMINAL A COMPRESSAO EM COBRE ESTANHADO PARA CABO 16 MM2, 1 FURO E 1 COMPRESSAO, PARA PARAFUSO DE FIXACAO M6 | MAT. | UN | 2 | 2.06 | 4.12
34623 | DISJUNTOR TERMOMAGNETICO PARA TRILHO DIN (IEC), BIPOLAR, 40 - 50 A | MAT. | UN | 1 | 47.5 | 47.5
88247U | AUXILIAR DE ELETRICISTA COM ENCARGOS COMPLEMENTARES | SER.CG | H | 0.3784 | 19.96 | 7.55
88264U | ELETRICISTA COM ENCARGOS COMPLEMENTARES | SER.CG | H | 0.3784 | 25.25 | 9.55
PREÇO (mão-de-obra): | [5 empty] | 10.32
PREÇO (material): | [5 empty] | 58.4
PREÇO TOTAL (unit.): | [5 empty] | 68.72
LS(%): 115,48 | [5 empty] | 11.91
BDI(%): 21,00 | [5 empty] | 16.94
ADM(%): 0,00 | [5 empty] | 0
TOTAL TAXA: | [5 empty] | 28.85
PREÇO TOTAL UNIT. (c/ taxa): | [5 empty] | 97.57
QUANTIDADE: | [5 empty] | 4
PREÇO TOTAL (c/ taxa): | [5 empty] | 390.28
93671U | DISJUNTOR TRIPOLAR TIPO DIN, CORRENTE NOMINAL DE 32A - FORNECIMENTO E INSTALAÇÃO. AF_10/2020 | SER.CG | UN
1573 | TERMINAL A COMPRESSAO EM COBRE ESTANHADO PARA CABO 6 MM2, 1 FURO E 1 COMPRESSAO, PARA PARAFUSO DE FIXACAO M6 | MAT. | UN | 3 | 1.61 | 4.83
34709 | DISJUNTOR TERMOMAGNETICO PARA TRILHO DIN (IEC), TRIPOLAR, 10 - 50 A | MAT. | UN | 1 | 59.1 | 59.1
88247U | AUXILIAR DE ELETRICISTA COM ENCARGOS COMPLEMENTARES | SER.CG | H | 0.2734 | 19.96 | 5.46
88264U | ELETRICISTA COM ENCARGOS COMPLEMENTARES | SER.CG | H | 0.2734 | 25.25 | 6.9
PREÇO (mão-de-obra): | [5 empty] | 7.45
PREÇO (material): | [5 empty] | 68.84
PREÇO TOTAL (unit.): | [5 empty] | 76.29
LS(%): 115,48 | [5 empty] | 8.61
BDI(%): 21,00 | [5 empty] | 17.82
ADM(%): 0,00 | [5 empty] | 0
TOTAL TAXA: | [5 empty] | 26.43
PREÇO TOTAL UNIT. (c/ taxa): | [5 empty] | 102.72
QUANTIDADE: | [5 empty] | 2
PREÇO TOTAL (c/ taxa): | [5 empty] | 205.44
93673U | DISJUNTOR TRIPOLAR TIPO DIN, CORRENTE NOMINAL DE 50A - FORNECIMENTO E INSTALAÇÃO. AF_10/2020 | SER.CG | UN
1575 | TERMINAL A COMPRESSAO EM COBRE ESTANHADO PARA CABO 16 MM2, 1 FURO E 1 COMPRESSAO, PARA PARAFUSO DE FIXACAO M6 | MAT. | UN | 3 | 2.06 | 6.18
34709 | DISJUNTOR TERMOMAGNETICO PARA TRILHO DIN (IEC), TRIPOLAR, 10 - 50 A | MAT. | UN | 1 | 59.1 | 59.1
88247U | AUXILIAR DE ELETRICISTA COM ENCARGOS COMPLEMENTARES | SER.CG | H | 0.5677 | 19.96 | 11.33
88264U | ELETRICISTA COM ENCARGOS COMPLEMENTARES | SER.CG | H | 0.5677 | 25.25 | 14.33
PREÇO (mão-de-obra): | [5 empty] | 15.48
PREÇO (material): | [5 empty] | 75.46
PREÇO TOTAL (unit.): | [5 empty] | 90.94
LS(%): 115,48 | [5 empty] | 17.87
BDI(%): 21,00 | [5 empty] | 22.85
ADM(%): 0,00 | [5 empty] | 0
TOTAL TAXA: | [5 empty] | 40.72
PREÇO TOTAL UNIT. (c/ taxa): | [5 empty] | 131.66
QUANTIDADE: | [5 empty] | 2
PREÇO TOTAL (c/ taxa): | [5 empty] | 263.32
101895U | DISJUNTOR TERMOMAGNÉTICO TRIPOLAR , CORRENTE NOMINAL DE 125A - FORNECIMENTO E INSTALAÇÃO. AF_10/2020 | SER.CG | UN
1578 | TERMINAL A COMPRESSAO EM COBRE ESTANHADO PARA CABO 50 MM2, 1 FURO E 1 COMPRESSAO, PARA PARAFUSO DE FIXACAO M8 | MAT. | UN | 3 | 5.59 | 16.77
2391 | DISJUNTOR TERMOMAGNETICO TRIPOLAR 125 A / 425 V / ICC - 25 KA | MAT. | UN | 1 | 322.39 | 322.39
88247U | AUXILIAR DE ELETRICISTA COM ENCARGOS COMPLEMENTARES | SER.CG | H | 1.3232 | 19.96 | 26.4
88264U | ELETRICISTA COM ENCARGOS COMPLEMENTARES | SER.CG | H | 1.3232 | 25.25 | 33.4
PREÇO (mão-de-obra): | [5 empty] | 36.07
PREÇO (material): | [5 empty] | 362.9
PREÇO TOTAL (unit.): | [5 empty] | 398.97
LS(%): 115,48 | [5 empty] | 41.66
BDI(%): 21,00 | [5 empty] | 92.53
ADM(%): 0,00 | [5 empty] | 0
TOTAL TAXA: | [5 empty] | 134.19
PREÇO TOTAL UNIT. (c/ taxa): | [5 empty] | 533.16
QUANTIDADE: | [5 empty] | 4
PREÇO TOTAL (c/ taxa): | [5 empty] | 2132.64
101898U | DISJUNTOR TERMOMAGNÉTICO TRIPOLAR , CORRENTE NOMINAL DE 400A - FORNECIMENTO E INSTALAÇÃO. AF_10/2020 | SER.CG | UN
1581 | TERMINAL A COMPRESSAO EM COBRE ESTANHADO PARA CABO 120 MM2, 1 FURO E 1 COMPRESSAO, PARA PARAFUSO DE FIXACAO M12 | MAT. | UN | 3 | 12.07 | 36.21
2379 | DISJUNTOR TERMOMAGNETICO TRIPOLAR 400 A / 600 V, TIPO JXD / ICC - 40 KA | MAT. | UN | 1 | 1180.74 | 1180.74
88247U | AUXILIAR DE ELETRICISTA COM ENCARGOS COMPLEMENTARES | SER.CG | H | 1.3232 | 19.96 | 26.4
88264U | ELETRICISTA COM ENCARGOS COMPLEMENTARES | SER.CG | H | 1.3232 | 25.25 | 33.4
PREÇO (mão-de-obra): | [5 empty] | 36.07
PREÇO (material): | [5 empty] | 1240.69
PREÇO TOTAL (unit.): | [5 empty] | 1276.76
LS(%): 115,48 | [5 empty] | 41.66
BDI(%): 21,00 | [5 empty] | 276.86
ADM(%): 0,00 | [5 empty] | 0
TOTAL TAXA: | [5 empty] | 318.52
PREÇO TOTAL UNIT. (c/ taxa): | [5 empty] | 1595.28
QUANTIDADE: | [5 empty] | 1
PREÇO TOTAL (c/ taxa): | [5 empty] | 1595.28
37.13.640/CDHUU | Disjuntor termomagnético, bipolar 220/380 V, corrente de 60 A até 100 A | SER.CG | UN
88247U | AUXILIAR DE ELETRICISTA COM ENCARGOS COMPLEMENTARES | SER.CG | H | 0.6 | 19.96 | 11.97
88264U | ELETRICISTA COM ENCARGOS COMPLEMENTARES | SER.CG | H | 0.6 | 25.25 | 15.15
P.26.000.044617/CDHU | Disjuntor termomagnético, bipolar 220/380V, corrente de 60 até 100A, conforme selo de conformidade do INMETRO para os modelos de 60 A da Pial Legrand, Eletromar / Cuttler Hammer, Soprano, Lorenzetti, ABB ou equivalente | MAT. | UN | 1 | 179.73 | 179.73
PREÇO (mão-de-obra): | [5 empty] | 16.36
PREÇO (material): | [5 empty] | 190.49
PREÇO TOTAL (unit.): | [5 empty] | 206.85
LS(%): 115,48 | [5 empty] | 18.89
BDI(%): 21,00 | [5 empty] | 47.4
ADM(%): 0,00 | [5 empty] | 0
TOTAL TAXA: | [5 empty] | 66.29
PREÇO TOTAL UNIT. (c/ taxa): | [5 empty] | 273.14
QUANTIDADE: | [5 empty] | 2
PREÇO TOTAL (c/ taxa): | [5 empty] | 546.28
37.17.080/CDHUU | Dispositivo diferencial residual de 40 A x 30 mA - 4 polos | SER.CG | UN
88247U | AUXILIAR DE ELETRICISTA COM ENCARGOS COMPLEMENTARES | SER.CG | H | 0.25 | 19.96 | 4.99
88264U | ELETRICISTA COM ENCARGOS COMPLEMENTARES | SER.CG | H | 0.25 | 25.25 | 6.31
P.26.000.090541/CDHU | Dispositivo diferencial residual de 40 A x 30 mA, 4 polos, GE V/304-044031, Siemens 5SM1 344-0 ou equivalente | MAT. | UN | 1 | 317.68 | 317.68
PREÇO (mão-de-obra): | [5 empty] | 6.82
PREÇO (material): | [5 empty] | 322.16
PREÇO TOTAL (unit.): | [5 empty] | 328.98
LS(%): 115,48 | [5 empty] | 7.87
BDI(%): 21,00 | [5 empty] | 70.74
ADM(%): 0,00 | [5 empty] | 0
TOTAL TAXA: | [5 empty] | 78.61
PREÇO TOTAL UNIT. (c/ taxa): | [5 empty] | 407.59
QUANTIDADE: | [5 empty] | 2
PREÇO TOTAL (c/ taxa): | [5 empty] | 815.18
16.109.000103.SERU | Disjuntor tripolar compacto > 63 A até 100 A com acionamento na porta do quadro de distribuição | SER.CG | UN
16.004.000043.MAT | Disjuntor tripolar com térmico ajustável e magnético fixo 80/100 A | MAT. | UN | 1 | 835 | 835
88247U | AUXILIAR DE ELETRICISTA COM ENCARGOS COMPLEMENTARES | SER.CG | H | 2 | 19.96 | 39.91
88264U | ELETRICISTA COM ENCARGOS COMPLEMENTARES | SER.CG | H | 2 | 25.25 | 50.49
PREÇO (mão-de-obra): | [5 empty] | 54.52
PREÇO (material): | [5 empty] | 870.88
PREÇO TOTAL (unit.): | [5 empty] | 925.4
LS(%): 115,48 | [5 empty] | 62.96
BDI(%): 21,00 | [5 empty] | 207.56
ADM(%): 0,00 | [5 empty] | 0
TOTAL TAXA: | [5 empty] | 270.52
PREÇO TOTAL UNIT. (c/ taxa): | [5 empty] | 1195.92
QUANTIDADE: | [5 empty] | 5
PREÇO TOTAL (c/ taxa): | [5 empty] | 5979.6
09-04-60/SIURB-EDIFU | DISPOSITIVO DE PROTEÇÃO CONTRA SURTOS 275V - 15KA | SER.CG | UN
54580/SIURB-EDIF | DISPOSITIVO DE PROTEÇÃO CONTRA SURTOS ELÉTRICOS-275V / 15A | MAT. | UN | 1 | 45.67 | 45.67
88264U | ELETRICISTA COM ENCARGOS COMPLEMENTARES | SER.CG | H | 0.6 | 25.25 | 15.15
PREÇO (mão-de-obra): | [5 empty] | 9.77
PREÇO (material): | [5 empty] | 51.05
PREÇO TOTAL (unit.): | [5 empty] | 60.82
LS(%): 115,48 | [5 empty] | 11.28
BDI(%): 21,00 | [5 empty] | 15.13
ADM(%): 0,00 | [5 empty] | 0
TOTAL TAXA: | [5 empty] | 26.41
PREÇO TOTAL UNIT. (c/ taxa): | [5 empty] | 87.23
QUANTIDADE: | [5 empty] | 30
PREÇO TOTAL (c/ taxa): | [5 empty] | 2616.9
09-04-68/SIURB-EDIFU | INTERRUPTOR DIFERENCIAL RESIDUAL BIPOLAR 25A - SENSIBILIDADE 30MA - 220V | SER.CG | UN
100307U | MONTADOR DE ELETROELETRÔNICOS COM ENCARGOS COMPLEMENTARES | SER.CG | H | 0.6 | 24.95 | 14.97
61003/SIURB-EDIF | INTERRUPTOR DIFERENCIAL RESIDUAL (DR)2P - 25A/30MA-220/240V | MAT. | UN | 1 | 177.01 | 177.01
88247U | AUXILIAR DE ELETRICISTA COM ENCARGOS COMPLEMENTARES | SER.CG | H | 1.6 | 19.96 | 31.93
88264U | ELETRICISTA COM ENCARGOS COMPLEMENTARES | SER.CG | H | 1.6 | 25.25 | 40.39
PREÇO (mão-de-obra): | [5 empty] | 53.2
PREÇO (material): | [5 empty] | 211.1
PREÇO TOTAL (unit.): | [5 empty] | 264.3
LS(%): 115,48 | [5 empty] | 61.44
BDI(%): 21,00 | [5 empty] | 68.41
ADM(%): 0,00 | [5 empty] | 0
TOTAL TAXA: | [5 empty] | 129.85
PREÇO TOTAL UNIT. (c/ taxa): | [5 empty] | 394.15
QUANTIDADE: | [5 empty] | 12
PREÇO TOTAL (c/ taxa): | [5 empty] | 4729.8
09-04-72/SIURB-EDIFU | INTERRUPTOR DIFERENCIAL TETRAPOLAR - 40A - SENSIBILIDADE 30MA - 380V | SER.CG | UN
100307U | MONTADOR DE ELETROELETRÔNICOS COM ENCARGOS COMPLEMENTARES | SER.CG | H | 0.6 | 24.95 | 14.97
54112/SIURB-EDIF | INTERRUPTOR DIFERENCIAL 4P - 30MA/380V - 40A | MAT. | UN | 1 | 283.24 | 283.24
88247U | AUXILIAR DE ELETRICISTA COM ENCARGOS COMPLEMENTARES | SER.CG | H | 1.6 | 19.96 | 31.93
88264U | ELETRICISTA COM ENCARGOS COMPLEMENTARES | SER.CG | H | 1.6 | 25.25 | 40.39
PREÇO (mão-de-obra): | [5 empty] | 53.2
PREÇO (material): | [5 empty] | 317.33
PREÇO TOTAL (unit.): | [5 empty] | 370.53
LS(%): 115,48 | [5 empty] | 61.44
BDI(%): 21,00 | [5 empty] | 90.71
ADM(%): 0,00 | [5 empty] | 0
TOTAL TAXA: | [5 empty] | 152.15
PREÇO TOTAL UNIT. (c/ taxa): | [5 empty] | 522.68
QUANTIDADE: | [5 empty] | 6
PREÇO TOTAL (c/ taxa): | [5 empty] | 3136.08
09-04-76/SIURB-EDIFU | INTERRUPTOR DIFERENCIAL TETRAPOLAR - 80A SENSIBILIDADE 30MA - 380V | SER.CG | UN
100307U | MONTADOR DE ELETROELETRÔNICOS COM ENCARGOS COMPLEMENTARES | SER.CG | H | 0.6 | 24.95 | 14.97
54117/SIURB-EDIF | INTERRUPTOR DIFERENCIAL 4P - 30MA/380V - 80A | MAT. | UN | 1 | 444.54 | 444.54
88247U | AUXILIAR DE ELETRICISTA COM ENCARGOS COMPLEMENTARES | SER.CG | H | 1.9 | 19.96 | 37.91
88264U | ELETRICISTA COM ENCARGOS COMPLEMENTARES | SER.CG | H | 1.9 | 25.25 | 47.97
PREÇO (mão-de-obra): | [5 empty] | 61.38
PREÇO (material): | [5 empty] | 484.01
PREÇO TOTAL (unit.): | [5 empty] | 545.39
LS(%): 115,48 | [5 empty] | 70.88
BDI(%): 21,00 | [5 empty] | 129.42
ADM(%): 0,00 | [5 empty] | 0
TOTAL TAXA: | [5 empty] | 200.3
PREÇO TOTAL UNIT. (c/ taxa): | [5 empty] | 745.69
QUANTIDADE: | [5 empty] | 3
PREÇO TOTAL (c/ taxa): | [5 empty] | 2237.07
09-008-080/SIURB-EDIFU | DISJUNTOR TERMOMAGNÉTICO DIFERENCIAL BIPOLAR - 16A - SENSIBILIDADE 30MA - 230V | SER.CG | UN
100307U | MONTADOR DE ELETROELETRÔNICOS COM ENCARGOS COMPLEMENTARES | SER.CG | H | 0.5 | 24.95 | 12.47
54101/SIURB-EDIF | DISJUNTOR DE PROTEÇÃO DIFERENCIAL RESIDUAL - 30MA/230V - 2 PÓLOS - 16A | MAT. | UN | 1 | 735.38 | 735.38
88264U | ELETRICISTA COM ENCARGOS COMPLEMENTARES | SER.CG | H | 1.2 | 25.25 | 30.29
88316U | SERVENTE COM ENCARGOS COMPLEMENTARES | SER.CG | H | 1.2 | 18.56 | 22.27
PREÇO (mão-de-obra): | [5 empty] | 39.17
PREÇO (material): | [5 empty] | 761.25
PREÇO TOTAL (unit.): | [5 empty] | 800.42
LS(%): 115,48 | [5 empty] | 45.24
BDI(%): 21,00 | [5 empty] | 177.59
ADM(%): 0,00 | [5 empty] | 0
TOTAL TAXA: | [5 empty] | 222.83
PREÇO TOTAL UNIT. (c/ taxa): | [5 empty] | 1023.25
QUANTIDADE: | [5 empty] | 1
PREÇO TOTAL (c/ taxa): | [5 empty] | 1023.25
09-008-081/SIURB-EDIFU | DISJUNTOR TERMOMAGNÉTICO DIFERENCIAL BIPOLAR - 20A - SENSIBILIDADE 30MA - 230V | SER.CG | UN
100307U | MONTADOR DE ELETROELETRÔNICOS COM ENCARGOS COMPLEMENTARES | SER.CG | H | 0.5 | 24.95 | 12.47
54102/SIURB-EDIF | DISJUNTOR DE PROTEÇÃO DIFERENCIAL RESIDUAL - 30MA/230V - 2 PÓLOS - 20A | MAT. | UN | 1 | 609.54 | 609.54
88264U | ELETRICISTA COM ENCARGOS COMPLEMENTARES | SER.CG | H | 1.2 | 25.25 | 30.29
88316U | SERVENTE COM ENCARGOS COMPLEMENTARES | SER.CG | H | 1.2 | 18.56 | 22.27
PREÇO (mão-de-obra): | [5 empty] | 39.17
PREÇO (material): | [5 empty] | 635.41
PREÇO TOTAL (unit.): | [5 empty] | 674.58
LS(%): 115,48 | [5 empty] | 45.24
BDI(%): 21,00 | [5 empty] | 151.16
ADM(%): 0,00 | [5 empty] | 0
TOTAL TAXA: | [5 empty] | 196.4
PREÇO TOTAL UNIT. (c/ taxa): | [5 empty] | 870.98
QUANTIDADE: | [5 empty] | 1
PREÇO TOTAL (c/ taxa): | [5 empty] | 870.98
09-008-083/SIURB-EDIFU | DISJUNTOR TERMOMAGNÉTICO DIFERENCIAL BIPOLAR - 32A - SENSIBILIDADE 30MA - 230V | SER.CG | UN
100307U | MONTADOR DE ELETROELETRÔNICOS COM ENCARGOS COMPLEMENTARES | SER.CG | H | 0.5 | 24.95 | 12.47
54104/SIURB-EDIF | DISJUNTOR DE PROTEÇÃO DIFERENCIAL RESIDUAL - 30MA/230V - 2 PÓLOS - 32A | MAT. | UN | 1 | 486.5 | 486.5
88264U | ELETRICISTA COM ENCARGOS COMPLEMENTARES | SER.CG | H | 1.3 | 25.25 | 32.82
88316U | SERVENTE COM ENCARGOS COMPLEMENTARES | SER.CG | H | 1.3 | 18.56 | 24.13
PREÇO (mão-de-obra): | [5 empty] | 41.77
PREÇO (material): | [5 empty] | 514.15
PREÇO TOTAL (unit.): | [5 empty] | 555.92
LS(%): 115,48 | [5 empty] | 48.24
BDI(%): 21,00 | [5 empty] | 126.88
ADM(%): 0,00 | [5 empty] | 0
TOTAL TAXA: | [5 empty] | 175.12
PREÇO TOTAL UNIT. (c/ taxa): | [5 empty] | 731.04
QUANTIDADE: | [5 empty] | 1
PREÇO TOTAL (c/ taxa): | [5 empty] | 731.04
17.06 | REDE DE BAIXA - FIOS E CABOS
91924U | CABO DE COBRE FLEXÍVEL ISOLADO, 1,5 MM², ANTI-CHAMA 450/750 V, PARA CIRCUITOS TERMINAIS - FORNECIMENTO E INSTALAÇÃO. AF_03/2023 | SER.CG | M
1013 | CABO DE COBRE, FLEXIVEL, CLASSE 4 OU 5, ISOLACAO EM PVC/A, ANTICHAMA BWF-B, 1 CONDUTOR, 450/750 V, SECAO NOMINAL 1,5 MM2 | MAT. | M | 1.2434 | 1.5 | 1.87
21127 | FITA ISOLANTE ADESIVA ANTICHAMA, USO ATE 750 V, EM ROLO DE 19 MM X 5 M | MAT. | UN | 0.0094 | 7.88 | 0.07
88247U | AUXILIAR DE ELETRICISTA COM ENCARGOS COMPLEMENTARES | SER.CG | H | 0.023 | 19.96 | 0.46
88264U | ELETRICISTA COM ENCARGOS COMPLEMENTARES | SER.CG | H | 0.023 | 25.25 | 0.58
PREÇO (mão-de-obra): | [5 empty] | 0.63
PREÇO (material): | [5 empty] | 2.35
PREÇO TOTAL (unit.): | [5 empty] | 2.98
LS(%): 115,48 | [5 empty] | 0.72
BDI(%): 21,00 | [5 empty] | 0.78
ADM(%): 0,00 | [5 empty] | 0
TOTAL TAXA: | [5 empty] | 1.5
PREÇO TOTAL UNIT. (c/ taxa): | [5 empty] | 4.48
QUANTIDADE: | [5 empty] | 1436.1
PREÇO TOTAL (c/ taxa): | [5 empty] | 6433.73
91925U | CABO DE COBRE FLEXÍVEL ISOLADO, 1,5 MM², ANTI-CHAMA 0,6/1,0 KV, PARA CIRCUITOS TERMINAIS - FORNECIMENTO E INSTALAÇÃO. AF_03/2023 | SER.CG | M
21127 | FITA ISOLANTE ADESIVA ANTICHAMA, USO ATE 750 V, EM ROLO DE 19 MM X 5 M | MAT. | UN | 0.0094 | 7.88 | 0.07
88247U | AUXILIAR DE ELETRICISTA COM ENCARGOS COMPLEMENTARES | SER.CG | H | 0.023 | 19.96 | 0.46
88264U | ELETRICISTA COM ENCARGOS COMPLEMENTARES | SER.CG | H | 0.023 | 25.25 | 0.58
993 | CABO DE COBRE, FLEXIVEL, CLASSE 4 OU 5, ISOLACAO EM PVC/A, ANTICHAMA BWF-B, COBERTURA PVC-ST1, ANTICHAMA BWF-B, 1 CONDUTOR, 0,6/1 KV, SECAO NOMINAL 1,5 MM2 | MAT. | M | 1.2434 | 2.03 | 2.52
PREÇO (mão-de-obra): | [5 empty] | 0.63
PREÇO (material): | [5 empty] | 3.01
PREÇO TOTAL (unit.): | [5 empty] | 3.64
LS(%): 115,48 | [5 empty] | 0.72
BDI(%): 21,00 | [5 empty] | 0.92
ADM(%): 0,00 | [5 empty] | 0
TOTAL TAXA: | [5 empty] | 1.64
PREÇO TOTAL UNIT. (c/ taxa): | [5 empty] | 5.28
QUANTIDADE: | [5 empty] | 566.3
PREÇO TOTAL (c/ taxa): | [5 empty] | 2990.06
91926U | CABO DE COBRE FLEXÍVEL ISOLADO, 2,5 MM², ANTI-CHAMA 450/750 V, PARA CIRCUITOS TERMINAIS - FORNECIMENTO E INSTALAÇÃO. AF_03/2023 | SER.CG | M
1014 | CABO DE COBRE, FLEXIVEL, CLASSE 4 OU 5, ISOLACAO EM PVC/A, ANTICHAMA BWF-B, 1 CONDUTOR, 450/750 V, SECAO NOMINAL 2,5 MM2 | MAT. | M | 1.2434 | 2.38 | 2.96
21127 | FITA ISOLANTE ADESIVA ANTICHAMA, USO ATE 750 V, EM ROLO DE 19 MM X 5 M | MAT. | UN | 0.0094 | 7.88 | 0.07
88247U | AUXILIAR DE ELETRICISTA COM ENCARGOS COMPLEMENTARES | SER.CG | H | 0.029 | 19.96 | 0.58
88264U | ELETRICISTA COM ENCARGOS COMPLEMENTARES | SER.CG | H | 0.029 | 25.25 | 0.73
PREÇO (mão-de-obra): | [5 empty] | 0.79
PREÇO (material): | [5 empty] | 3.55
PREÇO TOTAL (unit.): | [5 empty] | 4.34
LS(%): 115,48 | [5 empty] | 0.91
BDI(%): 21,00 | [5 empty] | 1.11
ADM(%): 0,00 | [5 empty] | 0
TOTAL TAXA: | [5 empty] | 2.02
PREÇO TOTAL UNIT. (c/ taxa): | [5 empty] | 6.36
QUANTIDADE: | [5 empty] | 3148.1
PREÇO TOTAL (c/ taxa): | [5 empty] | 20021.92
91927U | CABO DE COBRE FLEXÍVEL ISOLADO, 2,5 MM², ANTI-CHAMA 0,6/1,0 KV, PARA CIRCUITOS TERMINAIS - FORNECIMENTO E INSTALAÇÃO. AF_03/2023 | SER.CG | M
1022 | CABO DE COBRE, FLEXIVEL, CLASSE 4 OU 5, ISOLACAO EM PVC/A, ANTICHAMA BWF-B, COBERTURA PVC-ST1, ANTICHAMA BWF-B, 1 CONDUTOR, 0,6/1 KV, SECAO NOMINAL 2,5 MM2 | MAT. | M | 1.2434 | 2.83 | 3.52
21127 | FITA ISOLANTE ADESIVA ANTICHAMA, USO ATE 750 V, EM ROLO DE 19 MM X 5 M | MAT. | UN | 0.0094 | 7.88 | 0.07
88247U | AUXILIAR DE ELETRICISTA COM ENCARGOS COMPLEMENTARES | SER.CG | H | 0.029 | 19.96 | 0.58
88264U | ELETRICISTA COM ENCARGOS COMPLEMENTARES | SER.CG | H | 0.029 | 25.25 | 0.73
PREÇO (mão-de-obra): | [5 empty] | 0.79
PREÇO (material): | [5 empty] | 4.11
PREÇO TOTAL (unit.): | [5 empty] | 4.9
LS(%): 115,48 | [5 empty] | 0.91
BDI(%): 21,00 | [5 empty] | 1.23
ADM(%): 0,00 | [5 empty] | 0
TOTAL TAXA: | [5 empty] | 2.14
PREÇO TOTAL UNIT. (c/ taxa): | [5 empty] | 7.04
QUANTIDADE: | [5 empty] | 3082.2
PREÇO TOTAL (c/ taxa): | [5 empty] | 21698.69
91928U | CABO DE COBRE FLEXÍVEL ISOLADO, 4 MM², ANTI-CHAMA 450/750 V, PARA CIRCUITOS TERMINAIS - FORNECIMENTO E INSTALAÇÃO. AF_03/2023 | SER.CG | M
21127 | FITA ISOLANTE ADESIVA ANTICHAMA, USO ATE 750 V, EM ROLO DE 19 MM X 5 M | MAT. | UN | 0.0094 | 7.88 | 0.07
88247U | AUXILIAR DE ELETRICISTA COM ENCARGOS COMPLEMENTARES | SER.CG | H | 0.039 | 19.96 | 0.78
88264U | ELETRICISTA COM ENCARGOS COMPLEMENTARES | SER.CG | H | 0.039 | 25.25 | 0.98
981 | CABO DE COBRE, FLEXIVEL, CLASSE 4 OU 5, ISOLACAO EM PVC/A, ANTICHAMA BWF-B, 1 CONDUTOR, 450/750 V, SECAO NOMINAL 4 MM2 | MAT. | M | 1.2434 | 3.95 | 4.91
PREÇO (mão-de-obra): | [5 empty] | 1.06
PREÇO (material): | [5 empty] | 5.69
PREÇO TOTAL (unit.): | [5 empty] | 6.75
LS(%): 115,48 | [5 empty] | 1.23
BDI(%): 21,00 | [5 empty] | 1.67
ADM(%): 0,00 | [5 empty] | 0
TOTAL TAXA: | [5 empty] | 2.9
PREÇO TOTAL UNIT. (c/ taxa): | [5 empty] | 9.65
QUANTIDADE: | [5 empty] | 608.4
PREÇO TOTAL (c/ taxa): | [5 empty] | 5871.06
91929U | CABO DE COBRE FLEXÍVEL ISOLADO, 4 MM², ANTI-CHAMA 0,6/1,0 KV, PARA CIRCUITOS TERMINAIS - FORNECIMENTO E INSTALAÇÃO. AF_03/2023 | SER.CG | M
1021 | CABO DE COBRE, FLEXIVEL, CLASSE 4 OU 5, ISOLACAO EM PVC/A, ANTICHAMA BWF-B, COBERTURA PVC-ST1, ANTICHAMA BWF-B, 1 CONDUTOR, 0,6/1 KV, SECAO NOMINAL 4 MM2 | MAT. | M | 1.2434 | 4.34 | 5.4
21127 | FITA ISOLANTE ADESIVA ANTICHAMA, USO ATE 750 V, EM ROLO DE 19 MM X 5 M | MAT. | UN | 0.0094 | 7.88 | 0.07
88247U | AUXILIAR DE ELETRICISTA COM ENCARGOS COMPLEMENTARES | SER.CG | H | 0.039 | 19.96 | 0.78
88264U | ELETRICISTA COM ENCARGOS COMPLEMENTARES | SER.CG | H | 0.039 | 25.25 | 0.98
PREÇO (mão-de-obra): | [5 empty] | 1.06
PREÇO (material): | [5 empty] | 6.17
PREÇO TOTAL (unit.): | [5 empty] | 7.23
LS(%): 115,48 | [5 empty] | 1.23
BDI(%): 21,00 | [5 empty] | 1.78
ADM(%): 0,00 | [5 empty] | 0
TOTAL TAXA: | [5 empty] | 3.01
PREÇO TOTAL UNIT. (c/ taxa): | [5 empty] | 10.24
QUANTIDADE: | [5 empty] | 878.4
PREÇO TOTAL (c/ taxa): | [5 empty] | 8994.82
91930U | CABO DE COBRE FLEXÍVEL ISOLADO, 6 MM², ANTI-CHAMA 450/750 V, PARA CIRCUITOS TERMINAIS - FORNECIMENTO E INSTALAÇÃO. AF_03/2023 | SER.CG | M
21127 | FITA ISOLANTE ADESIVA ANTICHAMA, USO ATE 750 V, EM ROLO DE 19 MM X 5 M | MAT. | UN | 0.0094 | 7.88 | 0.07
88247U | AUXILIAR DE ELETRICISTA COM ENCARGOS COMPLEMENTARES | SER.CG | H | 0.051 | 19.96 | 1.02
88264U | ELETRICISTA COM ENCARGOS COMPLEMENTARES | SER.CG | H | 0.051 | 25.25 | 1.29
982 | CABO DE COBRE, FLEXIVEL, CLASSE 4 OU 5, ISOLACAO EM PVC/A, ANTICHAMA BWF-B, 1 CONDUTOR, 450/750 V, SECAO NOMINAL 6 MM2 | MAT. | M | 1.2434 | 5.68 | 7.06
PREÇO (mão-de-obra): | [5 empty] | 1.39
PREÇO (material): | [5 empty] | 8.05
PREÇO TOTAL (unit.): | [5 empty] | 9.44
LS(%): 115,48 | [5 empty] | 1.61
BDI(%): 21,00 | [5 empty] | 2.32
ADM(%): 0,00 | [5 empty] | 0
TOTAL TAXA: | [5 empty] | 3.93
PREÇO TOTAL UNIT. (c/ taxa): | [5 empty] | 13.37
QUANTIDADE: | [5 empty] | 206
PREÇO TOTAL (c/ taxa): | [5 empty] | 2754.22
91931U | CABO DE COBRE FLEXÍVEL ISOLADO, 6 MM², ANTI-CHAMA 0,6/1,0 KV, PARA CIRCUITOS TERMINAIS - FORNECIMENTO E INSTALAÇÃO. AF_03/2023 | SER.CG | M
21127 | FITA ISOLANTE ADESIVA ANTICHAMA, USO ATE 750 V, EM ROLO DE 19 MM X 5 M | MAT. | UN | 0.0094 | 7.88 | 0.07
88247U | AUXILIAR DE ELETRICISTA COM ENCARGOS COMPLEMENTARES | SER.CG | H | 0.051 | 19.96 | 1.02
88264U | ELETRICISTA COM ENCARGOS COMPLEMENTARES | SER.CG | H | 0.051 | 25.25 | 1.29
994 | CABO DE COBRE, FLEXIVEL, CLASSE 4 OU 5, ISOLACAO EM PVC/A, ANTICHAMA BWF-B, COBERTURA PVC-ST1, ANTICHAMA BWF-B, 1 CONDUTOR, 0,6/1 KV, SECAO NOMINAL 6 MM2 | MAT. | M | 1.2434 | 6.31 | 7.85
PREÇO (mão-de-obra): | [5 empty] | 1.39
PREÇO (material): | [5 empty] | 8.84
PREÇO TOTAL (unit.): | [5 empty] | 10.23
LS(%): 115,48 | [5 empty] | 1.61
BDI(%): 21,00 | [5 empty] | 2.48
ADM(%): 0,00 | [5 empty] | 0
TOTAL TAXA: | [5 empty] | 4.09
PREÇO TOTAL UNIT. (c/ taxa): | [5 empty] | 14.32
QUANTIDADE: | [5 empty] | 685.4
PREÇO TOTAL (c/ taxa): | [5 empty] | 9814.93
91932U | CABO DE COBRE FLEXÍVEL ISOLADO, 10 MM², ANTI-CHAMA 450/750 V, PARA CIRCUITOS TERMINAIS - FORNECIMENTO E INSTALAÇÃO. AF_03/2023 | SER.CG | M
21127 | FITA ISOLANTE ADESIVA ANTICHAMA, USO ATE 750 V, EM ROLO DE 19 MM X 5 M | MAT. | UN | 0.0094 | 7.88 | 0.07
88247U | AUXILIAR DE ELETRICISTA COM ENCARGOS COMPLEMENTARES | SER.CG | H | 0.076 | 19.96 | 1.52
88264U | ELETRICISTA COM ENCARGOS COMPLEMENTARES | SER.CG | H | 0.076 | 25.25 | 1.92
980 | CABO DE COBRE, FLEXIVEL, CLASSE 4 OU 5, ISOLACAO EM PVC/A, ANTICHAMA BWF-B, 1 CONDUTOR, 450/750 V, SECAO NOMINAL 10 MM2 | MAT. | M | 1.2434 | 10.85 | 13.49
PREÇO (mão-de-obra): | [5 empty] | 2.07
PREÇO (material): | [5 empty] | 14.93
PREÇO TOTAL (unit.): | [5 empty] | 17
LS(%): 115,48 | [5 empty] | 2.39
BDI(%): 21,00 | [5 empty] | 4.08
ADM(%): 0,00 | [5 empty] | 0
TOTAL TAXA: | [5 empty] | 6.47
PREÇO TOTAL UNIT. (c/ taxa): | [5 empty] | 23.47
QUANTIDADE: | [5 empty] | 221.7
PREÇO TOTAL (c/ taxa): | [5 empty] | 5203.3
91933U | CABO DE COBRE FLEXÍVEL ISOLADO, 10 MM², ANTI-CHAMA 0,6/1,0 KV, PARA CIRCUITOS TERMINAIS - FORNECIMENTO E INSTALAÇÃO. AF_03/2023 | SER.CG | M
1020 | CABO DE COBRE, FLEXIVEL, CLASSE 4 OU 5, ISOLACAO EM PVC/A, ANTICHAMA BWF-B, COBERTURA PVC-ST1, ANTICHAMA BWF-B, 1 CONDUTOR, 0,6/1 KV, SECAO NOMINAL 10 MM2 | MAT. | M | 1.2434 | 10.35 | 12.87
21127 | FITA ISOLANTE ADESIVA ANTICHAMA, USO ATE 750 V, EM ROLO DE 19 MM X 5 M | MAT. | UN | 0.0094 | 7.88 | 0.07
88247U | AUXILIAR DE ELETRICISTA COM ENCARGOS COMPLEMENTARES | SER.CG | H | 0.076 | 19.96 | 1.52
88264U | ELETRICISTA COM ENCARGOS COMPLEMENTARES | SER.CG | H | 0.076 | 25.25 | 1.92
PREÇO (mão-de-obra): | [5 empty] | 2.07
PREÇO (material): | [5 empty] | 14.31
PREÇO TOTAL (unit.): | [5 empty] | 16.38
LS(%): 115,48 | [5 empty] | 2.39
BDI(%): 21,00 | [5 empty] | 3.94
ADM(%): 0,00 | [5 empty] | 0
TOTAL TAXA: | [5 empty] | 6.33
PREÇO TOTAL UNIT. (c/ taxa): | [5 empty] | 22.71
QUANTIDADE: | [5 empty] | 278.8
PREÇO TOTAL (c/ taxa): | [5 empty] | 6331.55
91934U | CABO DE COBRE FLEXÍVEL ISOLADO, 16 MM², ANTI-CHAMA 450/750 V, PARA CIRCUITOS TERMINAIS - FORNECIMENTO E INSTALAÇÃO. AF_03/2023 | SER.CG | M
21127 | FITA ISOLANTE ADESIVA ANTICHAMA, USO ATE 750 V, EM ROLO DE 19 MM X 5 M | MAT. | UN | 0.0094 | 7.88 | 0.07
88247U | AUXILIAR DE ELETRICISTA COM ENCARGOS COMPLEMENTARES | SER.CG | H | 0.114 | 19.96 | 2.27
88264U | ELETRICISTA COM ENCARGOS COMPLEMENTARES | SER.CG | H | 0.114 | 25.25 | 2.88
979 | CABO DE COBRE, FLEXIVEL, CLASSE 4 OU 5, ISOLACAO EM PVC/A, ANTICHAMA BWF-B, 1 CONDUTOR, 450/750 V, SECAO NOMINAL 16 MM2 | MAT. | M | 1.2434 | 15.5 | 19.27
PREÇO (mão-de-obra): | [5 empty] | 3.11
PREÇO (material): | [5 empty] | 21.39
PREÇO TOTAL (unit.): | [5 empty] | 24.5
LS(%): 115,48 | [5 empty] | 3.59
BDI(%): 21,00 | [5 empty] | 5.9
ADM(%): 0,00 | [5 empty] | 0
TOTAL TAXA: | [5 empty] | 9.49
PREÇO TOTAL UNIT. (c/ taxa): | [5 empty] | 33.99
QUANTIDADE: | [5 empty] | 168.9
PREÇO TOTAL (c/ taxa): | [5 empty] | 5740.91
91935U | CABO DE COBRE FLEXÍVEL ISOLADO, 16 MM², ANTI-CHAMA 0,6/1,0 KV, PARA CIRCUITOS TERMINAIS - FORNECIMENTO E INSTALAÇÃO. AF_03/2023 | SER.CG | M
21127 | FITA ISOLANTE ADESIVA ANTICHAMA, USO ATE 750 V, EM ROLO DE 19 MM X 5 M | MAT. | UN | 0.0094 | 7.88 | 0.07
88247U | AUXILIAR DE ELETRICISTA COM ENCARGOS COMPLEMENTARES | SER.CG | H | 0.114 | 19.96 | 2.27
88264U | ELETRICISTA COM ENCARGOS COMPLEMENTARES | SER.CG | H | 0.114 | 25.25 | 2.88
995 | CABO DE COBRE, FLEXIVEL, CLASSE 4 OU 5, ISOLACAO EM PVC/A, ANTICHAMA BWF-B, COBERTURA PVC-ST1, ANTICHAMA BWF-B, 1 CONDUTOR, 0,6/1 KV, SECAO NOMINAL 16 MM2 | MAT. | M | 1.2434 | 16.48 | 20.49
PREÇO (mão-de-obra): | [5 empty] | 3.11
PREÇO (material): | [5 empty] | 22.61
PREÇO TOTAL (unit.): | [5 empty] | 25.72
LS(%): 115,48 | [5 empty] | 3.59
BDI(%): 21,00 | [5 empty] | 6.15
ADM(%): 0,00 | [5 empty] | 0
TOTAL TAXA: | [5 empty] | 9.74
PREÇO TOTAL UNIT. (c/ taxa): | [5 empty] | 35.46
QUANTIDADE: | [5 empty] | 37.3
PREÇO TOTAL (c/ taxa): | [5 empty] | 1322.66
92984U | CABO DE COBRE FLEXÍVEL ISOLADO, 25 MM², ANTI-CHAMA 0,6/1,0 KV, PARA REDE ENTERRADA DE DISTRIBUIÇÃO DE ENERGIA ELÉTRICA - FORNECIMENTO E INSTALAÇÃO. AF_12/2021 | SER.CG | M
21127 | FITA ISOLANTE ADESIVA ANTICHAMA, USO ATE 750 V, EM ROLO DE 19 MM X 5 M | MAT. | UN | 0.009 | 7.88 | 0.07
88247U | AUXILIAR DE ELETRICISTA COM ENCARGOS COMPLEMENTARES | SER.CG | H | 0.0608 | 19.96 | 1.21
88264U | ELETRICISTA COM ENCARGOS COMPLEMENTARES | SER.CG | H | 0.0608 | 25.25 | 1.53
996 | CABO DE COBRE, FLEXIVEL, CLASSE 4 OU 5, ISOLACAO EM PVC/A, ANTICHAMA BWF-B, COBERTURA PVC-ST1, ANTICHAMA BWF-B, 1 CONDUTOR, 0,6/1 KV, SECAO NOMINAL 25 MM2 | MAT. | M | 1.015 | 25.55 | 25.93
PREÇO (mão-de-obra): | [5 empty] | 1.66
PREÇO (material): | [5 empty] | 27.09
PREÇO TOTAL (unit.): | [5 empty] | 28.75
LS(%): 115,48 | [5 empty] | 1.91
BDI(%): 21,00 | [5 empty] | 6.45
ADM(%): 0,00 | [5 empty] | 0
TOTAL TAXA: | [5 empty] | 8.36
PREÇO TOTAL UNIT. (c/ taxa): | [5 empty] | 37.11
QUANTIDADE: | [5 empty] | 498.8
PREÇO TOTAL (c/ taxa): | [5 empty] | 18510.47
92986U | CABO DE COBRE FLEXÍVEL ISOLADO, 35 MM², ANTI-CHAMA 0,6/1,0 KV, PARA REDE ENTERRADA DE DISTRIBUIÇÃO DE ENERGIA ELÉTRICA - FORNECIMENTO E INSTALAÇÃO. AF_12/2021 | SER.CG | M
1019 | CABO DE COBRE, FLEXIVEL, CLASSE 4 OU 5, ISOLACAO EM PVC/A, ANTICHAMA BWF-B, COBERTURA PVC-ST1, ANTICHAMA BWF-B, 1 CONDUTOR, 0,6/1 KV, SECAO NOMINAL 35 MM2 | MAT. | M | 1.015 | 36.1 | 36.64
21127 | FITA ISOLANTE ADESIVA ANTICHAMA, USO ATE 750 V, EM ROLO DE 19 MM X 5 M | MAT. | UN | 0.009 | 7.88 | 0.07
88247U | AUXILIAR DE ELETRICISTA COM ENCARGOS COMPLEMENTARES | SER.CG | H | 0.0697 | 19.96 | 1.39
88264U | ELETRICISTA COM ENCARGOS COMPLEMENTARES | SER.CG | H | 0.0697 | 25.25 | 1.76
PREÇO (mão-de-obra): | [5 empty] | 1.9
PREÇO (material): | [5 empty] | 37.96
PREÇO TOTAL (unit.): | [5 empty] | 39.86
LS(%): 115,48 | [5 empty] | 2.19
BDI(%): 21,00 | [5 empty] | 8.84
ADM(%): 0,00 | [5 empty] | 0
TOTAL TAXA: | [5 empty] | 11.03
PREÇO TOTAL UNIT. (c/ taxa): | [5 empty] | 50.89
QUANTIDADE: | [5 empty] | 125.9
PREÇO TOTAL (c/ taxa): | [5 empty] | 6407.05
92990U | CABO DE COBRE FLEXÍVEL ISOLADO, 70 MM², ANTI-CHAMA 0,6/1,0 KV, PARA REDE ENTERRADA DE DISTRIBUIÇÃO DE ENERGIA ELÉTRICA - FORNECIMENTO E INSTALAÇÃO. AF_12/2021 | SER.CG | M
21127 | FITA ISOLANTE ADESIVA ANTICHAMA, USO ATE 750 V, EM ROLO DE 19 MM X 5 M | MAT. | UN | 0.009 | 7.88 | 0.07
88247U | AUXILIAR DE ELETRICISTA COM ENCARGOS COMPLEMENTARES | SER.CG | H | 0.1007 | 19.96 | 2.01
88264U | ELETRICISTA COM ENCARGOS COMPLEMENTARES | SER.CG | H | 0.1007 | 25.25 | 2.54
977 | CABO DE COBRE, FLEXIVEL, CLASSE 4 OU 5, ISOLACAO EM PVC/A, ANTICHAMA BWF-B, COBERTURA PVC-ST1, ANTICHAMA BWF-B, 1 CONDUTOR, 0,6/1 KV, SECAO NOMINAL 70 MM2 | MAT. | M | 1.015 | 74.69 | 75.81
PREÇO (mão-de-obra): | [5 empty] | 2.75
PREÇO (material): | [5 empty] | 77.68
PREÇO TOTAL (unit.): | [5 empty] | 80.43
LS(%): 115,48 | [5 empty] | 3.17
BDI(%): 21,00 | [5 empty] | 17.56
ADM(%): 0,00 | [5 empty] | 0
TOTAL TAXA: | [5 empty] | 20.73
PREÇO TOTAL UNIT. (c/ taxa): | [5 empty] | 101.16
QUANTIDADE: | [5 empty] | 17.2
PREÇO TOTAL (c/ taxa): | [5 empty] | 1739.95
92998U | CABO DE COBRE FLEXÍVEL ISOLADO, 185 MM², ANTI-CHAMA 0,6/1,0 KV, PARA REDE ENTERRADA DE DISTRIBUIÇÃO DE ENERGIA ELÉTRICA - FORNECIMENTO E INSTALAÇÃO. AF_12/2021 | SER.CG | M
1000 | CABO DE COBRE, FLEXIVEL, CLASSE 4 OU 5, ISOLACAO EM PVC/A, ANTICHAMA BWF-B, COBERTURA PVC-ST1, ANTICHAMA BWF-B, 1 CONDUTOR, 0,6/1 KV, SECAO NOMINAL 185 MM2 | MAT. | M | 1.015 | 188.71 | 191.54
21127 | FITA ISOLANTE ADESIVA ANTICHAMA, USO ATE 750 V, EM ROLO DE 19 MM X 5 M | MAT. | UN | 0.009 | 7.88 | 0.07
88247U | AUXILIAR DE ELETRICISTA COM ENCARGOS COMPLEMENTARES | SER.CG | H | 0.2025 | 19.96 | 4.04
88264U | ELETRICISTA COM ENCARGOS COMPLEMENTARES | SER.CG | H | 0.2025 | 25.25 | 5.11
PREÇO (mão-de-obra): | [5 empty] | 5.52
PREÇO (material): | [5 empty] | 195.24
PREÇO TOTAL (unit.): | [5 empty] | 200.76
LS(%): 115,48 | [5 empty] | 6.37
BDI(%): 21,00 | [5 empty] | 43.51
ADM(%): 0,00 | [5 empty] | 0
TOTAL TAXA: | [5 empty] | 49.88
PREÇO TOTAL UNIT. (c/ taxa): | [5 empty] | 250.64
QUANTIDADE: | [5 empty] | 68.8
PREÇO TOTAL (c/ taxa): | [5 empty] | 17244.03
39.21.060/CDHUU | Cabo de cobre flexível de 16 mm², isolamento 0,6/1kV - isolação HEPR 90°C | SER.CG | M
88247U | AUXILIAR DE ELETRICISTA COM ENCARGOS COMPLEMENTARES | SER.CG | H | 0.09 | 19.96 | 1.8
88264U | ELETRICISTA COM ENCARGOS COMPLEMENTARES | SER.CG | H | 0.09 | 25.25 | 2.27
P.08.000.043085/CDHU | Cabo de cobre flexível de 16 mm², isolamento 0,6/1kV - isolação HEPR 90°C | MAT. | M | 1.02 | 13.04 | 13.3
PREÇO (mão-de-obra): | [5 empty] | 2.45
PREÇO (material): | [5 empty] | 14.92
PREÇO TOTAL (unit.): | [5 empty] | 17.37
LS(%): 115,48 | [5 empty] | 2.83
BDI(%): 21,00 | [5 empty] | 4.24
ADM(%): 0,00 | [5 empty] | 0
TOTAL TAXA: | [5 empty] | 7.07
PREÇO TOTAL UNIT. (c/ taxa): | [5 empty] | 24.44
QUANTIDADE: | [5 empty] | 238.3
PREÇO TOTAL (c/ taxa): | [5 empty] | 5824.05
39.21.070/CDHUU | Cabo de cobre flexível de 25 mm², isolamento 0,6/1kV - isolação HEPR 90°C | SER.CG | M
88247U | AUXILIAR DE ELETRICISTA COM ENCARGOS COMPLEMENTARES | SER.CG | H | 0.1 | 19.96 | 2
88264U | ELETRICISTA COM ENCARGOS COMPLEMENTARES | SER.CG | H | 0.1 | 25.25 | 2.52
P.08.000.043086/CDHU | Cabo de cobre flexível de 25 mm², isolamento 0,6/1kV - isolação HEPR 90°C | MAT. | M | 1.02 | 20.8 | 21.22
PREÇO (mão-de-obra): | [5 empty] | 2.73
PREÇO (material): | [5 empty] | 23.01
PREÇO TOTAL (unit.): | [5 empty] | 25.74
LS(%): 115,48 | [5 empty] | 3.15
BDI(%): 21,00 | [5 empty] | 6.06
ADM(%): 0,00 | [5 empty] | 0
TOTAL TAXA: | [5 empty] | 9.21
PREÇO TOTAL UNIT. (c/ taxa): | [5 empty] | 34.95
QUANTIDADE: | [5 empty] | 234.1
PREÇO TOTAL (c/ taxa): | [5 empty] | 8181.8
39.21.090/CDHUU | Cabo de cobre flexível de 50 mm², isolamento 0,6/1kV - isolação HEPR 90°C | SER.CG | M
88247U | AUXILIAR DE ELETRICISTA COM ENCARGOS COMPLEMENTARES | SER.CG | H | 0.2 | 19.96 | 3.99
88264U | ELETRICISTA COM ENCARGOS COMPLEMENTARES | SER.CG | H | 0.2 | 25.25 | 5.05
P.08.000.043088/CDHU | Cabo de cobre flexível de 50 mm², isolamento 0,6/1kV - isolação HEPR 90°C | MAT. | M | 1.02 | 40.13 | 40.93
PREÇO (mão-de-obra): | [5 empty] | 5.45
PREÇO (material): | [5 empty] | 44.52
PREÇO TOTAL (unit.): | [5 empty] | 49.97
LS(%): 115,48 | [5 empty] | 6.3
BDI(%): 21,00 | [5 empty] | 11.82
ADM(%): 0,00 | [5 empty] | 0
TOTAL TAXA: | [5 empty] | 18.12
PREÇO TOTAL UNIT. (c/ taxa): | [5 empty] | 68.09
QUANTIDADE: | [5 empty] | 346.2
PREÇO TOTAL (c/ taxa): | [5 empty] | 23572.76
17.07 | CAIXAS DE PASSAGEM EM ALVENARIA E ENVELOPE DE CONCRETO
17.08 | TOMADAS E INTERRUPTORES
91953U | INTERRUPTOR SIMPLES (1 MÓDULO), 10A/250V, INCLUINDO SUPORTE E PLACA - FORNECIMENTO E INSTALAÇÃO. AF_03/2023 | SER.CG | UN
91946U | SUPORTE PARAFUSADO COM PLACA DE ENCAIXE 4" X 2" MÉDIO (1,30 M DO PISO) PARA PONTO ELÉTRICO - FORNECIMENTO E INSTALAÇÃO. AF_03/2023 | SER.CG | UN | 1 | 10.36 | 10.36
91952U | INTERRUPTOR SIMPLES (1 MÓDULO), 10A/250V, SEM SUPORTE E SEM PLACA - FORNECIMENTO E INSTALAÇÃO. AF_03/2023 | SER.CG | UN | 1 | 17.58 | 17.58
PREÇO (mão-de-obra): | [5 empty] | 9.81
PREÇO (material): | [5 empty] | 18.12
PREÇO TOTAL (unit.): | [5 empty] | 27.93
LS(%): 115,48 | [5 empty] | 11.33
BDI(%): 21,00 | [5 empty] | 8.25
ADM(%): 0,00 | [5 empty] | 0
TOTAL TAXA: | [5 empty] | 19.58
PREÇO TOTAL UNIT. (c/ taxa): | [5 empty] | 47.51
QUANTIDADE: | [5 empty] | 41
PREÇO TOTAL (c/ taxa): | [5 empty] | 1947.91
91955U | INTERRUPTOR PARALELO (1 MÓDULO), 10A/250V, INCLUINDO SUPORTE E PLACA - FORNECIMENTO E INSTALAÇÃO. AF_03/2023 | SER.CG | UN
91946U | SUPORTE PARAFUSADO COM PLACA DE ENCAIXE 4" X 2" MÉDIO (1,30 M DO PISO) PARA PONTO ELÉTRICO - FORNECIMENTO E INSTALAÇÃO. AF_03/2023 | SER.CG | UN | 1 | 10.36 | 10.36
91954U | INTERRUPTOR PARALELO (1 MÓDULO), 10A/250V, SEM SUPORTE E SEM PLACA - FORNECIMENTO E INSTALAÇÃO. AF_03/2023 | SER.CG | UN | 1 | 23.57 | 23.57
PREÇO (mão-de-obra): | [5 empty] | 12.13
PREÇO (material): | [5 empty] | 21.79
PREÇO TOTAL (unit.): | [5 empty] | 33.92
LS(%): 115,48 | [5 empty] | 14.01
BDI(%): 21,00 | [5 empty] | 10.07
ADM(%): 0,00 | [5 empty] | 0
TOTAL TAXA: | [5 empty] | 24.08
PREÇO TOTAL UNIT. (c/ taxa): | [5 empty] | 58
QUANTIDADE: | [5 empty] | 12
PREÇO TOTAL (c/ taxa): | [5 empty] | 696
91959U | INTERRUPTOR SIMPLES (2 MÓDULOS), 10A/250V, INCLUINDO SUPORTE E PLACA - FORNECIMENTO E INSTALAÇÃO. AF_03/2023 | SER.CG | UN
91946U | SUPORTE PARAFUSADO COM PLACA DE ENCAIXE 4" X 2" MÉDIO (1,30 M DO PISO) PARA PONTO ELÉTRICO - FORNECIMENTO E INSTALAÇÃO. AF_03/2023 | SER.CG | UN | 1 | 10.36 | 10.36
91958U | INTERRUPTOR SIMPLES (2 MÓDULOS), 10A/250V, SEM SUPORTE E SEM PLACA - FORNECIMENTO E INSTALAÇÃO. AF_03/2023 | SER.CG | UN | 1 | 32.35 | 32.35
PREÇO (mão-de-obra): | [5 empty] | 14.45
PREÇO (material): | [5 empty] | 28.26
PREÇO TOTAL (unit.): | [5 empty] | 42.71
LS(%): 115,48 | [5 empty] | 16.68
BDI(%): 21,00 | [5 empty] | 12.47
ADM(%): 0,00 | [5 empty] | 0
TOTAL TAXA: | [5 empty] | 29.15
PREÇO TOTAL UNIT. (c/ taxa): | [5 empty] | 71.86
QUANTIDADE: | [5 empty] | 2
PREÇO TOTAL (c/ taxa): | [5 empty] | 143.72
91967U | INTERRUPTOR SIMPLES (3 MÓDULOS), 10A/250V, INCLUINDO SUPORTE E PLACA - FORNECIMENTO E INSTALAÇÃO. AF_03/2023 | SER.CG | UN
91946U | SUPORTE PARAFUSADO COM PLACA DE ENCAIXE 4" X 2" MÉDIO (1,30 M DO PISO) PARA PONTO ELÉTRICO - FORNECIMENTO E INSTALAÇÃO. AF_03/2023 | SER.CG | UN | 1 | 10.36 | 10.36
91966U | INTERRUPTOR SIMPLES (3 MÓDULOS), 10A/250V, SEM SUPORTE E SEM PLACA - FORNECIMENTO E INSTALAÇÃO. AF_03/2023 | SER.CG | UN | 1 | 47.12 | 47.12
PREÇO (mão-de-obra): | [5 empty] | 19.08
PREÇO (material): | [5 empty] | 38.4
PREÇO TOTAL (unit.): | [5 empty] | 57.48
LS(%): 115,48 | [5 empty] | 22.04
BDI(%): 21,00 | [5 empty] | 16.7
ADM(%): 0,00 | [5 empty] | 0
TOTAL TAXA: | [5 empty] | 38.74
PREÇO TOTAL UNIT. (c/ taxa): | [5 empty] | 96.22
QUANTIDADE: | [5 empty] | 3
PREÇO TOTAL (c/ taxa): | [5 empty] | 288.66
91979U | INTERRUPTOR INTERMEDIÁRIO (1 MÓDULO), 10A/250V, INCLUINDO SUPORTE E PLACA - FORNECIMENTO E INSTALAÇÃO. AF_03/2023 | SER.CG | UN
91946U | SUPORTE PARAFUSADO COM PLACA DE ENCAIXE 4" X 2" MÉDIO (1,30 M DO PISO) PARA PONTO ELÉTRICO - FORNECIMENTO E INSTALAÇÃO. AF_03/2023 | SER.CG | UN | 1 | 10.36 | 10.36
91978U | INTERRUPTOR INTERMEDIÁRIO (1 MÓDULO), 10A/250V, SEM SUPORTE E SEM PLACA - FORNECIMENTO E INSTALAÇÃO. AF_03/2023 | SER.CG | UN | 1 | 37.8 | 37.8
PREÇO (mão-de-obra): | [5 empty] | 14.45
PREÇO (material): | [5 empty] | 33.71
PREÇO TOTAL (unit.): | [5 empty] | 48.16
LS(%): 115,48 | [5 empty] | 16.68
BDI(%): 21,00 | [5 empty] | 13.62
ADM(%): 0,00 | [5 empty] | 0
TOTAL TAXA: | [5 empty] | 30.3
PREÇO TOTAL UNIT. (c/ taxa): | [5 empty] | 78.46
QUANTIDADE: | [5 empty] | 1
PREÇO TOTAL (c/ taxa): | [5 empty] | 78.46
91996U | TOMADA MÉDIA DE EMBUTIR (1 MÓDULO), 2P+T 10 A, INCLUINDO SUPORTE E PLACA - FORNECIMENTO E INSTALAÇÃO. AF_03/2023 | SER.CG | UN
91946U | SUPORTE PARAFUSADO COM PLACA DE ENCAIXE 4" X 2" MÉDIO (1,30 M DO PISO) PARA PONTO ELÉTRICO - FORNECIMENTO E INSTALAÇÃO. AF_03/2023 | SER.CG | UN | 1 | 10.36 | 10.36
91994U | TOMADA MÉDIA DE EMBUTIR (1 MÓDULO), 2P+T 10 A, SEM SUPORTE E SEM PLACA - FORNECIMENTO E INSTALAÇÃO. AF_03/2023 | SER.CG | UN | 1 | 22.4 | 22.4
PREÇO (mão-de-obra): | [5 empty] | 12.13
PREÇO (material): | [5 empty] | 20.62
PREÇO TOTAL (unit.): | [5 empty] | 32.75
LS(%): 115,48 | [5 empty] | 14.01
BDI(%): 21,00 | [5 empty] | 9.82
ADM(%): 0,00 | [5 empty] | 0
TOTAL TAXA: | [5 empty] | 23.83
PREÇO TOTAL UNIT. (c/ taxa): | [5 empty] | 56.58
QUANTIDADE: | [5 empty] | 206
PREÇO TOTAL (c/ taxa): | [5 empty] | 11655.48
91997U | TOMADA MÉDIA DE EMBUTIR (1 MÓDULO), 2P+T 20 A, INCLUINDO SUPORTE E PLACA - FORNECIMENTO E INSTALAÇÃO. AF_03/2023 | SER.CG | UN
91946U | SUPORTE PARAFUSADO COM PLACA DE ENCAIXE 4" X 2" MÉDIO (1,30 M DO PISO) PARA PONTO ELÉTRICO - FORNECIMENTO E INSTALAÇÃO. AF_03/2023 | SER.CG | UN | 1 | 10.36 | 10.36
91995U | TOMADA MÉDIA DE EMBUTIR (1 MÓDULO), 2P+T 20 A, SEM SUPORTE E SEM PLACA - FORNECIMENTO E INSTALAÇÃO. AF_03/2023 | SER.CG | UN | 1 | 24.66 | 24.66
PREÇO (mão-de-obra): | [5 empty] | 12.13
PREÇO (material): | [5 empty] | 22.88
PREÇO TOTAL (unit.): | [5 empty] | 35.01
LS(%): 115,48 | [5 empty] | 14.02
BDI(%): 21,00 | [5 empty] | 10.29
ADM(%): 0,00 | [5 empty] | 0
TOTAL TAXA: | [5 empty] | 24.31
PREÇO TOTAL UNIT. (c/ taxa): | [5 empty] | 59.32
QUANTIDADE: | [5 empty] | 23
PREÇO TOTAL (c/ taxa): | [5 empty] | 1364.36
92004U | TOMADA MÉDIA DE EMBUTIR (2 MÓDULOS), 2P+T 10 A, INCLUINDO SUPORTE E PLACA - FORNECIMENTO E INSTALAÇÃO. AF_03/2023 | SER.CG | UN
91946U | SUPORTE PARAFUSADO COM PLACA DE ENCAIXE 4" X 2" MÉDIO (1,30 M DO PISO) PARA PONTO ELÉTRICO - FORNECIMENTO E INSTALAÇÃO. AF_03/2023 | SER.CG | UN | 1 | 10.36 | 10.36
92002U | TOMADA MÉDIA DE EMBUTIR (2 MÓDULOS), 2P+T 10 A, SEM SUPORTE E SEM PLACA - FORNECIMENTO E INSTALAÇÃO. AF_03/2023 | SER.CG | UN | 1 | 41.99 | 41.99
PREÇO (mão-de-obra): | [5 empty] | 19.08
PREÇO (material): | [5 empty] | 33.27
PREÇO TOTAL (unit.): | [5 empty] | 52.35
LS(%): 115,48 | [5 empty] | 22.04
BDI(%): 21,00 | [5 empty] | 15.62
ADM(%): 0,00 | [5 empty] | 0
TOTAL TAXA: | [5 empty] | 37.66
PREÇO TOTAL UNIT. (c/ taxa): | [5 empty] | 90.01
QUANTIDADE: | [5 empty] | 11
PREÇO TOTAL (c/ taxa): | [5 empty] | 990.11
92023U | INTERRUPTOR SIMPLES (1 MÓDULO) COM 1 TOMADA DE EMBUTIR 2P+T 10 A, INCLUINDO SUPORTE E PLACA - FORNECIMENTO E INSTALAÇÃO. AF_03/2023 | SER.CG | UN
91946U | SUPORTE PARAFUSADO COM PLACA DE ENCAIXE 4" X 2" MÉDIO (1,30 M DO PISO) PARA PONTO ELÉTRICO - FORNECIMENTO E INSTALAÇÃO. AF_03/2023 | SER.CG | UN | 1 | 10.36 | 10.36
92022U | INTERRUPTOR SIMPLES (1 MÓDULO) COM 1 TOMADA DE EMBUTIR 2P+T 10 A, SEM SUPORTE E SEM PLACA - FORNECIMENTO E INSTALAÇÃO. AF_03/2023 | SER.CG | UN | 1 | 37.13 | 37.13
PREÇO (mão-de-obra): | [5 empty] | 16.74
PREÇO (material): | [5 empty] | 30.74
PREÇO TOTAL (unit.): | [5 empty] | 47.48
LS(%): 115,48 | [5 empty] | 19.33
BDI(%): 21,00 | [5 empty] | 14.03
ADM(%): 0,00 | [5 empty] | 0
TOTAL TAXA: | [5 empty] | 33.36
PREÇO TOTAL UNIT. (c/ taxa): | [5 empty] | 80.84
QUANTIDADE: | [5 empty] | 2
PREÇO TOTAL (c/ taxa): | [5 empty] | 161.68
40.04.140/CDHUU | Tomada 3P+T de 32 A, blindada industrial de sobrepor negativa | SER.CG | CJ
88247U | AUXILIAR DE ELETRICISTA COM ENCARGOS COMPLEMENTARES | SER.CG | H | 0.3 | 19.96 | 5.99
88264U | ELETRICISTA COM ENCARGOS COMPLEMENTARES | SER.CG | H | 0.3 | 25.25 | 7.57
P.13.000.045614/CDHU | Tomada industrial 3P+T, de 32A para 220/240V, com carcaça, prensa cabos, aliviador de tensão e tampa trava; ref. S-4209 Steck ou equivalente | MAT. | CJ | 1 | 263.91 | 263.91
PREÇO (mão-de-obra): | [5 empty] | 8.18
PREÇO (material): | [5 empty] | 269.29
PREÇO TOTAL (unit.): | [5 empty] | 277.47
LS(%): 115,48 | [5 empty] | 9.44
BDI(%): 21,00 | [5 empty] | 60.26
ADM(%): 0,00 | [5 empty] | 0
TOTAL TAXA: | [5 empty] | 69.7
PREÇO TOTAL UNIT. (c/ taxa): | [5 empty] | 347.17
QUANTIDADE: | [5 empty] | 2
PREÇO TOTAL (c/ taxa): | [5 empty] | 694.34
17.09 | PARA-RAIOS
96973U | CORDOALHA DE COBRE NU 35 MM², NÃO ENTERRADA, COM ISOLADOR - FORNECIMENTO E INSTALAÇÃO. AF_08/2023 | SER.CG | M
863 | CABO DE COBRE NU 35 MM2 MEIO-DURO | MAT. | M | 1.05 | 39.4 | 41.37
88247U | AUXILIAR DE ELETRICISTA COM ENCARGOS COMPLEMENTARES | SER.CG | H | 0.2484 | 19.96 | 4.96
88264U | ELETRICISTA COM ENCARGOS COMPLEMENTARES | SER.CG | H | 0.2484 | 25.25 | 6.27
98463U | SUPORTE ISOLADOR PARA FIXAÇÃO DA CORDOALHA DE COBRE EM ALVENARIA OU CONCRETO - FORNECIMENTO E INSTALAÇÃO. AF_08/2023 | SER.CG | UN | 0.6667 | 23.99 | 15.99
PREÇO (mão-de-obra): | [5 empty] | 12.42
PREÇO (material): | [5 empty] | 56.17
PREÇO TOTAL (unit.): | [5 empty] | 68.59
LS(%): 115,48 | [5 empty] | 14.34
BDI(%): 21,00 | [5 empty] | 17.42
ADM(%): 0,00 | [5 empty] | 0
TOTAL TAXA: | [5 empty] | 31.76
PREÇO TOTAL UNIT. (c/ taxa): | [5 empty] | 100.35
QUANTIDADE: | [5 empty] | 10
PREÇO TOTAL (c/ taxa): | [5 empty] | 1003.5
96977U | CORDOALHA DE COBRE NU 50 MM², ENTERRADA - FORNECIMENTO E INSTALAÇÃO. AF_08/2023 | SER.CG | M
867 | CABO DE COBRE NU 50 MM2 MEIO-DURO | MAT. | M | 1.05 | 56.13 | 58.94
88247U | AUXILIAR DE ELETRICISTA COM ENCARGOS COMPLEMENTARES | SER.CG | H | 0.0331 | 19.96 | 0.66
88264U | ELETRICISTA COM ENCARGOS COMPLEMENTARES | SER.CG | H | 0.0331 | 25.25 | 0.84
PREÇO (mão-de-obra): | [5 empty] | 0.9
PREÇO (material): | [5 empty] | 59.53
PREÇO TOTAL (unit.): | [5 empty] | 60.43
LS(%): 115,48 | [5 empty] | 1.04
BDI(%): 21,00 | [5 empty] | 12.91
ADM(%): 0,00 | [5 empty] | 0
TOTAL TAXA: | [5 empty] | 13.95
PREÇO TOTAL UNIT. (c/ taxa): | [5 empty] | 74.38
QUANTIDADE: | [5 empty] | 290
PREÇO TOTAL (c/ taxa): | [5 empty] | 21570.2
96985U | HASTE DE ATERRAMENTO, DIÂMETRO 5/8", COM 3 METROS - FORNECIMENTO E INSTALAÇÃO. AF_08/2023 | SER.CG | UN
3379 | HASTE DE ATERRAMENTO EM ACO COM 3,00 M DE COMPRIMENTO E DN = 5/8", REVESTIDA COM BAIXA CAMADA DE COBRE, SEM CONECTOR | MAT. | UN | 1 | 75.65 | 75.65
88247U | AUXILIAR DE ELETRICISTA COM ENCARGOS COMPLEMENTARES | SER.CG | H | 0.2484 | 19.96 | 4.96
88264U | ELETRICISTA COM ENCARGOS COMPLEMENTARES | SER.CG | H | 0.2484 | 25.25 | 6.27
PREÇO (mão-de-obra): | [5 empty] | 6.77
PREÇO (material): | [5 empty] | 80.11
PREÇO TOTAL (unit.): | [5 empty] | 86.88
LS(%): 115,48 | [5 empty] | 7.82
BDI(%): 21,00 | [5 empty] | 19.88
ADM(%): 0,00 | [5 empty] | 0
TOTAL TAXA: | [5 empty] | 27.7
PREÇO TOTAL UNIT. (c/ taxa): | [5 empty] | 114.58
QUANTIDADE: | [5 empty] | 22
PREÇO TOTAL (c/ taxa): | [5 empty] | 2520.76
98111U | CAIXA DE INSPEÇÃO PARA ATERRAMENTO, CIRCULAR, EM POLIETILENO, DIÂMETRO INTERNO = 0,3 M. AF_12/2020 | SER.CG | UN
101618U | PREPARO DE FUNDO DE VALA COM LARGURA MENOR QUE 1,5 M, COM CAMADA DE AREIA, LANÇAMENTO MANUAL. AF_08/2020 | SER.CG | M3 | 0.0141 | 194.82 | 2.75
34643 | CAIXA DE INSPECAO PARA ATERRAMENTO E PARA RAIOS, EM POLIPROPILENO, DIAMETRO = 300 MM X ALTURA = 400 MM (INCLUIDA TAMPA SEM ESCOTILHA) | MAT. | UN | 1 | 41.71 | 41.71
88309U | PEDREIRO COM ENCARGOS COMPLEMENTARES | SER.CG | H | 0.1384 | 20.61 | 2.85
88316U | SERVENTE COM ENCARGOS COMPLEMENTARES | SER.CG | H | 0.1088 | 18.56 | 2.02
PREÇO (mão-de-obra): | [5 empty] | 3.44
PREÇO (material): | [5 empty] | 45.89
PREÇO TOTAL (unit.): | [5 empty] | 49.33
LS(%): 115,48 | [5 empty] | 3.98
BDI(%): 21,00 | [5 empty] | 11.19
ADM(%): 0,00 | [5 empty] | 0
TOTAL TAXA: | [5 empty] | 15.17
PREÇO TOTAL UNIT. (c/ taxa): | [5 empty] | 64.5
QUANTIDADE: | [5 empty] | 19
PREÇO TOTAL (c/ taxa): | [5 empty] | 1225.5
39.10.130/CDHUU | Terminal de pressão/compressão para cabo de 35 mm² | SER.CG | UN
88247U | AUXILIAR DE ELETRICISTA COM ENCARGOS COMPLEMENTARES | SER.CG | H | 0.15 | 19.96 | 2.99
88264U | ELETRICISTA COM ENCARGOS COMPLEMENTARES | SER.CG | H | 0.15 | 25.25 | 3.79
P.30.000.090458/CDHU | Terminal de pressão para cabo 35mm² | MAT. | UN | 1 | 10.52 | 10.52
PREÇO (mão-de-obra): | [5 empty] | 4.09
PREÇO (material): | [5 empty] | 13.21
PREÇO TOTAL (unit.): | [5 empty] | 17.3
LS(%): 115,48 | [5 empty] | 4.73
BDI(%): 21,00 | [5 empty] | 4.62
ADM(%): 0,00 | [5 empty] | 0
TOTAL TAXA: | [5 empty] | 9.35
PREÇO TOTAL UNIT. (c/ taxa): | [5 empty] | 26.65
QUANTIDADE: | [5 empty] | 10
PREÇO TOTAL (c/ taxa): | [5 empty] | 266.5
39.10.160/CDHUU | Terminal de pressão/compressão para cabo de 50 mm² | SER.CG | UN
88247U | AUXILIAR DE ELETRICISTA COM ENCARGOS COMPLEMENTARES | SER.CG | H | 0.15 | 19.96 | 2.99
88264U | ELETRICISTA COM ENCARGOS COMPLEMENTARES | SER.CG | H | 0.15 | 25.25 | 3.79
P.30.000.049432/CDHU | Terminal de pressão para cabo 50mm² (1/0AWG) | MAT. | UN | 1 | 16.99 | 16.99
PREÇO (mão-de-obra): | [5 empty] | 4.09
PREÇO (material): | [5 empty] | 19.68
PREÇO TOTAL (unit.): | [5 empty] | 23.77
LS(%): 115,48 | [5 empty] | 4.72
BDI(%): 21,00 | [5 empty] | 5.99
ADM(%): 0,00 | [5 empty] | 0
TOTAL TAXA: | [5 empty] | 10.71
PREÇO TOTAL UNIT. (c/ taxa): | [5 empty] | 34.48
QUANTIDADE: | [5 empty] | 23
PREÇO TOTAL (c/ taxa): | [5 empty] | 793.04
42.01.020/CDHUU | Captor tipo Franklin, h= 300 mm, 4 pontos, 1 descida, acabamento cromado | SER.CG | UN
88247U | AUXILIAR DE ELETRICISTA COM ENCARGOS COMPLEMENTARES | SER.CG | H | 0.25 | 19.96 | 4.99
88264U | ELETRICISTA COM ENCARGOS COMPLEMENTARES | SER.CG | H | 0.25 | 25.25 | 6.31
P.19.000.042219/CDHU | Captor tipo FRANKLIN, Hmin.= 300mm, 4 ou mais pontas,1 descida, cromado, ref. PRT-101 Paratec, PK-0003 Paraklin, TEL-020 Termotécnica ou equivalente | MAT. | UN | 1 | 87.55 | 87.55
PREÇO (mão-de-obra): | [5 empty] | 6.82
PREÇO (material): | [5 empty] | 92.03
PREÇO TOTAL (unit.): | [5 empty] | 98.85
LS(%): 115,48 | [5 empty] | 7.87
BDI(%): 21,00 | [5 empty] | 22.41
ADM(%): 0,00 | [5 empty] | 0
TOTAL TAXA: | [5 empty] | 30.28
PREÇO TOTAL UNIT. (c/ taxa): | [5 empty] | 129.13
QUANTIDADE: | [5 empty] | 3
PREÇO TOTAL (c/ taxa): | [5 empty] | 387.39
42.01.090/CDHUU | Captor tipo terminal aéreo, h= 300 mm, diâmetro de 1/4´ em cobre | SER.CG | UN
88247U | AUXILIAR DE ELETRICISTA COM ENCARGOS COMPLEMENTARES | SER.CG | H | 0.25 | 19.96 | 4.99
88264U | ELETRICISTA COM ENCARGOS COMPLEMENTARES | SER.CG | H | 0.25 | 25.25 | 6.31
P.19.000.044308/CDHU | Terminal aéreo em barra de cobre circular maciço, diâmetro de 1/4´ x 300; ref. TAG da Gelcam ou equivalente | MAT. | UN | 1 | 29.11 | 29.11
PREÇO (mão-de-obra): | [5 empty] | 6.82
PREÇO (material): | [5 empty] | 33.59
PREÇO TOTAL (unit.): | [5 empty] | 40.41
LS(%): 115,48 | [5 empty] | 7.87
BDI(%): 21,00 | [5 empty] | 10.14
ADM(%): 0,00 | [5 empty] | 0
TOTAL TAXA: | [5 empty] | 18.01
PREÇO TOTAL UNIT. (c/ taxa): | [5 empty] | 58.42
QUANTIDADE: | [5 empty] | 42
PREÇO TOTAL (c/ taxa): | [5 empty] | 2453.64
42.05.380/CDHUU | Caixa de equalização, de embutir, em aço com barramento, de 200 x 200 mm e tampa | SER.CG | UN
88247U | AUXILIAR DE ELETRICISTA COM ENCARGOS COMPLEMENTARES | SER.CG | H | 1 | 19.96 | 19.96
88264U | ELETRICISTA COM ENCARGOS COMPLEMENTARES | SER.CG | H | 1 | 25.25 | 25.25
P.19.000.044305/CDHU | Caixa de equalização com barra cobre 6mm, embutir, chapa de aço com pintura esmaltada, de 200x200mm e tampa, uso interno, ref. Tel-901 Termotécnica ou equivalente | MAT. | UN | 1 | 365.53 | 365.53
PREÇO (mão-de-obra): | [5 empty] | 27.26
PREÇO (material): | [5 empty] | 383.47
PREÇO TOTAL (unit.): | [5 empty] | 410.73
LS(%): 115,48 | [5 empty] | 31.48
BDI(%): 21,00 | [5 empty] | 92.87
ADM(%): 0,00 | [5 empty] | 0
TOTAL TAXA: | [5 empty] | 124.35
PREÇO TOTAL UNIT. (c/ taxa): | [5 empty] | 535.08
QUANTIDADE: | [5 empty] | 1
PREÇO TOTAL (c/ taxa): | [5 empty] | 535.08
42.05.440/CDHUU | Barra condutora chata em alumínio de 7/8´ x 1/8´, inclusive acessórios de fixação | SER.CG | M
88247U | AUXILIAR DE ELETRICISTA COM ENCARGOS COMPLEMENTARES | SER.CG | H | 0.5 | 19.96 | 9.98
88264U | ELETRICISTA COM ENCARGOS COMPLEMENTARES | SER.CG | H | 0.5 | 25.25 | 12.62
P.19.000.048002/CDHU | Barra condutora chata em alumínio de 7/8´ x 1/8´ x 3 m; ref. TEL 771 da Termotécnica ou equivalente | MAT. | M | 1.0375 | 8.48 | 8.8
PREÇO (mão-de-obra): | [5 empty] | 13.63
PREÇO (material): | [5 empty] | 17.77
PREÇO TOTAL (unit.): | [5 empty] | 31.4
LS(%): 115,48 | [5 empty] | 15.74
BDI(%): 21,00 | [5 empty] | 9.9
ADM(%): 0,00 | [5 empty] | 0
TOTAL TAXA: | [5 empty] | 25.64
PREÇO TOTAL UNIT. (c/ taxa): | [5 empty] | 57.04
QUANTIDADE: | [5 empty] | 500
PREÇO TOTAL (c/ taxa): | [5 empty] | 28520
09.13.035/SECEDUSPU | RELATORIO DE INSPEÇAO E MEDIÇAO COM LAUDO TECNICO DO SISTEMA DE PROTEÇAO CONTRA DESCARGAS ATMOSFERICAS CONFORME NBR 5419 | SER.CG | UN
48068/SECEDUSP | LAUDO TECNICO SPDA CONFORME NBR 5419 | MAT. | UN | 1 | 2665.23 | 2665.23
PREÇO (mão-de-obra): | [5 empty] | 0
PREÇO (material): | [5 empty] | 2665.23
PREÇO TOTAL (unit.): | [5 empty] | 2665.23
LS(%): 115,48 | [5 empty] | 0
BDI(%): 21,00 | [5 empty] | 559.7
ADM(%): 0,00 | [5 empty] | 0
TOTAL TAXA: | [5 empty] | 559.7
PREÇO TOTAL UNIT. (c/ taxa): | [5 empty] | 3224.93
QUANTIDADE: | [5 empty] | 1
PREÇO TOTAL (c/ taxa): | [5 empty] | 3224.93
17.10 | APARELHOS E EQUIPAMENTOS ELÉTRICOS
CPU3 | No-break 15Kva; entrada 220V (FFNT) e saída 110+110/220 (FFNT) | SER.CG | UN
COT4 | No-break 15Kva; entrada 220V (FFNT) e saída 110+110/220 (FFNT) | MAT. | UN | 1 | 29000 | 29000
PREÇO (mão-de-obra): | [5 empty] | 0
PREÇO (material): | [5 empty] | 29000
PREÇO TOTAL (unit.): | [5 empty] | 29000
LS(%): 115,48 | [5 empty] | 0
BDI(%): 21,00 | [5 empty] | 6090
ADM(%): 0,00 | [5 empty] | 0
TOTAL TAXA: | [5 empty] | 6090
PREÇO TOTAL UNIT. (c/ taxa): | [5 empty] | 35090
QUANTIDADE: | [5 empty] | 1
PREÇO TOTAL (c/ taxa): | [5 empty] | 35090
103254UD | INSTALAÇÃO DE CLIMATIZADOR DE 20 M3/H | SER.CG | UN
100308U | MECÂNICO DE REFRIGERAÇÃO COM ENCARGOS COMPLEMENTARES | SER.CG | H | 2.6335 | 25.1 | 66.11
88243U | AJUDANTE ESPECIALIZADO COM ENCARGOS COMPLEMENTARES | SER.CG | H | 2.6335 | 19.15 | 50.42
COT3 | CLIMATIZADOR EVAPORATIVO 20M3/H | MAT. | UN | 1 | 6715.8 | 6715.8
PREÇO (mão-de-obra): | [5 empty] | 69.61
PREÇO (material): | [5 empty] | 6762.73
PREÇO TOTAL (unit.): | [5 empty] | 6832.34
LS(%): 115,48 | [5 empty] | 80.38
BDI(%): 21,00 | [5 empty] | 1451.67
ADM(%): 0,00 | [5 empty] | 0
TOTAL TAXA: | [5 empty] | 1532.05
PREÇO TOTAL UNIT. (c/ taxa): | [5 empty] | 8364.39
QUANTIDADE: | [5 empty] | 1
PREÇO TOTAL (c/ taxa): | [5 empty] | 8364.39
103269UD | INSTALAÇÃO DE CLIMATIZADOR DE TETO-SEM FORNECIMENTO | SER.CG | UN
100308U | MECÂNICO DE REFRIGERAÇÃO COM ENCARGOS COMPLEMENTARES | SER.CG | H | 4.1286 | 25.1 | 103.64
88243U | AJUDANTE ESPECIALIZADO COM ENCARGOS COMPLEMENTARES | SER.CG | H | 4.1286 | 19.15 | 79.05
PREÇO (mão-de-obra): | [5 empty] | 109.13
PREÇO (material): | [5 empty] | 73.57
PREÇO TOTAL (unit.): | [5 empty] | 182.7
LS(%): 115,48 | [5 empty] | 126.02
BDI(%): 21,00 | [5 empty] | 64.83
ADM(%): 0,00 | [5 empty] | 0
TOTAL TAXA: | [5 empty] | 190.85
PREÇO TOTAL UNIT. (c/ taxa): | [5 empty] | 373.55
QUANTIDADE: | [5 empty] | 1
PREÇO TOTAL (c/ taxa): | [5 empty] | 373.55
103254UDD | INSTALAÇÃO CONDENSADORA | SER.CG | UN
100308U | MECÂNICO DE REFRIGERAÇÃO COM ENCARGOS COMPLEMENTARES | SER.CG | H | 2.6335 | 25.1 | 66.11
88243U | AJUDANTE ESPECIALIZADO COM ENCARGOS COMPLEMENTARES | SER.CG | H | 2.6335 | 19.15 | 50.42
PREÇO (mão-de-obra): | [5 empty] | 69.61
PREÇO (material): | [5 empty] | 46.93
PREÇO TOTAL (unit.): | [5 empty] | 116.54
LS(%): 115,48 | [5 empty] | 80.38
BDI(%): 21,00 | [5 empty] | 41.35
ADM(%): 0,00 | [5 empty] | 0
TOTAL TAXA: | [5 empty] | 121.73
PREÇO TOTAL UNIT. (c/ taxa): | [5 empty] | 238.27
QUANTIDADE: | [5 empty] | 2
PREÇO TOTAL (c/ taxa): | [5 empty] | 476.54
02.06.030/CDHUU | Locação de plataforma elevatória articulada, com altura aproximada de 12,5m, capacidade de carga de 227 kg, elétrica | SER.CG | unmes
88296U | OPERADOR DE GUINDASTE COM ENCARGOS COMPLEMENTARES | SER.CG | H | 90 | 18.11 | 1629.61
A.05.000.080373/CDHU | Plataforma articulada elétrica, autopropelida, com altura aproximada de 12,50m e capacidade para 227kg, ref. Z34/22 DC da Genie ou equivalente | EQ.LOC | unmes | 1 | 11896.45 | 11896.45
PREÇO (mão-de-obra): | [5 empty] | 932.11
PREÇO (material): | [5 empty] | 12593.95
PREÇO TOTAL (unit.): | [5 empty] | 13526.06
LS(%): 115,48 | [5 empty] | 1076.4
BDI(%): 21,00 | [5 empty] | 3066.52
ADM(%): 0,00 | [5 empty] | 0
TOTAL TAXA: | [5 empty] | 4142.92
PREÇO TOTAL UNIT. (c/ taxa): | [5 empty] | 17668.98
QUANTIDADE: | [5 empty] | 1
PREÇO TOTAL (c/ taxa): | [5 empty] | 17668.98
17.11 | TELEFONIA
18 | PINTURA
18.01 | PINTURA DE ESTRUTURAS METÁLICAS
100741U | PINTURA COM TINTA ALQUÍDICA DE ACABAMENTO (ESMALTE SINTÉTICO ACETINADO) PULVERIZADA SOBRE SUPERFÍCIES METÁLICAS (EXCETO PERFIL) EXECUTADO EM OBRA (POR DEMÃO). AF_01/2020_PE | SER.CG | M2
5318 | DILUENTE AGUARRAS | MAT. | L | 0.062 | 22.6 | 1.4
7311 | TINTA ESMALTE SINTETICO PREMIUM ACETINADO | MAT. | L | 0.2067 | 47.49 | 9.82
88310U | PINTOR COM ENCARGOS COMPLEMENTARES | SER.CG | H | 0.5266 | 22.86 | 12.04
PREÇO (mão-de-obra): | [5 empty] | 6.38
PREÇO (material): | [5 empty] | 16.87
PREÇO TOTAL (unit.): | [5 empty] | 23.25
LS(%): 115,48 | [5 empty] | 7.36
BDI(%): 21,00 | [5 empty] | 6.43
ADM(%): 0,00 | [5 empty] | 0
TOTAL TAXA: | [5 empty] | 13.79
PREÇO TOTAL UNIT. (c/ taxa): | [5 empty] | 37.04
QUANTIDADE: | [5 empty] | 1111
PREÇO TOTAL (c/ taxa): | [5 empty] | 41151.44
18.02 | PINTURA DE FORROS E PAREDES INTERNAS
88485U | FUNDO SELADOR ACRÍLICO, APLICAÇÃO MANUAL EM PAREDE, UMA DEMÃO. AF_04/2023 | SER.CG | M2
6085 | SELADOR ACRILICO OPACO PREMIUM INTERIOR/EXTERIOR | MAT. | L | 0.1666 | 12.2 | 2.03
88310U | PINTOR COM ENCARGOS COMPLEMENTARES | SER.CG | H | 0.0666 | 22.86 | 1.52
88316U | SERVENTE COM ENCARGOS COMPLEMENTARES | SER.CG | H | 0.0222 | 18.56 | 0.41
PREÇO (mão-de-obra): | [5 empty] | 1.02
PREÇO (material): | [5 empty] | 2.95
PREÇO TOTAL (unit.): | [5 empty] | 3.97
LS(%): 115,48 | [5 empty] | 1.18
BDI(%): 21,00 | [5 empty] | 1.08
ADM(%): 0,00 | [5 empty] | 0
TOTAL TAXA: | [5 empty] | 2.26
PREÇO TOTAL UNIT. (c/ taxa): | [5 empty] | 6.23
QUANTIDADE: | [5 empty] | 48
PREÇO TOTAL (c/ taxa): | [5 empty] | 299.04
88489U | PINTURA LÁTEX ACRÍLICA PREMIUM, APLICAÇÃO MANUAL EM PAREDES, DUAS DEMÃOS. AF_04/2023 | SER.CG | M2
7356 | TINTA LATEX ACRILICA PREMIUM, COR BRANCO FOSCO | MAT. | L | 0.2285 | 32.27 | 7.37
88310U | PINTOR COM ENCARGOS COMPLEMENTARES | SER.CG | H | 0.1631 | 22.86 | 3.73
88316U | SERVENTE COM ENCARGOS COMPLEMENTARES | SER.CG | H | 0.0544 | 18.56 | 1.01
PREÇO (mão-de-obra): | [5 empty] | 2.5
PREÇO (material): | [5 empty] | 9.61
PREÇO TOTAL (unit.): | [5 empty] | 12.11
LS(%): 115,48 | [5 empty] | 2.89
BDI(%): 21,00 | [5 empty] | 3.15
ADM(%): 0,00 | [5 empty] | 0
TOTAL TAXA: | [5 empty] | 6.04
PREÇO TOTAL UNIT. (c/ taxa): | [5 empty] | 18.15
QUANTIDADE: | [5 empty] | 48
PREÇO TOTAL (c/ taxa): | [5 empty] | 871.2
88497U | EMASSAMENTO COM MASSA LÁTEX, APLICAÇÃO EM PAREDE, DUAS DEMÃOS, LIXAMENTO MANUAL. AF_04/2023 | SER.CG | M2
3767 | LIXA EM FOLHA PARA PAREDE OU MADEIRA, NUMERO 120, COR VERMELHA | MAT. | UN | 0.0802 | 1.3 | 0.1
43626 | MASSA CORRIDA PARA SUPERFICIES DE AMBIENTES INTERNOS | MAT. | KG | 1.3389 | 3.85 | 5.15
88310U | PINTOR COM ENCARGOS COMPLEMENTARES | SER.CG | H | 0.361 | 22.86 | 8.25
88316U | SERVENTE COM ENCARGOS COMPLEMENTARES | SER.CG | H | 0.1203 | 18.56 | 2.23
PREÇO (mão-de-obra): | [5 empty] | 5.54
PREÇO (material): | [5 empty] | 10.2
PREÇO TOTAL (unit.): | [5 empty] | 15.74
LS(%): 115,48 | [5 empty] | 6.4
BDI(%): 21,00 | [5 empty] | 4.65
ADM(%): 0,00 | [5 empty] | 0
TOTAL TAXA: | [5 empty] | 11.05
PREÇO TOTAL UNIT. (c/ taxa): | [5 empty] | 26.79
QUANTIDADE: | [5 empty] | 26
PREÇO TOTAL (c/ taxa): | [5 empty] | 696.54
18.03 | PINTURA EM PAREDES EXTERNAS
88485U | FUNDO SELADOR ACRÍLICO, APLICAÇÃO MANUAL EM PAREDE, UMA DEMÃO. AF_04/2023 | SER.CG | M2
6085 | SELADOR ACRILICO OPACO PREMIUM INTERIOR/EXTERIOR | MAT. | L | 0.1666 | 12.2 | 2.03
88310U | PINTOR COM ENCARGOS COMPLEMENTARES | SER.CG | H | 0.0666 | 22.86 | 1.52
88316U | SERVENTE COM ENCARGOS COMPLEMENTARES | SER.CG | H | 0.0222 | 18.56 | 0.41
PREÇO (mão-de-obra): | [5 empty] | 1.02
PREÇO (material): | [5 empty] | 2.95
PREÇO TOTAL (unit.): | [5 empty] | 3.97
LS(%): 115,48 | [5 empty] | 1.18
BDI(%): 21,00 | [5 empty] | 1.08
ADM(%): 0,00 | [5 empty] | 0
TOTAL TAXA: | [5 empty] | 2.26
PREÇO TOTAL UNIT. (c/ taxa): | [5 empty] | 6.23
QUANTIDADE: | [5 empty] | 55
PREÇO TOTAL (c/ taxa): | [5 empty] | 342.65
88489U | PINTURA LÁTEX ACRÍLICA PREMIUM, APLICAÇÃO MANUAL EM PAREDES, DUAS DEMÃOS. AF_04/2023 | SER.CG | M2
7356 | TINTA LATEX ACRILICA PREMIUM, COR BRANCO FOSCO | MAT. | L | 0.2285 | 32.27 | 7.37
88310U | PINTOR COM ENCARGOS COMPLEMENTARES | SER.CG | H | 0.1631 | 22.86 | 3.73
88316U | SERVENTE COM ENCARGOS COMPLEMENTARES | SER.CG | H | 0.0544 | 18.56 | 1.01
PREÇO (mão-de-obra): | [5 empty] | 2.5
PREÇO (material): | [5 empty] | 9.61
PREÇO TOTAL (unit.): | [5 empty] | 12.11
LS(%): 115,48 | [5 empty] | 2.89
BDI(%): 21,00 | [5 empty] | 3.15
ADM(%): 0,00 | [5 empty] | 0
TOTAL TAXA: | [5 empty] | 6.04
PREÇO TOTAL UNIT. (c/ taxa): | [5 empty] | 18.15
QUANTIDADE: | [5 empty] | 55
PREÇO TOTAL (c/ taxa): | [5 empty] | 998.25
18.06 | PINTURA EXTERNA EM GERAL
15-03-14/SIURB-EDIFU | ESMALTE SINTÉTICO - EXTERIOR DE CALHAS, RUFOS E CONDUTORES | SER.CG | M
100301U | AJUDANTE DE PINTOR COM ENCARGOS COMPLEMENTARES | SER.CG | H | 0.2 | 21.5 | 4.3
7292 | TINTA ESMALTE SINTETICO PREMIUM BRILHANTE | MAT. | L | 0.1 | 45.98 | 4.6
7307 | FUNDO ANTICORROSIVO PARA METAIS FERROSOS (ZARCAO) | MAT. | L | 0.06 | 49.59 | 2.98
88310U | PINTOR COM ENCARGOS COMPLEMENTARES | SER.CG | H | 0.2 | 22.86 | 4.57
PREÇO (mão-de-obra): | [5 empty] | 4.57
PREÇO (material): | [5 empty] | 11.87
PREÇO TOTAL (unit.): | [5 empty] | 16.44
LS(%): 115,48 | [5 empty] | 5.28
BDI(%): 21,00 | [5 empty] | 4.56
ADM(%): 0,00 | [5 empty] | 0
TOTAL TAXA: | [5 empty] | 9.84
PREÇO TOTAL UNIT. (c/ taxa): | [5 empty] | 26.28
QUANTIDADE: | [5 empty] | 617
PREÇO TOTAL (c/ taxa): | [5 empty] | 16214.76
19 | SERVIÇOS EXTERNOS
19.01 | PISOS EXTERNOS
94994U | EXECUÇÃO DE PASSEIO (CALÇADA) OU PISO DE CONCRETO COM CONCRETO MOLDADO IN LOCO, FEITO EM OBRA, ACABAMENTO CONVENCIONAL, ESPESSURA 8 CM, ARMADO. AF_08/2022 | SER.CG | M2
2692 | DESMOLDANTE PROTETOR PARA FORMAS DE MADEIRA, DE BASE OLEOSA EMULSIONADA EM AGUA | MAT. | L | 0.0017 | 6.64 | 0.01
4509 | SARRAFO *2,5 X 10* CM EM PINUS, MISTA OU EQUIVALENTE DA REGIAO - BRUTA | MAT. | M | 0.25 | 3.72 | 0.93
4517 | SARRAFO *2,5 X 7,5* CM EM PINUS, MISTA OU EQUIVALENTE DA REGIAO - BRUTA | MAT. | M | 0.2 | 2.56 | 0.51
5068 | PREGO DE ACO POLIDO COM CABECA 17 X 21 (2 X 11) | MAT. | KG | 0.024 | 12.2 | 0.29
7156 | TELA DE ACO SOLDADA NERVURADA, CA-60, Q-196, (3,11 KG/M2), DIAMETRO DO FIO = 5,0 MM, LARGURA = 2,45 M, ESPACAMENTO DA MALHA = 10 X 10 CM | MAT. | M2 | 1.0816 | 23.66 | 25.59
88262U | CARPINTEIRO DE FORMAS COM ENCARGOS COMPLEMENTARES | SER.CG | H | 0.1301 | 20.28 | 2.64
88309U | PEDREIRO COM ENCARGOS COMPLEMENTARES | SER.CG | H | 0.1882 | 20.61 | 3.88
88316U | SERVENTE COM ENCARGOS COMPLEMENTARES | SER.CG | H | 0.3183 | 18.56 | 5.91
94964U | CONCRETO FCK = 20MPA, TRAÇO 1:2,7:3 (EM MASSA SECA DE CIMENTO/ AREIA MÉDIA/ BRITA 1) - PREPARO MECÂNICO COM BETONEIRA 400 L. AF_05/2021 | SER.CG | M3 | 0.0985 | 386.98 | 38.12
PREÇO (mão-de-obra): | [5 empty] | 10.75
PREÇO (material): | [5 empty] | 67.13
PREÇO TOTAL (unit.): | [5 empty] | 77.88
LS(%): 115,48 | [5 empty] | 12.42
BDI(%): 21,00 | [5 empty] | 18.96
ADM(%): 0,00 | [5 empty] | 0
TOTAL TAXA: | [5 empty] | 31.38
PREÇO TOTAL UNIT. (c/ taxa): | [5 empty] | 109.26
QUANTIDADE: | [5 empty] | 50
PREÇO TOTAL (c/ taxa): | [5 empty] | 5463
100324U | LASTRO COM MATERIAL GRANULAR (PEDRA BRITADA N.1 E PEDRA BRITADA N.2), APLICADO EM PISOS OU LAJES SOBRE SOLO, ESPESSURA DE *10 CM*. AF_01/2024 | SER.CG | M3
4718 | PEDRA BRITADA N. 2 (19 A 38 MM) POSTO PEDREIRA/FORNECEDOR, SEM FRETE | MAT. | M3 | 0.595 | 78.19 | 46.52
4721 | PEDRA BRITADA N. 1 (9,5 a 19 MM) POSTO PEDREIRA/FORNECEDOR, SEM FRETE | MAT. | M3 | 0.595 | 77.78 | 46.28
88309U | PEDREIRO COM ENCARGOS COMPLEMENTARES | SER.CG | H | 1.579 | 20.61 | 32.55
88316U | SERVENTE COM ENCARGOS COMPLEMENTARES | SER.CG | H | 0.634 | 18.56 | 11.77
91277U | PLACA VIBRATÓRIA REVERSÍVEL COM MOTOR 4 TEMPOS A GASOLINA, FORÇA CENTRÍFUGA DE 25 KN (2500 KGF), POTÊNCIA 5,5 CV - CHP DIURNO. AF_08/2015 | SER.CG | CHP | 0.032 | 10.27 | 0.33
91278U | PLACA VIBRATÓRIA REVERSÍVEL COM MOTOR 4 TEMPOS A GASOLINA, FORÇA CENTRÍFUGA DE 25 KN (2500 KGF), POTÊNCIA 5,5 CV - CHI DIURNO. AF_08/2015 | SER.CG | CHI | 0.03 | 0.73 | 0.02
PREÇO (mão-de-obra): | [5 empty] | 24.59
PREÇO (material): | [5 empty] | 112.88
PREÇO TOTAL (unit.): | [5 empty] | 137.47
LS(%): 115,48 | [5 empty] | 28.39
BDI(%): 21,00 | [5 empty] | 34.83
ADM(%): 0,00 | [5 empty] | 0
TOTAL TAXA: | [5 empty] | 63.22
PREÇO TOTAL UNIT. (c/ taxa): | [5 empty] | 200.69
QUANTIDADE: | [5 empty] | 3.25
PREÇO TOTAL (c/ taxa): | [5 empty] | 652.24
103914U | EXECUÇÃO DE PISO INDUSTRIAL DE CONCRETO ARMADO, FCK = 20 MPA, ESPESSURA DE 14,0 CM. AF_04/2022 | SER.CG | M2
34492 | CONCRETO USINADO BOMBEAVEL, CLASSE DE RESISTENCIA C20, COM BRITA 0 E 1, SLUMP = 100 +/- 20 MM, EXCLUI SERVICO DE BOMBEAMENTO (NBR 8953) | MAT. | M3 | 0.14835 | 420 | 62.31
42409 | AGENTE DE CURA, PROTETOR DA EVAPORACAO DA AGUA DE HIDRATACAO DO CONCRETO | MAT. | KG | 0.4 | 11.26 | 4.5
43614 | TABUA NAO APARELHADA *2,5 X 15* CM, EM MACARANDUBA, ANGELIM OU EQUIVALENTE DA REGIAO - BRUTA | MAT. | M | 0.064167 | 17.41 | 1.12
4517 | SARRAFO *2,5 X 7,5* CM EM PINUS, MISTA OU EQUIVALENTE DA REGIAO - BRUTA | MAT. | M | 0.051333 | 2.56 | 0.13
5069 | PREGO DE ACO POLIDO COM CABECA 17 X 27 (2 1/2 X 11) | MAT. | KG | 0.00177 | 12.44 | 0.02
88262U | CARPINTEIRO DE FORMAS COM ENCARGOS COMPLEMENTARES | SER.CG | H | 0.032006 | 20.28 | 0.65
88309U | PEDREIRO COM ENCARGOS COMPLEMENTARES | SER.CG | H | 0.10115 | 20.61 | 2.08
88316U | SERVENTE COM ENCARGOS COMPLEMENTARES | SER.CG | H | 0.11275 | 18.56 | 2.09
95282U | DESEMPENADEIRA DE CONCRETO, PESO DE 75KG, 4 PÁS, MOTOR A GASOLINA, POTÊNCIA 5,5 HP - CHP DIURNO. AF_09/2016 | SER.CG | CHP | 0.006825 | 10.3 | 0.07
97091U | ARMAÇÃO PARA EXECUÇÃO DE RADIER, PISO DE CONCRETO OU LAJE SOBRE SOLO, COM USO DE TELA Q-159. AF_09/2021 | SER.CG | KG | 2.52 | 12.3 | 30.99
97113U | APLICAÇÃO DE LONA PLÁSTICA PARA EXECUÇÃO DE PAVIMENTOS DE CONCRETO. AF_04/2022 | SER.CG | M2 | 1 | 1.55 | 1.55
97115U | APLICAÇÃO DE GRAXA EM BARRAS DE TRANSFERÊNCIA PARA EXECUÇÃO DE PAVIMENTO DE CONCRETO. AF_04/2022 | SER.CG | KG | 0.029217 | 56.97 | 1.66
97117U | BARRAS DE TRANSFERÊNCIA, AÇO CA-25 DE 20,0 MM, PARA EXECUÇÃO DE PAVIMENTO DE CONCRETO ? FORNECIMENTO E INSTALAÇÃO. AF_04/2022 | SER.CG | KG | 0.822 | 17.16 | 14.11
PREÇO (mão-de-obra): | [5 empty] | 6.17
PREÇO (material): | [5 empty] | 115.13
PREÇO TOTAL (unit.): | [5 empty] | 121.3
LS(%): 115,48 | [5 empty] | 7.12
BDI(%): 21,00 | [5 empty] | 26.97
ADM(%): 0,00 | [5 empty] | 0
TOTAL TAXA: | [5 empty] | 34.09
PREÇO TOTAL UNIT. (c/ taxa): | [5 empty] | 155.39
QUANTIDADE: | [5 empty] | 15
PREÇO TOTAL (c/ taxa): | [5 empty] | 2330.85
05.109.000060.SERU | Enchimento de rasgo em concreto com argamassa mista traço 1:4, para tubulação com Ø 65 mm a 100 mm | SER.CG | M
03.001.000008.MAT | Areia média lavada | MAT. | M3 | 0.0015 | 226.5 | 0.34
1106 | CAL HIDRATADA CH-I PARA ARGAMASSAS | MAT. | KG | 0.22 | 0.9 | 0.2
1379 | CIMENTO PORTLAND COMPOSTO CP II-32 | MAT. | KG | 0.18 | 0.62 | 0.11
88309U | PEDREIRO COM ENCARGOS COMPLEMENTARES | SER.CG | H | 0.33 | 20.61 | 6.8
88316U | SERVENTE COM ENCARGOS COMPLEMENTARES | SER.CG | H | 0.21 | 18.56 | 3.9
PREÇO (mão-de-obra): | [5 empty] | 5.89
PREÇO (material): | [5 empty] | 5.46
PREÇO TOTAL (unit.): | [5 empty] | 11.35
LS(%): 115,48 | [5 empty] | 6.8
BDI(%): 21,00 | [5 empty] | 3.81
ADM(%): 0,00 | [5 empty] | 0
TOTAL TAXA: | [5 empty] | 10.61
PREÇO TOTAL UNIT. (c/ taxa): | [5 empty] | 21.96
QUANTIDADE: | [5 empty] | 600
PREÇO TOTAL (c/ taxa): | [5 empty] | 13176
19.02 | ABRIGO DE GÁS
45.02.020/CDHUU | Entrada completa de gás GLP domiciliar com 2 botijões de 13 kg | SER.CG | UN
100301U | AJUDANTE DE PINTOR COM ENCARGOS COMPLEMENTARES | SER.CG | H | 0.5 | 21.5 | 10.75
1106 | CAL HIDRATADA CH-I PARA ARGAMASSAS | MAT. | KG | 29.79 | 0.9 | 26.81
1379 | CIMENTO PORTLAND COMPOSTO CP II-32 | MAT. | KG | 60.92 | 0.62 | 37.77
43059 | ACO CA-60, 4,2 MM, OU 5,0 MM, OU 6,0 MM, OU 7,0 MM, VERGALHAO | MAT. | KG | 4.31 | 7.12 | 30.69
43132 | ARAME RECOZIDO 16 BWG, D = 1,65 MM (0,016 KG/M) OU 18 BWG, D = 1,25 MM (0,01 KG/M) | MAT. | KG | 0.08 | 21.16 | 1.69
5061 | PREGO DE ACO POLIDO COM CABECA 18 X 27 (2 1/2 X 10) | MAT. | KG | 0.22 | 12 | 2.64
88238U | AJUDANTE DE ARMADOR COM ENCARGOS COMPLEMENTARES | SER.CG | H | 0.38 | 19.65 | 7.47
88239U | AJUDANTE DE CARPINTEIRO COM ENCARGOS COMPLEMENTARES | SER.CG | H | 1.44 | 19.47 | 28.03
88245U | ARMADOR COM ENCARGOS COMPLEMENTARES | SER.CG | H | 0.38 | 20.5 | 7.79
88261U | CARPINTEIRO DE ESQUADRIA COM ENCARGOS COMPLEMENTARES | SER.CG | H | 1.44 | 20.32 | 29.26
88309U | PEDREIRO COM ENCARGOS COMPLEMENTARES | SER.CG | H | 11.32 | 20.61 | 233.33
88310U | PINTOR COM ENCARGOS COMPLEMENTARES | SER.CG | H | 3.03 | 22.86 | 69.25
88316U | SERVENTE COM ENCARGOS COMPLEMENTARES | SER.CG | H | 15.83 | 18.56 | 293.83
A.06.000.068550/CDHU | Botijão de aço para gás GLP de 13kg com carga | MAT. | UN | 2 | 350.05 | 700.1
B.03.000.038003/CDHU | Cal para pintura (saco de 8 kg) | MAT. | KG | 2.2 | 2.24 | 4.93
B.04.000.020503/CDHU | Areia média lavada (a granel caçamba fechada) | MAT. | M3 | 0.243 | 169.06 | 41.08
B.05.000.020518/CDHU | Pedra britada nº médios 1.2.3 e 4 (a granel) | MAT. | M3 | 0.113 | 150.73 | 17.03
D.02.000.021021/CDHU | Tábua cedrinho 25 mm x 300 mm de 3ª | MAT. | M2 | 0.87 | 115.92 | 100.85
G.01.000.022515/CDHU | Tijolo comum maciço | MAT. | UN | 133 | 0.66 | 87.78
H.03.000.030355/CDHU | Porta veneziana completa para abrigo em chapa | MAT. | M2 | 0.83 | 1539.12 | 1277.47
H.08.000.031719/CDHU | Cadeado com haste de aço, 35/36 mm, ref. CR35 da Papaiz, E35 da Pado ou equivalente | MAT. | UN | 1 | 31.09 | 31.09
J.01.000.038012/CDHU | Lixa para ferro e metais Norton N° 80, ou equivalente | MAT. | UN | 0.83 | 3.31 | 2.75
J.02.000.028058/CDHU | Tinta esmalte Premium, base água, brilhante/acetinado, várias cores, pintura interna/externa, ref. Coralit Zero da Coral, Futura Premium, Suvinil Premium, Metalatex Eco, Sherwin Williams, ou equivalente | MAT. | L | 0.42 | 38.42 | 16.14
J.02.000.038028/CDHU | Zarcão, ref. Zarcoral fabricação Coral - Zarcão Internacional ou equivalente | MAT. | L | 0.25 | 42.57 | 10.64
O.07.000.068516/CDHU | Bico escalonado para gás 3/8´ em latão | MAT. | UN | 1 | 8.49 | 8.49
O.11.000.068515/CDHU | Válvula e mangueira para gás domiciliar de 3/8´ | MAT. | CJ | 1 | 47.62 | 47.62
R.02.000.038018/CDHU | Óleo de linhaça | MAT. | L | 0.04 | 18.95 | 0.76
PREÇO (mão-de-obra): | [5 empty] | 368.56
PREÇO (material): | [5 empty] | 2757.48
PREÇO TOTAL (unit.): | [5 empty] | 3126.04
LS(%): 115,48 | [5 empty] | 425.61
BDI(%): 21,00 | [5 empty] | 745.85
ADM(%): 0,00 | [5 empty] | 0
TOTAL TAXA: | [5 empty] | 1171.46
PREÇO TOTAL UNIT. (c/ taxa): | [5 empty] | 4297.5
QUANTIDADE: | [5 empty] | 1
PREÇO TOTAL (c/ taxa): | [5 empty] | 4297.5
08.80.040/SECEDUSPU | LAUDO COM TESTE DE ESTANQUEIDADE EM INSTAL.DE REDES DE DISTRIB.DE GÁSES COMBUST.NBR 15526/07 | SER.CG | UN
68540/SECEDUSP | TESTE DE ESTANQUEIDADE EM REDE DISTRIBUIÇAO DE GAS COMBUSTIVEL | SER.MO | UN | 1 | 1636.71 | 1636.71
PREÇO (mão-de-obra): | [5 empty] | 0
PREÇO (material): | [5 empty] | 1636.71
PREÇO TOTAL (unit.): | [5 empty] | 1636.71
LS(%): 115,48 | [5 empty] | 0
BDI(%): 21,00 | [5 empty] | 343.71
ADM(%): 0,00 | [5 empty] | 0
TOTAL TAXA: | [5 empty] | 343.71
PREÇO TOTAL UNIT. (c/ taxa): | [5 empty] | 1980.42
QUANTIDADE: | [5 empty] | 1
PREÇO TOTAL (c/ taxa): | [5 empty] | 1980.42
20 | LIMPEZA DE OBRA
20.04 | LIMPEZA FINAL
55.01.020/CDHUU | Limpeza final da obra | SER.CG | M2
88316U | SERVENTE COM ENCARGOS COMPLEMENTARES | SER.CG | H | 0.7 | 18.56 | 12.99
PREÇO (mão-de-obra): | [5 empty] | 6.79
PREÇO (material): | [5 empty] | 6.2
PREÇO TOTAL (unit.): | [5 empty] | 12.99
LS(%): 115,48 | [5 empty] | 7.85
BDI(%): 21,00 | [5 empty] | 4.38
ADM(%): 0,00 | [5 empty] | 0
TOTAL TAXA: | [5 empty] | 12.23
PREÇO TOTAL UNIT. (c/ taxa): | [5 empty] | 25.22
QUANTIDADE: | [5 empty] | 1368.77
PREÇO TOTAL (c/ taxa): | [5 empty] | 34520.38
55.01.100/CDHUU | Limpeza complementar e especial de vidros | SER.CG | M2
88316U | SERVENTE COM ENCARGOS COMPLEMENTARES | SER.CG | H | 0.75 | 18.56 | 13.92
PREÇO (mão-de-obra): | [5 empty] | 7.28
PREÇO (material): | [5 empty] | 6.64
PREÇO TOTAL (unit.): | [5 empty] | 13.92
LS(%): 115,48 | [5 empty] | 8.41
BDI(%): 21,00 | [5 empty] | 4.69
ADM(%): 0,00 | [5 empty] | 0
TOTAL TAXA: | [5 empty] | 13.1
PREÇO TOTAL UNIT. (c/ taxa): | [5 empty] | 27.02
QUANTIDADE: | [5 empty] | 4.7
PREÇO TOTAL (c/ taxa): | [5 empty] | 126.99