## PO
Planilha Orçamentária
Objeto: Construção de Centro Especializado em Reabilitação - Parque das Palmeiras, com fornecimento de material e mão de obra Local: Avenida Amélia Prata Balarin, nº 260 - Parque das Palmeiras Ref.: CDHU v.196 - jan/25; SINAPI nov/24; FDE out/24; SIURB jul/24 - vigentes em jan/2025 BDI: BDI Reduzido*:
ITEM | REF. | CÓDIGO | DESCRIÇÃO | UNID. | QUANT. | Preço Unitário | Preço total
1.0 |  |  | ADMINISTRAÇÃO LOCAL
1.1 | SINAPI | 93565 | ENGENHEIRO CIVIL DE OBRA JUNIOR COM ENCARGOS COMPLEMENTARES | MES | 12
1.2 | SINAPI | 93563 | ALMOXARIFE COM ENCARGOS COMPLEMENTARES | MES | 12
1.3 | SINAPI | 93572 | ENCARREGADO GERAL DE OBRAS COM ENCARGOS COMPLEMENTARES | MES | 12
1.4 | COMP | C001 | VIGIA NOTURNO COM ENCARGOS COMPLEMENTARES (03 VIGIAS) | H | 2640
1.5 | SINAPI | 100321 | TÉCNICO EM SEGURANÇA DO TRABALHO COM ENCARGOS COMPLEMENTARES | MES | 12
SUBTOTAL
2.0 |  |  | CANTEIRO DE OBRAS
2.1 | SIURB | 17030002 | PLACA DE OBRA EM CHAPA DE AÇO GALVANIZADO | M2 | 6
2.2 | SINAPI | 103694 | FORNECIMENTO E INSTALAÇÃO DE SUPORTE DE MADEIRA PARA PLACAS DE SINALIZAÇÃO, EM SOLO, COM H= DE 2,5 M E SEÇÃO DE 7,5 X 7,5 CM. AF_03/2022 | UN | 1
2.3 | CDHU | 02.02.130 | LOCAÇÃO DE CONTAINER TIPO ESCRITÓRIO COM 1 VASO SANITÁRIO, 1 LAVATÓRIO E 1 PONTO PARA CHUVEIRO - ÁREA MÍNIMA DE 13,80 M² | UNMES | 12
2.4 | CDHU | 02.02.150 | LOCAÇÃO DE CONTAINER TIPO DEPÓSITO - ÁREA MÍNIMA DE 13,80 M² | UNMES | 12
2.5 | CDHU | 02.02.140 | LOCAÇÃO DE CONTAINER TIPO SANITÁRIO COM 2 VASOS SANITÁRIOS, 2 LAVATÓRIOS, 2 MICTÓRIOS E 4 PONTOS PARA CHUVEIRO - ÁREA MÍNIMA DE 13,80 M² | UNMES | 12
2.6 | FDE | 16.06.059 | TAPUME H=225CM ENGASTADO NO TERRENO E PINTURA LATEX FACE EXTERNA CO LOGOTIPO | M | 247.72
2.7 | SINAPI | 95635 | KIT CAVALETE PARA MEDIÇÃO DE ÁGUA - ENTRADA PRINCIPAL, EM PVC 25 MM (3/4") - FORNECIMENTO E INSTALAÇÃO (EXCLUSIVE HIDRÔMETRO). AF_03/2024 | UN | 1
2.8 | FDE | 09.02.060 | AE-20 ABRIGO E ENTRADA DE ENERGIA (CAIXAS III OU V):BANDEIRANTE/CPFL/ELEKTRO | UN | 1
2.9 | CDHU | 02.10.020 | LOCAÇÃO DE OBRA DE EDIFICAÇÃO | M2 | 1740.73
SUBTOTAL
3.0 |  |  | MOVIMENTO DE TERRA
LIMPEZA DO TERRENO
3.1 | SINAPI | 98525 | LIMPEZA MECANIZADA DE CAMADA VEGETAL, VEGETAÇÃO E PEQUENAS ÁRVORES (DIÂMETRO DE TRONCO MENOR QUE 0,20 M), COM TRATOR DE ESTEIRAS. AF_03/2024 | M2 | 3229.98
3.2 | SINAPI | 98529 | CORTE RASO E RECORTE DE ÁRVORE COM DIÂMETRO DE TRONCO MAIOR OU IGUAL A 0,20 M E MENOR QUE 0,40 M. AF_03/2024 | UN | 6
3.3 | SINAPI | 98526 | REMOÇÃO DE RAÍZES REMANESCENTES DE TRONCO DE ÁRVORE COM DIÂMETRO MAIOR OU IGUAL A 0,20 M E MENOR QUE 0,40 M. AF_03/2024 | UN | 6
3.4 | SINAPI | 98531 | CORTE RASO E RECORTE DE ÁRVORE COM DIÂMETRO DE TRONCO MAIOR OU IGUAL A 0,60 M. AF_03/2024 | UN | 2
3.5 | SINAPI | 98528 | REMOÇÃO DE RAÍZES REMANESCENTES DE TRONCO DE ÁRVORE COM DIÂMETRO MAIOR OU IGUAL A 0,60 M. AF_03/2024 | UN | 2
3.6 | SINAPI | 100982 | CARGA, MANOBRA E DESCARGA DE ENTULHO EM CAMINHÃO BASCULANTE 10 M³ - CARGA COM ESCAVADEIRA HIDRÁULICA (CAÇAMBA DE 0,80 M³ / 111 HP) E DESCARGA LIVRE (UNIDADE: M3). AF_07/2020 | M3 | 322.99
3.7 | SINAPI | 95875 | TRANSPORTE COM CAMINHÃO BASCULANTE DE 10 M³, EM VIA URBANA PAVIMENTADA, DMT ATÉ 30 KM (UNIDADE: M3XKM). AF_07/2020 | M3XKM | 3229.98
MOVIMENTO DE TERRA
3.8 | SINAPI | 101124 | ESCAVAÇÃO HORIZONTAL, INCLUINDO CARGA E DESCARGA EM SOLO DE 1A CATEGORIA COM TRATOR DE ESTEIRAS (100HP/LÂMINA: 2,19M3). AF_07/2020 | M3 | 261.11
3.9 | SINAPI | 96385 | EXECUÇÃO E COMPACTAÇÃO DE CORPO DE ATERRO DE ATERRO (95% DE ENERGIA DO PROCTOR NORMAL) COM SOLO PREDOMINANTEMENTE ARGILOSO ESPESSURA 15 CM - EXCLUSIVE MATERIAL, ESCAVAÇÃO, CARGA E TRANSPORTE. AF_09/2024 | M3 | 1740.73
3.10 | SINAPI-I | 6081 | ARGILA OU BARRO PARA ATERRO/REATERRO (COM TRANSPORTE ATE 10 KM) | M3 | 696.29
3.11 | SINAPI | 100974 | CARGA, MANOBRA E DESCARGA DE SOLOS E MATERIAIS GRANULARES EM CAMINHÃO BASCULANTE 10 M³ - CARGA COM PÁ CARREGADEIRA (CAÇAMBA DE 1,7 A 2,8 M³ / 128 HP) E DESCARGA LIVRE (UNIDADE: M3). AF_07/2020 | M3 | 696.29
3.12 | SINAPI | 95875 | TRANSPORTE COM CAMINHÃO BASCULANTE DE 10 M³, EM VIA URBANA PAVIMENTADA, DMT ATÉ 30 KM (UNIDADE: M3XKM). AF_07/2020 | M3XKM | 6962.9
SUBTOTAL
4.0 |  |  | MOVIMENTO DE TERRA PARA FUNDAÇÕES
4.1 | SINAPI | 96525 | ESCAVAÇÃO MECANIZADA PARA VIGA BALDRAME OU SAPATA CORRIDA COM MINI-ESCAVADEIRA (INCLUINDO ESCAVAÇÃO PARA COLOCAÇÃO DE FÔRMAS). AF_01/2024 | M3 | 405.45
4.2 | SINAPI | 101616 | PREPARO DE FUNDO DE VALA COM LARGURA MENOR QUE 1,5 M (ACERTO DO SOLO NATURAL). AF_08/2020 | M2 | 347.48
4.3 | SINAPI | 93382 | REATERRO MANUAL DE VALAS, COM COMPACTADOR DE SOLOS DE PERCUSSÃO. AF_08/2023 | M3 | 309.16
4.4 | SINAPI | 100974 | CARGA, MANOBRA E DESCARGA DE SOLOS E MATERIAIS GRANULARES EM CAMINHÃO BASCULANTE 10 M³ - CARGA COM PÁ CARREGADEIRA (CAÇAMBA DE 1,7 A 2,8 M³ / 128 HP) E DESCARGA LIVRE (UNIDADE: M3). AF_07/2020 | M3 | 290.49
4.5 | SINAPI | 95875 | TRANSPORTE COM CAMINHÃO BASCULANTE DE 10 M³, EM VIA URBANA PAVIMENTADA, DMT ATÉ 30 KM (UNIDADE: M3XKM). AF_07/2020 | M3XKM | 2904.9
SUBTOTAL
5.0 |  |  | INFRAESTRUTURA
ESTACAS
5.1 | CDHU | 01.02.081 | PARECER TÉCNICO DE FUNDAÇÕES, CONTENÇÕES E RECOMENDAÇÕES GERAIS, PARA EMPREENDIMENTOS COM ÁREA CONSTRUÍDA DE 1.001 A 2.000 M² | UN | 1
5.2 | SBC | 75147 | REVISÃO EXECUTIVA PROJETO DE FUNDAÇÕES | M2 | 1740.73
5.3 | COMP | C002 | ESTACA ESCAVADA MECANICAMENTE, SEM FLUIDO ESTABILIZANTE, COM 40CM DE DIÂMETRO, CONCRETO USINADO BOMBEAVEL, CLASSE DE RESISTENCIA C25, COM BRITA 0 E 1, SLUMP = 190 +/- 20 MM LANÇADO POR CAMINHÃO BETONEIRA (INCLUSO MOBILIZAÇÃO E DESMOBILIZAÇÃO) | M | 1437
5.4 | COMP | C003 | ESTACA ESCAVADA MECANICAMENTE, SEM FLUIDO ESTABILIZANTE, COM 50CM DE DIÂMETRO, CONCRETO USINADO BOMBEAVEL, CLASSE DE RESISTENCIA C25, COM BRITA 0 E 1, SLUMP = 190 +/- 20 MM LANÇADO POR CAMINHÃO BETONEIRA (INCLUSO MOBILIZAÇÃO E DESMOBILIZAÇÃO) | M | 317
5.5 | SINAPI | 95601 | ARRASAMENTO MECANICO DE ESTACA DE CONCRETO ARMADO, DIAMETROS DE ATÉ 40 CM. AF_05/2021 | UN | 143
5.6 | SINAPI | 95602 | ARRASAMENTO MECANICO DE ESTACA DE CONCRETO ARMADO, DIAMETROS DE 41 CM A 60 CM. AF_05/2021 | UN | 29
5.7 | COMP | C004 | PROVA DE CARGA ESTÁTICA | UN | 9
5.8 | SINAPI | 95584 | MONTAGEM DE ARMADURA TRANSVERSAL DE ESTACAS DE SEÇÃO CIRCULAR, DIÂMETRO = 6,30 MM. AF_09/2021_PS | KG | 1497
5.9 | SINAPI | 95578 | MONTAGEM DE ARMADURA DE ESTACAS, DIÂMETRO = 12,5 MM. AF_09/2021_PS | KG | 3900
LASTRO PARA FUNDAÇÕES
5.10 | SINAPI | 96621 | LASTRO COM MATERIAL GRANULAR, APLICAÇÃO EM BLOCOS DE COROAMENTO, ESPESSURA DE *5 CM*. AF_01/2024 | M3 | 17.37
BLOCOS
5.11 | SINAPI | 96544 | ARMAÇÃO DE BLOCO UTILIZANDO AÇO CA-50 DE 6,3 MM - MONTAGEM. AF_01/2024 | KG | 454
5.12 | SINAPI | 96546 | ARMAÇÃO DE BLOCO UTILIZANDO AÇO CA-50 DE 10 MM - MONTAGEM. AF_01/2024 | KG | 1975
5.13 | SINAPI-I | 1527 | CONCRETO USINADO BOMBEAVEL, CLASSE DE RESISTENCIA C25, BRITA 0 E 1, SLUMP = 100 +/- 20 MM, COM BOMBEAMENTO (DISPONIBILIZACAO DE BOMBA), SEM O LANCAMENTO (NBR 8953) | M3 | 157.66
5.14 | SINAPI | 103673 | LANÇAMENTO COM USO DE BOMBA, ADENSAMENTO E ACABAMENTO DE CONCRETO EM ESTRUTURAS. AF_02/2022 | M3 | 157.66
5.15 | CDHU | 09.01.020 | FORMA EM MADEIRA COMUM PARA FUNDAÇÃO | M2 | 1601.05
BALDRAMES
5.16 | SINAPI | 104916 | ARMAÇÃO DE SAPATA ISOLADA, VIGA BALDRAME E SAPATA CORRIDA UTILIZANDO AÇO CA-60 DE 5 MM - MONTAGEM. AF_01/2024 | KG | 822
5.17 | SINAPI | 104917 | ARMAÇÃO DE SAPATA ISOLADA, VIGA BALDRAME E SAPATA CORRIDA UTILIZANDO AÇO CA-50 DE 6,3 MM - MONTAGEM. AF_01/2024 | KG | 9
5.18 | SINAPI | 104918 | ARMAÇÃO DE SAPATA ISOLADA, VIGA BALDRAME E SAPATA CORRIDA UTILIZANDO AÇO CA-50 DE 8 MM - MONTAGEM. AF_01/2024 | KG | 137
5.19 | SINAPI | 104919 | ARMAÇÃO DE SAPATA ISOLADA, VIGA BALDRAME E SAPATA CORRIDA UTILIZANDO AÇO CA-50 DE 10 MM - MONTAGEM. AF_01/2024 | KG | 2310
5.20 | SINAPI | 104920 | ARMAÇÃO DE BLOCO, SAPATA ISOLADA, VIGA BALDRAME E SAPATA CORRIDA UTILIZANDO AÇO CA-50 DE 12,5 MM - MONTAGEM. AF_01/2024 | KG | 213
5.21 | SINAPI | 104921 | ARMAÇÃO DE BLOCO, SAPATA ISOLADA, VIGA BALDRAME E SAPATA CORRIDA UTILIZANDO AÇO CA-50 DE 16 MM - MONTAGEM. AF_01/2024 | KG | 99
5.22 | SINAPI-I | 1527 | CONCRETO USINADO BOMBEAVEL, CLASSE DE RESISTENCIA C25, BRITA 0 E 1, SLUMP = 100 +/- 20 MM, COM BOMBEAMENTO (DISPONIBILIZACAO DE BOMBA), SEM O LANCAMENTO (NBR 8953) | M3 | 72
5.23 | SINAPI | 103673 | LANÇAMENTO COM USO DE BOMBA, ADENSAMENTO E ACABAMENTO DE CONCRETO EM ESTRUTURAS. AF_02/2022 | M3 | 72
5.24 | CDHU | 09.01.020 | FORMA EM MADEIRA COMUM PARA FUNDAÇÃO | M2 | 1131.38
SUBTOTAL
6.0 |  |  | SUPERESTRUTURA
PILARES
6.1 | SBC | 4260 | REVISÃO EXECUTIVA PROJETO ESTRUTURAL (SUPERESTRUTURA, LAJE E COBERTURA) | M2 | 1740.73
6.2 | SINAPI | 104111 | ARMAÇÃO DE PILAR OU VIGA DE ESTRUTURA DE CONCRETO ARMADO EMBUTIDA EM ALVENARIA DE VEDAÇÃO UTILIZANDO AÇO CA-60 DE 5,0 MM - MONTAGEM. AF_06/2022 | KG | 664
6.3 | SINAPI | 104110 | ARMAÇÃO DE PILAR OU VIGA DE ESTRUTURA DE CONCRETO ARMADO EMBUTIDA EM ALVENARIA DE VEDAÇÃO UTILIZANDO AÇO CA-50 DE 6,3 MM - MONTAGEM. AF_06/2022 | KG | 374
6.4 | SINAPI | 104108 | ARMAÇÃO DE PILAR OU VIGA DE ESTRUTURA DE CONCRETO ARMADO EMBUTIDA EM ALVENARIA DE VEDAÇÃO UTILIZANDO AÇO CA-50 DE 10,0 MM - MONTAGEM. AF_06/2022 | KG | 2080
6.5 | SINAPI | 104107 | ARMAÇÃO DE PILAR OU VIGA DE ESTRUTURA DE CONCRETO ARMADO EMBUTIDA EM ALVENARIA DE VEDAÇÃO UTILIZANDO AÇO CA-50 DE 12,5 MM - MONTAGEM. AF_06/2022 | KG | 1391
6.6 | SINAPI-I | 1527 | CONCRETO USINADO BOMBEAVEL, CLASSE DE RESISTENCIA C25, BRITA 0 E 1, SLUMP = 100 +/- 20 MM, COM BOMBEAMENTO (DISPONIBILIZACAO DE BOMBA), SEM O LANCAMENTO (NBR 8953) | M3 | 37.17
6.7 | SINAPI | 103673 | LANÇAMENTO COM USO DE BOMBA, ADENSAMENTO E ACABAMENTO DE CONCRETO EM ESTRUTURAS. AF_02/2022 | M3 | 37.17
6.8 | SINAPI | 92421 | MONTAGEM E DESMONTAGEM DE FÔRMA DE PILARES RETANGULARES E ESTRUTURAS SIMILARES, PÉ-DIREITO DUPLO, EM CHAPA DE MADEIRA COMPENSADA RESINADA, 4 UTILIZAÇÕES. AF_09/2020 | M2 | 751.41
VIGAS
6.9 | SINAPI | 92759 | ARMAÇÃO DE PILAR OU VIGA DE ESTRUTURA CONVENCIONAL DE CONCRETO ARMADO UTILIZANDO AÇO CA-60 DE 5,0 MM - MONTAGEM. AF_06/2022 | KG | 2339
6.10 | SINAPI | 92760 | ARMAÇÃO DE PILAR OU VIGA DE ESTRUTURA CONVENCIONAL DE CONCRETO ARMADO UTILIZANDO AÇO CA-50 DE 6,3 MM - MONTAGEM. AF_06/2022 | KG | 13
6.11 | SINAPI | 92761 | ARMAÇÃO DE PILAR OU VIGA DE ESTRUTURA CONVENCIONAL DE CONCRETO ARMADO UTILIZANDO AÇO CA-50 DE 8,0 MM - MONTAGEM. AF_06/2022 | KG | 41
6.12 | SINAPI | 92762 | ARMAÇÃO DE PILAR OU VIGA DE ESTRUTURA CONVENCIONAL DE CONCRETO ARMADO UTILIZANDO AÇO CA-50 DE 10,0 MM - MONTAGEM. AF_06/2022 | KG | 2952
6.13 | SINAPI | 92763 | ARMAÇÃO DE PILAR OU VIGA DE ESTRUTURA CONVENCIONAL DE CONCRETO ARMADO UTILIZANDO AÇO CA-50 DE 12,5 MM - MONTAGEM. AF_06/2022 | KG | 516
6.14 | SINAPI | 92764 | ARMAÇÃO DE PILAR OU VIGA DE ESTRUTURA CONVENCIONAL DE CONCRETO ARMADO UTILIZANDO AÇO CA-50 DE 16,0 MM - MONTAGEM. AF_06/2022 | KG | 578
6.15 | SINAPI-I | 1527 | CONCRETO USINADO BOMBEAVEL, CLASSE DE RESISTENCIA C25, BRITA 0 E 1, SLUMP = 100 +/- 20 MM, COM BOMBEAMENTO (DISPONIBILIZACAO DE BOMBA), SEM O LANCAMENTO (NBR 8953) | M3 | 86.81
6.16 | SINAPI | 103673 | LANÇAMENTO COM USO DE BOMBA, ADENSAMENTO E ACABAMENTO DE CONCRETO EM ESTRUTURAS. AF_02/2022 | M3 | 86.81
6.17 | FDE | 03.01.001 | FORMAS DE MADEIRA MACICA | M2 | 1193.7
LAJE
6.18 | SINAPI | 92769 | ARMAÇÃO DE LAJE DE ESTRUTURA CONVENCIONAL DE CONCRETO ARMADO UTILIZANDO AÇO CA-50 DE 6,3 MM - MONTAGEM. AF_06/2022 | KG | 10009
6.19 | SINAPI-I | 1527 | CONCRETO USINADO BOMBEAVEL, CLASSE DE RESISTENCIA C25, BRITA 0 E 1, SLUMP = 100 +/- 20 MM, COM BOMBEAMENTO (DISPONIBILIZACAO DE BOMBA), SEM O LANCAMENTO (NBR 8953) | M3 | 37.17
6.20 | SINAPI | 103673 | LANÇAMENTO COM USO DE BOMBA, ADENSAMENTO E ACABAMENTO DE CONCRETO EM ESTRUTURAS. AF_02/2022 | M3 | 37.17
6.21 | SINAPI | 92512 | MONTAGEM E DESMONTAGEM DE FÔRMA DE LAJE MACIÇA, PÉ-DIREITO DUPLO, EM CHAPA DE MADEIRA COMPENSADA RESINADA, 4 UTILIZAÇÕES. AF_09/2020 | M2 | 1740.73
6.22 | SINAPI | 98577 | TRATAMENTO DE JUNTA SERRADA, COM TARUGO DE POLIETILENO E SELANTE À BASE DE SILICONE. AF_09/2023 | M | 73
SUBTOTAL
7.0 |  |  | ESTRUTURA METÁLICA - COBERTURA
7.1 | SINAPI | 100775 | ESTRUTURA TRELIÇADA DE COBERTURA, TIPO FINK, COM LIGAÇÕES SOLDADAS, INCLUSOS PERFIS METÁLICOS, CHAPAS METÁLICAS, MÃO DE OBRA E TRANSPORTE COM GUINDASTE - FORNECIMENTO E INSTALAÇÃO. AF_01/2020_PSA | KG | 18004
7.2 | CDHU | 33.07.130 | PINTURA EPÓXI BICOMPONENTE EM ESTRUTURAS METÁLICAS | KG | 18004
7.3 | CDHU | 16.13.070 | TELHAMENTO EM CHAPA DE AÇO PRÉ-PINTADA COM EPÓXI E POLIÉSTER, TIPO SANDUÍCHE, ESPESSURA DE 0,50 MM, COM POLIISOCIANURATO (PIR) | M2 | 1714.49
7.4 | CDHU | 16.12.200 | CUMEEIRA EM CHAPA DE AÇO PRÉ-PINTADA COM EPÓXI E POLIÉSTER, PERFIL TRAPEZOIDAL, COM ESPESSURA DE 0,50 MM | M | 279.32
7.5 | SINAPI | 101979 | CHAPIM (RUFO CAPA) EM AÇO GALVANIZADO, CORTE 33. AF_11/2020 | M | 410
7.6 | SINAPI | 94231 | RUFO EM CHAPA DE AÇO GALVANIZADO NÚMERO 24, CORTE DE 25 CM, INCLUSO TRANSPORTE VERTICAL. AF_07/2019 | M | 86.6
7.7 | SINAPI | 94227 | CALHA EM CHAPA DE AÇO GALVANIZADO NÚMERO 24, DESENVOLVIMENTO DE 33 CM, INCLUSO TRANSPORTE VERTICAL. AF_07/2019 | M | 53.8
SUBTOTAL
8.0 |  |  | PAREDES
8.1 | SINAPI | 105023 | VERGA MOLDADA IN LOCO EM CONCRETO, ESPESSURA DE *15* CM. AF_03/2024 | M | 353.8
8.2 | SINAPI | 105029 | CONTRAVERGA MOLDADA IN LOCO EM CONCRETO, ESPESSURA DE *15* CM. AF_03/2024 | M | 225.69
8.3 | CDHU | 14.04.210 | ALVENARIA DE BLOCO CERÂMICO DE VEDAÇÃO DE 14 CM | M2 | 2432.54
8.4 | SINAPI | 93202 | FIXAÇÃO (ENCUNHAMENTO) DE ALVENARIA DE VEDAÇÃO COM TIJOLO MACIÇO. AF_03/2024 | M | 608.87
8.5 | SINAPI | 96367 | PAREDE COM SISTEMA EM CHAPAS DE GESSO PARA DRYWALL, USO INTERNO, COM DUAS FACES DUPLAS E ESTRUTURA METÁLICA COM GUIAS SIMPLES PARA PAREDES COM ÁREA LÍQUIDA MAIOR OU IGUAL A 6 M2, COM VÃOS. AF_07/2023_PS | M2 | 1141.99
8.6 | SINAPI | 96373 | INSTALAÇÃO DE REFORÇO METÁLICO EM PAREDE DRYWALL. AF_07/2023 | M | 1.6
SUBTOTAL
9.0 |  |  | ESQUADRIAS / DIVISÓRIAS
9.1 | CDHU | 23.04.110 | PORTA EM LAMINADO FENÓLICO MELAMÍNICO COM ACABAMENTO LISO, BATENTE DE MADEIRA SEM REVESTIMENTO - 90 X 210 CM | UN | 54
9.2 | COMP | C005 | PORTA DE MADEIRA TRADICIONAL, 90x210cm, DE ABRIR, COM VISOR, REVESTIDA COM LAMINADO DE ALTA RESISTÊNCIA ESP.=0,8mm, ACABAMENTO COM CANTONEIRA EM ALUMÍNIO | UN | 10
9.3 | COMP | C006 | PORTA DE MADEIRA TRADICIONAL PARA P.C.D., 90x210cm, DE ABRIR, REVESTIDA COM LAMINADO DE ALTA RESISTÊNCIA ESP.=0,8mm, COM BARRA DE APOIO EM AÇO INOXIDÁVEL E REVESTIMENTO RESISTENTE À IMPACTO EM CHAPA DE AÇO INOX 304, ESP.=0,8mm, H=40cm, ACABAMENTO COM CANTONEIRA EM ALUMÍNIO | UN | 5
9.4 | COMP | C007 | PORTA DE MADEIRA TRADICIONAL, 100x210cm, DE CORRER, REVESTIDA COM LAMINADO DE ALTA RESISTÊNCIA ESP.=0,8mm, ACABAMENTO COM CANTONEIRA EM ALUMÍNIO | UN | 6
9.5 | COMP | C008 | PORTA DESLIZANTE COM SENSOR DE PRESENÇA E ANTIESMAGAMENTO, TIPO CENTRAL 2 FOLHAS, ENCAIXILHADA, SUSPENSÃO LATERAL (SISTEMA AUTOPORTANTE) EM ALUMÍNIO ANODIZADO, 2,30x2,20m, 2FOLHAS, CORRER, VEDAÇÃO EM VIDRO LISO TEMPERADO ESP.=8mm | UN | 4
9.6 | CDHU | 25.02.300 | PORTA DE ABRIR EM ALUMÍNIO COM PINTURA ELETROSTÁTICA, SOB MEDIDA - COR BRANCA | M2 | 2.31
9.7 | COMP | C009 | P7 - PORTÃO DE GIRO EM ESTRUTURA DE AÇO GALVANIZADO DIM.=95x200mm COM PAREDE DE 1,5mm E VEDAÇÃO EM TELA METÁLICA, MALHA DIM.=5x20cm, DIÂMETRO DO FIO=5mm, REF.: BELGO NYLOFOR COR BRANCA OU EQUIVALENTE | UN | 1
9.8 | COMP | C010 | P8 - PORTA DE GIRO EM ALUMÍNIO ANODIZADO NA COR BRANCA COM VENEZIANA VENTILADA, DIM.=80x210cm, 1F DE ABRIR. COM FECHAMENTO INTERNO EM PERFIL DE ALUMÍNIO LIGA 6060-T5 E VEDAÇÃO EM TELA DE PROTEÇÃO CONTRA INSETOS DE FIBRA DE VIDRO REVESTIDA EM PVC E COM PROTEÇÃO CONTRA INSETOS E SUJEIRA EM POLIURETANO | UN | 4
9.9 | COMP | C011 | P9 - PORTA EM ALUMÍNIO ANODIZADO NA COR BRANCA COM VEDAÇÃO EM VIDRO LISO INCOLOR ESP.=8mm, DIM.=200x210cm, 1F DE CORRER E 1F FIXA, CONFORME DETALHE ESPECÍFICO. | UN | 6
9.10 | COMP | C012 | P10 - PORTA EM ALUMÍNIO ANODIZADO NA COR BRANCA COM VEDAÇÃO EM VIDRO LISO INCOLOR ESP.=8mm, DIM.=350X210cm, 2F DE CORRER E 2F FIXA, CONFORME DETALHE ESPECÍFICO. | UN | 2
9.11 | COMP | C013 | P11 - PORTA EM LAMINADO ESTRUTURAL, DIM.=80x160cm, 1F DE ABRIR. ESP.=10mm, TARJETA LIVRE/OCUPADO, ACABAMENTO EM LAMINADO MELAMÍNICO NA COR CINZA, REF.: PERTECH PORTAS TS COR PP95 CINZA TEXTURIZADO TX OU EQUIVALENTE. | UN | 9
9.12 | CDHU | 25.02.250 | PORTA EM ALUMÍNIO ANODIZADO DE ABRIR, TIPO VENEZIANA, SOB MEDIDA - BRONZE/PRETO | M2 | 8.15
9.13 | SINAPI | 90838 | PORTA CORTA-FOGO 90X210X4CM - FORNECIMENTO E INSTALAÇÃO. AF_12/2019 | UN | 1
9.14 | COMP | C014 | J1 - JANELA EM ALUMÍNIO ANODIZADO NA COR BRANCA E VEDAÇÃO EM VIDRO LISO INCOLOR ESP.=6mm, DIM.=270x60/150cm, 8F BASCULANTES (PARTE SUPERIOR) E 4F FIXAS (PARTE INFERIOR). | UN | 60
9.15 | COMP | C015 | J2 - JANELA EM ALUMÍNIO ANODIZADO NA COR BRANCA E VEDAÇÃO EM VIDRO LISO INCOLOR ESP.=6mm, DIM.=200x60/150cm, 6F BASCULANTES (PARTE SUPERIOR) E 3F FIXAS (PARTE INFERIOR). | UN | 5
9.16 | COMP | C016 | J3 - JANELA EM ALUMÍNIO ANODIZADO NA COR BRANCA E VEDAÇÃO EM VIDRO LISO INCOLOR ESP.=6mm, DIM.=150x60/150cm, 4F BASCULANTES (PARTE SUPERIOR) E 2F FIXAS (PARTE INFERIOR) | UN | 2
9.17 | COMP | C017 | J4 - JANELA EM ALUMÍNIO ANODIZADO NA COR BRANCA E VEDAÇÃO EM VIDRO LISO INCOLOR ESP.=6mm, DIM.=100x60/150cm, 4F BASCULANTES (PARTE SUPERIOR) E 2F FIXAS (PARTE INFERIOR). | UN | 20
9.18 | COMP | C018 | J5 - JANELA EM ALUMÍNIO ANODIZADO NA COR BRANCA E VEDAÇÃO EM VIDRO LISO INCOLOR ESP.=6mm, DIM.=600x200/50cm, 8F MAXIM-AR E 16F FIXAS. | UN | 2
9.19 | COMP | C019 | J6 - JANELA EM ALUMÍNIO ANODIZADO NA COR BRANCA E VEDAÇÃO EM VIDRO LISO INCOLOR ESP.=6mm, DIM.=499x200/80cm, 7F MAXIM-AR E 14F FIXAS. | UN | 1
9.20 | COMP | C020 | J7 - JANELA FIXA EM ESTRUTURA EM QUADRO DE FERRO GALVANIZADO (METALON) CHAPA Nº18, DIM.=3x3cm E VEDAÇÃO EXT. EM TELA METÁLICA FIO 2,00mm MALHA=2,5x2,5cm, DIM.=40x20/150cm. | UN | 1
9.21 | COMP | C021 | J8 - JANELA EM ALUMÍNIO ANODIZADO NA COR BRANCA E VEDAÇÃO EM VIDRO LISO INCOLOR ESP.=6mm DIM.=50x100/110cm, 2F TIPO GUICHÊ. | UN | 2
9.22 | CDHU | 34.05.260 | GRADIL EM AÇO GALVANIZADO ELETROFUNDIDO, MALHA 65 X 132 MM E PINTURA ELETROSTÁTICA | M2 | 21.05
9.23 | CDHU | 14.30.020 | DIVISÓRIA EM PLACAS DE GRANILITE COM ESPESSURA DE 3 CM | M2 | 36.66
9.24 | COMP | C023 | CORRIMÃO EM TUBO DE AÇO INOX H=70 CM E H=92 CM, COM MONTANTE EM TUBO DE AÇO INOX 316 D=2" ESP=1,2MM | M | 19.5
9.25 | COMP | C024 | GUARDA CORPO EM TUBO DE AÇO INDUSTRIAL H=130 CM, COM BARRA HORIZONTAL SUPERIOR E COM MONTANTE D=2", CHAPA # 16, NA DISTANCIA MÁXIMA DE 120CM, BARRAS HORIZONTAIS INTERMEDIÁRIAS (7 UNIDADES) D= 25/32" (19,84MM) INSTALADAS EQUIDISTANTES | M | 5.32
9.26 | COMP | C025 | CORRIMÃO INTERMEDIÁRIO DUPLO EM TUBO DE AÇO INOX D=38,1MM, ESP=1,2MM, COM ALTURA H=70 CM E H=92 CM | M | 4.5
9.27 | COMP | C026 | CORRIMÃO DE PAREDE TUBO DE AÇO INOX 316 D=38,1MM ESP=1,2MM, ALTURA H=70 CM E H=92 CM | M | 4
SUBTOTAL
10.0 |  |  | REVESTIMENTOS
REVESTIMENTO DE TETOS
10.1 | SINAPI | 96114 | FORRO EM DRYWALL, PARA AMBIENTES COMERCIAIS, INCLUSIVE ESTRUTURA BIRECIONAL DE FIXAÇÃO. AF_08/2023_PS | M2 | 1459.52
10.2 | SINAPI | 96121 | ACABAMENTOS PARA FORRO (RODA-FORRO EM PERFIL METÁLICO E PLÁSTICO). AF_08/2023 | M | 1499.09
10.3 | CDHU | 22.03.030 | FORRO EM FIBRA MINERAL NRC 0.55 ACÚSTICO, REVESTIDO EM LÁTEX | M2 | 160.55
10.4 | COMP | C027 | FORRO DE ABSORÇÃO ACÚSTICA EM PAINEL DE LÃ DE PET, COM 50mm DE ESPESSURA E 35Kg/m³ DE DENSIDADE. FIXADAS NAS PAREDES COM PERFIS PRÓPRIOS. REF. TRISOFT OU EQUIVALENTE - FORNECIMENTO E INSTALAÇÃO | M2 | 24
10.5 | SINAPI | 87885 | CHAPISCO APLICADO NO TETO OU EM ALVENARIA E ESTRUTURA, COM ROLO PARA TEXTURA ACRÍLICA. ARGAMASSA INDUSTRIALIZADA COM PREPARO EM MISTURADOR 300 KG. AF_10/2022 | M2 | 251.5
10.6 | SINAPI | 104978 | MASSA ÚNICA, EM ARGAMASSA TRAÇO 1:2:8, PREPARO MECÂNICO, APLICADA MANUALMENTE EM TETO DE AMBIENTES COM PAREDES EM PÉ-DIREITO DUPLO, E = 10MM, COM TALISCAS. AF_03/2024 | M2 | 251.5
REVESTIMENTOS INTERNOS DE PAREDES
10.7 | SINAPI | 87879 | CHAPISCO APLICADO EM ALVENARIAS E ESTRUTURAS DE CONCRETO INTERNAS, COM COLHER DE PEDREIRO. ARGAMASSA TRAÇO 1:3 COM PREPARO EM BETONEIRA 400L. AF_10/2022 | M2 | 3057.25
10.8 | CDHU | 17.02.220 | REBOCO | M2 | 2703.61
10.9 | CDHU | 17.02.140 | EMBOÇO DESEMPENADO COM ESPUMA DE POLIÉSTER | M2 | 353.64
10.10 | COMP | C028 | REVESTIMENTO CERÂMICO ATÉ O TETO, REF.: ELIANE, LINHA FORMA BRANCO AC, ESP.: 7,4mm, DIM.=33,5x60cm OU EQUIVALENTE. | M2 | 217.61
10.11 | COMP | C029 | REVESTIMENTO EM PORCELANATO TÉCNICO, DIM.=80x80cm, NATURAL, COR CINZA, COEFICIENTE DE ATRITO CLASSE 2 REF.: ELIANE MINIMUM GRAFITE NA OU EQUIVALENTE | M2 | 136.03
10.12 | COMP | C030 | REVESTIMENTO DE PAINEL DE LÃ DE PET, COM 50mm DE ESPESSURA E 35Kg/m³ DE DENSIDADE. FIXADAS NAS PAREDES COM PERFIS PRÓPRIOS. REF.: TRISOFT OU EQUIVALENTE - FORNECIMENTO E INSTALAÇÃO | M2 | 106.24
REVESTIMENTOS EXTERNOS DE PAREDES
10.13 | SINAPI | 87891 | CHAPISCO APLICADO EM ALVENARIA (SEM PRESENÇA DE VÃOS) E ESTRUTURAS DE CONCRETO DE FACHADA, COM ROLO PARA TEXTURA ACRÍLICA. ARGAMASSA INDUSTRIALIZADA COM PREPARO MANUAL. AF_10/2022 | M2 | 1558.91
10.14 | CDHU | 17.02.220 | REBOCO | M2 | 1558.91
10.15 | SINAPI | 88431 | APLICAÇÃO MANUAL DE PINTURA COM TINTA TEXTURIZADA ACRÍLICA EM PAREDES EXTERNAS DE CASAS, DUAS CORES. AF_03/2024 | M2 | 888.51
10.16 | CDHU | 33.02.080 | MASSA CORRIDA À BASE DE RESINA ACRÍLICA | M2 | 1991.12
10.17 | SINAPI | 88489 | PINTURA LÁTEX ACRÍLICA PREMIUM, APLICAÇÃO MANUAL EM PAREDES, DUAS DEMÃOS. AF_04/2023 | M2 | 888.51
10.18 | CDHU | 24.01.120 | CAIXILHO TIPO VENEZIANA INDUSTRIAL COM MONTANTES EM AÇO GALVANIZADO E ALETAS EM FIBRA DE VIDRO | M2 | 150.11
SUBTOTAL
11.0 |  |  | PISOS
PISO INTERNO
11.1 | CDHU | 17.01.040 | LASTRO DE CONCRETO IMPERMEABILIZADO | M3 | 174.07
11.2 | SINAPI | 87640 | CONTRAPISO EM ARGAMASSA TRAÇO 1:4 (CIMENTO E AREIA), PREPARO MECÂNICO COM BETONEIRA 400 L, APLICADO EM ÁREAS SECAS SOBRE LAJE, ADERIDO, ACABAMENTO NÃO REFORÇADO, ESPESSURA 4CM. AF_07/2021 | M2 | 1740.73
11.3 | SINAPI | 87249 | REVESTIMENTO CERÂMICO PARA PISO COM PLACAS TIPO ESMALTADA DE DIMENSÕES 45X45 CM APLICADA EM AMBIENTES DE ÁREA MENOR QUE 5 M2. AF_02/2023_PE | M2 | 133.61
11.4 | CDHU | 18.08.152 | REVESTIMENTO EM PORCELANATO TÉCNICO NATURAL PARA ÁREA INTERNA E AMBIENTE COM ACESSO AO EXTERIOR, GRUPO DE ABSORÇÃO BIA, ASSENTADO COM ARGAMASSA COLANTE INDUSTRIALIZADA, REJUNTADO | M2 | 1124.15
11.5 | CDHU | 21.02.050 | REVESTIMENTO VINÍLICO, ESPESSURA DE 2 MM, PARA TRÁFEGO MÉDIO, COM IMPERMEABILIZANTE ACRÍLICO | M2 | 191.38
PISO EXTERNO
11.6 | SIURB | 13002004 | ACABAMENTO DE PISO DE CONCRETO TIPO BAMBOLÊ | M2 | 535.25
11.7 | CDHU | 11.18.040 | LASTRO DE PEDRA BRITADA | M3 | 40.14
11.8 | SIURB | 13002011 | PISO ESTRUTURAL EM CONCRETO ARMADO . 7CM | M2 | 535.25
11.9 | SINAPI | 97087 | CAMADA SEPARADORA PARA EXECUÇÃO DE RADIER, PISO DE CONCRETO OU LAJE SOBRE SOLO, EM LONA PLÁSTICA. AF_09/2021 | M2 | 535.25
11.10 | SINAPI | 104658 | PISO PODOTÁTIL DE ALERTA OU DIRECIONAL, DE CONCRETO, ASSENTADO SOBRE ARGAMASSA. AF_03/2024 | M2 | 136.03
PISO EXTERNO - PISO INTERTAVADO
11.11 | CDHU | 54.01.010 | REGULARIZAÇÃO E COMPACTAÇÃO MECANIZADA DE SUPERFÍCIE, SEM CONTROLE DO PROCTOR NORMAL | M2 | 1583.75
11.12 | SINAPI | 96396 | CONSTRUÇÃO DE BASE E SUB-BASE PARA PAVIMENTAÇÃO DE BRITA GRADUADA SIMPLES, COM ESPESSURA DE 15 CM - EXCLUSIVE CARGA E TRANSPORTE. AF_09/2024 | M3 | 158.37
11.13 | CDHU | 54.04.350 | PAVIMENTAÇÃO EM LAJOTA DE CONCRETO 35 MPA, ESPESSURA 8 CM, TIPOS: RAQUETE, RETANGULAR, SEXTAVADO E 16 FACES, COM REJUNTE EM AREIA | M2 | 1583.75
11.14 | SINAPI | 94273 | ASSENTAMENTO DE GUIA (MEIO-FIO) EM TRECHO RETO, CONFECCIONADA EM CONCRETO PRÉ-FABRICADO, DIMENSÕES 100X15X13X30 CM (COMPRIMENTO X BASE INFERIOR X BASE SUPERIOR X ALTURA). AF_01/2024 | M | 210
SOLEIRAS / RODAPÉS / PEITORIS JUNTAS DE DILATAÇÃO
11.15 | SINAPI | 98689 | SOLEIRA EM GRANITO, LARGURA 15 CM, ESPESSURA 2,0 CM. AF_09/2020 | M | 26.3
11.16 | COMP | C031 | TRANSIÇÃO DE PISO METÁLICA, ESP.= 5mm, COR CINZA, REF.: TARKETT FADEMAC TRASIÇÃO 3, COR SILVER, CÓD.: 24279100 OU EQUIVALENTE. | M | 39.6
11.17 | CDHU | 19.01.062 | PEITORIL E/OU SOLEIRA EM GRANITO, ESPESSURA DE 2 CM E LARGURA ATÉ 20 CM, ACABAMENTO POLIDO | M | 165
11.18 | CDHU | 21.10.071 | RODAPÉ FLEXÍVEL PARA PISO VINÍLICO EM PVC, ESPESSURA DE 2 MM E ALTURA DE 7,5 CM, CURVO/PLANO, COM IMPERMEABILIZANTE ACRÍLICO | M | 160
11.19 | CDHU | 18.08.180 | RODAPÉ EM PORCELANATO TÉCNICO POLIDO PARA ÁREA INTERNA E AMBIENTE DE MÉDIO TRÁFEGO, GRUPO DE ABSORÇÃO BIA, ASSENTADO COM ARGAMASSA COLANTE INDUSTRIALIZADA, REJUNTADO | M | 423.09
11.20 | CDHU | 32.08.060 | JUNTA ESTRUTURAL COM PERFILADO TERMOPLÁSTICO EM PVC, PERFIL O-22 | M | 152.45
SUBTOTAL
12.0 |  |  | PINTURA
PAREDES INTERNAS
12.1 | SINAPI | 88497 | EMASSAMENTO COM MASSA LÁTEX, APLICAÇÃO EM PAREDE, DUAS DEMÃOS, LIXAMENTO MANUAL. AF_04/2023 | M2 | 2323.04
12.2 | SINAPI | 88485 | FUNDO SELADOR ACRÍLICO, APLICAÇÃO MANUAL EM PAREDE, UMA DEMÃO. AF_04/2023 | M2 | 1234.12
12.3 | SINAPI | 88489 | PINTURA LÁTEX ACRÍLICA PREMIUM, APLICAÇÃO MANUAL EM PAREDES, DUAS DEMÃOS. AF_04/2023 | M2 | 1234.12
12.4 | CDHU | 33.10.041 | ESMALTE À BASE DE ÁGUA EM MASSA, INCLUSIVE PREPARO | M2 | 1088.93
FORRO DE GESSO
12.5 | SINAPI | 88484 | FUNDO SELADOR ACRÍLICO, APLICAÇÃO MANUAL EM TETO, UMA DEMÃO. AF_04/2023 | M2 | 1459.52
12.6 | SINAPI | 88496 | EMASSAMENTO COM MASSA LÁTEX, APLICAÇÃO EM TETO, DUAS DEMÃOS, LIXAMENTO MANUAL. AF_04/2023 | M2 | 1459.52
12.7 | SINAPI | 88488 | PINTURA LÁTEX ACRÍLICA PREMIUM, APLICAÇÃO MANUAL EM TETO, DUAS DEMÃOS. AF_04/2023 | M2 | 1459.52
TETO
12.8 | SINAPI | 88484 | FUNDO SELADOR ACRÍLICO, APLICAÇÃO MANUAL EM TETO, UMA DEMÃO. AF_04/2023 | M2 | 251.5
12.9 | SINAPI | 88496 | EMASSAMENTO COM MASSA LÁTEX, APLICAÇÃO EM TETO, DUAS DEMÃOS, LIXAMENTO MANUAL. AF_04/2023 | M2 | 251.5
12.10 | SINAPI | 88488 | PINTURA LÁTEX ACRÍLICA PREMIUM, APLICAÇÃO MANUAL EM TETO, DUAS DEMÃOS. AF_04/2023 | M2 | 251.5
SINALIZAÇÃO
12.11 | SINAPI | 102500 | PINTURA DE DEMARCAÇÃO DE VAGA COM TINTA ACRÍLICA, E = 10 CM, APLICAÇÃO MANUAL. AF_05/2021 | M | 76.51
12.12 | SINAPI | 102513 | PINTURA DE SÍMBOLOS E TEXTOS COM TINTA ACRÍLICA, DEMARCAÇÃO COM FITA ADESIVA E APLICAÇÃO COM ROLO. AF_05/2021 | M2 | 45.48
IMPERMEABILIZAÇÃO DAS LAJES DE COBERTURA
12.13 | COMP | C032 | REGULARIZAÇÃO EM ARGAMASSA TRAÇO 1:3 (CIMENTO E AREIA), PREPARO MECÂNICO COM BETONEIRA 400 L, ESPESSURA 3CM | M2 | 108.27
12.14 | COMP | C033 | CAMADA DE PROTEÇÃO EM ARGAMASSA TRAÇO 1:3 (CIMENTO E AREIA), PREPARO MECÂNICO COM BETONEIRA 400 L, ESPESSURA 3CM, INCLUSO TELA ESTUQUE | M2 | 108.27
12.15 | COMP | C034 | ISOLAMENTO TÉRMICO E VERMICULITA TRAÇO 1:6, ESPESSURA=4CM | M2 | 65.43
12.16 | COMP | C035 | ARGAMASSA TRAÇO 1:3 (CIMENTO E AREIA), PREPARO MECÂNICO COM BETONEIRA 400 L, COM QUADROS DE 45X120CM COM JUNTAS PREENCHIDAS COM MASTIQUE HIDRO-ASFÁLTICO | M2 | 108.27
IMPERMEABILIZAÇÃO DAS CALHAS DE COBERTURA
12.17 | COMP | C032 | REGULARIZAÇÃO EM ARGAMASSA TRAÇO 1:3 (CIMENTO E AREIA), PREPARO MECÂNICO COM BETONEIRA 400 L, ESPESSURA 3CM | M2 | 771.72
12.18 | COMP | C033 | CAMADA DE PROTEÇÃO EM ARGAMASSA TRAÇO 1:3 (CIMENTO E AREIA), PREPARO MECÂNICO COM BETONEIRA 400 L, ESPESSURA 3CM, INCLUSO TELA ESTUQUE | M2 | 771.72
12.19 | COMP | C034 | ISOLAMENTO TÉRMICO E VERMICULITA TRAÇO 1:6, ESPESSURA=4CM | M2 | 269.41
12.20 | COMP | C035 | ARGAMASSA TRAÇO 1:3 (CIMENTO E AREIA), PREPARO MECÂNICO COM BETONEIRA 400 L, COM QUADROS DE 45X120CM COM JUNTAS PREENCHIDAS COM MASTIQUE HIDRO-ASFÁLTICO | M2 | 771.72
SUBTOTAL
13.0 |  |  | INSTALAÇÕES HIDROSSANITÁRIAS
BANCADAS/LOUÇAS E METAIS
13.1 | SIURB | 10014074 | FRONTÃO OU TESTEIRA DE GRANITO H ATÉ 10CM | M | 7.29
13.2 | SIURB | 10014075 | TAMPO PARA BANCADA ÚMIDA GRANITO ESPESSURA 2CM ACABAMENTO POLIDO E EM MEIA-ESQUADRIA, INSTALADO COM CHUMBADOR METÁLICO | M2 | 11.53
13.3 | CDHU | 44.04.030 | PRATELEIRA EM GRANITO COM ESPESSURA DE 2 CM | M2 | 7.29
13.4 | COMP | C036 | BACIA SANITÁRIA ESPECIAL/ACESSÍVEL COM CAIXA ACOPLADA E ASSENTO PLÁSTICO | UN | 9
13.5 | SINAPI | 86931 | VASO SANITÁRIO SIFONADO COM CAIXA ACOPLADA LOUÇA BRANCA, INCLUSO ENGATE FLEXÍVEL EM PLÁSTICO BRANCO, 1/2 X 40CM - FORNECIMENTO E INSTALAÇÃO. AF_01/2020 | UN | 6
13.6 | SINAPI | 100849 | ASSENTO SANITÁRIO CONVENCIONAL - FORNECIMENTO E INSTALACAO. AF_01/2020 | UN | 6
13.7 | CDHU | 44.01.040 | BACIA SIFONADA COM CAIXA DE DESCARGA ACOPLADA E TAMPA - INFANTIL? | UN | 1
13.8 | CDHU | 44.01.240 | LAVATÓRIO EM LOUÇA COM COLUNA SUSPENSA | UN | 9
13.9 | SINAPI | 86887 | ENGATE FLEXÍVEL EM INOX, 1/2 X 40CM - FORNECIMENTO E INSTALAÇÃO. AF_01/2020 | UN | 9
13.10 | SINAPI | 86883 | SIFÃO DO TIPO FLEXÍVEL EM PVC 1 X 1.1/2 - FORNECIMENTO E INSTALAÇÃO. AF_01/2020 | UN | 9
13.11 | SINAPI | 86877 | VÁLVULA EM METAL CROMADO 1.1/2" X 1.1/2" PARA TANQUE OU LAVATÓRIO, COM OU SEM LADRÃO - FORNECIMENTO E INSTALAÇÃO. AF_01/2020 | UN | 9
13.12 | CDHU | 44.03.720 | TORNEIRA DE MESA PARA LAVATÓRIO, ACIONAMENTO HIDROMECÂNICO COM ALAVANCA, REGISTRO INTEGRADO REGULADOR DE VAZÃO, EM LATÃO CROMADO, DN= 1/2´ | UN | 9
13.13 | COMP | C037 | LAVATÓRIO INFANTIL COM COLUNA | UN | 1
13.14 | SINAPI | 86887 | ENGATE FLEXÍVEL EM INOX, 1/2 X 40CM - FORNECIMENTO E INSTALAÇÃO. AF_01/2020 | UN | 1
13.15 | SINAPI | 86883 | SIFÃO DO TIPO FLEXÍVEL EM PVC 1 X 1.1/2 - FORNECIMENTO E INSTALAÇÃO. AF_01/2020 | UN | 1
13.16 | CDHU | 44.03.645 | Torneira de mesa automática, acionamento hidromecânico, em latão cromado, DN= 1/2´ou 3/4´ | UN | 1
13.17 | SINAPI | 86877 | VÁLVULA EM METAL CROMADO 1.1/2" X 1.1/2" PARA TANQUE OU LAVATÓRIO, COM OU SEM LADRÃO - FORNECIMENTO E INSTALAÇÃO. AF_01/2020 | UN | 1
13.18 | SINAPI | 86903 | LAVATÓRIO LOUÇA BRANCA COM COLUNA, 45 X 55CM OU EQUIVALENTE, PADRÃO MÉDIO - FORNECIMENTO E INSTALAÇÃO. AF_01/2020 | UN | 51
13.19 | SINAPI | 86887 | ENGATE FLEXÍVEL EM INOX, 1/2 X 40CM - FORNECIMENTO E INSTALAÇÃO. AF_01/2020 | UN | 51
13.20 | SINAPI | 86883 | SIFÃO DO TIPO FLEXÍVEL EM PVC 1 X 1.1/2 - FORNECIMENTO E INSTALAÇÃO. AF_01/2020 | UN | 51
13.21 | CDHU | 44.03.645 | TORNEIRA DE MESA AUTOMÁTICA, ACIONAMENTO HIDROMECÂNICO, EM LATÃO CROMADO, DN= 1/2´OU 3/4´ | UN | 51
13.22 | SINAPI | 86877 | VÁLVULA EM METAL CROMADO 1.1/2" X 1.1/2" PARA TANQUE OU LAVATÓRIO, COM OU SEM LADRÃO - FORNECIMENTO E INSTALAÇÃO. AF_01/2020 | UN | 51
13.23 | SINAPI | 86901 | CUBA DE EMBUTIR OVAL EM LOUÇA BRANCA, 35 X 50CM OU EQUIVALENTE - FORNECIMENTO E INSTALAÇÃO. AF_01/2020 | UN | 6
13.24 | SINAPI | 86886 | ENGATE FLEXÍVEL EM INOX, 1/2 X 30CM - FORNECIMENTO E INSTALAÇÃO. AF_01/2020 | UN | 6
13.25 | SINAPI | 86883 | SIFÃO DO TIPO FLEXÍVEL EM PVC 1 X 1.1/2 - FORNECIMENTO E INSTALAÇÃO. AF_01/2020 | UN | 6
13.26 | CDHU | 44.03.645 | TORNEIRA DE MESA AUTOMÁTICA, ACIONAMENTO HIDROMECÂNICO, EM LATÃO CROMADO, DN= 1/2´OU 3/4´ | UN | 6
13.27 | SINAPI | 86877 | VÁLVULA EM METAL CROMADO 1.1/2" X 1.1/2" PARA TANQUE OU LAVATÓRIO, COM OU SEM LADRÃO - FORNECIMENTO E INSTALAÇÃO. AF_01/2020 | UN | 6
13.28 | CDHU | 44.06.570 | CUBA EM AÇO INOXIDÁVEL SIMPLES DE 700X600X450MM | UN | 2
13.29 | SINAPI | 86887 | ENGATE FLEXÍVEL EM INOX, 1/2 X 40CM - FORNECIMENTO E INSTALAÇÃO. AF_01/2020 | UN | 2
13.30 | SINAPI | 86882 | SIFÃO DO TIPO GARRAFA/COPO EM PVC 1.1/4 X 1.1/2" - FORNECIMENTO E INSTALAÇÃO. AF_01/2020 | UN | 2
13.31 | SINAPI | 86878 | VÁLVULA EM METAL CROMADO TIPO AMERICANA 3.1/2" X 1.1/2" PARA PIA - FORNECIMENTO E INSTALAÇÃO. AF_01/2020 | UN | 2
13.32 | SINAPI | 86909 | TORNEIRA CROMADA TUBO MÓVEL, DE MESA, 1/2" OU 3/4", PARA PIA DE COZINHA, PADRÃO ALTO - FORNECIMENTO E INSTALAÇÃO. AF_01/2020 | UN | 2
13.33 | COMP | C038 | CUBA REDONDA Ø35cM EM AÇO INOX AISI 304 (6MM), REF.: STRAKE MODELO 335 OU EQUIVALENTE TÉCNICO | UN | 8
13.34 | SINAPI | 86887 | ENGATE FLEXÍVEL EM INOX, 1/2 X 40CM - FORNECIMENTO E INSTALAÇÃO. AF_01/2020 | UN | 8
13.35 | SINAPI | 86883 | SIFÃO DO TIPO FLEXÍVEL EM PVC 1 X 1.1/2 - FORNECIMENTO E INSTALAÇÃO. AF_01/2020 | UN | 8
13.36 | SINAPI | 86878 | VÁLVULA EM METAL CROMADO TIPO AMERICANA 3.1/2" X 1.1/2" PARA PIA - FORNECIMENTO E INSTALAÇÃO. AF_01/2020 | UN | 8
13.37 | SINAPI | 86909 | TORNEIRA CROMADA TUBO MÓVEL, DE MESA, 1/2" OU 3/4", PARA PIA DE COZINHA, PADRÃO ALTO - FORNECIMENTO E INSTALAÇÃO. AF_01/2020 | UN | 8
13.38 | SINAPI | 86874 | TANQUE DE LOUÇA BRANCA SUSPENSO, 18L OU EQUIVALENTE - FORNECIMENTO E INSTALAÇÃO. AF_01/2020 | UN | 2
13.39 | SINAPI | 86883 | SIFÃO DO TIPO FLEXÍVEL EM PVC 1 X 1.1/2 - FORNECIMENTO E INSTALAÇÃO. AF_01/2020 | UN | 2
13.40 | SINAPI | 86914 | TORNEIRA CROMADA 1/2" OU 3/4" PARA TANQUE, PADRÃO MÉDIO - FORNECIMENTO E INSTALAÇÃO. AF_01/2020 | UN | 2
13.41 | SINAPI | 86877 | VÁLVULA EM METAL CROMADO 1.1/2" X 1.1/2" PARA TANQUE OU LAVATÓRIO, COM OU SEM LADRÃO - FORNECIMENTO E INSTALAÇÃO. AF_01/2020 | UN | 2
13.42 | CDHU | 44.06.200 | TANQUE EM AÇO INOXIDÁVEL | UN | 1
13.43 | SINAPI | 86883 | SIFÃO DO TIPO FLEXÍVEL EM PVC 1 X 1.1/2 - FORNECIMENTO E INSTALAÇÃO. AF_01/2020 | UN | 1
13.44 | SINAPI | 86914 | TORNEIRA CROMADA 1/2" OU 3/4" PARA TANQUE, PADRÃO MÉDIO - FORNECIMENTO E INSTALAÇÃO. AF_01/2020 | UN | 1
13.45 | SINAPI | 86877 | VÁLVULA EM METAL CROMADO 1.1/2" X 1.1/2" PARA TANQUE OU LAVATÓRIO, COM OU SEM LADRÃO - FORNECIMENTO E INSTALAÇÃO. AF_01/2020 | UN | 1
13.46 | CDHU | 44.03.360 | DUCHA HIGIÊNICA CROMADA | UN | 16
13.47 | SINAPI | 100860 | CHUVEIRO ELÉTRICO COMUM CORPO PLÁSTICO, TIPO DUCHA - FORNECIMENTO E INSTALAÇÃO. AF_01/2020 | UN | 5
13.48 | SINAPI | 95547 | SABONETEIRA PLASTICA TIPO DISPENSER PARA SABONETE LIQUIDO COM RESERVATORIO 800 A 1500 ML, INCLUSO FIXAÇÃO. AF_01/2020 | UN | 14
13.49 | CDHU | 44.03.180 | DISPENSER TOALHEIRO EM ABS, PARA FOLHAS | UN | 12
13.50 | CDHU | 44.03.050 | DISPENSER PAPEL HIGIÊNICO EM ABS PARA ROLÃO 300 / 600 M, COM VISOR | UN | 13
13.51 | CDHU | 44.03.090 | CABIDE CROMADO PARA BANHEIRO | UN | 13
13.52 | SINAPI | 100868 | BARRA DE APOIO RETA, EM ACO INOX POLIDO, COMPRIMENTO 80 CM, FIXADA NA PAREDE - FORNECIMENTO E INSTALAÇÃO. AF_01/2020 | UN | 10
13.53 | SINAPI | 100867 | BARRA DE APOIO RETA, EM ACO INOX POLIDO, COMPRIMENTO 70 CM, FIXADA NA PAREDE - FORNECIMENTO E INSTALAÇÃO. AF_01/2020 | UN | 8
13.54 | CDHU | 26.04.010 | ESPELHO EM VIDRO CRISTAL LISO, ESPESSURA DE 4 MM | M2 | 8
13.55 | CDHU | 30.01.010 | BARRA DE APOIO RETA, PARA PESSOAS COM MOBILIDADE REDUZIDA, EM TUBO DE AÇO INOXIDÁVEL DE 1 1/2´ | M | 2.7
13.56 | FDE | 08.16.091 | BR-03 CONJUNTO LAVATORIO E BACIA ACESSIVEIS | CJ | 6
13.57 | FDE | 08.16.093 | BR-05 TROCADOR ACESSÍVEL | UN | 2
ESGOTO SANITÁRIO
13.58 | CDHU | 46.04.050 | TUBO DE PVC RÍGIDO DEFOFO, DN= 150MM (DE= 170MM), INCLUSIVE CONEXÕES | M | 14
13.59 | CDHU | 46.02.070 | TUBO DE PVC RÍGIDO BRANCO PXB COM VIROLA E ANEL DE BORRACHA, LINHA ESGOTO SÉRIE NORMAL, DN= 100 MM, INCLUSIVE CONEXÕES | M | 494
13.60 | CDHU | 46.02.060 | TUBO DE PVC RÍGIDO BRANCO PXB COM VIROLA E ANEL DE BORRACHA, LINHA ESGOTO SÉRIE NORMAL, DN= 75 MM, INCLUSIVE CONEXÕES | M | 137
13.61 | CDHU | 46.02.050 | TUBO DE PVC RÍGIDO BRANCO PXB COM VIROLA E ANEL DE BORRACHA, LINHA ESGOTO SÉRIE NORMAL, DN= 50 MM, INCLUSIVE CONEXÕES | M | 103
13.62 | CDHU | 46.02.010 | TUBO DE PVC RÍGIDO BRANCO, PONTAS LISAS, SOLDÁVEL, LINHA ESGOTO SÉRIE NORMAL, DN= 40 MM, INCLUSIVE CONEXÕES | M | 45
13.63 | COMP | C039 | CAIXA SIFONADA COMPLETA COM PORTA GRELHA E GRELHA QUADRADA EM AÇO INOX, E DISPOSITIVO ANTI-INFILTRAÇÃO - PVC RÍGIDO PONTA E BOLSA COM VIROLA - '150 X 185 X 75MM | UN | 26
13.64 | COMP | C040 | CAIXA SIFONADA COMPLETA COM PORTA GRELHA E GRELHA QUADRADA EM AÇO INOX, E DISPOSITIVO ANTI-INFILTRAÇÃO - PVC RÍGIDO PONTA E BOLSA COM VIROLA - '150 X 185 X 75MM | UN | 64
13.65 | COMP | C041 | CAIXA DE SIFONADA COM DOIS COMPARTIMENTOS DIVIDIDOS POR UM SEPTO; EM CONCRETO ARMADO FCK=20,0MPA REVESTIDO COM ARGAMASSA IMPERMEABILIZADA; FUNDO EM CONCRETO FCK=20,0MPA; COM TAMPA EM FERRO FUNDIDO COM TAMPA CLASSE DE RESISTÊNCIA C250 (REF.: IMPERFER OU EQUIVALENTE). 'CAIXA 50X30X60 (CXLXH), 45 LITROS. | UN | 18
13.66 | CDHU | 49.03.036 | CAIXA DE GORDURA EM PVC COM TAMPA REFORÇADA - CAPACIDADE 19 LITROS | UN | 1
13.67 | COMP | C042 | CAIXA DE GORDURA; EM CONCRETO ARMADO FCK=20,0MPA REVESTIDO COM ARGAMASSA IMPERMEABILIZADA; FUNDO EM CONCRETO FCK=20,0MPA; COM TAMPA EM FERRO FUNDIDO COM TAMPA CLASSE DE RESISTÊNCIA C250 (REF.: IMPERFER OU EQUIVALENTE). 'CAIXA 50X30X60 (CXLXH), 45 LITROS. | UN | 2
13.68 | COMP | C043 | CAIXA DE INSPEÇÃO DE ESGOTO SANITÁRIO, EM CONCRETO ARMADO FCK=20,0MPA REVESTIDO COM ARGAMASSA IMPERMEABILIZADA E FUNDO EM CONCRETO FCK=20,0MPA, COM CAXILHO, TAMPA EM FERRO FUNDIDO CLASSE DE RESISTÊNCIA C250 - REF: IMPERFER - CAIXA 60X60CM H ATÉ 1M DE ALTURA | UN | 18
13.69 | SINAPI | 97902 | CAIXA ENTERRADA HIDRÁULICA RETANGULAR EM ALVENARIA COM TIJOLOS CERÂMICOS MACIÇOS, DIMENSÕES INTERNAS: 0,6X0,6X0,6 M PARA REDE DE ESGOTO. AF_12/2020 | UN | 1
DISTRIBUIÇÃO DE ÁGUA
13.70 | COMP | C044 | RESERVATÓRIO METÁLICO TIPO TAÇA SEM ÁGUA NA COLUNA. VOLUME TOTAL 50.000 LITROS, ALTURA TOTAL 15 METROS, INCLUINDO TODOS OS ACESSÓRIOS NECESSÁRIOS TAIS COMO FLANGES, ESCADA, PLATAFORMA DE DESCANSO, GUARDO CORPO, BOCAL DE VISITA NAS LATERIAIS E RESPIRO ATENDENDO AS NORMAS PERTINENTES. O RESERVATÓRIO DEVERÁ POSSUIR SEPTO DE SEPARAÇÃO (DIVISÃO FÍSICA) ENTRE OS COMPARTIMENTOS DE CONSUMO E CONSUMO+LIMPEZA. | UN | 1
13.71 | SINAPI | 94797 | TORNEIRA DE BOIA PARA CAIXA D'ÁGUA, ROSCÁVEL, 1" - FORNECIMENTO E INSTALAÇÃO. AF_08/2021 | UN | 2
13.72 | SINAPI | 95644 | KIT CAVALETE PARA MEDIÇÃO DE ÁGUA - ENTRADA INDIVIDUALIZADA, EM PVC 32 MM (1"), PARA 1 MEDIDOR - FORNECIMENTO E INSTALAÇÃO (EXCLUSIVE HIDRÔMETRO). AF_03/2024 | UN | 1
13.73 | CDHU | 46.01.020 | TUBO DE PVC RÍGIDO SOLDÁVEL MARROM, DN= 25 MM, (3/4´), INCLUSIVE CONEXÕES | M | 725.12
13.74 | CDHU | 46.01.030 | TUBO DE PVC RÍGIDO SOLDÁVEL MARROM, DN= 32 MM, (1´), INCLUSIVE CONEXÕES | M | 155.77
13.75 | CDHU | 46.01.050 | TUBO DE PVC RÍGIDO SOLDÁVEL MARROM, DN= 50 MM, (1 1/2´), INCLUSIVE CONEXÕES | M | 235.47
13.76 | CDHU | 46.07.030 | TUBO GALVANIZADO DN= 1´, INCLUSIVE CONEXÕES | M | 14.42
13.77 | CDHU | 46.07.060 | TUBO GALVANIZADO DN= 2´, INCLUSIVE CONEXÕES | M | 62
13.78 | CDHU | 46.07.050 | TUBO GALVANIZADO DN= 1 1/2´, INCLUSIVE CONEXÕES | M | 18.25
13.79 | CDHU | 46.07.080 | TUBO GALVANIZADO DN= 3´, INCLUSIVE CONEXÕES | M | 14.39
13.80 | SINAPI | 94500 | REGISTRO DE GAVETA BRUTO, LATÃO, ROSCÁVEL, 3" - FORNECIMENTO E INSTALAÇÃO. AF_08/2021 | UN | 2
13.81 | SINAPI | 94497 | REGISTRO DE GAVETA BRUTO, LATÃO, ROSCÁVEL, 1 1/2" - FORNECIMENTO E INSTALAÇÃO. AF_08/2021 | UN | 8
13.82 | SINAPI | 94495 | REGISTRO DE GAVETA BRUTO, LATÃO, ROSCÁVEL, 1" - FORNECIMENTO E INSTALAÇÃO. AF_08/2021 | UN | 1
13.83 | SINAPI | 89987 | REGISTRO DE GAVETA BRUTO, LATÃO, ROSCÁVEL, 3/4", COM ACABAMENTO E CANOPLA CROMADOS - FORNECIMENTO E INSTALAÇÃO. AF_08/2021 | UN | 86
13.84 | SINAPI | 89351 | REGISTRO DE PRESSÃO BRUTO, LATÃO, ROSCÁVEL, 3/4'' - FORNECIMENTO E INSTALAÇÃO. AF_08/2021 | UN | 5
13.85 | COMP | C045 | CAIXA PARA TORNEIRA DE LIMPEZA, EM CONCRETO ARMADO FCK=20,0MPA REVESTIDO COM ARGAMASSA IMPERMEABILIZADA E FUNDO EM CONCRETO FCK=20,0MPA, COM CAXILHO, TAMPA EM FERRO FUNDIDO CLASSE DE RESISTÊNCIA C250 - CAIXA 45X45CM. | UN | 16
13.86 | CDHU | 44.03.400 | TORNEIRA CURTA COM ROSCA PARA USO GERAL, EM LATÃO FUNDIDO CROMADO, DN= 3/4´ | UN | 22
13.87 | COMP | C046 | ENGATE RÁPIDO, INCLUINDO CAIXA METÁLICA, REGISTRO ANGULAR 2", CHAVE STORTZ, CONFORME DETALHE CONSTRUTIVO DA FOLHA 02/02 DO PROJETO DA SAERP | UN | 1
13.88 | COMP | C047 | BLOCOS DE ANCORAGEM EM CONCRETO , CONFORME DETALHE CONSTRUTIVO DA FOLHA 02/02 DO PROJETO DA SAERP | UN | 3
13.89 | CDHU | 46.04.010 | TUBO DE PVC RÍGIDO TIPO PBA CLASSE 15, DN= 50MM, (DE= 60MM), INCLUSIVE CONEXÕES | M | 6
13.90 | CDHU | 47.06.030 | VÁLVULA DE GAVETA EM FERRO FUNDIDO, HASTE ASCENDENTE COM FLANGE, CLASSE 125 LIBRAS, DN= 2´ | UN | 1
13.91 | CDHU | 46.18.420 | TE EM FERRO FUNDIDO, COM FLANGES, CLASSE PN-10, DN= 100MM, COM DERIVAÇÕES DE 80 ATÉ 100MM | UN | 1
13.92 | CDHU | 46.09.170 | LUVA BOLSA E BOLSA EM FERRO FUNDIDO, LINHA PREDIAL TRADICIONAL, DN= 100 MM | UN | 2
13.93 | CDHU | 46.09.150 | LUVA BOLSA E BOLSA EM FERRO FUNDIDO, LINHA PREDIAL TRADICIONAL, DN= 50 MM | UN | 1
13.94 | COMP | C048 | EXTREMIDADE F/B FOFO - DN 100MM - CONFORME LISTA DE MATERIAS DA FOLHA 02/02 DO PROJETO DA SAERP | UN | 2
13.95 | COMP | C049 | EXTREMIDADE F/B FOFO - DN 50MM - CONFORME LISTA DE MATERIAS DA FOLHA 02/02 DO PROJETO DA SAERP | UN | 1
13.96 | CDHU | 46.04.070 | TUBO DE PVC RÍGIDO DEFOFO, DN= 200MM (DE= 222MM), INCLUSIVE CONEXÕES | M | 3
CAPTAÇÃO DE ÁGUAS PLUVIAIS
13.97 | CDHU | 46.03.050 | TUBO DE PVC RÍGIDO PXB COM VIROLA E ANEL DE BORRACHA, LINHA ESGOTO SÉRIE REFORÇADA ´R´, DN= 100 MM, INCLUSIVE CONEXÕES | M | 1121
13.98 | CDHU | 46.03.060 | TUBO DE PVC RÍGIDO PXB COM VIROLA E ANEL DE BORRACHA, LINHA ESGOTO SÉRIE REFORÇADA ´R´. DN= 150 MM, INCLUSIVE CONEXÕES | M | 6
13.99 | CDHU | 46.15.112 | TUBO EM POLIETILENO DE ALTA DENSIDADE DE=200 MM - PN-10, INCLUSIVE CONEXÕES | M | 25
13.100 | SINAPI | 90697 | TUBO DE PVC PARA REDE COLETORA DE ESGOTO DE PAREDE MACIÇA, DN 250 MM, JUNTA ELÁSTICA - FORNECIMENTO E ASSENTAMENTO. AF_01/2021 | M | 26
13.101 | SINAPI | 90698 | TUBO DE PVC PARA REDE COLETORA DE ESGOTO DE PAREDE MACIÇA, DN 300 MM, JUNTA ELÁSTICA, FORNECIMENTO E ASSENTAMENTO. AF_01/2021 | M | 35
13.102 | SINAPI | 102989 | CANALETA MEIA CANA PRÉ-MOLDADA DE CONCRETO (D = 20 CM) - FORNECIMENTO E INSTALAÇÃO. AF_08/2021 | M | 78
13.103 | SINAPI | 102991 | CANALETA MEIA CANA PRÉ-MOLDADA DE CONCRETO (D = 40 CM) - FORNECIMENTO E INSTALAÇÃO. AF_08/2021 | M | 20
13.104 | CDHU | 49.06.020 | GRELHA EM FERRO FUNDIDO PARA CAIXAS E CANALETAS | M2 | 23.6
13.105 | COMP | C050 | CAIXA DE PASSAGEM PLUVIAL EM CONCRETO ARMADO REVESTIDO COM ARGAMASSA IMPERMEABILIZADA, FUNDO EM CONCRETO; SUPERFÍCIES INTERNAS COM CAXILHO E TAMPA EM CONCRETO CLASSE DE RESISTÊNCIA C250 (REF.: IMPERFER OU EQUIVALENTE) CAIXA 80X80CM H ATÉ 1M DE ALTURA | UN | 17
13.106 | CDHU | 49.06.020 | GRELHA EM FERRO FUNDIDO PARA CAIXAS E CANALETAS | M2 | 1.92
13.107 | CDHU | 49.06.080 | GRELHA HEMISFÉRICA EM FERRO FUNDIDO DE 6´ | UN | 53
DRENOS DE AR CONDICIONADO
13.108 | CDHU | 46.01.040 | TUBO DE PVC RÍGIDO SOLDÁVEL MARROM, DN= 40 MM, (1 1/4´), INCLUSIVE CONEXÕES | M | 93
13.109 | SBC | 8808 | REVISÃO EXECUTIVA PROJETO DE INSTALAÇÕES HIDROSSANITÁRIAS (ESGOTO, ÁGUA FRIA E ÁGUA QUENTE) | M2 | 1740.73
SUBTOTAL
14.0 |  |  | INSTALAÇÕES ELÉTRICAS
14.1 | CDHU | 30.06.061 | SISTEMA DE ALARME PNE COM INDICADOR AUDIOVISUAL, PARA PESSOAS COM MOBILIDADE REDUZIDA OU CADEIRANTE | CJ | 9
14.2 | COMP | C051 | ARANDELA LED 15W, TEMPERATURA DE COR 6.500K, FLUXO LUMINOSO 1125 LM. REF.: LUMINÁRIA LUMICENTER RELUMI08604 OU EQUIVALENTE | UN | 70
14.3 | COMP | C052 | ARANDELA LED PARA CABECEIRA DE LEITO, COR BRANCA, 9.4W. REF.: (AR71-S1000830), LUMICENTER OU EQUIVALENTE. | UN | 4
14.4 | CDHU | 41.11.090 | LUMINÁRIA COM CORPO EM TUBO DE ALUMÍNIO TIPO BALIZADOR PARA USO EXTERNO | UN | 4
14.5 | SINAPI | 96977 | CORDOALHA DE COBRE NU 50 MM², ENTERRADA - FORNECIMENTO E INSTALAÇÃO. AF_08/2023 | M | 25
14.6 | SINAPI | 91927 | CABO DE COBRE FLEXÍVEL ISOLADO, 2,5 MM², ANTI-CHAMA 0,6/1,0 KV, PARA CIRCUITOS TERMINAIS - FORNECIMENTO E INSTALAÇÃO. AF_03/2023 | M | 980
14.7 | SINAPI | 91933 | CABO DE COBRE FLEXÍVEL ISOLADO, 10 MM², ANTI-CHAMA 0,6/1,0 KV, PARA CIRCUITOS TERMINAIS - FORNECIMENTO E INSTALAÇÃO. AF_03/2023 | M | 637
14.8 | SINAPI | 92981 | CABO DE COBRE FLEXÍVEL ISOLADO, 16 MM², ANTI-CHAMA 450/750 V, PARA DISTRIBUIÇÃO - FORNECIMENTO E INSTALAÇÃO. AF_10/2020 | M | 152
14.9 | SINAPI | 92984 | CABO DE COBRE FLEXÍVEL ISOLADO, 25 MM², ANTI-CHAMA 0,6/1,0 KV, PARA REDE ENTERRADA DE DISTRIBUIÇÃO DE ENERGIA ELÉTRICA - FORNECIMENTO E INSTALAÇÃO. AF_12/2021 | M | 127
14.10 | SINAPI | 92986 | CABO DE COBRE FLEXÍVEL ISOLADO, 35 MM², ANTI-CHAMA 0,6/1,0 KV, PARA REDE ENTERRADA DE DISTRIBUIÇÃO DE ENERGIA ELÉTRICA - FORNECIMENTO E INSTALAÇÃO. AF_12/2021 | M | 232
14.11 | SINAPI | 92992 | CABO DE COBRE FLEXÍVEL ISOLADO, 95 MM², ANTI-CHAMA 0,6/1,0 KV, PARA REDE ENTERRADA DE DISTRIBUIÇÃO DE ENERGIA ELÉTRICA - FORNECIMENTO E INSTALAÇÃO. AF_12/2021 | M | 318
14.12 | SINAPI | 91934 | CABO DE COBRE FLEXÍVEL ISOLADO, 16 MM², ANTI-CHAMA 450/750 V, PARA CIRCUITOS TERMINAIS - FORNECIMENTO E INSTALAÇÃO. AF_03/2023 | M | 25
14.13 | SINAPI | 91933 | CABO DE COBRE FLEXÍVEL ISOLADO, 10 MM², ANTI-CHAMA 0,6/1,0 KV, PARA CIRCUITOS TERMINAIS - FORNECIMENTO E INSTALAÇÃO. AF_03/2023 | M | 160
14.14 | SINAPI | 91934 | CABO DE COBRE FLEXÍVEL ISOLADO, 16 MM², ANTI-CHAMA 450/750 V, PARA CIRCUITOS TERMINAIS - FORNECIMENTO E INSTALAÇÃO. AF_03/2023 | M | 128
14.15 | SINAPI | 92988 | CABO DE COBRE FLEXÍVEL ISOLADO, 50 MM², ANTI-CHAMA 0,6/1,0 KV, PARA REDE ENTERRADA DE DISTRIBUIÇÃO DE ENERGIA ELÉTRICA - FORNECIMENTO E INSTALAÇÃO. AF_12/2021 | M | 68
14.16 | CDHU | 39.02.016 | CABO DE COBRE DE 2,5 MM², ISOLAMENTO 750 V - ISOLAÇÃO EM PVC 70°C | M | 25680
14.17 | CDHU | 39.02.030 | CABO DE COBRE DE 6 MM², ISOLAMENTO 750 V - ISOLAÇÃO EM PVC 70°C | M | 150
14.18 | SINAPI | 91940 | CAIXA RETANGULAR 4" X 2" MÉDIA (1,30 M DO PISO), PVC, INSTALADA EM PAREDE - FORNECIMENTO E INSTALAÇÃO. AF_03/2023 | UN | 385
14.19 | SINAPI | 91943 | CAIXA RETANGULAR 4" X 4" MÉDIA (1,30 M DO PISO), PVC, INSTALADA EM PAREDE - FORNECIMENTO E INSTALAÇÃO. AF_03/2023 | UN | 97
14.20 | CDHU | 40.02.010 | CAIXA DE TOMADA EM ALUMÍNIO PARA PISO 4´ X 4´ | UN | 4
14.21 | COMP | C053 | CAIXA DE PASSAGEM DE SOLO, EM CONCRETO OU ALVENARIA, COM TAMPA EM FERRO FUNDIDO, 80X80X80CM, CONFORME PADRÃO DA CPFL PAULISTA. | UN | 1
14.22 | SINAPI | 97900 | CAIXA ENTERRADA HIDRÁULICA RETANGULAR EM ALVENARIA COM TIJOLOS CERÂMICOS MACIÇOS, DIMENSÕES INTERNAS: 0,3X0,3X0,3 M PARA REDE DE ESGOTO. AF_12/2020 | UN | 78
14.23 | CDHU | 40.06.060 | CONDULETE METÁLICO DE 1´ | CJ | 98
14.24 | CDHU | 40.06.060 | CONDULETE METÁLICO DE 1´ | CJ | 209
14.25 | CDHU | 40.06.060 | CONDULETE METÁLICO DE 1´ | CJ | 3
14.26 | CDHU | 40.06.100 | CONDULETE METÁLICO DE 1 1/2´ | CJ | 19
14.27 | CDHU | 40.06.120 | CONDULETE METÁLICO DE 2´ | CJ | 5
14.28 | CDHU | 39.10.060 | TERMINAL DE PRESSÃO/COMPRESSÃO PARA CABO DE 6 ATÉ 10 MM² | UN | 30
14.29 | CDHU | 39.10.080 | TERMINAL DE PRESSÃO/COMPRESSÃO PARA CABO DE 16 MM² | UN | 24
14.30 | CDHU | 39.10.120 | TERMINAL DE PRESSÃO/COMPRESSÃO PARA CABO DE 25 MM² | UN | 16
14.31 | CDHU | 39.10.160 | TERMINAL DE PRESSÃO/COMPRESSÃO PARA CABO DE 50 MM² | UN | 6
14.32 | CDHU | 39.10.240 | TERMINAL DE PRESSÃO/COMPRESSÃO PARA CABO DE 95 MM² | UN | 24
14.33 | CDHU | 38.21.140 | ELETROCALHA LISA GALVANIZADA A FOGO, 200 X 50 MM, COM ACESSÓRIOS | M | 3
14.34 | CDHU | 38.21.940 | ELETROCALHA PERFURADA GALVANIZADA A FOGO, 200 X 50 MM, COM ACESSÓRIOS | M | 33
14.35 | SINAPI | 91955 | INTERRUPTOR PARALELO (1 MÓDULO), 10A/250V, INCLUINDO SUPORTE E PLACA - FORNECIMENTO E INSTALAÇÃO. AF_03/2023 | UN | 18
14.36 | SINAPI | 91953 | INTERRUPTOR SIMPLES (1 MÓDULO), 10A/250V, INCLUINDO SUPORTE E PLACA - FORNECIMENTO E INSTALAÇÃO. AF_03/2023 | UN | 124
14.37 | COMP | C054 | LUMINÁRIA DE LED PARA JARDIM, 5W, TEMP. COR 2.700K, TIPO SPOT, PARA USO EXTERNO, COM LÂMPADA. FIXAÇÃO NO SOLO, COM FOCO ORIENTÁVEL, ÂNGULO DO FACHO 40°, IP65. CORPO EM ALUMÍNIO INJETADO COM ACABAMENTO EM PINTURA ELETROSTÁTICA NA COR PRETA. REF.: LUMINÁRIA ESPETO COB LDODN211-1 (5W 2700K) LEDAX OU EQUIVALENTE. | UN | 65
14.38 | COMP | C055 | LUMINÁRIA LED DE SOBREPOR COM DIFUSOR EM POLICARBONATO TEXTURIZADO, COR BRANCA, 18.5 W, REF.: LCN04-S2000840, LUMICENTER OU EQUIVALENTE. | UN | 11
14.39 | COMP | C056 | LUMINÁRIA LED DECORATIVA DE ILUMINAÇÃO PÚBLICA, 39W, TEMP. COR 4.000K, CONSTRUÍDA EM ALUMÍNIO, ÂNGULO DO FACHO 45°X140°, IP66, E PINTADA EM EPÓXI PÓ BRANCO, MONTADA EM POSTE DE 4,7M. REF.: LUMINÁRIA TATE LDX.IP.DT.39, LEDAX DIM.=102X650X51MM- BRANCO OU EQUIVALENTE. INCLUINDO O POSTE. | UN | 15
14.40 | COMP | C057 | LUMINÁRIA LED, QUADRADA, PARA EMBUTIR, CORPO EM CHAPA DE AÇO TRATADA, ACABAMENTO COM TINTA PÓ POLIÉSTER DE ALTA RESISTÊNCIA NA COR BRANCA COM DIFUSOR LEITOSO, TEMPERATURA DE COR 4.000K, FLUXO LUMINOSO 4.000 LM, 40W, REF.: LUMINÁRIA EMBUTIR DIM.=60X60CM LUMICENTER LHT44-E4000840 OU EQUIVALENTE. | UN | 356
14.41 | COMP | C058 | LUMINÁRIA TIPO DOWNLIGHT LED, QUADRADA, PARA EMBUTIR, CORPO EM CHAPA DE AÇO TRATADA, ACABAMENTO COM TINTA PÓ POLIÉSTER DE ALTA RESISTÊNCIA NA COR BRANCA, TEMPERATURA DE COR 4.000K, FLUXO LUMINOSO 1.800 LM, 18.5W. REF.: LUMINÁRIA SOBREPOR DIM.=30X30CM LUMICENTER EF75-S OU EQUIVALENTE. | UN | 4
14.42 | COMP | C059 | MODULO CEGO, CEGO RETANGULAR, PARA PLACAS 2"X4" OU 4"X4" | UN | 10
14.43 | COMP | C060 | PAINEL GERAL DE DISTRIBUIÇÃO DE CIRCUITOS ALIMENTADORES, MONTADO EM FÁBRICA, CONFORME A NORMA ABNT NBR IEC 61.439, EM CHAPA METÁLICA, IP-54, CONFORME DIAGRAMA E TABELA DE CARGAS APRESENTADOS NO PROJETO, COM TODOS OS SEUS COMPONENTES, INCLUSIVE DISJUNTORES. IDENTIFICADO COMO QGBT. | UN | 1
14.44 | CDHU | 37.13.720 | Disjuntor série universal, em caixa moldada, térmico fixo e magnético ajustável, tripolar 600 V, corrente de 300 A até 400 A | UN | 1
14.45 | CDHU | 37.13.660 | DISJUNTOR TERMOMAGNÉTICO, TRIPOLAR 220/380 V, CORRENTE DE 60 A ATÉ 100 A | UN | 4
14.46 | CDHU | 37.13.650 | DISJUNTOR TERMOMAGNÉTICO, TRIPOLAR 220/380 V, CORRENTE DE 10 A ATÉ 50 A | UN | 3
14.47 | CDHU | 37.13.660 | DISJUNTOR TERMOMAGNÉTICO, TRIPOLAR 220/380 V, CORRENTE DE 60 A ATÉ 100 A | UN | 1
14.48 | CDHU | 37.25.110 | DISJUNTOR EM CAIXA MOLDADA TRIPOLAR, TÉRMICO E MAGNÉTICO FIXOS, TENSÃO DE ISOLAMENTO 415/690V, DE 175A A 250A | UN | 1
14.49 | CDHU | 37.11.060 | BASE DE FUSÍVEL NH ATÉ 125 A, COM FUSÍVEL | UN | 1
14.50 | CDHU | 37.12.020 | FUSÍVEL TIPO NH 00 DE 6 A ATÉ 160 A | UN | 4
14.51 | CDHU | 37.24.032 | SUPRESSOR DE SURTO MONOFÁSICO, CORRENTE NOMINAL 20 KA, IMAX. DE SURTO 50 ATÉ 80 KA | UN | 4
14.52 | CDHU | 37.19.020 | TRANSFORMADOR DE CORRENTE 200-5 A ATÉ 600-5 A, JANELA | UN | 3
14.53 | COMP | C061 | MULTIMEDIDOR DE GRANDEZAS ELÉTRICAS, DIGITAL, TRIFÁSICO, 5A, 220V, 60HZ, UTILIZAÇÃO EM PAINEIS ELÉTRICOS | UN | 1
14.54 | CDHU | 38.07.300 | PERFILADO PERFURADO 38 X 38 MM EM CHAPA 14 PRÉ-ZINCADA, COM ACESSÓRIOS | M | 256
14.55 | SINAPI | 91946 | SUPORTE PARAFUSADO COM PLACA DE ENCAIXE 4" X 2" MÉDIO (1,30 M DO PISO) PARA PONTO ELÉTRICO - FORNECIMENTO E INSTALAÇÃO. AF_03/2023 | UN | 310
14.56 | SINAPI | 91950 | SUPORTE PARAFUSADO COM PLACA DE ENCAIXE 4" X 4" MÉDIO (1,30 M DO PISO) PARA PONTO ELÉTRICO - FORNECIMENTO E INSTALAÇÃO. AF_03/2023 | UN | 86
14.57 | CDHU | 40.20.320 | PLACA/ESPELHO EM LATÃO ESCOVADO 4´ X 4´, PARA 01 TOMADA ELÉTRICA | UN | 4
14.58 | COMP | C062 | QUADRO DE DISTRIBUIÇÃO DE CIRCUITOS TERMINAIS, MONTADO EM FÁBRICA, CONFORME A NORMA ABNT NBR IEC 61.439, EM CHAPA METÁLICA, IP-54, CONFORME DIAGRAMA E TABELA DE CARGAS APRESENTADOS NO PROJETO, COM TODOS OS SEUS COMPONENTES, INCLUSIVE DISJUNTORES. IDENTIFICADO COMO QDC-A | UN | 1
14.59 | CDHU | 37.13.660 | DISJUNTOR TERMOMAGNÉTICO, TRIPOLAR 220/380 V, CORRENTE DE 60 A ATÉ 100 A | UN | 1
14.60 | CDHU | 37.13.600 | DISJUNTOR TERMOMAGNÉTICO, UNIPOLAR 127/220 V, CORRENTE DE 10 A ATÉ 30 A | UN | 17
14.61 | CDHU | 37.13.630 | DISJUNTOR TERMOMAGNÉTICO, BIPOLAR 220/380 V, CORRENTE DE 10 A ATÉ 50 A | UN | 8
14.62 | CDHU | 37.17.060 | DISPOSITIVO DIFERENCIAL RESIDUAL DE 25 A X 30 MA - 2 POLOS | UN | 1
14.63 | CDHU | 37.11.060 | BASE DE FUSÍVEL NH ATÉ 125 A, COM FUSÍVEL | UN | 1
14.64 | CDHU | 37.12.020 | FUSÍVEL TIPO NH 00 DE 6 A ATÉ 160 A | UN | 3
14.65 | CDHU | 37.24.032 | SUPRESSOR DE SURTO MONOFÁSICO, CORRENTE NOMINAL 20 KA, IMAX. DE SURTO 50 ATÉ 80 KA | UN | 4
14.66 | CDHU | 39.10.080 | TERMINAL DE PRESSÃO/COMPRESSÃO PARA CABO DE 16 MM² | UN | 21
14.67 | CDHU | 39.10.060 | TERMINAL DE PRESSÃO/COMPRESSÃO PARA CABO DE 6 ATÉ 10 MM² | UN | 16
14.68 | CDHU | 39.10.050 | TERMINAL DE COMPRESSÃO PARA CABO DE 2,5 MM² | UN | 37
14.69 | SINAPI | 91933 | CABO DE COBRE FLEXÍVEL ISOLADO, 10 MM², ANTI-CHAMA 0,6/1,0 KV, PARA CIRCUITOS TERMINAIS - FORNECIMENTO E INSTALAÇÃO. AF_03/2023 | M | 2
14.70 | SINAPI | 92981 | CABO DE COBRE FLEXÍVEL ISOLADO, 16 MM², ANTI-CHAMA 450/750 V, PARA DISTRIBUIÇÃO - FORNECIMENTO E INSTALAÇÃO. AF_10/2020 | M | 4
14.71 | COMP | C063 | QUADRO DE DISTRIBUIÇÃO DE CIRCUITOS TERMINAIS, MONTADO EM FÁBRICA, CONFORME A NORMA ABNT NBR IEC 61.439, EM CHAPA METÁLICA, IP-54, CONFORME DIAGRAMA E TABELA DE CARGAS APRESENTADOS NO PROJETO, COM TODOS OS SEUS COMPONENTES, INCLUSIVE DISJUNTORES. IDENTIFICADO COMO QDC-B. | UN | 1
14.72 | CDHU | 37.13.660 | DISJUNTOR TERMOMAGNÉTICO, TRIPOLAR 220/380 V, CORRENTE DE 60 A ATÉ 100 A | UN | 1
14.73 | CDHU | 37.13.600 | DISJUNTOR TERMOMAGNÉTICO, UNIPOLAR 127/220 V, CORRENTE DE 10 A ATÉ 30 A | UN | 13
14.74 | CDHU | 37.13.630 | DISJUNTOR TERMOMAGNÉTICO, BIPOLAR 220/380 V, CORRENTE DE 10 A ATÉ 50 A | UN | 4
14.75 | CDHU | 37.17.060 | DISPOSITIVO DIFERENCIAL RESIDUAL DE 25 A X 30 MA - 2 POLOS | UN | 1
14.76 | CDHU | 37.17.070 | DISPOSITIVO DIFERENCIAL RESIDUAL DE 40 A X 30 MA - 2 POLOS | UN | 1
14.77 | CDHU | 37.11.060 | BASE DE FUSÍVEL NH ATÉ 125 A, COM FUSÍVEL | UN | 1
14.78 | CDHU | 37.12.020 | FUSÍVEL TIPO NH 00 DE 6 A ATÉ 160 A | UN | 3
14.79 | CDHU | 37.24.032 | SUPRESSOR DE SURTO MONOFÁSICO, CORRENTE NOMINAL 20 KA, IMAX. DE SURTO 50 ATÉ 80 KA | UN | 4
14.80 | CDHU | 39.10.080 | TERMINAL DE PRESSÃO/COMPRESSÃO PARA CABO DE 16 MM² | UN | 24
14.81 | CDHU | 39.10.060 | TERMINAL DE PRESSÃO/COMPRESSÃO PARA CABO DE 6 ATÉ 10 MM² | UN | 18
14.82 | CDHU | 39.10.050 | TERMINAL DE COMPRESSÃO PARA CABO DE 2,5 MM² | UN | 23
14.83 | CDHU | 39.10.060 | TERMINAL DE PRESSÃO/COMPRESSÃO PARA CABO DE 6 ATÉ 10 MM² | UN | 4
14.84 | SINAPI | 91933 | CABO DE COBRE FLEXÍVEL ISOLADO, 10 MM², ANTI-CHAMA 0,6/1,0 KV, PARA CIRCUITOS TERMINAIS - FORNECIMENTO E INSTALAÇÃO. AF_03/2023 | M | 2
14.85 | SINAPI | 92981 | CABO DE COBRE FLEXÍVEL ISOLADO, 16 MM², ANTI-CHAMA 450/750 V, PARA DISTRIBUIÇÃO - FORNECIMENTO E INSTALAÇÃO. AF_10/2020 | M | 4
14.86 | COMP | C064 | QUADRO DE DISTRIBUIÇÃO DE CIRCUITOS TERMINAIS, MONTADO EM FÁBRICA, CONFORME A NORMA ABNT NBR IEC 61.439, EM CHAPA METÁLICA, IP-54, CONFORME DIAGRAMA E TABELA DE CARGAS APRESENTADOS NO PROJETO, COM TODOS OS SEUS COMPONENTES, INCLUSIVE DISJUNTORES. IDENTIFICADO COMO QDC-C. | UN | 1
14.87 | CDHU | 37.13.660 | DISJUNTOR TERMOMAGNÉTICO, TRIPOLAR 220/380 V, CORRENTE DE 60 A ATÉ 100 A | UN | 1
14.88 | CDHU | 37.13.600 | DISJUNTOR TERMOMAGNÉTICO, UNIPOLAR 127/220 V, CORRENTE DE 10 A ATÉ 30 A | UN | 11
14.89 | CDHU | 37.13.630 | DISJUNTOR TERMOMAGNÉTICO, BIPOLAR 220/380 V, CORRENTE DE 10 A ATÉ 50 A | UN | 15
14.90 | CDHU | 37.17.060 | DISPOSITIVO DIFERENCIAL RESIDUAL DE 25 A X 30 MA - 2 POLOS | UN | 1
14.91 | CDHU | 37.17.070 | DISPOSITIVO DIFERENCIAL RESIDUAL DE 40 A X 30 MA - 2 POLOS | UN | 2
14.92 | CDHU | 37.11.060 | BASE DE FUSÍVEL NH ATÉ 125 A, COM FUSÍVEL | UN | 1
14.93 | CDHU | 37.12.020 | FUSÍVEL TIPO NH 00 DE 6 A ATÉ 160 A | UN | 3
14.94 | CDHU | 37.24.032 | SUPRESSOR DE SURTO MONOFÁSICO, CORRENTE NOMINAL 20 KA, IMAX. DE SURTO 50 ATÉ 80 KA | UN | 4
14.95 | CDHU | 39.10.130 | TERMINAL DE PRESSÃO/COMPRESSÃO PARA CABO DE 35 MM² | UN | 19
14.96 | CDHU | 39.10.080 | TERMINAL DE PRESSÃO/COMPRESSÃO PARA CABO DE 16 MM² | UN | 1
14.97 | CDHU | 39.10.060 | TERMINAL DE PRESSÃO/COMPRESSÃO PARA CABO DE 6 ATÉ 10 MM² | UN | 18
14.98 | CDHU | 39.10.050 | TERMINAL DE COMPRESSÃO PARA CABO DE 2,5 MM² | UN | 41
14.99 | CDHU | 39.10.060 | TERMINAL DE PRESSÃO/COMPRESSÃO PARA CABO DE 6 ATÉ 10 MM² | UN | 12
14.100 | SINAPI | 91933 | CABO DE COBRE FLEXÍVEL ISOLADO, 10 MM², ANTI-CHAMA 0,6/1,0 KV, PARA CIRCUITOS TERMINAIS - FORNECIMENTO E INSTALAÇÃO. AF_03/2023 | M | 2
14.101 | SINAPI | 92981 | CABO DE COBRE FLEXÍVEL ISOLADO, 16 MM², ANTI-CHAMA 450/750 V, PARA DISTRIBUIÇÃO - FORNECIMENTO E INSTALAÇÃO. AF_10/2020 | M | 1
14.102 | SINAPI | 92986 | CABO DE COBRE FLEXÍVEL ISOLADO, 35 MM², ANTI-CHAMA 0,6/1,0 KV, PARA REDE ENTERRADA DE DISTRIBUIÇÃO DE ENERGIA ELÉTRICA - FORNECIMENTO E INSTALAÇÃO. AF_12/2021 | M | 3
14.103 | COMP | C065 | QUADRO DE DISTRIBUIÇÃO DE CIRCUITOS TERMINAIS, MONTADO EM FÁBRICA, CONFORME A NORMA ABNT NBR IEC 61.439, EM CHAPA METÁLICA, IP-54, CONFORME DIAGRAMA E TABELA DE CARGAS APRESENTADOS NO PROJETO, COM TODOS OS SEUS COMPONENTES, INCLUSIVE DISJUNTORES. IDENTIFICADO COMO QDC-D. | UN | 1
14.104 | CDHU | 37.13.650 | DISJUNTOR TERMOMAGNÉTICO, TRIPOLAR 220/380 V, CORRENTE DE 10 A ATÉ 50 A | UN | 1
14.105 | CDHU | 37.13.600 | DISJUNTOR TERMOMAGNÉTICO, UNIPOLAR 127/220 V, CORRENTE DE 10 A ATÉ 30 A | UN | 15
14.106 | CDHU | 37.13.630 | DISJUNTOR TERMOMAGNÉTICO, BIPOLAR 220/380 V, CORRENTE DE 10 A ATÉ 50 A | UN | 2
14.107 | CDHU | 37.17.060 | DISPOSITIVO DIFERENCIAL RESIDUAL DE 25 A X 30 MA - 2 POLOS | UN | 2
14.108 | CDHU | 37.11.060 | BASE DE FUSÍVEL NH ATÉ 125 A, COM FUSÍVEL | UN | 1
14.109 | CDHU | 37.12.020 | FUSÍVEL TIPO NH 00 DE 6 A ATÉ 160 A | UN | 3
14.110 | CDHU | 37.24.032 | SUPRESSOR DE SURTO MONOFÁSICO, CORRENTE NOMINAL 20 KA, IMAX. DE SURTO 50 ATÉ 80 KA | UN | 4
14.111 | CDHU | 39.10.060 | TERMINAL DE PRESSÃO/COMPRESSÃO PARA CABO DE 6 ATÉ 10 MM² | UN | 41
14.112 | CDHU | 39.10.050 | TERMINAL DE COMPRESSÃO PARA CABO DE 2,5 MM² | UN | 27
14.113 | SINAPI | 91933 | CABO DE COBRE FLEXÍVEL ISOLADO, 10 MM², ANTI-CHAMA 0,6/1,0 KV, PARA CIRCUITOS TERMINAIS - FORNECIMENTO E INSTALAÇÃO. AF_03/2023 | M | 4
14.114 | COMP | C066 | QUADRO DE DISTRIBUIÇÃO DE CIRCUITOS TERMINAIS, MONTADO EM FÁBRICA, CONFORME A NORMA ABNT NBR IEC 61.439, EM CHAPA METÁLICA, IP-54, CONFORME DIAGRAMA E TABELA DE CARGAS APRESENTADOS NO PROJETO, COM TODOS OS SEUS COMPONENTES, INCLUSIVE DISJUNTORES. IDENTIFICADO COMO QDC-E. | UN | 1
14.115 | CDHU | 37.13.650 | DISJUNTOR TERMOMAGNÉTICO, TRIPOLAR 220/380 V, CORRENTE DE 10 A ATÉ 50 A | UN | 1
14.116 | CDHU | 37.13.600 | DISJUNTOR TERMOMAGNÉTICO, UNIPOLAR 127/220 V, CORRENTE DE 10 A ATÉ 30 A | UN | 8
14.117 | CDHU | 37.13.630 | DISJUNTOR TERMOMAGNÉTICO, BIPOLAR 220/380 V, CORRENTE DE 10 A ATÉ 50 A | UN | 1
14.118 | CDHU | 37.17.060 | DISPOSITIVO DIFERENCIAL RESIDUAL DE 25 A X 30 MA - 2 POLOS | UN | 1
14.119 | CDHU | 37.11.060 | BASE DE FUSÍVEL NH ATÉ 125 A, COM FUSÍVEL | UN | 1
14.120 | CDHU | 37.12.020 | FUSÍVEL TIPO NH 00 DE 6 A ATÉ 160 A | UN | 3
14.121 | CDHU | 37.24.032 | SUPRESSOR DE SURTO MONOFÁSICO, CORRENTE NOMINAL 20 KA, IMAX. DE SURTO 50 ATÉ 80 KA | UN | 4
14.122 | CDHU | 39.10.060 | TERMINAL DE PRESSÃO/COMPRESSÃO PARA CABO DE 6 ATÉ 10 MM² | UN | 31
14.123 | CDHU | 39.10.050 | TERMINAL DE COMPRESSÃO PARA CABO DE 2,5 MM² | UN | 14
14.124 | SINAPI | 91933 | CABO DE COBRE FLEXÍVEL ISOLADO, 10 MM², ANTI-CHAMA 0,6/1,0 KV, PARA CIRCUITOS TERMINAIS - FORNECIMENTO E INSTALAÇÃO. AF_03/2023 | M | 3
14.125 | COMP | C067 | QUADRO DE DISTRIBUIÇÃO DE CIRCUITOS TERMINAIS, MONTADO EM FÁBRICA, CONFORME A NORMA ABNT NBR IEC 61.439, EM CHAPA METÁLICA, IP-54, CONFORME DIAGRAMA E TABELA DE CARGAS APRESENTADOS NO PROJETO, COM TODOS OS SEUS COMPONENTES, INCLUSIVE DISJUNTORES. IDENTIFICADO COMO QDC-F. | UN | 1
14.126 | CDHU | 37.13.660 | DISJUNTOR TERMOMAGNÉTICO, TRIPOLAR 220/380 V, CORRENTE DE 60 A ATÉ 100 A | UN | 1
14.127 | CDHU | 37.13.600 | DISJUNTOR TERMOMAGNÉTICO, UNIPOLAR 127/220 V, CORRENTE DE 10 A ATÉ 30 A | UN | 10
14.128 | CDHU | 37.13.630 | DISJUNTOR TERMOMAGNÉTICO, BIPOLAR 220/380 V, CORRENTE DE 10 A ATÉ 50 A | UN | 3
14.129 | CDHU | 37.17.060 | DISPOSITIVO DIFERENCIAL RESIDUAL DE 25 A X 30 MA - 2 POLOS | UN | 1
14.130 | CDHU | 37.17.070 | DISPOSITIVO DIFERENCIAL RESIDUAL DE 40 A X 30 MA - 2 POLOS | UN | 2
14.131 | CDHU | 37.11.060 | BASE DE FUSÍVEL NH ATÉ 125 A, COM FUSÍVEL | UN | 1
14.132 | CDHU | 37.12.020 | FUSÍVEL TIPO NH 00 DE 6 A ATÉ 160 A | UN | 3
14.133 | CDHU | 37.24.032 | SUPRESSOR DE SURTO MONOFÁSICO, CORRENTE NOMINAL 20 KA, IMAX. DE SURTO 50 ATÉ 80 KA | UN | 4
14.134 | CDHU | 39.10.120 | TERMINAL DE PRESSÃO/COMPRESSÃO PARA CABO DE 25 MM² | UN | 22
14.135 | CDHU | 39.10.060 | TERMINAL DE PRESSÃO/COMPRESSÃO PARA CABO DE 6 ATÉ 10 MM² | UN | 19
14.136 | CDHU | 39.10.080 | TERMINAL DE PRESSÃO/COMPRESSÃO PARA CABO DE 16 MM² | UN | 1
14.137 | CDHU | 39.10.050 | TERMINAL DE COMPRESSÃO PARA CABO DE 2,5 MM² | UN | 16
14.138 | CDHU | 39.10.060 | TERMINAL DE PRESSÃO/COMPRESSÃO PARA CABO DE 6 ATÉ 10 MM² | UN | 12
14.139 | SINAPI | 91933 | CABO DE COBRE FLEXÍVEL ISOLADO, 10 MM², ANTI-CHAMA 0,6/1,0 KV, PARA CIRCUITOS TERMINAIS - FORNECIMENTO E INSTALAÇÃO. AF_03/2023 | M | 2
14.140 | SINAPI | 92981 | CABO DE COBRE FLEXÍVEL ISOLADO, 16 MM², ANTI-CHAMA 450/750 V, PARA DISTRIBUIÇÃO - FORNECIMENTO E INSTALAÇÃO. AF_10/2020 | M | 1
14.141 | SINAPI | 92984 | CABO DE COBRE FLEXÍVEL ISOLADO, 25 MM², ANTI-CHAMA 0,6/1,0 KV, PARA REDE ENTERRADA DE DISTRIBUIÇÃO DE ENERGIA ELÉTRICA - FORNECIMENTO E INSTALAÇÃO. AF_12/2021 | M | 3
14.142 | COMP | C068 | QUADRO DE FORÇA E CONTROLE PARA PRESSURIZAÇÃO DO SISTEMA DE COMBATE A INCÊNDIOS, PARA ATENDER A UMA BOMBA 10CV/ 3Ø/ 220V E UMA BOMBA JOCKER DE 1,5CV. COM CHAVE DE COMANDO MANUAL E AUTOMATICO ATRAVES DE PRESSOSTADO, DE SOBREPOR, MONTADO EM CAIXA METÁLICA DE AÇO, CHAPA 18MSG, GRAU DE PROTEÇÃO IP54, PINTURA EM EPOXI RAL 7032 E PLACA DE MONTAGEM NA COR RAL 2004, COM TRINCO, CONTENDO DISPOSITIVO PARA PARTIDA MANUAL E AUTOMÁTICA, COM SAÍDA PARA INTERLIGAÇÃO DE BOTOEIRA DE ACIONAMENTO E ALARME. INCLUINDO DISJUNTORES, CONTATORES, RELÉS, MONITORES DE TENSÃO, BARRAMENTOS, BORNES, CONECTORES, BOTOEIRAS, ETC. MONTADO EM FÁBRICA E FORNECIDO COMO PRODUTO ACABADO | UN | 1
14.143 | COMP | C069 | SUBESTAÇÃO AÉREA, POSTO DE TRANSFORMAÇÃO E MEDIÇÃO, COM POSTE DE 600DAN, TRANSFORMADOR DE 150KVA, CONFORME PADRÃO DA CONCESSIONARIA CPFL PAULISTA (GED-2859). KIT COMPLETO, INCLUINDO TODOS OS MATERIAIS PARA TRANSFORMAÇÃO E MEDIÇÃO, COM CHAVE GERAL DE BAIXA TENSÃO DE DEMAIS COMPONENTES. | CJ | 1
14.144 | SINAPI | 91994 | TOMADA MÉDIA DE EMBUTIR (1 MÓDULO), 2P+T 10 A, SEM SUPORTE E SEM PLACA - FORNECIMENTO E INSTALAÇÃO. AF_03/2023 | UN | 291
14.145 | SINAPI | 91995 | TOMADA MÉDIA DE EMBUTIR (1 MÓDULO), 2P+T 20 A, SEM SUPORTE E SEM PLACA - FORNECIMENTO E INSTALAÇÃO. AF_03/2023 | UN | 152
14.146 | CDHU | 38.04.060 | ELETRODUTO GALVANIZADO CONFORME NBR13057 - 1´ COM ACESSÓRIOS | M | 1100
14.147 | CDHU | 38.04.080 | ELETRODUTO GALVANIZADO CONFORME NBR13057 - 1 1/4´ COM ACESSÓRIOS | M | 100
14.148 | CDHU | 38.04.100 | ELETRODUTO GALVANIZADO CONFORME NBR13057 - 1 1/2´ COM ACESSÓRIOS | M | 10
14.149 | CDHU | 38.04.120 | ELETRODUTO GALVANIZADO CONFORME NBR13057 - 2´ COM ACESSÓRIOS | M | 26
14.150 | CDHU | 38.04.140 | ELETRODUTO GALVANIZADO CONFORME NBR13057 - 2 1/2´ COM ACESSÓRIOS | M | 4
14.151 | CDHU | 38.19.220 | ELETRODUTO DE PVC CORRUGADO FLEXÍVEL REFORÇADO, DIÂMETRO EXTERNO DE 32 MM | M | 425
14.152 | CDHU | 38.13.040 | ELETRODUTO CORRUGADO EM POLIETILENO DE ALTA DENSIDADE, DN= 100 MM, COM ACESSÓRIOS | M | 30
14.153 | CDHU | 38.01.040 | ELETRODUTO DE PVC RÍGIDO ROSCÁVEL DE 3/4´ - COM ACESSÓRIOS | M | 480
14.154 | CDHU | 38.13.010 | ELETRODUTO CORRUGADO EM POLIETILENO DE ALTA DENSIDADE, DN= 30 MM, COM ACESSÓRIOS | M | 30
14.155 | CDHU | 38.01.080 | ELETRODUTO DE PVC RÍGIDO ROSCÁVEL DE 1 1/4´ - COM ACESSÓRIOS | M | 2
14.156 | COMP | C070 | ENVELOPAMENTO EM CONCRETO PARA DUTOS | M | 30
14.157 | SBC | 4264 | REVISÃO EXECUTIVA PROJETO DE INSTALAÇÕES ELÉTRICAS (LUMINOTÉCNICA, SPDA, QG/CIRCUITOS, DISTRIBUIÇÃO E ILUMINAÇÃO EXTERNA) | M2 | 1740.73
14.158 | CDHU | 01.06.031 | REVISÃO EXECUTIVA DE PROJETO DE ADEQUAÇÃO DE ENTRADA DE ENERGIA ELÉTRICA JUNTO A CONCESSIONÁRIA, COM MEDIÇÃO EM MÉDIA TENSÃO, SUBESTAÇÃO SIMPLIFICADA E DEMANDA DE 75 KVA A 300 KVA | UN | 1
SUBTOTAL
15.0 |  |  | PROTEÇÃO CONTRA DESCARGAS ATMOSFÉRICAS
15.1 | CDHU | 42.05.440 | BARRA CONDUTORA CHATA EM ALUMÍNIO DE 7/8´ X 1/8´, INCLUSIVE ACESSÓRIOS DE FIXAÇÃO | M | 400
15.2 | SINAPI | 92981 | CABO DE COBRE FLEXÍVEL ISOLADO, 16 MM², ANTI-CHAMA 450/750 V, PARA DISTRIBUIÇÃO - FORNECIMENTO E INSTALAÇÃO. AF_10/2020 | M | 25
15.3 | CDHU | 39.04.080 | CABO DE COBRE NU, TÊMPERA MOLE, CLASSE 2, DE 50 MM² | M | 5
15.4 | CDHU | 39.04.070 | CABO DE COBRE NU, TÊMPERA MOLE, CLASSE 2, DE 35 MM² | M | 15
15.5 | SINAPI | 96977 | CORDOALHA DE COBRE NU 50 MM², ENTERRADA - FORNECIMENTO E INSTALAÇÃO. AF_08/2023 | M | 67
15.6 | SINAPI | 98111 | CAIXA DE INSPEÇÃO PARA ATERRAMENTO, CIRCULAR, EM POLIETILENO, DIÂMETRO INTERNO = 0,3 M. AF_12/2020 | UN | 4
15.7 | CDHU | 42.05.380 | CAIXA DE EQUALIZAÇÃO, DE EMBUTIR, EM AÇO COM BARRAMENTO, DE 200 X 200 MM E TAMPA | UN | 1
15.8 | CDHU | 42.05.230 | CLIPS DE FIXAÇÃO PARA VERGALHÃO EM AÇO GALVANIZADO DE 3/8´ | UN | 1128
15.9 | COMP | C071 | CONECTOR ATERRINSERT - REF. TEL-656 | UN | 188
15.10 | COMP | C072 | CONECTOR COM PINO M12 - REF. TEL-630 | UN | 188
15.11 | COMP | C073 | CONECTOR REFORÇADO EM BRONZE ESTANHADO, PARA CONEXÃO ENTRE CABOS (16 A 70MM2) E FERRATGENS. REF-TEL-580. | UN | 4
15.12 | CDHU | 42.05.200 | HASTE DE ATERRAMENTO DE 5/8" X 2,4 M | UN | 4
15.13 | CDHU | 42.20.220 | SOLDA EXOTÉRMICA CONEXÃO CABO-HASTE EM T, BITOLA DO CABO DE 50MM² A 95MM² PARA HASTE DE 5/8" E 3/4" | UN | 94
15.14 | CDHU | 42.05.580 | TERMINAL ESTANHADO COM 1 FURO E 1 COMPRESSÃO - 35 MM² | UN | 15
15.15 | CDHU | 39.10.200 | TERMINAL DE PRESSÃO/COMPRESSÃO PARA CABO DE 70 MM² | UN | 4
15.16 | CDHU | 38.01.100 | ELETRODUTO DE PVC RÍGIDO ROSCÁVEL DE 1 1/2´ - COM ACESSÓRIOS | M | 30
15.17 | SBC | 4264 | REVISÃO EXECUTIVA PROJETO DE SISTEMA DE PROTEÇÃO CONTRA DESCARGAS ATMOSFÉRICAS | M2 | 1740.73
15.18 | COMP | C074 | VERGALHÃO LISO DE AÇO GALVANIZADO A FOGO RE-BAR 3/8´; REF. TEL 760 DA TERMOTÉCNICA, PRT-680 DA PARATEC, PK-1251 DA PARAKLIN OU EQUIVALENTE | M | 1468.8
SUBTOTAL
16.0 |  |  | REDE LÓGICA E DE SEGURANÇA
CABEAMENTO ESTRUTURADO
16.1 | CDHU | 66.08.115 | RACK FECHADO DE PISO PADRÃO METÁLICO, 19 X 44 US X 770 MM | UN | 1
16.2 | COMP | CZ1173 | CABEÇOTE 45 GRAUS PARA ELETRODUTO DE FERRO GALVANIZADO, PESADO, 40MM, 1.1/2", CONFORME PADRÃO DA CONCESSIONÁRIA LOCAL DE ENERGIA. | UN | 1
16.3 | CDHU | 39.27.010 | CABO ÓPTICO DE TERMINAÇÃO, 2 FIBRAS, 50/125 µM - USO INTERNO/EXTERNO | M | 50
16.4 | SINAPI | 98297 | CABO ELETRÔNICO CATEGORIA 6, INSTALADO EM EDIFICAÇÃO INSTITUCIONAL - FORNECIMENTO E INSTALAÇÃO. AF_11/2019 | M | 8366
16.5 | SINAPI | 91940 | CAIXA RETANGULAR 4" X 2" MÉDIA (1,30 M DO PISO), PVC, INSTALADA EM PAREDE - FORNECIMENTO E INSTALAÇÃO. AF_03/2023 | UN | 3
16.6 | SINAPI | 91943 | CAIXA RETANGULAR 4" X 4" MÉDIA (1,30 M DO PISO), PVC, INSTALADA EM PAREDE - FORNECIMENTO E INSTALAÇÃO. AF_03/2023 | UN | 58
16.7 | CDHU | 40.02.080 | CAIXA DE PASSAGEM EM CHAPA, COM TAMPA PARAFUSADA, 300 X 300 X 120 MM | UN | 2
16.8 | CDHU | 40.02.120 | CAIXA DE PASSAGEM EM CHAPA, COM TAMPA PARAFUSADA, 500 X 500 X 150 MM | UN | 1
16.9 | CDHU | 37.01.120 | QUADRO TELEBRÁS DE EMBUTIR DE 600 X 600 X 120 MM | UN | 1
16.10 | CDHU | 40.06.060 | CONDULETE METÁLICO DE 1´ | CJ | 2
16.11 | CDHU | 40.06.100 | CONDULETE METÁLICO DE 1 1/2´ | CJ | 2
16.12 | CDHU | 69.03.340 | CONECTOR RJ-45 FÊMEA - CATEGORIA 6 | UN | 178
16.13 | COMP | CZ1159 | CONECTOR TERMINAL PARA CABO DE FIBRA ÓTICA DE DOIS PARES. | UN | 2
16.14 | COMP | C075 | DISPOSITIVO ÓTICO PARA MÍNIMO 8 PORTAS, PADRÃO 19", COM TODOS OS SEUS COMPONENTES, CONECTORES E ACESSÓRIOS. | UN | 1
16.15 | CDHU | 38.21.140 | ELETROCALHA LISA GALVANIZADA A FOGO, 200 X 50 MM, COM ACESSÓRIOS | M | 205
16.16 | CDHU | 38.22.640 | TAMPA DE ENCAIXE PARA ELETROCALHA, GALVANIZADA A FOGO, L= 200 MM | M | 205
16.17 | CDHU | 38.21.350 | ELETROCALHA LISA GALVANIZADA A FOGO, 300 X 100 MM, COM ACESSÓRIOS | M | 9
16.18 | CDHU | 38.22.660 | TAMPA DE ENCAIXE PARA ELETROCALHA, GALVANIZADA A FOGO, L= 300 MM | M | 9
16.19 | CDHU | 38.06.100 | ELETRODUTO GALVANIZADO A QUENTE CONFORME NBR5598 - 1 1/2´ COM ACESSÓRIOS | M | 3
16.20 | CDHU | 66.20.150 | GUIA ORGANIZADORA DE CABOS PARA RACK, 19´ 1 U | UN | 12
16.21 | COMP | C076 | JUMPER CORD FLEXÍVEL CAT.6 U/UTP CM, 4 PARES, COR AMAERLA (CFTV), TERMINAÇÃO T568A, RJ-45/RJ-45, 1,8M. | UN | 31
16.22 | COMP | C077 | JUMPER CORD FLEXÍVEL CAT.6 U/UTP CM, 4 PARES, COR AZUL (DADOS) TERMINAÇÃO T568A, RJ-45/RJ-45, 1,8M. | UN | 50
16.23 | COMP | C078 | JUMPER CORD FLEXÍVEL CAT.6 U/UTP CM, 4 PARES, COR CINZA (VOZ), TERMINAÇÃO T568A, RJ-45/RJ-45, 1,8M. | UN | 50
16.24 | COMP | C059 | MODULO CEGO, CEGO RETANGULAR, PARA PLACAS 2"X4" OU 4"X4" | UN | 58
16.25 | COMP | C079 | PATCH CORD FLEXÍVEL CAT.6 U/UTP CM, 4 PARES, COR AZUL (DADOS), TERMINAÇÃO T568A, RJ-45/RJ-45, 2,5M. | UN | 50
16.26 | COMP | C080 | PATCH CORD FLEXÍVEL CAT.6 U/UTP CM, 4 PARES, COR CINZA (VOZ), TERMINAÇÃO T568A, RJ-45/RJ-45, 2,5M. | UN | 50
16.27 | SINAPI | 98304 | PATCH PANEL 48 PORTAS, CATEGORIA 6 - FORNECIMENTO E INSTALAÇÃO. AF_11/2019 | UN | 4
16.28 | SINAPI | 91946 | SUPORTE PARAFUSADO COM PLACA DE ENCAIXE 4" X 2" MÉDIO (1,30 M DO PISO) PARA PONTO ELÉTRICO - FORNECIMENTO E INSTALAÇÃO. AF_03/2023 | UN | 3
16.29 | SINAPI | 91950 | SUPORTE PARAFUSADO COM PLACA DE ENCAIXE 4" X 4" MÉDIO (1,30 M DO PISO) PARA PONTO ELÉTRICO - FORNECIMENTO E INSTALAÇÃO. AF_03/2023 | UN | 58
16.30 | CDHU | 38.04.060 | ELETRODUTO GALVANIZADO CONFORME NBR13057 - 1´ COM ACESSÓRIOS | M | 351
16.31 | CDHU | 38.04.040 | ELETRODUTO GALVANIZADO CONFORME NBR13057 - 3/4´ COM ACESSÓRIOS | M | 182
16.32 | CDHU | 38.01.100 | ELETRODUTO DE PVC RÍGIDO ROSCÁVEL DE 1 1/2´ - COM ACESSÓRIOS | M | 15
16.33 | COMP | C081 | NO BREAK, ENTRADA 127V, SAÍDA 127V, 1,5KVA, PADRÃO 19". | UN | 1
16.34 | COMP | C082 | SWITCH 48 PORTAS, PADRÃO 19", GERENCIÁVEL. REF. INTELBRÁS, CISCO OU EQUIVALENTE. | UN | 3
16.35 | COMP | C083 | ROTEADOR PADRÃO19", 1U, COM MÍNIMO DE 8 PORTAS. REF. MIKROTIK ROUTERBOARD, 1U - RB1100AHX4, OU EQUIVALENTE. | UN | 1
16.36 | CDHU | 69.10.152 | ANTENA WI-FI DUAL BAND ACCESS POINT, BANDAS SIMULTÂNEAS - 1750MBPS | UN | 3
INFRAESTRUTURA DE SEGURANÇA
16.37 | SINAPI | 98281 | CABO TELEFÔNICO CCI-50 2 PARES, SEM BLINDAGEM, INSTALADO EM DISTRIBUIÇÃO DE EDIFICAÇÃO RESIDENCIAL - FORNECIMENTO E INSTALAÇÃO. AF_11/2019 | M | 3
16.38 | CDHU | 39.12.530 | CABO DE COBRE FLEXÍVEL BLINDADO DE 2 X 2,5 MM², ISOLAMENTO 600V, ISOLAÇÃO EM VC/E 105°C - PARA DETECÇÃO DE INCÊNDIO | M | 3
16.39 | SINAPI | 98297 | CABO ELETRÔNICO CATEGORIA 6, INSTALADO EM EDIFICAÇÃO INSTITUCIONAL - FORNECIMENTO E INSTALAÇÃO. AF_11/2019 | M | 3
16.40 | SINAPI | 91940 | CAIXA RETANGULAR 4" X 2" MÉDIA (1,30 M DO PISO), PVC, INSTALADA EM PAREDE - FORNECIMENTO E INSTALAÇÃO. AF_03/2023 | UN | 3
16.41 | CDHU | 40.02.080 | CAIXA DE PASSAGEM EM CHAPA, COM TAMPA PARAFUSADA, 300 X 300 X 120 MM | UN | 3
16.42 | CDHU | 40.06.060 | CONDULETE METÁLICO DE 1´ | CJ | 3
16.43 | SINAPI | 91946 | SUPORTE PARAFUSADO COM PLACA DE ENCAIXE 4" X 2" MÉDIO (1,30 M DO PISO) PARA PONTO ELÉTRICO - FORNECIMENTO E INSTALAÇÃO. AF_03/2023 | UN | 3
16.44 | CDHU | 38.04.060 | ELETRODUTO GALVANIZADO CONFORME NBR13057 - 1´ COM ACESSÓRIOS | M | 3
EQUIPAMENTOS CFTV
16.45 | COMP | C084 | CÂMERA DE CFTV - TIPO BOX, USO EXTERNO. IP-CFTV, POE, VARIFOCAL, "DAY NIGHT" | UN | 1
16.46 | COMP | C085 | CÂMERA DE CFTV - TIPO BOX, USO INTERNO. IP-CFTV, POE, VARIFOCAL, "DAY NIGHT" | UN | 1
16.47 | COMP | C086 | CONJUNTO SISTEMA GRAVADOR DE IMAGEM PARA SISTEMA DE CFTV, COM CAPACIDADE PARA RECEBER MÍNIMO DE 36 CÂMERAS, GRAVAÇÃO MEDIANTE EVENTO, ARMAZENAMENTO DE 15 DIAS, 24 HORAS POR DIA, CONSIDERANDO O FUNCIONAMENTO DO ESTABELECIMENTO EM 10 HORAS POR DIA. | UN | 1
16.48 | CDHU | 66.20.221 | SWITCH GIGABIT PARA SERVIDOR CENTRAL COM 24 PORTAS FRONTAIS E 2 PORTAS SFP, CAPACIDADE 10 / 100 / 1000 MBPS | UN | 3
ALARME DE SEGURANÇA
16.49 | COMP | C087 | CENTRAL DE ALARME ATÉ 8 LAÇOS | UN | 1
16.50 | SINAPI | 97596 | SENSOR DE PRESENÇA SEM FOTOCÉLULA, FIXAÇÃO EM PAREDE - FORNECIMENTO E INSTALAÇÃO. AF_09/2024 | UN | 3
16.51 | COMP | C088 | SIRENE PARA SISTEMA DE ALARME, USO INTERNO | UN | 1
16.52 | COMP | C089 | TECLADO DE CONTROLE PARA O SISTEMA DE ALARME. | UN | 1
16.53 | SBC | 75149 | REVISÃO EXECUTIVA PROJETO DE REDE ESTRUTURADA (LÓGICA, CFTV, ALARME, TELEFONIA) | M2 | 1740.73
SUBTOTAL
17.0 |  |  | PROTEÇÃO E COMBATE A INCÊNDIOS
EXTINTORES
17.1 | COMP | C090 | EXTINTOR DE INCÊNDIO PORTÁTIL, TIPO ABC, CAPACIDADE EXTINTORA 4A:40B:C , CARGA 8KG, FABRICADO DE ACORDO COM A NBR 15808. | UN | 30
HIDRANTES E ACESSÓRIOS
17.2 | COMP | C091 | BOMBA CENTRIGUGA PARA PREVENÇÃO DE INCÊNDIO, 10 CV / 3Ø / 220V / 60HZ. INCLUI QUADRO DE AUTOMAÇÃO E TODAS AS TUBULAÇÕES, CONEXÕES, REGISTROS E VÁLVULAS EM AÇO GALVANIZADO INDICADOS NO DETALHE CONSTRUTIVO. | UN | 1
17.3 | COMP | C092 | BOMBA CENTRIGUGA PARA PREVENÇÃO DE INCÊNDIO, 1,5 CV / 3Ø / 220V / 60HZ. INCLUI QUADRO DE AUTOMAÇÃO E TODAS AS TUBULAÇÕES, CONEXÕES, REGISTROS E VÁLVULAS EM AÇO GALVANIZADO INDICADOS NO DETALHE CONSTRUTIVO. | UN | 1
17.4 | CDHU | 50.01.090 | BOTOEIRA PARA ACIONAMENTO DE BOMBA DE INCÊNDIO TIPO QUEBRA-VIDRO | UN | 1
17.5 | CDHU | 47.11.021 | PRESSOSTATO DIFERENCIAL AJUSTÁVEL MECÂNICO, MONTAGEM INFERIOR COM DIÂMETRO DE 1/2" E/OU 1/4", FAIXA DE OPERAÇÃO ATÉ 16 BAR | UN | 1
17.6 | CDHU | 47.11.100 | MANÔMETRO COM MOSTRADOR DE 4´, ESCALAS: 0-4 / 0-7 / 0-10 / 0-17 / 0-21 / 0-28 KG/CM² | UN | 1
17.7 | COMP | C093 | CILINDRO DE PRESSÃO COM DIÂMETRO 150MM, COMPRIMENTO DE 1,20M COM GARRAS DE FIXAÇÃO NA PAREDE. | UN | 1
17.8 | CDHU | 50.01.330 | ABRIGO DE HIDRANTE DE 2 1/2´ COMPLETO - INCLUSIVE MANGUEIRA DE 30 M (2 X 15 M) | UN | 7
17.9 | CDHU | 50.01.340 | ABRIGO PARA REGISTRO DE RECALQUE TIPO COLUNA, COMPLETO - INCLUSIVE TUBULAÇÕES E VÁLVULAS | UN | 1
17.10 | CDHU | 46.08.006 | TUBO GALVANIZADO SEM COSTURA SCHEDULE 40, DN= 1/2´, INCLUSIVE CONEXÕES | M | 6
17.11 | SINAPI | 92367 | TUBO DE AÇO GALVANIZADO COM COSTURA, CLASSE MÉDIA, DN 65 (2 1/2"), CONEXÃO ROSQUEADA, INSTALADO EM REDE DE ALIMENTAÇÃO PARA HIDRANTE - FORNECIMENTO E INSTALAÇÃO. AF_10/2020 | M | 215
17.12 | CDHU | 46.08.080 | TUBO GALVANIZADO SEM COSTURA SCHEDULE 40, DN= 3´, INCLUSIVE CONEXÕES | M | 6
17.13 | SINAPI | 100759 | PINTURA COM TINTA ALQUÍDICA DE ACABAMENTO (ESMALTE SINTÉTICO BRILHANTE) PULVERIZADA SOBRE SUPERFÍCIES METÁLICAS (EXCETO PERFIL) EXECUTADO EM OBRA (02 DEMÃOS). AF_01/2020_PE | M2 | 45.76
ILUMINAÇÃO DE EMERGÊNCIA
17.14 | SINAPI | 97599 | LUMINÁRIA DE EMERGÊNCIA, COM 30 LÂMPADAS LED DE 2 W, SEM REATOR - FORNECIMENTO E INSTALAÇÃO. AF_09/2024 | UN | 138
ALARME DE INCÊNDIO
17.15 | CDHU | 50.05.270 | CENTRAL DE DETECÇÃO E ALARME DE INCÊNDIO COMPLETA, AUTONOMIA DE 1 HORA PARA 12 LAÇOS, 220 V/12 V | UN | 1
17.16 | CDHU | 40.20.110 | ALARME SONORO BITONAL 220 V PARA PAINEL DE COMANDO | UN | 7
17.17 | CDHU | 50.05.450 | ACIONADOR MANUAL QUEBRA-VIDRO ENDEREÇÁVEL | UN | 7
17.18 | CDHU | 38.04.060 | ELETRODUTO GALVANIZADO CONFORME NBR13057 - 1´ COM ACESSÓRIOS | M | 230
17.19 | CDHU | 39.12.510 | CABO DE COBRE FLEXÍVEL BLINDADO DE 2 X 1,5 MM², ISOLAMENTO 600V, ISOLAÇÃO EM VC/E 105°C - PARA DETECÇÃO DE INCÊNDIO | M | 230
SINALIZAÇÃO DE EMERGÊNCIA
17.20 | CDHU | 97.02.195 | PLACA DE SINALIZAÇÃO EM PVC FOTOLUMINESCENTE (240X120MM), COM INDICAÇÃO DE ROTA DE EVACUAÇÃO E SAÍDA DE EMERGÊNCIA | UN | 8
17.21 | COMP | C094 | SINALIZADOR VISUAL PARA EQUIPAMENTOS EM PVC RÍGIDO FOTOLUMINESCENTE DE ALTA INTENSIDADE LUMINOSA, ESP=2MM, DIMENSÕES 224X224MM, CONFORME NBR 13434 - REF.: EVERLUX OU EQUIVALENTE | UN | 37
17.22 | COMP | C095 | SINALIZADOR VISUAL DE ORIENTAÇÃO E SALVAMENTO EM PVC RÍGIDO FOTOLUMINESCENTE DE ALTA INTENSIDADE LUMINOSA, ESP=2MM, DIMENSÕES 316X158MM, CONFORME NBR 13434 - REF.: EVERLUX OU EQUIVALENTE | UN | 42
17.23 | COMP | C096 | SINALIZADOR COMPLEMENTAR EM PVC RÍGIDO FOTOLUMINESCENTE DE ALTA INTENSIDADE LUMINOSA, ESP=2MM, DIMENSÕES 400X600MM, CONFORME NBR 13434 - REF.: EVERLUX OU EQUIVALENTE | UN | 2
17.24 | COMP | C097 | SINALIZADOR COMPLEMENTAR EM PVC RÍGIDO FOTOLUMINESCENTE DE ALTA INTENSIDADE LUMINOSA, ESP=2MM, DIMENSÕES 400X200MM, CONFORME NBR 13434 - REF.: EVERLUX OU EQUIVALENTE | UN | 1
17.25 | COMP | C098 | SINALIZADOR COMPLEMENTAR EM PVC RÍGIDO FOTOLUMINESCENTE DE ALTA INTENSIDADE LUMINOSA, ESP=2MM, DIMENSÕES 340MM, CONFORME NBR 13434 - REF.: EVERLUX OU EQUIVALENTE | UN | 5
17.26 | COMP | C099 | SINALIZADOR COMPLEMENTAR EM PVC RÍGIDO FOTOLUMINESCENTE DE ALTA INTENSIDADE LUMINOSA, ESP=2MM, DIMENSÕES 252MM, CONFORME NBR 13434 - REF.: EVERLUX OU EQUIVALENTE | UN | 2
17.27 | SIURB | 20005033 | DESENVOLVIMENTO DE PROJETO TÉCNICO DE PREVENÇÃO E COMBATE A INCÊNDIO E APROVAÇÃO JUNTO AO CORPO DE BOMBEIROS PARA EDIFICAÇÕES ATÉ 2000 M2 | GL | 1
17.27 | SIURB | 20005036 | SERVIÇOS TÉCNICOS PROFISSIONAIS PARA OBTENÇÃO DO AVCB JUNTO AO CORPO DE BOMBEIROS PARA EDIFICAÇÕES ATÉ 2000 M2 | GL | 1
SUBTOTAL
18.0 |  |  | CLIMATIZAÇÃO E VENTILAÇÃO
VENTILADORES
18.1 | COMP | C100 | GABINETE DE VENTILAÇÃO - 5.000 M³/H - PED: 20 MMCA - FILTRAGEM G4 + M5 - TENSÃO: 220V/3F - FORNECIMENTO E INSTALAÇÃO | UN | 6
18.2 | COMP | C101 | EXAUSTOR AXIAL - 168 M³/H - PEE: 2 MMCA - TENSÃO: 220V/3F - FORNECIMENTO E INSTALAÇÃO | UN | 12
DUTOS
18.3 | COMP | C102 | DUTOS FLEXÍVEIS E ACESSÓRIOS - FORNECIMENTO E INSTALAÇÃO | M | 135
DIFUSÃO DE AR
18.4 | COMP | C103 | DIFUSOR QUADRADO 04 VIAS COM REGISTRO E CAIXA PLENUM - TAMANHO 04 - FORNECIMENTO E INSTALAÇÃO | UN | 47
18.5 | COMP | C104 | GRELHA PARA RETORNO DE SIMPLES DEFLEXÃO COM REGISTRO - 425X165MM - FORNECIMENTO E INSTALAÇÃO | UN | 35
18.6 | COMP | C105 | GRELHA PARA RETORNO DE SIMPLES DEFLEXÃO COM REGISTRO - 1.025X325MM - FORNECIMENTO E INSTALAÇÃO | UN | 2
18.7 | COMP | C106 | BOCA DE AR REDONDA EM PLÁSTICO ABS BRANCO - Ø200 - FORNECIMENTO E INSTALAÇÃO | UN | 12
PAINEIS ELÉTRICOS
18.8 | COMP | C107 | PAINEL DE POTÊNCIA E COMANDO - FORNECIMENTO E INSTALAÇÃO | CJ | 3
REDES ELÉTRICAS
18.9 | COMP | C108 | INFRAESTRUTURA ELÉTRICA DE POTÊNCIA - (ATÉ 10 METROS) - FORNECIMENTO E INSTALAÇÃO | CJ | 3
18.10 | COMP | C109 | INFRAESTRUTURA ELÉTRICA DE COMANDO - (ATÉ 05 METROS) - FORNECIMENTO E INSTALAÇÃO | CJ | 3
18.11 | COMP | C110 | INTERTRAVAMENTO COM A ILUMINAÇÃO - FORNECIMENTO E INSTALAÇÃO | UN | 12
SISTEMA VRF
18.12 | COMP | C111 | UNIDADE CONDENSADORA - 52 HP - 220V/3F - 2 X MVC-730WV2WN1-C, FORNECIMENTO E INSTALAÇÃO | UN | 1
18.13 | COMP | C112 | UNIDADE EVAPORADORA - BUILT INN "ALTA PRESSÃO" COM FILTRO G4+F8 - 12.000 BTU/H FORNECIMENTO E INSTALAÇÃO | UN | 13
18.14 | COMP | C113 | UNIDADE EVAPORADORA - BUILT INN "ALTA PRESSÃO" COM FILTRO M5 - 76.400 BTU/H - FORNECIMENTO E INSTALAÇÃO | UN | 2
18.15 | COMP | C114 | UNIDADE EVAPORADORA - CASSETE 04 VIAS COM FILTRO G3 - 24.200 BTU/H - FORNECIMENTO E INSTALAÇÃO | UN | 5
18.16 | COMP | C115 | UNIDADE EVAPORADORA - CASSETE 04 VIAS COM FILTRO G3 - 27.954 BTU/H - FORNECIMENTO E INSTALAÇÃO | UN | 1
18.17 | COMP | C116 | UNIDADE EVAPORADORA - CASSETE 04 VIAS COM FILTRO G3 - 35.500 BTU/H - FORNECIMENTO E INSTALAÇÃO | UN | 2
SISTEMA 2
18.18 | COMP | C117 | UNIDADE CONDENSADORA - 52 HP - 220V/3F - 2 X MVC-730WV2WN1-C - FORNECIMENTO E INSTALAÇÃO | UN | 1
18.19 | COMP | C118 | UNIDADE EVAPORADORA - BUILT INN "ALTA PRESSÃO" COM FILTRO G4+F8 - 12.000 BTU/H - FORNECIMENTO E INSTALAÇÃO | UN | 22
18.20 | COMP | C119 | UNIDADE EVAPORADORA - CASSETE 04 VIAS COM FILTRO G3 - 24.200 BTU/H - FORNECIMENTO E INSTALAÇÃO | UN | 6
18.21 | COMP | C120 | UNIDADE EVAPORADORA - CASSETE 04 VIAS COM FILTRO G3 - 35.500 BTU/H - FORNECIMENTO E INSTALAÇÃO | UN | 5
INFRAESTRUTURA FRIGORÍGENA VRF
18.22 | COMP | C121 | INFRAESTRUTURA FRIGORÍGENA VRF (TUBULAÇÃO, ISOLAMENTO, CABO E ACESSÓRIOS/SUPORTAÇÃO) - FORNECIMENTO E INSTALAÇÃO | UN | 1
REDE DE DUTOS
18.23 | COMP | C122 | DUTOS CONFECCIONADOS EM CHAPA DE AÇO GALVANIZADO #26 - FORNECIMENTO E INSTALAÇÃO | KG | 990.61
18.24 | COMP | C123 | DUTOS CONFECCIONADOS EM CHAPA DE AÇO GALVANIZADO #24 - FORNECIMENTO E INSTALAÇÃO | KG | 491.21
18.25 | COMP | C124 | ISOLAMENTO EM MANTA DE LÃ VIDRO - FORNECIMENTO E INSTALAÇÃO | M² | 269.89
18.26 | CDHU | 01.17.161 | REVISÃO EXECUTIVA PROJETO DE CLIMATIZAÇÃO | UN | 1
SUBTOTAL
19.0 |  |  | GASES MEDICINAIS
TERMINAIS DE CONSUMO
19.1 | COMP | C125 | RÉGUA/PAINEL MODULAR HORIZONTAL DE GASES COM CORPO EM PERFIL DE ALUMÍNIO COM PINTURA ELETROSTÁTICA COM OS RESPECTIVOS PONTOS DE CONSUMO: 02 PARA OXIGÊNIO MEDICINAL; 01 PARA AR COMPRIMIDO MEDICINAL; 01 PARA VÁCUO CLÍNICO. PONTOS ELÉTRICOS DA RÉGUA: 02 TOMADAS 10A/110V PADRÃO BRASILEIRO MIOLO PRETO; 01 TOMADAS 20A/220V | UN | 6
ALARMES
19.2 | COMP | C126 | PAINEL DE ALARME DE EMERGÊNCIA PARA REDE DE AR COMPRIMIDO MEDICINAL, OXIGÊNIO MEDICINAL, VÁCUO CLÍNICO COMPOSTO POR MATERIAL TERMOPLÁSTICO DE ALTA RESISTÊNCIA, IDENTIFICAÇÃO ATRAVÉS DE ETIQUETA DO TIPO DE GÁS COM DISPOSITIVO DE ALARME SONORO E VISUAL, PRESSOSTATO E MANÔMETRO DE PRESSÃO DA REDE. CONEXÕES PADRÃO ABNT NBR | UN | 3
TUBOS, ACESSÓRIOS E CONEXÕES DE COBRE CONFORME ABNT 13206
19.3 | SINAPI | 103835 | TUBO EM COBRE RÍGIDO, DN 15 MM, CLASSE A, SEM ISOLAMENTO, INSTALADO EM RAMAL E SUB-RAMAL DE GÁS MEDICINAL - FORNECIMENTO E INSTALAÇÃO. AF_04/2022 | M | 230
TINTA PARA PINTURA DE TUBULAÇÃO
19.4 | SINAPI | 100762 | PINTURA COM TINTA ALQUÍDICA DE ACABAMENTO (ESMALTE SINTÉTICO FOSCO) APLICADA A ROLO OU PINCEL SOBRE SUPERFÍCIES METÁLICAS (EXCETO PERFIL) EXECUTADO EM OBRA (02 DEMÃOS). AF_01/2020 | M2 | 10.83
VÁLVULAS DE SEÇÃO DE ESFERA TRIPARTIDA DE PASSAGEM PLENA PARA GASES MEDICINAIS CONFORME ABNT NBR 14.788
19.5 | COMP | C127 | VÁLVULA DE SEÇÃO (BLOQUEIO) PARA GÁSMEDICINAL OU VÁCUO CLÍNICO Ø1/2" ROSCA FÊMEA NPT, DO TIPO ESFERA, TRIPARTIDA, DE PASSAGEM PLENA, FECHAMENTO RÁPIDO COM CORPO EM LATÃO FORJADO E ESFERA DE AÇO INOXIDÁVEL. QUIMICAMENTE COMPATÍVEL COM O GÁS CONDUZIDO E CAPAZ DE SUPORTAR PRESSÕES SUPERIORES A 20 KGF/CM² (CLASSE 300 PSI). | UN | 3
EQUIPAMENTOS PARA CENTRAL DE GASES MEDICINAIS
19.6 | COMP | C128 | SISTEMA CENTRAL DE AR COMPRIMIDO MEDICINAL, DE CAPACIDADE MÍNIMA DE OPERAÇÃO DE 19M³/H, CONTENDO: - FILTRO DE ASPIRAÇÃO; - COMPRESSOR DE AR (OPERAÇÃO) DO TIPO PISTÃO ISENTOS DE ÓLEO COM VAZÃO DE OPERAÇÃO; - CONJUNTO DE FILTRAGEM; - SECADOR POR ADSORÇÃO; - RESERVATÓRIO DE AR COMPRIMIDO; - SISTEMA DE REGULAGEM DE PRESSÃO; - PAINEL DE ALARME OPERACIONAL COM TRANSMISSOR DE PRESSÃO. DADOS TÉCNICOS: - TRIFÁSICO - 4,7KW - 220V - 60HZ - CONFERIR A REDE DISPONIVEL. REF: VALMIG AIRMED-OILFREE AIRMED-SCR-37D OU EQUIVALENTE TÉCNICO (ATLAS COPCO, DALTECH OU EQUIVALENTE TÉCNICO) | UN | 1
19.7 | COMP | C129 | SISTEMA CENTRAL DE VÁCUO CLÍNICO, DE CAPACIDADE MÍNIMA DE OPERAÇÃO 25 M³/H E SUPRIMENTO RESERVA DE CAPACIDADE EQUIVALENTE DE 25 M³/H, CONTENDO:- DOIS FILTROS BACTERIOLÓGICOS INSTALADOS EM PARALELO; - RESERVATÓRIO DE VÁCUO; - BOMBAS DE VÁCUO DO TIPO PALHETA LUBRIFICADAS; - PAINEL DE ALARME OPERACIONAL COM TRANSMISSOR DE PRESSÃO; DADOS TÉCNICOS: - TRIFÁSICO - 1,55KW - 220V - 60HZ - CONFERIR REDE DISPONIVEL. REF: VALMIG ASPMIG LV-20D OU EQUIVALENTE TÉCNICO (ATLAS COPCO, DALTECH OU EQUIVALENTE TÉCNICO) | UN | 1
SUBTOTAL
20.0 |  |  | SERVIÇOS COMPLEMENTARES
COMUNICAÇÃO VISUAL
20.1 | COMP | C130 | PLACA VAGA R-6B-DF9 PE1- ESTACIONAMENTO - PLACA ESTACIONAMENTO REGULAMENTADO - VAGAS - COM CREDENCIAL CÓDIGO R-6B-DF9, PLACA RETANGULAR DIM.=45X65CM, CONFORME MANUAL DE SINALIZAÇÃO URBANA, PLACA CONFECCIONADA EM AÇO GALVANIZADO A FOGO Nº 18, SEM REBARBAS DO CORTE, OU CHAPA DE AÇO N.º 18, SEM REBARBAS DE CORTE, COM PINTURA ELETROSTÁTICA A PÓ BASE DE POLIÉSTER, COR BRANCA FOSCA EM AMBAS AS FACES, PLACA DIM.=45X65CM, ÁREA= 0,29M², COR FUNDO BRANCO, SINAL DIÂMETRO=40CM, COR FUNDO BRANCO, ORLA VERMELHA E SÍMBOLO PRETO, PICTOGRAMA DIM.=12X12CM, COR FUNDO AZUL E PICTOGRAMA BRANCO, MENSAGEM EM ALFABETO SWIS 721 MD BT, COM CONTORNO, COR PRETA, CAIXA ALTA, ALTURA 4,0 E 2,5 RESPECTIVAMENTE. | UN | 2
20.2 | COMP | C131 | PLACA VAGA R-6B-77 PE2- ESTACIONAMENTO - PLACA ESTACIONAMENTO REGULAMENTADO - VAGAS - COM CREDENCIAL - CÓDIGO R-6B-77, PLACA RETANGULAR DIM.=45X65CM, CONFORME MANUAL DE SINALIZAÇÃO URBANA, PLACA CONFECCIONADA EM AÇO GALVANIZADO A FOGO Nº 18, SEM REBARBAS DO CORTE, OU CHAPA DE AÇO N.º 18, SEM REBARBAS DE CORTE, COM PINTURA ELETROSTÁTICA A PÓ BASE DE POLIÉSTER, COR BRANCA FOSCA EM AMBAS AS FACES, PLACA DIM.=45X65CM, ÁREA= 0,29M², COR FUNDO BRANCO, SINAL DIÂMETRO=40CM, COR FUNDO BRANCO, ORLA VERMELHA E SÍMBOLO PRETO, PICTOGRAMA DIM.=12X12CM, COR FUNDO AZUL E PICTOGRAMA BRANCO, MENSAGEM EM ALFABETO SWIS 721 MD BT, COM CONTORNO, COR PRETA, CAIXA ALTA, ALTURA 4,0 E 2,5 RESPECTIVAMENTE. | UN | 5
20.3 | COMP | C132 | PLACA VAGA ESTACIONAMENTO PE3- ESTACIONAMENTO AMBULÂNCIA - PLACA RETANGULAR DIM.=70X100CM, PLACA CONFECCIONADA EM AÇO GALVANIZADO A FOGO Nº 18, SEM REBARBAS DO CORTE, OU CHAPA DE AÇO N.º 18, SEM REBARBAS DE CORTE, COM PINTURA ELETROSTÁTICA A PÓ BASE DE POLIÉSTER, COR BRANCA FOSCA EM AMBAS AS FACES; PLACA DIM.=45X65CM, ÁREA= 0,29M², COR FUNDO BRANCO, SERIGRAFIA COM PELÍCULA REFLETIVA DE GRAU TÉCNICO PRISMÁTICO, SINAL DIÂMETRO=44CM, COR FUNDO BRANCO, ORLA VERMELHA E SÍMBOLO PRETO, MENSAGEM EM ALFABETO SWIS 721 MD BT, COM CONTORNO, COR PRETA, CAIXA ALTA, ALTURA 8,5 E 4,0 RESPECTIVAMENTE. | UN | 2
20.4 | COMP | C133 | PLACA VAGA ESTACIONAMENTO PE4- ESTACIONAMENTO MOTOCICLETAS - PLACA RETANGULAR DIM.=70X100CM, PLACA CONFECCIONADA EM AÇO GALVANIZADO A FOGO Nº 18, SEM REBARBAS DO CORTE, OU CHAPA DE AÇO N.º 18, SEM REBARBAS DE CORTE, COM PINTURA ELETROSTÁTICA A PÓ BASE DE POLIÉSTER, COR BRANCA FOSCA EM AMBAS AS FACES, PLACA DIM.=45X65CM, ÁREA= 0,29M², COR FUNDO BRANCO, SERIGRAFIA COM PELÍCULA REFLETIVA DE GRAU TÉCNICO PRISMÁTICO, SINAL DIÂMETRO=44CM, COR FUNDO BRANCO, ORLA VERMELHA E SÍMBOLO PRETO, MENSAGEM EM ALFABETO SWIS 721 MD BT, COM CONTORNO, COR PRETA, CAIXA ALTA, ALTURA 8,5 E 4,0 RESPECTIVAMENTE. | UN | 1
20.5 | COMP | C134 | PLACAS DIRECIONAIS - CONFECCIONADAS EM CHAPA DE PVC, COR BRANCA, ESP.=2MM, DIM.=122X34CM, INFORMAÇÕES EM VINIL AUTOADESIVO PARA RECORTE ELETRÔNICO, ESP=1MM; FIXAÇÃO ATRAVÉS DE CANTONEIRAS DE ALUMÍNIO PINTADAS NA COR BRANCA, TEXTOS NA FONTE CARLITO, EM CORES E TAMANHOS VARIADOS - FORNECIMENTO E INSTALAÇÃO | UN | 7
20.6 | COMP | C135 | PLACA IDENTIFICAÇÃO AMBIENTE (PAREDE) - CONFECCIONADAS EM CHAPA DE PVC, COR BRANCA, ESP.=2MM, DIM.=20X127CM (VERTICAL PAREDE) E DIM.=22X30CM (PERPENDICULAR PAREDE), INFORMAÇÕES EM VINIL AUTOADESIVO PARA RECORTE ELETRÔNICO, ESP=1MM E FUNDO EM CORES VARIADAS (VER PLACA ESPECÍFICA) COM APLICAÇÃO DE VINIL ADESIVO TRANSPARENTE, ESP.=1MM; FIXAÇÃO DA PLACA DIM.=20X127CM ATRAVÉS DE FITA DUPLA FACE DE ALTO DESEMPENHO PARA ÁREA EXTERNA COM INSCRIÇÃO EM BRAILLE, FIXAÇÃO DA PLACA DIM.=22X30CM ATRAVÉS DE CANTONEIRAS DE ALUMÍNIO PINTADAS NA COR BRANCA, TEXTOS NA FONTE CARLITO, EM CORES E TAMANHOS VARIADOS - FORNECIMENTO E INSTALAÇÃO | UN | 76
20.7 | COMP | C136 | PLACA IDENTIFICAÇÃO AMBIENTE (PORTA) - CONFECCIONADAS EM CHAPA DE PVC, COR BRANCA, ESP.=2MM, DIM.=22X30CM (PERPENDICULAR PAREDE), CONFORME PALETA DE COR POR BLOCO, INFORMAÇÕES EM VINIL AUTOADESIVO PARA RECORTE ELETRÔNICO, ESP=1MM E FUNDO EM CORES VARIADAS (VER PLACA ESPECÍFICA) COM APLICAÇÃO DE VINIL ADESIVO TRANSPARENTE, ESP.=1MM, FIXAÇÃO DA PLACA ATRAVÉS DE FITA DUPLA FACE DE ALTO DESEMPENHO PARA ÁREA EXTERNA, TEXTOS NA FONTE CARLITO, EM CORES E TAMANHOS VARIADOS - FORNECIMENTO E INSTALAÇÃO | UN | 54
20.8 | COMP | C137 | PLACAS PARA APLICAÇÃO EM ÁREA EXTERNA - CONFECCIONADAS EM AÇO GALVANIZADO A FOGO Nº 18, SEM REBARBAS DO CORTE, OU CHAPA DE AÇO N.º 18, SEM REBARBAS DE CORTE, COM PINTURA ELETROSTÁTICA A PÓ BASE DE POLIÉSTER, COR BRANCA FOSCA EM AMBAS AS FACES, DIM.=70X100CM. - FORNECIMENTO E INSTALAÇÃO | UN | 1
20.9 | COMP | C138 | PLACAS PARA APLICAÇÃO EM ÁREA EXTERNA - CONFECCIONADAS EM AÇO GALVANIZADO A FOGO Nº 18, SEM REBARBAS DO CORTE, OU CHAPA DE AÇO N.º 18, SEM REBARBAS DE CORTE, COM PINTURA ELETROSTÁTICA A PÓ BASE DE POLIÉSTER, COR BRANCA FOSCA EM AMBAS AS FACES, DIM.=70X100CM - FORNECIMENTO E INSTALAÇÃO | UN | 1
20.10 | COMP | C139 | PLACAS METÁLICAS INDICATIVAS DE PAVIMENTO EM BRAILLE APLICADA NA EXTREMIDADES INFERIOR DA PLACA IDENTIFICAÇÃO AMBIENTE (PAREDE DIM.=20X127CM) - FORNECIMENTO E INSTALAÇÃO | UN | 73
20.11 | CDHU | 30.06.020 | PLACA PARA SINALIZAÇÃO TÁTIL (PAVIMENTO) EM BRAILE PARA CORRIMÃO | UN | 8
PAISAGISMO
20.12 | CDHU | 34.02.040 | PLANTIO DE GRAMA BATATAIS EM PLACAS (JARDINS E CANTEIROS) | M2 | 905.5
20.13 | SINAPI | 98509 | PLANTIO DE ARBUSTO OU CERCA VIVA. AF_07/2024 | UN | 25
20.14 | SINAPI | 98516 | PLANTIO DE PALMEIRA COM ALTURA DE MUDA MENOR OU IGUAL A 2,00 M . AF_07/2024 | UN | 4
20.15 | SINAPI | 98511 | PLANTIO DE ÁRVORE ORNAMENTAL COM ALTURA DE MUDA MAIOR QUE 2,00 M E MENOR OU IGUAL A 4,00 M . AF_07/2024 | UN | 4
20.16 | SINAPI | 98510 | PLANTIO DE ÁRVORE ORNAMENTAL COM ALTURA DE MUDA MENOR OU IGUAL A 2,00 M . AF_07/2024 | UN | 4
20.17 | SINAPI | 94274 | ASSENTAMENTO DE GUIA (MEIO-FIO) EM TRECHO CURVO, CONFECCIONADA EM CONCRETO PRÉ-FABRICADO, DIMENSÕES 100X15X13X30 CM (COMPRIMENTO X BASE INFERIOR X BASE SUPERIOR X ALTURA). AF_01/2024 | M | 92
SERVIÇOS AUXILIARES
20.18 | SINAPI | 97063 | MONTAGEM E DESMONTAGEM DE ANDAIME MODULAR FACHADEIRO, COM PISO METÁLICO, PARA EDIFÍCIOS COM MULTIPLOS PAVIMENTOS (EXCLUSIVE ANDAIME E LIMPEZA). AF_03/2024 | M2 | 389.73
20.19 | SINAPI-I | 20193 | LOCACAO DE ANDAIME METALICO TIPO FACHADEIRO, PECAS COM APROXIMADAMENTE 1,20 M DE LARGURA E 2,0 M DE ALTURA, INCLUINDO DIAGONAIS EM X, BARRAS DE LIGACAO, SAPATAS E DEMAIS ITENS NECESSARIOS A MONTAGEM (NAO INCLUI INSTALACAO) | M2XMES | 1558.92
20.20 | CDHU | 55.01.020 | LIMPEZA FINAL DA OBRA | M2 | 2533.98
SUBTOTAL
TOTAL GERAL
*BDI reduzido aplicado sobre os itens 5.2, 6.1, 13.70, 13.109, 14.157, 14.158, 15.17, 16.53, 17.27, 18.1 a 18.26 e 19.1 a 19.7