## CURVA ABC
PROPONENTE / TOMADOR |  |  | DESCRIÇÃO DO LOTE |  |  |  | VALOR TOTAL OBRA |  | CLASIFICAÇÃO ABC
PREFEITURA MUNICIPAL DE SANTA RITA DO ARAGUAIA |  |  | REPROGRAMAÇÃO DA CONSTRUÇÃO DE CRECHE PADRÃO FNDE - TIPO 2 - ID 1017779 | [5 empty] | A | B | C
[7 empty] | 1113507.27 |  | 80% | 95% | 100%
CURVA ABC
ITEM | TABELA | CÓDIGO | DESCRIÇÃO | UN | QUANT. | VALOR UNITÁRIO | VALOR COM BDI | VALOR TOTAL | % ITEM | % ACUMULADA | CLASIFICAÇÃO ABC
1 | SINAPI | 99861 | CHAPA DE AÇO PERFURADA, INCLUSIVE PINTURA - FORNECIMENTO E INSTALAÇÃO | M2 | 112.15 | 523.71 | 634.2 | 71125.53 | 6.388% | 6.388% | A
2 | SINAPI | 99861 | GRADIL METALICO E TELA DE AÇO GALVANIZADO, INCLUSIVE PINTURA - FORNECIMENTO E INSTALAÇÃO (GR1, GR2, GR3, GR4) | M2 | 99.9 | 523.71 | 634.2 | 63356.58 | 5.69% | 12.08% | A
3 | SINAPI | 101727 | PISO VINÍLICO SEMI-FLEXÍVEL EM PLACAS, PADRÃO LISO, ESPESSURA 3,2 MM, FIXADO COM COLA. AF_09/2020 | M2 | 216.4 | 209.47 | 253.66 | 54892.02 | 4.93% | 17.01% | A
4 | SEINFRA | C4480 | FORRO EM FIBRA MINERAL REMOVIVEL (1250X625X16MM) APOIADO SOBRE PERFIL METÁLICO "T" INVERTIDO 24MM | M2 | 400.28 | 101.88 | 123.37 | 49382.54 | 4.435% | 21.44% | A
5 | SINAPI | 100702 | PORTA DE CORRER DE VIDRO - PA4 - 450X210 CONFORME PROJETO DE ESQUADRIAS, INCLUSIVE FERRAGENS | M2 | 66.15 | 499.2 | 604.52 | 39989 | 3.591% | 25.03% | A
6 | SINAPI | 88489 | PINTURA LÁTEX ACRÍLICA PREMIUM, APLICAÇÃO MANUAL EM PAREDES, DUAS DEMÃOS. AF_04/2023 | M2 | 2050.08 | 14.44 | 17.49 | 35855.9 | 3.22% | 28.25% | A
7 | SINAPI | 88497 | EMASSAMENTO COM MASSA LÁTEX, APLICAÇÃO EM PAREDE, DUAS DEMÃOS, LIXAMENTO MANUAL. AF_04/2023 | M2 | 1530.66 | 18.44 | 22.33 | 34179.64 | 3.07% | 31.32% | A
8 | SINAPI | 91926 | CABO DE COBRE FLEXÍVEL ISOLADO, 2,5 MM², ANTI-CHAMA 450/750 V, PARA CIRCUITOS TERMINAIS - FORNECIMENTO E INSTALAÇÃO | M | 5800.3 | 4.81 | 5.82 | 33757.75 | 3.032% | 34.35% | A
9 | SINAPI | 87273 | REVESTIMENTO CERÂMICO DE PAREDES PEI IV - CÊRAMICA 30 X 40 CM - INCL. REJUNTE - CONFORME PROJETO - BRANCO | M2 | 411.91 | 67.43 | 81.66 | 33636.57 | 3.021% | 37.38% | A
10 | GOINFRA | 210498 | FORRO DE GESSO ACARTONADO PARA ÁREAS SECAS ESPESSURA DE 12,5MM | m2 | 300.27 | 69.39 | 84.03 | 25231.69 | 2.266% | 39.64% | A
11 | GOINFRA | 271608 | PRATELEIRA, ACABAMENTOS EM GRANITO CINZA ANDORINHA - ESPESSURA 2CM, CONFORME PROJETO | M2 | 30.37 | 576.25 | 697.82 | 21192.79 | 1.903% | 41.54% | A
12 | GOINFRA | 271608 | BANCADA EM GRANITO CINZA ANDORINHA - ESPESSURA 2CM, CONFORME PROJETO | M2 | 29.79 | 576.25 | 697.82 | 20788.06 | 1.867% | 43.41% | A
13 | SINAPI | 91928 | CABO DE COBRE FLEXÍVEL ISOLADO, 4 MM², ANTI-CHAMA 450/750 V, PARA CIRCUITOS TERMINAIS - FORNECIMENTO E INSTALAÇÃO | M | 1955.3 | 7.45 | 9.02 | 17636.81 | 1.584% | 45% | A
14 | SINAPI | 90777 | ENGENHEIRO CIVIL DE OBRA JUNIOR COM ENCARGOS COMPLEMENTARES | H | 96 | 129.85 | 157.24 | 15095.04 | 1.356% | 46.35% | A
15 | SINAPI | 92990 | CABO DE COBRE FLEXÍVEL ISOLADO, 70 MM², ANTI-CHAMA 0,6/1,0 KV, PARA REDE ENTERRADA DE DISTRIBUIÇÃO DE ENERGIA ELÉTRICA - FORNECIMENTO E INSTALAÇÃO | M | 141.9 | 86.79 | 105.1 | 14913.69 | 1.339% | 47.69% | A
16 | SINAPI | 88488 | PINTURA LÁTEX ACRÍLICA PREMIUM, APLICAÇÃO MANUAL EM TETO, DUAS DEMÃOS. AF_04/2023 | M2 | 704.15 | 17.08 | 20.68 | 14561.82 | 1.308% | 49% | A
17 | SINAPI | 94569 | JANELA DE ALUMÍNIO - JA-13, 560X100, COMPLETA CONFORME PROJETO DE ESQUADRIAS - MAXIM-AR - INCLUSO VIDRO LISO INCOLOR | M2 | 16.8 | 708.22 | 857.63 | 14408.18 | 1.294% | 50.29% | A
18 | SINAPI | 90780 | MESTRE DE OBRAS COM ENCARGOS COMPLEMENTARES | H | 192 | 57.45 | 69.57 | 13357.44 | 1.2% | 51.49% | A
19 | GOINFRA | 70544 | CABO DE COBRE NU 50 MM2 (2,25 M/KG) | M | 200 | 53.81 | 65.16 | 13032 | 1.17% | 52.66% | A
20 | GOINFRA | 70543 | CABO DE COBRE NU 35 MM2 (3,24 M/KG) | M | 250 | 41.51 | 50.27 | 12567.5 | 1.129% | 53.79% | A
21 | ORSE | 03625 | PORTA DE COMPESANDO DE MADEIRA - PM6 - 60X100, FOLHA LISA REVESTIDA COM LAMINADO MELAMÍNICO, INCLUSO FERRAGENS, | UN | 8 | 1259.73 | 1525.49 | 12203.92 | 1.096% | 54.89% | A
22 | SINAPI | 99861 | PORTÃO DE ABRIR COM GRADIL METALICO E TELA DE AÇO GALVANIZADO, INCLUSIVE PINTURA - FORNECIMENTO E INSTALAÇÃO ( PO1, PO2, PO3) | M2 | 19.12 | 523.71 | 634.2 | 12125.9 | 1.089% | 55.98% | A
23 | SINAPI | 102253 | DIVISORIA SANITÁRIA, EM GRANITO CINZA POLIDO, ESP = 3CM, ASSENTADO COM ARGAMASSA COLANTE AC III-E. AF_10/2025 | M2 | 11.32 | 835.08 | 1011.26 | 11447.46 | 1.028% | 57% | A
24 | SINAPI | 101965 | PEITORIL LINEAR EM GRANITO OU MÁRMORE, L = 15CM, ASSENTADO COM ARGAMASSA 1:6 COM ADITIVO. AF_11/2020 | M | 59.9 | 151.37 | 183.3 | 10979.67 | 0.986% | 57.99% | A
25 | SINAPI | 94569 | JANELA DE ALUMÍNIO - JA-07, 210X75, COMPLETA CONFORME PROJETO DE ESQUADRIAS - MAXIM-AR - INCLUSO VIDRO LISO INCOLOR | M2 | 12.6 | 708.22 | 857.63 | 10806.14 | 0.9705% | 58.96% | A
26 | GOINFRA | 91007 | CENTRAL DE GÁS PADRÃO GOINFRA/2019 COMPLETA, EXCLUSO AS INSTALAÇÕES MECÂNICAS (1+1 CILINDRO P-45) | Un | 1 | 8684.59 | 10516.77 | 10516.77 | 0.9445% | 59.9% | A
27 | SINAPI | 98297 | CABO ELETRÔNICO CATEGORIA 6, INSTALADO EM EDIFICAÇÃO INSTITUCIONAL - FORNECIMENTO E INSTALAÇÃO. AF_11/2019 | M | 980.3 | 8.81 | 10.67 | 10459.8 | 0.9394% | 60.84% | A
28 | SEINFRA | C1638 | LUMINÁRIA EMBUTIR 2X36W COMPLETA | UN | 64 | 134.01 | 162.28 | 10385.92 | 0.9327% | 61.78% | A
29 | SINAPI | 87251 | REVESTIMENTO CERÂMICO PARA PISO COM PLACAS TIPO ESMALTADA DE DIMENSÕES 45X45 CM APLICADA EM AMBIENTES DE ÁREA MAIOR QUE 10 M2. AF_02/2023_PE | M2 | 149.12 | 52.22 | 63.24 | 9430.35 | 0.8469% | 62.62% | A
30 | SINAPI | 98459 | TAPUME COM TELHA METÁLICA. AF_03/2024 | M2 | 70 | 94.3 | 114.19 | 7993.3 | 0.7178% | 63.34% | A
31 | SINAPI | 100553 | CABO COAXIAL RG11 95% - FORNECIMENTO E INSTALAÇÃO. AF_11/2019 | M | 242 | 26.18 | 31.7 | 7671.4 | 0.6889% | 64.03% | A
32 | SINAPI | 98680 | PISO CIMENTADO, TRAÇO 1:3 (CIMENTO E AREIA), ACABAMENTO LISO, ESPESSURA 3,0 CM, PREPARO MECÂNICO DA ARGAMASSA. AF_09/2020 | M2 | 123.18 | 50.89 | 61.63 | 7591.58 | 0.6818% | 64.71% | A
33 | SINAPI | 91306 | FECHADURA DE EMBUTIR COMPLETA, PARA PORTAS INTERNAS | UN | 31 | 194.03 | 234.96 | 7283.76 | 0.6541% | 65.37% | A
34 | SINAPI | 94569 | JANELA DE ALUMÍNIO - JA-08, 210X100, COMPLETA CONFORME PROJETO DE ESQUADRIAS - MAXIM-AR - INCLUSO VIDRO LISO INCOLOR | M2 | 8.4 | 708.22 | 857.63 | 7204.09 | 0.647% | 66.01% | A
35 | SINAPI | 100848 | VASO SANITÁRIO INFANTIL LOUÇA BRANCA - FORNECIMENTO E INSTALACAO. AF_01/2020 | UN | 10 | 589.8 | 714.23 | 7142.3 | 0.6414% | 66.65% | A
36 | SINAPI | 90849 | PORTA DE MADEIRA - PM4 - 80X210, FOLHA LISA COM CHAPA METALICA, INCLUSO FERRAGENS, CONFORME PROJETO DE ESQUADRIAS | UN | 6 | 972.65 | 1177.85 | 7067.1 | 0.6347% | 67.29% | A
37 | SINAPI | 90848 | PORTA DE MADEIRA - PM1 - 70X210, FOLHA LISA COM CHAPA METALICA, INCLUSO FERRAGENS, CONFORME PROJETO DE ESQUADRIAS | UN | 6 | 943.75 | 1142.85 | 6857.1 | 0.6158% | 67.9% | A
38 | SEINFRA | C2910 | PRATELEIRA DE MADEIRA DE LEI PLAINADA | M2 | 31 | 179.68 | 217.59 | 6745.29 | 0.6058% | 68.51% | A
39 | SEINFRA | C4563 | ROTEADOR AUTO-GERENCIÁVEL P/ COMUNICAÇÃO DE DADOS, PARA FIBRA ÓPTICA MONO-MODO, COM CONECTORES ST - PADRÃO RACK 19" | UN | 1 | 5451.74 | 6601.89 | 6601.89 | 0.5929% | 69.1% | A
40 | SEINFRA | C1158 | DUTO PERFURADO - ELETROCALHA CHAPA DE AÇO (50X25)mm | M | 90.1 | 58.21 | 70.49 | 6351.15 | 0.5704% | 69.67% | A
41 | SINAPI | 99635 | VÁLVULA DE DESCARGA METÁLICA, BASE 1 1/2", ACABAMENTO METALICO CROMADO - FORNECIMENTO E INSTALAÇÃO. AF_08/2021 | UN | 14 | 359.76 | 435.66 | 6099.24 | 0.5478% | 70.22% | A
42 | SINAPI | 94995 | PASSEIO EM CONCRETO DESEMPENADO COM JUNTA PLASTICA A CADA 1,20M, E=7CM | M2 | 52.59 | 94.94 | 114.97 | 6046.27 | 0.543% | 70.76% | A
43 | SEINFRA | C4540 | LUMINÁRIA COM ALETAS EMBUTIR 2X36 COMPLETA | UN | 26 | 191.2 | 231.54 | 6020.04 | 0.5406% | 71.31% | A
44 | SINAPI | 86936 | CUBA DE EMBUTIR DE AÇO INOXIDÁVEL MÉDIA, INCLUSO VÁLVULA TIPO AMERICANA E SIFÃO TIPO GARRAFA EM METAL CROMADO - FORNECIMENTO E INSTALAÇÃO. AF_01/2020 | UN | 9 | 549.4 | 665.31 | 5987.79 | 0.5377% | 71.84% | A
45 | SEINFRA | C4623 | PISO PODOTÁTIL DIRECIONAL EM BORRACHA 30x30cm ASSENTAMENTO COM COLA VINIL (FORNECIMENTO E ASSENTAMENTO) | M2 | 20.43 | 238.27 | 288.54 | 5894.87 | 0.5294% | 72.37% | A
46 | SINAPI | 90849 | PORTA DE MADEIRA - PM5 - 80X210, COM BARRA E CHAPA METÁLICA E VISOR, INCLUSO FERRAGENS, CONFORME PROJETO DE ESQUADRIAS | UN | 5 | 972.65 | 1177.85 | 5889.25 | 0.5289% | 72.9% | A
47 | SINAPI | 86919 | TANQUE DE LOUÇA BRANCA COM COLUNA, 30L OU EQUIVALENTE, INCLUSO SIFÃO FLEXÍVEL EM PVC, VÁLVULA METÁLICA E TORNEIRA DE METAL CROMADO PADRÃO MÉDIO - FORNECIMENTO E INSTALAÇÃO. AF_01/2020 | UN | 5 | 972.08 | 1177.16 | 5885.8 | 0.5286% | 73.43% | A
48 | SINAPI | 91835 | ELETRODUTO FLEXÍVEL CORRUGADO REFORÇADO, PVC, DN 25 MM (3/4"), PARA CIRCUITOS TERMINAIS, INSTALADO EM FORRO - FORNECIMENTO E INSTALAÇÃO. AF_03/2023 | M | 264.93 | 18.21 | 22.05 | 5841.71 | 0.5246% | 73.95% | A
49 | ORSE | 9021 | COIFA DE CENTRO EM AÇO INOX DE 1200X900X600 | UN | 1 | 4753.85 | 5756.76 | 5756.76 | 0.517% | 74.47% | A
50 | ORSE | 08507 | CENTRAL PABX 24 PORTAS | UN | 1 | 4735.01 | 5733.95 | 5733.95 | 0.5149% | 74.99% | A
51 | GOINFRA | 261002 | PINTURA EPOXI - 02 DEMÃOS | M2 | 109.17 | 42.89 | 51.94 | 5670.29 | 0.5092% | 75.5% | A
52 | SINAPI-I | 11186 | ESPELHO CRISTAL E = 4 MM | M2 | 12 | 379.83 | 459.96 | 5519.52 | 0.4957% | 75.99% | A
53 | SINAPI | 92984 | CABO DE COBRE FLEXÍVEL ISOLADO, 25 MM², ANTI-CHAMA 0,6/1,0 KV, PARA REDE ENTERRADA DE DISTRIBUIÇÃO DE ENERGIA ELÉTRICA - FORNECIMENTO E INSTALAÇÃO | M | 145.6 | 31.18 | 37.76 | 5497.86 | 0.4937% | 76.49% | A
54 | SINAPI | 94569 | JANELA DE ALUMÍNIO - JA-09, 210X150, COMPLETA CONFORME PROJETO DE ESQUADRIAS - MAXIM-AR - INCLUSO VIDRO LISO INCOLOR | M2 | 6.3 | 708.22 | 857.63 | 5403.07 | 0.4852% | 76.97% | A
55 | SEINFRA | C1160 | DUTO PERFURADO - ELETROCALHA DE CHAPA DE AÇO (50X100)mm | M | 58 | 76.36 | 92.47 | 5363.26 | 0.4817% | 77.45% | A
56 | GOINFRA | 270501 | LIMPEZA FINAL DE OBRA - (OBRAS CIVIS) | M2 | 890.73 | 4.95 | 5.99 | 5335.47 | 0.4792% | 77.93% | A
57 | SINAPI | 87267 | REVESTIMENTO CERÂMICO DE PAREDES PEI IV - CÊRAMICA 10 X 10 CM - INCL. REJUNTE - CONFORME PROJETO - AMARELO | M2 | 66.37 | 65.6 | 79.44 | 5272.43 | 0.4735% | 78.4% | A
58 | SINAPI | 98504 | GRAMA BATATAIS EM PLACA | M2 | 331.98 | 13.04 | 15.79 | 5241.96 | 0.4708% | 78.88% | A
59 | SEINFRA | C4623 | PISO PODOTÁTIL ALERTA EM BORRACHA 30x30cm ASSENTAMENTO COM COLA VINIL (FORNECIMENTO E ASSENTAMENTO) | M2 | 18.09 | 238.27 | 288.54 | 5219.69 | 0.4688% | 79.34% | A
60 | SEINFRA | C0864 | CONJUNTO DE MASTRO P/ TRÊS BANDEIRAS E PEDESTAL | UN | 1 | 4200.5 | 5086.68 | 5086.68 | 0.4568% | 79.8% | A
61 | GOINFRA | 221004 | RODAPÉ PLANO PARA PISO VINÍLICO H=5CM | m | 103.55 | 39.21 | 47.48 | 4916.55 | 0.4415% | 80.24% | B
62 | SINAPI | 91835 | ELETRODUTO FLEXÍVEL CORRUGADO REFORÇADO, PVC, DN 25 MM (3/4"), PARA CIRCUITOS TERMINAIS, INSTALADO EM FORRO - FORNECIMENTO E INSTALAÇÃO. AF_03/2023 | M | 219.8 | 18.21 | 22.05 | 4846.59 | 0.4353% | 80.68% | B
63 | SEINFRA | C0614 | CAIXA DE INSPEÇÃO NO PASSEIO C/TUBO PVC D=300mm TAMPA FoFo | UN | 5 | 778.17 | 942.34 | 4711.7 | 0.4231% | 81.1% | B
64 | ORSE | 10901 | CHAPA METALICA (ALUMÍNIO) L=0,80M X H=0,5M X 1MM PARA AS PORTAS - FORNECIMENTO E INSTALAÇÃO | m2 | 15.4 | 251.32 | 304.34 | 4686.84 | 0.4209% | 81.52% | B
65 | ORSE | 13095 | PORTA DE VIDRO TEMPERADO - PV1 - 175X230, COM FERRAGENS, INCLUSIVE VIDRO, CONFORME PROJETO DE ESQUADRIAS | M2 | 4.025 | 952.95 | 1153.99 | 4644.81 | 0.4171% | 81.94% | B
66 | SINAPI | 91934 | CABO DE COBRE FLEXÍVEL ISOLADO, 16 MM², ANTI-CHAMA 450/750 V, PARA CIRCUITOS TERMINAIS - FORNECIMENTO E INSTALAÇÃO | M | 140.6 | 27.01 | 32.71 | 4599.03 | 0.413% | 82.35% | B
67 | SINAPI | 91930 | CABO DE COBRE FLEXÍVEL ISOLADO, 6 MM², ANTI-CHAMA 450/750 V, PARA CIRCUITOS TERMINAIS - FORNECIMENTO E INSTALAÇÃO | M | 364.2 | 10.41 | 12.61 | 4592.56 | 0.4124% | 82.76% | B
68 | SINAPI | 94569 | JANELA DE ALUMÍNIO - JA-12, 420X50, COMPLETA CONFORME PROJETO DE ESQUADRIAS - MAXIM-AR - INCLUSO VIDRO LISO INCOLOR | M2 | 5.25 | 708.22 | 857.63 | 4502.56 | 0.4044% | 83.17% | B
69 | GOINFRA | 180308 | PORTÃO DE ABRIR EM CHAPA DE AÇO PERFURADA, INCLUSIVE PINTURA - FORNECIMENTO E INSTALAÇÃO (PF1 E PF2) | M2 | 5.46 | 671.46 | 813.12 | 4439.64 | 0.3987% | 83.57% | B
70 | SINAPI | 91833 | ELETRODUTO FLEXÍVEL CORRUGADO REFORÇADO, PVC, DN 20 MM (1/2"), PARA CIRCUITOS TERMINAIS, INSTALADO EM FORRO - FORNECIMENTO E INSTALAÇÃO. AF_03/2023 | M | 213.49 | 16.8 | 20.34 | 4342.39 | 0.39% | 83.96% | B
71 | SINAPI | 98305 | RACK FECHADO PARA SERVIDOR - FORNECIMENTO E INSTALAÇÃO. AF_11/2019 | UN | 1 | 3345.21 | 4050.95 | 4050.95 | 0.3638% | 84.32% | B
72 | SEINFRA | C2284 | SOLEIRA EM GRANITO CINZA ANDORINHA, L=17,5CM, E=2CM | M | 33.48 | 97.1 | 117.59 | 3936.91 | 0.3536% | 84.67% | B
73 | SINAPI | 101738 | RODA MEIO EM MADEIRA (LARGURA=10CM) | M | 103.55 | 30.89 | 37.41 | 3873.81 | 0.3479% | 85.02% | B
74 | SINAPI | 94569 | JANELA DE ALUMÍNIO - JA-11, 140X75, COMPLETA CONFORME PROJETO DE ESQUADRIAS - MAXIM-AR - INCLUSO VIDRO LISO INCOLOR | M2 | 4.2 | 708.22 | 857.63 | 3602.05 | 0.3235% | 85.35% | B
75 | SINAPI | 90849 | PORTA DE MADEIRA - PM2 - 80X210, COM VENEZIANA, INCLUSO FERRAGENS, CONFORME PROJETO DE ESQUADRIAS | UN | 3 | 972.65 | 1177.85 | 3533.55 | 0.3173% | 85.66% | B
76 | SINAPI | 90849 | PORTA DE MADEIRA - PM3 - 80X210, BARRA E CHAPA METÁLICA INCLUSO FERRAGENS, CONFORME PROJETO DE ESQUADRIAS | UN | 3 | 972.65 | 1177.85 | 3533.55 | 0.3173% | 85.98% | B
77 | SINAPI | 92396 | EXECUÇÃO DE PASSEIO EM PISO INTERTRAVADO, COM BLOCO RETANGULAR COR NATURAL DE 20 X 10 CM, ESPESSURA 6 CM | M2 | 28.05 | 103.38 | 125.19 | 3511.58 | 0.3154% | 86.3% | B
78 | SINAPI | 98302 | PATCH PANEL 24 PORTAS, CATEGORIA 6 - FORNECIMENTO E INSTALAÇÃO. AF_11/2019 | UN | 2 | 1373.99 | 1663.86 | 3327.72 | 0.2989% | 86.6% | B
79 | SINAPI | 93358 | ESCAVAÇÃO MANUAL DE VALA. AF_09/2024 | M3 | 30 | 88.68 | 107.39 | 3221.7 | 0.2893% | 86.88% | B
80 | SINAPI | 87257 | REVESTIMENTO CERÂMICO PARA PISO COM PLACAS TIPO ESMALTADA DE DIMENSÕES 60X60 CM APLICADA EM AMBIENTES DE ÁREA MAIOR QUE 10 M2. AF_02/2023_PE | M2 | 42.6 | 61.81 | 74.85 | 3188.61 | 0.2864% | 87.17% | B
81 | GOINFRA | 71184 | DISPOSITIVO DE PROTEÇÃO CONTRA SURTOS (D.P.S.) 275V DE 8 A 40KA | UN | 22 | 114.26 | 138.37 | 3044.14 | 0.2734% | 87.44% | B
82 | SINAPI | 102179 | INSTALAÇÃO DE VIDRO TEMPERADO, E = 6 MM, ENCAIXADO EM PERFIL U. AF_11/2025 | M2 | 9.46 | 259.58 | 314.34 | 2973.66 | 0.2671% | 87.71% | B
83 | SEINFRA | C4635 | BACIA SANITÁRIA PARA CADEIRANTES C/ ASSENTO (ABERTURA FRONTAL) | UN | 2 | 1222.46 | 1480.36 | 2960.72 | 0.2659% | 87.98% | B
84 | SINAPI | 91341 | PORTA DE ABRIR - PA3 - 160X210 EM CHAPA DE ALUMÍNIO COM VENEZIANA- CONFORME PROJETO DE ESQUADRIAS, INCLUSIVE | M2 | 3.36 | 706.79 | 855.9 | 2875.82 | 0.2583% | 88.24% | B
85 | SINAPI | 91992 | TOMADA ALTA DE EMBUTIR (1 MÓDULO), 2P+T 10 A, INCLUINDO SUPORTE E PLACA - FORNECIMENTO E INSTALAÇÃO. AF_03/2023 | UN | 49 | 47.42 | 57.42 | 2813.58 | 0.2527% | 88.49% | B
86 | SINAPI | 102494 | PINTURA DE PISO COM TINTA EPÓXI, APLICAÇÃO MANUAL, 2 DEMÃOS, INCLUSO PRIMER EPÓXI. AF_05/2021 | M2 | 37.42 | 61.29 | 74.22 | 2777.31 | 0.2494% | 88.74% | B
87 | SINAPI | 91837 | ELETRODUTO FLEXÍVEL CORRUGADO REFORÇADO, PVC, DN 32 MM (1"), PARA CIRCUITOS TERMINAIS, INSTALADO EM FORRO - FORNECIMENTO E INSTALAÇÃO. AF_03/2023 | M | 102.3 | 21.82 | 26.42 | 2702.77 | 0.2427% | 88.98% | B
88 | SEINFRA | C2045 | PROJETOR COM LÂMPADA DE VAPOR METÁLICO 150W | UN | 5 | 446.04 | 540.14 | 2700.7 | 0.2425% | 89.22% | B
89 | SEINFRA | C1158 | DUTO PERFURADO - ELETROCALHA CHAPA DE AÇO (50X50)mm | M | 36.3 | 58.21 | 70.49 | 2558.79 | 0.2298% | 89.45% | B
90 | SINAPI | 103689 | FORNECIMENTO E INSTALAÇÃO DE PLACA DE OBRA COM CHAPA GALVANIZADA E ESTRUTURA DE MADEIRA. AF_03/2022_PS | M2 | 4.5 | 465.19 | 563.33 | 2534.99 | 0.2277% | 89.68% | B
91 | SINAPI | 92023 | INTERRUPTOR SIMPLES (1 MÓDULO) COM 1 TOMADA DE EMBUTIR 2P+T 10 A, INCLUINDO SUPORTE E PLACA - FORNECIMENTO E INSTALAÇÃO. AF_03/2023 | UN | 39 | 52.68 | 63.79 | 2487.81 | 0.2234% | 89.9% | B
92 | SINAPI | 86901 | CUBA DE EMBUTIR OVAL EM LOUÇA BRANCA, 35 X 50CM OU EQUIVALENTE - FORNECIMENTO E INSTALAÇÃO. AF_01/2020 | UN | 13 | 156.13 | 189.07 | 2457.91 | 0.2207% | 90.12% | B
93 | SEINFRA | C4412 | LUMINÁRIA DE PISO, COM LÂMPADA VAPOR METÁLICO 70W | UN | 9 | 224.28 | 271.6 | 2444.4 | 0.2195% | 90.34% | B
94 | SINAPI | 100868 | BARRA DE APOIO RETA, EM ACO INOX POLIDO, COMPRIMENTO 80 CM, FIXADA NA PAREDE - FORNECIMENTO E INSTALAÇÃO. AF_01/2020 | UN | 6 | 332.86 | 403.08 | 2418.48 | 0.2172% | 90.56% | B
95 | SINAPI | 94559 | JANELA DE ALUMÍNIO - JA-04, 140X195, COMPLETA CONFORME PROJETO DE ESQUADRIAS - GUILHOTINA | M2 | 2.73 | 713.24 | 863.71 | 2357.93 | 0.2118% | 90.77% | B
96 | SINAPI | 95547 | SABONETEIRA PLASTICA TIPO DISPENSER PARA SABONETE LIQUIDO COM RESERVATORIO 800 A 1500 ML, INCLUSO FIXAÇÃO. AF_01/2020 | UN | 17 | 113.7 | 137.69 | 2340.73 | 0.2102% | 90.98% | B
97 | SEINFRA | C2284 | SOLEIRA EM GRANITO CINZA ANDORINHA, L=15CM, E=2CM | M | 19.88 | 97.1 | 117.59 | 2337.69 | 0.2099% | 91.19% | B
98 | SINAPI | 101881 | QUADRO DE DISTRIBUIÇÃO DE ENERGIA EM CHAPA DE AÇO GALVANIZADO, DE EMBUTIR, COM BARRAMENTO TRIFÁSICO, PARA 40 DISJUNTORES DIN 100A - FORNECIMENTO E INSTALAÇÃO. AF_10/2020 | UN | 2 | 878.2 | 1063.47 | 2126.94 | 0.191% | 91.38% | B
99 | SINAPI | 86909 | TORNEIRA CROMADA TUBO MÓVEL, DE MESA, 1/2" OU 3/4", PARA PIA DE COZINHA, PADRÃO ALTO - FORNECIMENTO E INSTALAÇÃO. AF_01/2020 | UN | 12 | 141.97 | 171.92 | 2063.04 | 0.1853% | 91.57% | B
100 | SINAPI | 94995 | RAMPA DE ACESSO EM CONCRETO NÃO ESTRUTURAL | M2 | 17.38 | 94.94 | 114.97 | 1998.18 | 0.1794% | 91.75% | B
101 | ORSE | 10180 | DUTO DE LIGAÇÃO 1000 X 0,80MM | M | 5 | 329.54 | 399.06 | 1995.3 | 0.1792% | 91.93% | B
102 | SINAPI | 93010 | ELETRODUTO RÍGIDO ROSCÁVEL, PVC, DN 75 MM (2 1/2"), PARA REDE ENTERRADA DE DISTRIBUIÇÃO DE ENERGIA ELÉTRICA - FORNECIMENTO E INSTALAÇÃO. AF_12/2021 | M | 55.2 | 29.49 | 35.71 | 1971.19 | 0.177% | 92.11% | B
103 | SINAPI-I | 37399 | CABIDE/GANCHO DE BANHEIRO SIMPLES EM METAL CROMADO | UN | 94 | 16.98 | 20.56 | 1932.64 | 0.1736% | 92.28% | B
104 | SINAPI | 101883 | QUADRO DE DISTRIBUIÇÃO DE ENERGIA EM CHAPA DE AÇO GALVANIZADO, DE EMBUTIR, COM BARRAMENTO TRIFÁSICO, PARA 18 DISJUNTORES DIN 100A - FORNECIMENTO E INSTALAÇÃO. AF_10/2020 | UN | 3 | 526.04 | 637.02 | 1911.06 | 0.1716% | 92.45% | B
105 | SINAPI | 91341 | PORTA DE ABRIR - PA5 - 120X185 - CONFORME PROJETO DE ESQUADRIAS, INCLUSIVE FERRAGENS | M2 | 2.22 | 706.79 | 855.9 | 1900.1 | 0.1706% | 92.62% | B
106 | SINAPI | 86906 | TORNEIRA CROMADA DE MESA, 1/2" OU 3/4", PARA LAVATÓRIO, PADRÃO POPULAR - FORNECIMENTO E INSTALAÇÃO. AF_01/2020 | UN | 19 | 81.74 | 98.98 | 1880.62 | 0.1689% | 92.79% | B
107 | SINAPI | 94559 | JANELA DE ALUMÍNIO - JA-02, 110X195, COMPLETA CONFORME PROJETO DE ESQUADRIAS - GUILHOTINA | M2 | 2.15 | 713.24 | 863.71 | 1856.98 | 0.1668% | 92.96% | B
108 | SINAPI | 92986 | CABO DE COBRE FLEXÍVEL ISOLADO, 35 MM², ANTI-CHAMA 0,6/1,0 KV, PARA REDE ENTERRADA DE DISTRIBUIÇÃO DE ENERGIA ELÉTRICA - FORNECIMENTO E INSTALAÇÃO | M | 35.5 | 43.14 | 52.24 | 1854.52 | 0.1665% | 93.12% | B
109 | SINAPI | 91940 | CAIXA RETANGULAR 4" X 2" MÉDIA (1,30 M DO PISO), PVC, INSTALADA EM PAREDE - FORNECIMENTO E INSTALAÇÃO. AF_03/2023 | UN | 83 | 18.26 | 22.11 | 1835.13 | 0.1648% | 93.29% | B
110 | SINAPI | 91341 | PORTA DE ABRIR - PA1 - 100X210 EM CHAPA DE ALUMÍNIO E VENEZIANA- CONFORME PROJETO DE ESQUADRIAS, INCLUSIVE | M2 | 2.1 | 706.79 | 855.9 | 1797.39 | 0.1614% | 93.45% | B
111 | SINAPI | 102219 | PINTURA TINTA DE ACABAMENTO (PIGMENTADA) ESMALTE SINTÉTICO ACETINADO EM MADEIRA, 2 DEMÃOS - ESQUADRIAS | M2 | 78.12 | 18.34 | 22.21 | 1735.05 | 0.1558% | 93.61% | B
112 | SEINFRA | C4642 | ASSENTO / BANCO - ARTICULÁVEL PARA BANHO DE DEFICIENTE | UN | 2 | 695.64 | 842.4 | 1684.8 | 0.1513% | 93.76% | B
113 | ORSE | 04883 | CAIXA DE INSPEÇÃO 0.60 X 0.60 X 0.60 M | UN | 2 | 684.29 | 828.65 | 1657.3 | 0.1488% | 93.91% | B
114 | SINAPI | 100674 | VIDRO FIXO - JA-03, 140X115, COMPLETA CONFORME PROJETO DE ESQUADRIAS | M2 | 1.61 | 814.96 | 986.89 | 1588.89 | 0.1427% | 94.05% | B
115 | SINAPI | 101161 | ALVENARIA DE VEDAÇÃO COM ELEMENTO VAZADO DE CONCRETO (COBOGÓ) DE 7X50X50CM E ARGAMASSA DE ASSENTAMENTO COM PREPARO EM BETONEIRA. AF_05/2020 | M2 | 5.14 | 254.15 | 307.77 | 1581.94 | 0.1421% | 94.19% | B
116 | ORSE | 07867 | SWITCH DE 48 PORTAS | UN | 1 | 1292.11 | 1564.71 | 1564.71 | 0.1405% | 94.33% | B
117 | SEINFRA | C1661 | LUMINÁRIA EMBUTIR 2X16W COMPLETA | UN | 11 | 117.46 | 142.24 | 1564.64 | 0.1405% | 94.47% | B
118 | SEINFRA | C1354 | EXAUSTOR MECÂNICO PARA BANHEIRO 80M3/H COM DUTO FLEXÍVEL | UN | 1 | 1242.26 | 1504.34 | 1504.34 | 0.1351% | 94.61% | B
119 | SINAPI | 94216 | CUMEEIRA EM PERFIL ONDULADO DE AÇO ZINCADO | M2 | 6.6 | 188.19 | 227.89 | 1504.07 | 0.1351% | 94.74% | B
120 | SINAPI | 101909 | EXTINTOR DE INCÊNDIO PORTÁTIL COM CARGA DE PQS DE 6 KG, CLASSE BC - FORNECIMENTO E INSTALAÇÃO. AF_10/2020_PE | UN | 5 | 243.24 | 294.56 | 1472.8 | 0.1323% | 94.87% | B
121 | GOINFRA | 71613 | ARANDELAS DE SOBREPOR COM 1 LÂMPADA FLUORESCENTE COMPACTA DE 60W | UN | 8 | 149.66 | 181.23 | 1449.84 | 0.1302% | 95% | C
122 | SINAPI | 91341 | PORTA DE ABRIR - PA2 - 80X210 EM CHAPA DE ALUMINIO COM VENEZIANA- CONFORME PROJETO DE ESQUADRIAS, INCLUSIVE | M2 | 1.68 | 706.79 | 855.9 | 1437.91 | 0.1291% | 95.13% | C
123 | SEINFRA | C0361 | BANCO EM ALVENARIA, TAMPO EM CONCRETO, C/ENCOSTO H=80cm (PINTADO) | M | 5.87 | 202.06 | 244.69 | 1436.33 | 0.129% | 95.26% | C
124 | GOINFRA | 71645 | LUMINÁRIA SOBREPOR 2X36 W COMPLETA | UN | 8 | 146.52 | 177.43 | 1419.44 | 0.1275% | 95.39% | C
125 | ORSE | 03708 | CABIDE METÁLICO EM AÇO INOX, ACABAMENTO CROMADO | UN | 10 | 116.93 | 141.6 | 1416 | 0.1272% | 95.52% | C
126 | SINAPI | 98307 | TOMADA DE REDE RJ45 - FORNECIMENTO E INSTALAÇÃO. AF_11/2019 | UN | 19 | 56.16 | 68.01 | 1292.19 | 0.116% | 95.63% | C
127 | SINAPI | 100860 | CHUVEIRO ELÉTRICO COMUM CORPO PLÁSTICO, TIPO DUCHA - FORNECIMENTO E INSTALAÇÃO. AF_01/2020 | UN | 10 | 104.24 | 126.23 | 1262.3 | 0.1134% | 95.75% | C
128 | SINAPI | 100875 | BANCO ARTICULADO, EM ACO INOX, PARA PCD, FIXADO NA PAREDE - FORNECIMENTO E INSTALAÇÃO. AF_01/2020 | UN | 1 | 1041.29 | 1260.97 | 1260.97 | 0.1132% | 95.86% | C
129 | SEINFRA | C2860 | COLCHÃO DE AREIA E=10CM | M3 | 6 | 163.85 | 198.42 | 1190.52 | 0.1069% | 95.97% | C
130 | SEINFRA | C4065 | BANCO E ACABAMENTO EM GRANITO | M2 | 2.4 | 378.59 | 458.46 | 1100.3 | 0.09881% | 96.06% | C
131 | GOINFRA | 70645 | CAIXA DE PASSAGEM METÁLICA DE EMBUTIR 15X15X8 CM | UN | 16 | 55.73 | 67.49 | 1079.84 | 0.09698% | 96.16% | C
132 | SINAPI | 92688 | TUBO DE AÇO GALVANIZADO COM COSTURA, CLASSE MÉDIA, CONEXÃO ROSQUEADA, DN 20 (3/4"), INSTALADO EM RAMAIS E SUB-RAMAIS DE GÁS - FORNECIMENTO E INSTALAÇÃO. AF_10/2020 | M | 22 | 40.31 | 48.81 | 1073.82 | 0.09644% | 96.26% | C
133 | GOINFRA | 80543 | LAVATÓRIO DE CANTO SEM COLUNA | UN | 3 | 280 | 339.07 | 1017.21 | 0.09135% | 96.35% | C
134 | GOINFRA | 71186 | DISPOSITIVO DE PROTEÇÃO CONTRA SURTOS (D.P.S.) 275V DE 90KA | UN | 4 | 206.65 | 250.25 | 1001 | 0.0899% | 96.44% | C
135 | GOINFRA | 91025 | VÁLVULA DE ESFERA TRIPARTIDA 3/4", PASSAGEM PLENA, ROSCA NPT, CLASSE 300 - NORMA ASME B16.34 | UN | 4 | 204.09 | 247.15 | 988.6 | 0.08878% | 96.53% | C
136 | SINAPI | 91940 | CAIXA RETANGULAR 4" X 2" MÉDIA (1,30 M DO PISO), PVC, INSTALADA EM PAREDE - FORNECIMENTO E INSTALAÇÃO. AF_03/2023 | UN | 41 | 18.26 | 22.11 | 906.51 | 0.08141% | 96.61% | C
137 | ORSE | 04527 | QUADRO DE MEDIÇÃO TRIFÁSICA EM NORIL COM LENTE PARA LEITURA | UN | 1 | 748.42 | 906.31 | 906.31 | 0.08139% | 96.69% | C
138 | SINAPI | 94569 | JANELA DE ALUMÍNIO - JA-06, 210X50, COMPLETA CONFORME PROJETO DE ESQUADRIAS - MAXIM-AR - INCLUSO VIDRO LISO INCOLOR | M2 | 1.05 | 708.22 | 857.63 | 900.51 | 0.08087% | 96.77% | C
139 | SINAPI | 94569 | JANELA DE ALUMÍNIO - JA-10, 70*75, COMPLETA CONFORME PROJETO DE ESQUADRIAS - MAXIM-AR - INCLUSO VIDRO LISO INCOLOR | M2 | 1.05 | 708.22 | 857.63 | 900.51 | 0.08087% | 96.85% | C
140 | SEINFRA | C2093 | RALO SECO PVC RÍGIDO | UN | 12 | 60.6 | 73.38 | 880.56 | 0.07908% | 96.93% | C
141 | SINAPI | 96985 | HASTE DE ATERRAMENTO, DIÂMETRO 5/8", COM 3 METROS - FORNECIMENTO E INSTALAÇÃO. AF_08/2023 | UN | 10 | 71.51 | 86.6 | 866 | 0.07777% | 97.01% | C
142 | SINAPI | 95543 | PORTA TOALHA BANHO EM METAL CROMADO, TIPO BARRA, INCLUSO FIXAÇÃO. AF_01/2020 | UN | 13 | 54.83 | 66.4 | 863.2 | 0.07752% | 97.09% | C
143 | GOINFRA | 271713 | MEIO -FIO (GUIA) DE CONCRETO PRÉ-MOLDADO, REJUNTADO COM ARGAMASSA, INCLUINDO ESCAVAÇÃO E REATERRO | M | 15.3 | 46.03 | 55.74 | 852.82 | 0.07659% | 97.16% | C
144 | SINAPI | 101907 | EXTINTOR DE INCÊNDIO PORTÁTIL COM CARGA DE CO2 DE 6 KG, CLASSE BC - FORNECIMENTO E INSTALAÇÃO. AF_10/2020_PE | UN | 1 | 678.24 | 821.33 | 821.33 | 0.07376% | 97.24% | C
145 | GOINFRA | 80514 | TUBO DE LIGACAO PVC CROMADO 1.1/2" / ESPUDE - (ENTRADA) | UN | 14 | 47.96 | 58.08 | 813.12 | 0.07302% | 97.31% | C
146 | ORSE | 07791 | BANHEIRA EMBUTIR EM PLÁSTICO TIPO PVC, 77X45X20CM, BURIGOTTO OU EQUIVALENTE | UN | 2 | 324.3 | 392.72 | 785.44 | 0.07054% | 97.38% | C
147 | SINAPI | 95470 | VASO SANITARIO SIFONADO CONVENCIONAL COM LOUÇA BRANCA, INCLUSO CONJUNTO DE LIGAÇÃO PARA BACIA SANITÁRIA AJUSTÁVEL - FORNECIMENTO E INSTALAÇÃO. AF_01/2020 | UN | 2 | 324.05 | 392.41 | 784.82 | 0.07048% | 97.45% | C
148 | GOINFRA | 71886 | PATCH CORD COMPRIMENTO DE 2,50 M - CAT.6 | UN | 19 | 33.99 | 41.16 | 782.04 | 0.07023% | 97.52% | C
149 | GOINFRA | 71831 | PARA RAIOS FRANKLIM 4 PONTAS | M | 3 | 215.11 | 260.49 | 781.47 | 0.07018% | 97.59% | C
150 | SINAPI | 100864 | BARRA DE APOIO EM "L", EM ACO INOX POLIDO 80 X 80 CM, FIXADA NA PAREDE - FORNECIMENTO E INSTALACAO. AF_01/2020 | UN | 1 | 639.11 | 773.94 | 773.94 | 0.0695% | 97.66% | C
151 | SINAPI | 101880 | QUADRO DE DISTRIBUIÇÃO DE ENERGIA EM CHAPA DE AÇO GALVANIZADO, DE EMBUTIR, COM BARRAMENTO TRIFÁSICO, PARA 30 DISJUNTORES DIN 150A - FORNECIMENTO E INSTALAÇÃO. AF_10/2020 | UN | 1 | 638.93 | 773.72 | 773.72 | 0.06948% | 97.73% | C
152 | SINAPI | 94559 | JANELA DE ALUMÍNIO - JA-01, 70X125, COMPLETA CONFORME PROJETO DE ESQUADRIAS - GUILHOTINA | M2 | 0.88 | 713.24 | 863.71 | 760.06 | 0.06826% | 97.8% | C
153 | SINAPI | 104658 | PISO TÁTIL DE ALERTA EM PLACAS PRÉ-MOLDADAS - 5MPA | M2 | 3.51 | 177.95 | 215.49 | 756.37 | 0.06793% | 97.87% | C
154 | SINAPI | 100852 | CUBA DE EMBUTIR RETANGULAR DE AÇO INOXIDÁVEL, 56 X 33 X 12 CM - FORNECIMENTO E INSTALAÇÃO. AF_01/2020 | UN | 3 | 207.5 | 251.28 | 753.84 | 0.0677% | 97.93% | C
155 | SINAPI | 99857 | CORRIMÃO SIMPLES, DIÂMETRO EXTERNO = 1 1/2", EM ALUMÍNIO. AF_04/2019_PS | M | 9.9 | 60.62 | 73.41 | 726.76 | 0.06527% | 98% | C
156 | SINAPI | 101896 | DISJUNTOR TERMOMAGNÉTICO TRIPOLAR , CORRENTE NOMINAL DE 200A - FORNECIMENTO E INSTALAÇÃO. AF_10/2020 | UN | 1 | 590.37 | 714.92 | 714.92 | 0.0642% | 98.06% | C
157 | ORSE | 12126 | BARRA DE APOIO, PARA LAVATÓRIO DE CANTO, FIXA, EM AÇO INOX | UN | 3 | 193.93 | 234.84 | 704.52 | 0.06327% | 98.13% | C
158 | SINAPI | 94499 | REGISTRO DE GAVETA BRUTO, LATÃO, ROSCÁVEL, 2 1/2" - FORNECIMENTO E INSTALAÇÃO. AF_08/2021 | UN | 2 | 276.33 | 334.63 | 669.26 | 0.0601% | 98.19% | C
159 | SINAPI | 101879 | QUADRO DE DISTRIBUIÇÃO DE ENERGIA EM CHAPA DE AÇO GALVANIZADO, DE EMBUTIR, COM BARRAMENTO TRIFÁSICO, PARA 24 DISJUNTORES DIN 100A - FORNECIMENTO E INSTALAÇÃO. AF_10/2020 | UN | 1 | 548.6 | 664.34 | 664.34 | 0.05966% | 98.25% | C
160 | SINAPI | 91993 | TOMADA ALTA DE EMBUTIR (1 MÓDULO), 2P+T 20 A, INCLUINDO SUPORTE E PLACA - FORNECIMENTO E INSTALAÇÃO. AF_03/2023 | UN | 11 | 49.54 | 59.99 | 659.89 | 0.05926% | 98.31% | C
161 | SINAPI | 95544 | PAPELEIRA DE PAREDE EM METAL CROMADO SEM TAMPA, INCLUSO FIXAÇÃO. AF_01/2020 | UN | 14 | 37.8 | 45.77 | 640.78 | 0.05755% | 98.36% | C
162 | ORSE | 9026 | CHAPÉU CHINES EM ALUMINIO | UN | 1 | 498.03 | 603.1 | 603.1 | 0.05416% | 98.42% | C
163 | ORSE | 08695 | SUPORTE VERTICAL ELETROCALHA 70X96MM | UN | 33 | 14.05 | 17.01 | 561.33 | 0.05041% | 98.47% | C
164 | SINAPI | 86904 | LAVATÓRIO LOUÇA BRANCA SUSPENSO, 29,5 X 39CM OU EQUIVALENTE, PADRÃO POPULAR - FORNECIMENTO E INSTALAÇÃO. AF_01/2020 | UN | 3 | 154.23 | 186.77 | 560.31 | 0.05032% | 98.52% | C
165 | GOINFRA | 71184 | DISPOSITIVO DE PROTEÇÃO CONTRA SURTOS (D.P.S.) 275V DE 8 A 40KA | UN | 4 | 114.26 | 138.37 | 553.48 | 0.04971% | 98.57% | C
166 | SEINFRA | C1250 | ENVELOPE DE CONCRETO P/PROTEÇÃO DE TUBO PVC ENTERRADO | M | 22 | 20.48 | 24.8 | 545.6 | 0.049% | 98.62% | C
167 | SINAPI | 87267 | REVESTIMENTO CERÂMICO DE PAREDES PEI IV - CÊRAMICA 10 X 10 CM - INCL. REJUNTE - CONFORME PROJETO - BRANCO | M2 | 6.84 | 65.6 | 79.44 | 543.37 | 0.0488% | 98.67% | C
168 | SINAPI | 101979 | CHAPIM (RUFO CAPA) EM AÇO GALVANIZADO, CORTE 33. AF_11/2020 | M | 11.25 | 39.21 | 47.48 | 534.15 | 0.04797% | 98.71% | C
169 | SINAPI | 93653 | DISJUNTOR MONOPOLAR TIPO DIN, CORRENTE NOMINAL DE 10A - FORNECIMENTO E INSTALAÇÃO. AF_10/2020 | UN | 38 | 11.18 | 13.54 | 514.52 | 0.04621% | 98.76% | C
170 | SINAPI | 100856 | MANOPLA E CANOPLA CROMADA - FORNECIMENTO E INSTALAÇÃO. AF_01/2020 | UN | 10 | 41.63 | 50.41 | 504.1 | 0.04527% | 98.81% | C
171 | SEINFRA | C2507 | TORNEIRA ELÉTRICA AUTOMÁTICA 220V-2800W (INSTALADO) | UN | 2 | 203.52 | 246.46 | 492.92 | 0.04427% | 98.85% | C
172 | SEINFRA | C2507 | TORNEIRA ELÉTRICA AUTOMÁTICA 220V-2800W (INSTALADO) | UN | 2 | 203.52 | 246.46 | 492.92 | 0.04427% | 98.89% | C
173 | SINAPI | 101895 | DISJUNTOR TERMOMAGNÉTICO TRIPOLAR , CORRENTE NOMINAL DE 125A - FORNECIMENTO E INSTALAÇÃO. AF_10/2020 | UN | 1 | 396.76 | 480.46 | 480.46 | 0.04315% | 98.94% | C
174 | GOINFRA | 80513 | TUBO PARA VÁLVULA DE DESCARGA ( CURTO 1.1/4" ) | UN | 14 | 26.48 | 32.07 | 448.98 | 0.04032% | 98.98% | C
175 | SINAPI | 87267 | REVESTIMENTO CERÂMICO DE PAREDES PEI IV - CÊRAMICA 10 X 10 CM - INCL. REJUNTE - CONFORME PROJETO - AZUL | M2 | 5.58 | 65.6 | 79.44 | 443.28 | 0.03981% | 99.02% | C
176 | ORSE | 09051 | CAIXA DE EQUALIZAÇÃO DE POTÊNCIAS 200X200MM EM AÇO COM BARRAMENTO, ESPESSURA 6MM | UN | 1 | 362.88 | 439.44 | 439.44 | 0.03946% | 99.06% | C
177 | SINAPI-I | 1370 | DUCHA HIGIENICA PLASTICA COM REGISTRO METALICO 1/2" | UN | 3 | 118.47 | 143.46 | 430.38 | 0.03865% | 99.1% | C
178 | SINAPI | 104658 | PISO TÁTIL DIRECIONAL EM PLACAS PRÉ-MOLDADAS - 5MPA | M2 | 1.89 | 177.95 | 215.49 | 407.28 | 0.03658% | 99.13% | C
179 | SINAPI | 89613 | ADAPTADOR CURTO COM BOLSA E ROSCA PARA REGISTRO, PVC, SOLDÁVEL, DN 75MM X 2.1/2", INSTALADO EM PRUMADA DE ÁGUA - FORNECIMENTO E INSTALAÇÃO. AF_12/2014 | UN | 10 | 32.3 | 39.11 | 391.1 | 0.03512% | 99.17% | C
180 | SINAPI | 86884 | ENGATE FLEXÍVEL EM PLÁSTICO BRANCO, 1/2" X 30CM - FORNECIMENTO E INSTALAÇÃO. AF_01/2020 | UN | 30 | 10.76 | 13.03 | 390.9 | 0.03511% | 99.2% | C
181 | GOINFRA | 71214 | ELETRODUTO EM AÇO GALVANIZADO A FOGO DIÂMETRO 1 1/2" - PESADO | M | 4 | 79.36 | 96.1 | 384.4 | 0.03452% | 99.24% | C
182 | SINAPI | 93655 | DISJUNTOR MONOPOLAR TIPO DIN, CORRENTE NOMINAL DE 20A - FORNECIMENTO E INSTALAÇÃO. AF_10/2020 | UN | 26 | 12.16 | 14.73 | 382.98 | 0.03439% | 99.27% | C
183 | GOINFRA | 91011 | REGULADOR DE PRESSÃO PRIMEIRO ESTÁGIO, 8 KG/H, REGULÁVEL COM MANÔMETRO,PRESSÃO DE ENTRADA 2 A 18 BAR E PRESSÃO DE SAÍDA 0,5 A 2 BAR, CONEXÕES DE ENTRADA E SAÍDA 1/4" NPT | UN | 1 | 299.38 | 362.54 | 362.54 | 0.03256% | 99.3% | C
184 | SEINFRA | C2285 | SOLEIRA EM GRANITO CINZA ANDORINHA, L=30CM, E=2CM | M | 1.77 | 168.77 | 204.38 | 361.75 | 0.03249% | 99.34% | C
185 | SINAPI | 101894 | DISJUNTOR TRIPOLAR TIPO NEMA, CORRENTE NOMINAL DE 60 ATÉ 100A - FORNECIMENTO E INSTALAÇÃO. AF_10/2020 | UN | 2 | 149.06 | 180.51 | 361.02 | 0.03242% | 99.37% | C
186 | ORSE | 08695 | SUPORTE VERTICAL ELETROCALHA 70X81MM | UN | 21 | 14.05 | 17.01 | 357.21 | 0.03208% | 99.4% | C
187 | GOINFRA | 91024 | UNIÃO DE FERRO MALEÁVEL GALVANIZADO 3/4", ASSENTO BRONZE , CLASSE 150, ROSCA NPT - NBR 6925 | UN | 3 | 93.26 | 112.93 | 338.79 | 0.03043% | 99.43% | C
188 | SEINFRA | C3478 | VERGALHÃO ROSCA TOTAL DE 3/8" | M | 22 | 12.66 | 15.33 | 337.26 | 0.03029% | 99.46% | C
189 | SINAPI | 87267 | REVESTIMENTO CERÂMICO DE PAREDES PEI IV - CÊRAMICA 10 X 10 CM - INCL. REJUNTE - CONFORME PROJETO - VERMELHO | M2 | 4.15 | 65.6 | 79.44 | 329.68 | 0.02961% | 99.49% | C
190 | GOINFRA | 70647 | CAIXA DE PASSAGEM METÁLICA DE EMBUTIR 30X30X12 CM | UN | 2 | 128.12 | 155.15 | 310.3 | 0.02787% | 99.52% | C
191 | SINAPI | 86916 | TORNEIRA PLÁSTICA 3/4" PARA TANQUE - FORNECIMENTO E INSTALAÇÃO. AF_01/2020 | UN | 11 | 21.27 | 25.76 | 283.36 | 0.02545% | 99.54% | C
192 | ORSE | 09524 | TALA PLANA PERFURADA 50MM | UN | 40 | 5.35 | 6.48 | 259.2 | 0.02328% | 99.57% | C
193 | SINAPI | 92342 | TUBO DE AÇO GALVANIZADO COM COSTURA, CLASSE MÉDIA, DN 65 (2 1/2"), CONEXÃO ROSQUEADA, INSTALADO EM PRUMADAS - FORNECIMENTO E INSTALAÇÃO. AF_10/2020 | M | 1.56 | 122.78 | 148.68 | 231.94 | 0.02083% | 99.59% | C
194 | SINAPI | 102219 | PINTURA TINTA DE ACABAMENTO (PIGMENTADA) ESMALTE SINTÉTICO ACETINADO EM MADEIRA, 2 DEMÃOS - RODAMEIO | M2 | 10.38 | 18.34 | 22.21 | 230.54 | 0.0207% | 99.61% | C
195 | SINAPI | 92346 | NIPLE, EM FERRO GALVANIZADO, DN 65 (2 1/2"), CONEXÃO ROSQUEADA, INSTALADO EM PRUMADAS - FORNECIMENTO E INSTALAÇÃO. AF_10/2020 | UN | 2 | 94.29 | 114.18 | 228.36 | 0.02051% | 99.63% | C
196 | ORSE | 08970 | TELA DE NYLON TIPO MOSQUITEIRO COM MOLDURA EM ALUMÍNIO ANODIZADO NATURAL | m2 | 1.88 | 97.54 | 118.12 | 222.07 | 0.01994% | 99.65% | C
197 | GOINFRA | 85041 | MANOMETRO - 0 A 10 KG/CM2 | UN | 1 | 180.96 | 219.14 | 219.14 | 0.01968% | 99.67% | C
198 | SINAPI | 89849 | TUBO PVC, SERIE NORMAL, ESGOTO PREDIAL, DN 150 MM, FORNECIDO E INSTALADO EM SUBCOLETOR AÉREO DE ESGOTO SANITÁRIO. AF_08/2022 | M | 2.77 | 62.2 | 75.32 | 208.64 | 0.01874% | 99.69% | C
199 | SINAPI | 89401 | TUBO, PVC, SOLDÁVEL, DE 20MM, INSTALADO EM RAMAL DE DISTRIBUIÇÃO DE ÁGUA - FORNECIMENTO E INSTALAÇÃO. AF_06/2022 | M | 14.14 | 11.65 | 14.11 | 199.52 | 0.01792% | 99.71% | C
200 | ORSE | 10881 | REGULADOR DE GÁS 2º ESTÁGIO | UN | 2 | 77.18 | 93.46 | 186.92 | 0.01679% | 99.72% | C
201 | SEINFRA | C4567 | BANDEJA MÓVEL, PADRÃO 19" | UN | 2 | 72.33 | 87.59 | 175.18 | 0.01573% | 99.74% | C
202 | SINAPI | 94498 | REGISTRO DE GAVETA BRUTO, LATÃO, ROSCÁVEL, 2" - FORNECIMENTO E INSTALAÇÃO. AF_08/2021 | UN | 1 | 139.8 | 169.29 | 169.29 | 0.0152% | 99.75% | C
203 | SEINFRA | C0860 | CONECTOR MINI-BAR EM BRONZE ESTANHADO TEL-583 | UN | 10 | 12.48 | 15.11 | 151.1 | 0.01357% | 99.77% | C
204 | SINAPI-I | 38084 | TOMADA PARA ANTENA DE TV, CABO COAXIAL DE 9 MM, CONJUNTO MONTADO PARA EMBUTIR 4" X 2" (PLACA + SUPORTE + MODULO) | UN | 8 | 15.06 | 18.24 | 145.92 | 0.0131% | 99.78% | C
205 | GOINFRA | 85062 | COTOVELO DE FERRO GALVANIZADO 90º X 2 1/2" | UN | 1 | 103.32 | 125.12 | 125.12 | 0.01124% | 99.79% | C
206 | ORSE | 10883 | MANGUEIRA METÁLICA PARA GÁS 1/2" C/ 1M | UN | 2 | 49.87 | 60.39 | 120.78 | 0.01085% | 99.8% | C
207 | SINAPI | 93008 | ELETRODUTO RÍGIDO ROSCÁVEL, PVC, DN 50 MM (1 1/2"), PARA REDE ENTERRADA DE DISTRIBUIÇÃO DE ENERGIA ELÉTRICA - FORNECIMENTO E INSTALAÇÃO. AF_12/2021 | M | 6.6 | 15 | 18.16 | 119.86 | 0.01076% | 99.81% | C
208 | GOINFRA | 91031 | NIPLE DUPLO DE FERRO MALEÁVEL GALVANIZADO 3/4" CLASSE 300 ROSCA NPT - NBR 6925 | UN | 6 | 16.4 | 19.86 | 119.16 | 0.0107% | 99.82% | C
209 | SINAPI | 93659 | DISJUNTOR MONOPOLAR TIPO DIN, CORRENTE NOMINAL DE 50A - FORNECIMENTO E INSTALAÇÃO. AF_10/2020 | UN | 4 | 24.08 | 29.16 | 116.64 | 0.01048% | 99.83% | C
210 | SINAPI | 100849 | ASSENTO SANITÁRIO CONVENCIONAL - FORNECIMENTO E INSTALACAO. AF_01/2020 | UN | 2 | 44.4 | 53.77 | 107.54 | 0.009658% | 99.84% | C
211 | SEINFRA | C4568 | ANEL ORGANIZADOR DE CABOS | UN | 2 | 40.18 | 48.66 | 97.32 | 0.00874% | 99.85% | C
212 | GOINFRA | 71796 | GUIAS DE CABOS SIMPLES | UN | 2 | 37.72 | 45.68 | 91.36 | 0.008205% | 99.86% | C
213 | GOINFRA | 71796 | GUIA DE CABOS VERTICAL | UN | 2 | 37.72 | 45.68 | 91.36 | 0.008205% | 99.87% | C
214 | SINAPI | 92692 | NIPLE, EM FERRO GALVANIZADO, CONEXÃO ROSQUEADA, DN 15 (1/2"), INSTALADO EM RAMAIS E SUB-RAMAIS DE GÁS - FORNECIMENTO E INSTALAÇÃO. AF_10/2020 | UN | 4 | 15.31 | 18.54 | 74.16 | 0.00666% | 99.88% | C
215 | SINAPI | 92692 | NIPLE, EM FERRO GALVANIZADO, CONEXÃO ROSQUEADA, DN 15 (1/2"), INSTALADO EM RAMAIS E SUB-RAMAIS DE GÁS - FORNECIMENTO E INSTALAÇÃO. AF_10/2020 | UN | 4 | 15.31 | 18.54 | 74.16 | 0.00666% | 99.88% | C
216 | SINAPI | 89362 | JOELHO 90 GRAUS, PVC, SOLDÁVEL, DN 25MM, INSTALADO EM RAMAL OU SUB-RAMAL DE ÁGUA - FORNECIMENTO E INSTALAÇÃO. AF_06/2022 | UN | 6 | 10.1 | 12.23 | 73.38 | 0.00659% | 99.89% | C
217 | SINAPI | 93657 | DISJUNTOR MONOPOLAR TIPO DIN, CORRENTE NOMINAL DE 32A - FORNECIMENTO E INSTALAÇÃO. AF_10/2020 | UN | 4 | 14.72 | 17.83 | 71.32 | 0.006405% | 99.9% | C
218 | GOINFRA | 91046 | PLACA DE SINALIZAÇÃO EM ALUMÍNIO 35 X 25 CM - "PERIGO - GÁS INFLAMÁVEL - PROIBIDO FUMAR" | UN | 1 | 54.56 | 66.07 | 66.07 | 0.005934% | 99.9% | C
219 | GOINFRA | 91046 | PLACA DE SINALIZAÇÃO EM ALUMÍNIO 35 X 25 CM - "PERIGO - GÁS INFLAMÁVEL - PROIBIDO FUMAR" | UN | 1 | 54.56 | 66.07 | 66.07 | 0.005934% | 99.91% | C
220 | ORSE | 03633 | PERFIL DE MONTAGEM | UN | 1 | 52.12 | 63.12 | 63.12 | 0.005669% | 99.91% | C
221 | SEINFRA | C1155 | DUTO PERFURADO - ELETROCALHA CHAPA DE AÇO (100X100)mm | M | 0.6 | 85.92 | 104.05 | 62.43 | 0.005607% | 99.92% | C
222 | SINAPI | 93655 | DISJUNTOR MONOPOLAR TIPO DIN, CORRENTE NOMINAL DE 20A - FORNECIMENTO E INSTALAÇÃO. AF_10/2020 | UN | 4 | 12.16 | 14.73 | 58.92 | 0.005291% | 99.92% | C
223 | ORSE | 10090 | PRESILHA EM LATÃO | UN | 20 | 2.4 | 2.91 | 58.2 | 0.005227% | 99.93% | C
224 | SEINFRA | C2423 | TELA METÁLICA AÇO GALVANIZADO, MALHA (13 X 13)MM2 | M2 | 0.32 | 143.81 | 174.15 | 55.73 | 0.005005% | 99.93% | C
225 | SINAPI | 87620 | CONTRAPISO EM ARGAMASSA TRAÇO 1:4 (CIMENTO E AREIA), PREPARO MECÂNICO COM BETONEIRA 400 L, APLICADO EM ÁREAS SECAS SOBRE LAJE, ADERIDO, ACABAMENTO NÃO REFORÇADO, ESPESSURA 2CM. AF_07/2021 | M2 | 1.41 | 32.55 | 39.42 | 55.58 | 0.004991% | 99.94% | C
226 | SINAPI | 89450 | TUBO, PVC, SOLDÁVEL, DE 60MM, INSTALADO EM PRUMADA DE ÁGUA - FORNECIMENTO E INSTALAÇÃO. AF_06/2022 | M | 1.39 | 31.71 | 38.4 | 53.38 | 0.004794% | 99.94% | C
227 | SINAPI | 92699 | JOELHO 90 GRAUS, EM FERRO GALVANIZADO, CONEXÃO ROSQUEADA, DN 15 (1/2"), INSTALADO EM RAMAIS E SUB-RAMAIS DE GÁS - FORNECIMENTO E INSTALAÇÃO. AF_10/2020 | UN | 2 | 21.25 | 25.73 | 51.46 | 0.004621% | 99.95% | C
228 | SINAPI | 89451 | TUBO, PVC, SOLDÁVEL, DE 75MM, INSTALADO EM PRUMADA DE ÁGUA - FORNECIMENTO E INSTALAÇÃO. AF_06/2022 | M | 0.82 | 51.67 | 62.57 | 51.31 | 0.004608% | 99.95% | C
229 | SINAPI | 89645 | JOELHO DE TRANSIÇÃO, 90 GRAUS, CPVC, SOLDÁVEL, DN 22MM X 3/4", INSTALADO EM RAMAL OU SUB-RAMAL DE ÁGUA - FORNECIMENTO E INSTALAÇÃO. AF_06/2022 | UN | 1 | 39.93 | 48.35 | 48.35 | 0.004342% | 99.96% | C
230 | GOINFRA | 71796 | GUIA DE CABOS VERTICAL, FECHADO | UN | 1 | 37.72 | 45.68 | 45.68 | 0.004102% | 99.96% | C
231 | GOINFRA | 71796 | GUIA DE CABOS SUPERIOR, FECHADO | UN | 1 | 37.72 | 45.68 | 45.68 | 0.004102% | 99.97% | C
232 | GOINFRA | 91021 | LUVA REDUÇÃO DE FERRO MALEÁVEL GALVANIZADO 3/4" X 1/2", CLASSE 150, ROSCA NPT - NBR 6925 | UN | 2 | 15.95 | 19.31 | 38.62 | 0.003468% | 99.97% | C
233 | SINAPI | 89447 | TUBO, PVC, SOLDÁVEL, DE 32MM, INSTALADO EM PRUMADA DE ÁGUA - FORNECIMENTO E INSTALAÇÃO. AF_06/2022 | M | 2.71 | 11.7 | 14.17 | 38.4 | 0.003449% | 99.97% | C
234 | SINAPI | 91953 | INTERRUPTOR SIMPLES (1 MÓDULO), 10A/250V, INCLUINDO SUPORTE E PLACA - FORNECIMENTO E INSTALAÇÃO. AF_03/2023 | UN | 1 | 30.96 | 37.49 | 37.49 | 0.003367% | 99.98% | C
235 | SINAPI | 95241 | LASTRO DE CONCRETO MAGRO, APLICADO EM PISOS, LAJES SOBRE SOLO OU RADIERS, ESPESSURA DE 5 CM. AF_01/2024 | M2 | 0.73 | 41.22 | 49.92 | 36.44 | 0.003273% | 99.98% | C
236 | SINAPI | 91837 | ELETRODUTO FLEXÍVEL CORRUGADO REFORÇADO, PVC, DN 32 MM (1"), PARA CIRCUITOS TERMINAIS, INSTALADO EM FORRO - FORNECIMENTO E INSTALAÇÃO. AF_03/2023 | M | 1.3 | 21.82 | 26.42 | 34.35 | 0.003085% | 99.98% | C
237 | SINAPI | 89625 | TE, PVC, SOLDÁVEL, DN 50MM, INSTALADO EM PRUMADA DE ÁGUA - FORNECIMENTO E INSTALAÇÃO. AF_06/2022 | UN | 1 | 24.09 | 29.17 | 29.17 | 0.00262% | 99.99% | C
238 | SINAPI | 103036 | REGISTRO DE ESFERA, PVC, ROSCÁVEL, COM VOLANTE, 1/2" - FORNECIMENTO E INSTALAÇÃO. AF_08/2021 | UN | 1 | 19.68 | 23.83 | 23.83 | 0.00214% | 99.99% | C
239 | GOINFRA | 81121 | LUVA DE REDUÇÃO SOLDÁVEL COM ROSCA 25X1/2" | UN | 2 | 9.74 | 11.79 | 23.58 | 0.002118% | 99.99% | C
240 | GOINFRA | 91021 | LUVA REDUÇÃO DE FERRO MALEÁVEL GALVANIZADO 3/4" X 1/2", CLASSE 150, ROSCA NPT - NBR 6925 | UN | 1 | 15.95 | 19.31 | 19.31 | 0.001734% | 99.99% | C
241 | SINAPI | 89501 | JOELHO 90 GRAUS, PVC, SOLDÁVEL, DN 50MM, INSTALADO EM PRUMADA DE ÁGUA - FORNECIMENTO E INSTALAÇÃO. AF_06/2022 | UN | 1 | 15.21 | 18.42 | 18.42 | 0.001654% | 99.99% | C
242 | SINAPI | 89449 | TUBO, PVC, SOLDÁVEL, DE 50MM, INSTALADO EM PRUMADA DE ÁGUA - FORNECIMENTO E INSTALAÇÃO. AF_06/2022 | M | 0.73 | 19.8 | 23.98 | 17.51 | 0.001573% | 99.99% | C
243 | SINAPI | 89446 | TUBO, PVC, SOLDÁVEL, DE 25MM, INSTALADO EM PRUMADA DE ÁGUA - FORNECIMENTO E INSTALAÇÃO. AF_06/2022 | M | 2.46 | 5.87 | 7.11 | 17.49 | 0.001571% | 100% | C
244 | GOINFRA | 81420 | TE DE REDUCAO 90 GRAUS SOLDAVEL 25 X 20 mm | UN | 1 | 13.17 | 15.95 | 15.95 | 0.001432% | 100% | C
245 | SINAPI | 89359 | JOELHO 45 GRAUS, PVC, SOLDÁVEL, DN 20MM, INSTALADO EM RAMAL OU SUB-RAMAL DE ÁGUA - FORNECIMENTO E INSTALAÇÃO. AF_06/2022 | UN | 1 | 9.1 | 11.02 | 11.02 | 0.0009897% | 100% | C
246 | ORSE | 03999 | FITA ANTICORROSIVA PARA TUBULAÇÃO DE COBRE 50MM X 10M | M | 2 | 3.8 | 4.6 | 9.2 | 0.0008262% | 100% | C
247 | SINAPI-I | 4377 | PARAFUSO DE ACO ZINCADO COM ROSCA SOBERBA, CABECA CHATA E FENDA SIMPLES, DIAMETRO 4,2 MM, COMPRIMENTO * 32 * MM | UN | 20 | 0.2 | 0.24 | 4.8 | 0.0004311% | 100% | C
MARCELO FERREIRA DINIZ ARAUJO
ENGENHEIRO CIVIL
CREA: MT036656

## Planilha1 (hidden)
TABELA | CÓDIGO | ITEM | DISCRIMINAÇÃO | UNID | QUANT. | PREÇO UNITÁRIO SEM BDI - ONERADO | PREÇO UNITÁRIO COM BDI - ONERADO | PREÇO TOTAL COM BDI - ONERADO
SINAPI | 99861 | 3.7.1 | CHAPA DE AÇO PERFURADA, INCLUSIVE PINTURA - FORNECIMENTO E INSTALAÇÃO | M2 | 112.15 | 523.71 | 634.2 | 71125.53
SINAPI | 99861 | 3.7.4 | GRADIL METALICO E TELA DE AÇO GALVANIZADO, INCLUSIVE PINTURA - FORNECIMENTO E INSTALAÇÃO (GR1, GR2, GR3, GR4) | M2 | 99.9 | 523.71 | 634.2 | 63356.58
SINAPI | 101727 | 6.1.7 | PISO VINÍLICO SEMI-FLEXÍVEL EM PLACAS, PADRÃO LISO, ESPESSURA 3,2 MM, FIXADO COM COLA. AF_09/2020 | M2 | 216.4 | 209.47 | 253.66 | 54892.02
SEINFRA | C4480 | 5.8 | FORRO EM FIBRA MINERAL REMOVIVEL (1250X625X16MM) APOIADO SOBRE PERFIL METÁLICO "T" INVERTIDO 24MM | M2 | 400.28 | 101.88 | 123.37 | 49382.54
SINAPI | 100702 | 3.3.4 | PORTA DE CORRER DE VIDRO - PA4 - 450X210 CONFORME PROJETO DE ESQUADRIAS, INCLUSIVE FERRAGENS | M2 | 66.15 | 499.2 | 604.52 | 39989
SINAPI | 88489 | 7.2 | PINTURA LÁTEX ACRÍLICA PREMIUM, APLICAÇÃO MANUAL EM PAREDES, DUAS DEMÃOS. AF_04/2023 | M2 | 2050.08 | 14.44 | 17.49 | 35855.9
SINAPI | 88497 | 7.1 | EMASSAMENTO COM MASSA LÁTEX, APLICAÇÃO EM PAREDE, DUAS DEMÃOS, LIXAMENTO MANUAL. AF_04/2023 | M2 | 1530.66 | 18.44 | 22.33 | 34179.64
SINAPI | 91926 | 14.4.1 | CABO DE COBRE FLEXÍVEL ISOLADO, 2,5 MM², ANTI-CHAMA 450/750 V, PARA CIRCUITOS TERMINAIS - FORNECIMENTO E INSTALAÇÃO | M | 5800.3 | 4.81 | 5.82 | 33757.75
SINAPI | 87273 | 5.1 | REVESTIMENTO CERÂMICO DE PAREDES PEI IV - CÊRAMICA 30 X 40 CM - INCL. REJUNTE - CONFORME PROJETO - BRANCO | M2 | 411.91 | 67.43 | 81.66 | 33636.57
GOINFRA | 210498 | 5.7 | FORRO DE GESSO ACARTONADO PARA ÁREAS SECAS ESPESSURA DE 12,5MM | m2 | 300.27 | 69.39 | 84.03 | 25231.69
GOINFRA | 271608 | 18.3 | PRATELEIRA, ACABAMENTOS EM GRANITO CINZA ANDORINHA - ESPESSURA 2CM, CONFORME PROJETO | M2 | 30.37 | 576.25 | 697.82 | 21192.79
GOINFRA | 271608 | 18.2 | BANCADA EM GRANITO CINZA ANDORINHA - ESPESSURA 2CM, CONFORME PROJETO | M2 | 29.79 | 576.25 | 697.82 | 20788.06
SINAPI | 91928 | 14.4.2 | CABO DE COBRE FLEXÍVEL ISOLADO, 4 MM², ANTI-CHAMA 450/750 V, PARA CIRCUITOS TERMINAIS - FORNECIMENTO E INSTALAÇÃO | M | 1955.3 | 7.45 | 9.02 | 17636.81
SINAPI | 90777 | 20.1.1 | ENGENHEIRO CIVIL DE OBRA JUNIOR COM ENCARGOS COMPLEMENTARES | H | 96 | 129.85 | 157.24 | 15095.04
SINAPI | 92990 | 14.4.7 | CABO DE COBRE FLEXÍVEL ISOLADO, 70 MM², ANTI-CHAMA 0,6/1,0 KV, PARA REDE ENTERRADA DE DISTRIBUIÇÃO DE ENERGIA ELÉTRICA - FORNECIMENTO E INSTALAÇÃO | M | 141.9 | 86.79 | 105.1 | 14913.69
SINAPI | 88488 | 7.3 | PINTURA LÁTEX ACRÍLICA PREMIUM, APLICAÇÃO MANUAL EM TETO, DUAS DEMÃOS. AF_04/2023 | M2 | 704.15 | 17.08 | 20.68 | 14561.82
SINAPI | 94569 | 3.5.12 | JANELA DE ALUMÍNIO - JA-13, 560X100, COMPLETA CONFORME PROJETO DE ESQUADRIAS - MAXIM-AR - INCLUSO VIDRO LISO INCOLOR | M2 | 16.8 | 708.22 | 857.63 | 14408.18
SINAPI | 90780 | 20.1.2 | MESTRE DE OBRAS COM ENCARGOS COMPLEMENTARES | H | 192 | 57.45 | 69.57 | 13357.44
GOINFRA | 70544 | 17.10 | CABO DE COBRE NU 50 MM2 (2,25 M/KG) | M | 200 | 53.81 | 65.16 | 13032
GOINFRA | 70543 | 17.9 | CABO DE COBRE NU 35 MM2 (3,24 M/KG) | M | 250 | 41.51 | 50.27 | 12567.5
ORSE | 03625 | 3.1.6 | PORTA DE COMPESANDO DE MADEIRA - PM6 - 60X100, FOLHA LISA REVESTIDA COM LAMINADO MELAMÍNICO, INCLUSO FERRAGENS, | UN | 8 | 1259.73 | 1525.49 | 12203.92
SINAPI | 99861 | 3.7.3 | PORTÃO DE ABRIR COM GRADIL METALICO E TELA DE AÇO GALVANIZADO, INCLUSIVE PINTURA - FORNECIMENTO E INSTALAÇÃO ( PO1, PO2, PO3) | M2 | 19.12 | 523.71 | 634.2 | 12125.9
SINAPI | 102253 | 2.2 | DIVISORIA SANITÁRIA, EM GRANITO CINZA POLIDO, ESP = 3CM, ASSENTADO COM ARGAMASSA COLANTE AC III-E. AF_10/2025 | M2 | 11.32 | 835.08 | 1011.26 | 11447.46
SINAPI | 101965 | 18.7 | PEITORIL LINEAR EM GRANITO OU MÁRMORE, L = 15CM, ASSENTADO COM ARGAMASSA 1:6 COM ADITIVO. AF_11/2020 | M | 59.9 | 151.37 | 183.3 | 10979.67
SINAPI | 94569 | 3.5.6 | JANELA DE ALUMÍNIO - JA-07, 210X75, COMPLETA CONFORME PROJETO DE ESQUADRIAS - MAXIM-AR - INCLUSO VIDRO LISO INCOLOR | M2 | 12.6 | 708.22 | 857.63 | 10806.14
GOINFRA | 91007 | 12.1 | CENTRAL DE GÁS PADRÃO GOINFRA/2019 COMPLETA, EXCLUSO AS INSTALAÇÕES MECÂNICAS (1+1 CILINDRO P-45) | Un | 1 | 8684.59 | 10516.77 | 10516.77
SINAPI | 98297 | 15.2.1 | CABO ELETRÔNICO CATEGORIA 6, INSTALADO EM EDIFICAÇÃO INSTITUCIONAL - FORNECIMENTO E INSTALAÇÃO. AF_11/2019 | M | 980.3 | 8.81 | 10.67 | 10459.8
SEINFRA | C1638 | 14.6.7 | LUMINÁRIA EMBUTIR 2X36W COMPLETA | UN | 64 | 134.01 | 162.28 | 10385.92
SINAPI | 87251 | 6.1.5 | REVESTIMENTO CERÂMICO PARA PISO COM PLACAS TIPO ESMALTADA DE DIMENSÕES 45X45 CM APLICADA EM AMBIENTES DE ÁREA MAIOR QUE 10 M2. AF_02/2023_PE | M2 | 149.12 | 52.22 | 63.24 | 9430.35
SINAPI | 98459 | 1.2 | TAPUME COM TELHA METÁLICA. AF_03/2024 | M2 | 70 | 94.3 | 114.19 | 7993.3
SINAPI | 100553 | 15.2.2 | CABO COAXIAL RG11 95% - FORNECIMENTO E INSTALAÇÃO. AF_11/2019 | M | 242 | 26.18 | 31.7 | 7671.4
SINAPI | 98680 | 6.1.3 | PISO CIMENTADO, TRAÇO 1:3 (CIMENTO E AREIA), ACABAMENTO LISO, ESPESSURA 3,0 CM, PREPARO MECÂNICO DA ARGAMASSA. AF_09/2020 | M2 | 123.18 | 50.89 | 61.63 | 7591.58
SINAPI | 91306 | 3.2.1 | FECHADURA DE EMBUTIR COMPLETA, PARA PORTAS INTERNAS | UN | 31 | 194.03 | 234.96 | 7283.76
SINAPI | 94569 | 3.5.7 | JANELA DE ALUMÍNIO - JA-08, 210X100, COMPLETA CONFORME PROJETO DE ESQUADRIAS - MAXIM-AR - INCLUSO VIDRO LISO INCOLOR | M2 | 8.4 | 708.22 | 857.63 | 7204.09
SINAPI | 100848 | 11.3 | VASO SANITÁRIO INFANTIL LOUÇA BRANCA - FORNECIMENTO E INSTALACAO. AF_01/2020 | UN | 10 | 589.8 | 714.23 | 7142.3
SINAPI | 90849 | 3.1.4 | PORTA DE MADEIRA - PM4 - 80X210, FOLHA LISA COM CHAPA METALICA, INCLUSO FERRAGENS, CONFORME PROJETO DE ESQUADRIAS | UN | 6 | 972.65 | 1177.85 | 7067.1
SINAPI | 90848 | 3.1.1 | PORTA DE MADEIRA - PM1 - 70X210, FOLHA LISA COM CHAPA METALICA, INCLUSO FERRAGENS, CONFORME PROJETO DE ESQUADRIAS | UN | 6 | 943.75 | 1142.85 | 6857.1
SEINFRA | C2910 | 18.4 | PRATELEIRA DE MADEIRA DE LEI PLAINADA | M2 | 31 | 179.68 | 217.59 | 6745.29
SEINFRA | C4563 | 15.1.11 | ROTEADOR AUTO-GERENCIÁVEL P/ COMUNICAÇÃO DE DADOS, PARA FIBRA ÓPTICA MONO-MODO, COM CONECTORES ST - PADRÃO RACK 19" | UN | 1 | 5451.74 | 6601.89 | 6601.89
SEINFRA | C1158 | 15.6.4 | DUTO PERFURADO - ELETROCALHA CHAPA DE AÇO (50X25)mm | M | 90.1 | 58.21 | 70.49 | 6351.15
SINAPI | 99635 | 11.4 | VÁLVULA DE DESCARGA METÁLICA, BASE 1 1/2", ACABAMENTO METALICO CROMADO - FORNECIMENTO E INSTALAÇÃO. AF_08/2021 | UN | 14 | 359.76 | 435.66 | 6099.24
SINAPI | 94995 | 6.2.1 | PASSEIO EM CONCRETO DESEMPENADO COM JUNTA PLASTICA A CADA 1,20M, E=7CM | M2 | 52.59 | 94.94 | 114.97 | 6046.27
SEINFRA | C4540 | 14.6.8 | LUMINÁRIA COM ALETAS EMBUTIR 2X36 COMPLETA | UN | 26 | 191.2 | 231.54 | 6020.04
SINAPI | 86936 | 11.7 | CUBA DE EMBUTIR DE AÇO INOXIDÁVEL MÉDIA, INCLUSO VÁLVULA TIPO AMERICANA E SIFÃO TIPO GARRAFA EM METAL CROMADO - FORNECIMENTO E INSTALAÇÃO. AF_01/2020 | UN | 9 | 549.4 | 665.31 | 5987.79
SEINFRA | C4623 | 6.1.9 | PISO PODOTÁTIL DIRECIONAL EM BORRACHA 30x30cm ASSENTAMENTO COM COLA VINIL (FORNECIMENTO E ASSENTAMENTO) | M2 | 20.43 | 238.27 | 288.54 | 5894.87
SINAPI | 90849 | 3.1.5 | PORTA DE MADEIRA - PM5 - 80X210, COM BARRA E CHAPA METÁLICA E VISOR, INCLUSO FERRAGENS, CONFORME PROJETO DE ESQUADRIAS | UN | 5 | 972.65 | 1177.85 | 5889.25
SINAPI | 86919 | 11.11 | TANQUE DE LOUÇA BRANCA COM COLUNA, 30L OU EQUIVALENTE, INCLUSO SIFÃO FLEXÍVEL EM PVC, VÁLVULA METÁLICA E TORNEIRA DE METAL CROMADO PADRÃO MÉDIO - FORNECIMENTO E INSTALAÇÃO. AF_01/2020 | UN | 5 | 972.08 | 1177.16 | 5885.8
SINAPI | 91835 | 14.3.2 | ELETRODUTO FLEXÍVEL CORRUGADO REFORÇADO, PVC, DN 25 MM (3/4"), PARA CIRCUITOS TERMINAIS, INSTALADO EM FORRO - FORNECIMENTO E INSTALAÇÃO. AF_03/2023 | M | 264.93 | 18.21 | 22.05 | 5841.71
ORSE | 9021 | 16.1 | COIFA DE CENTRO EM AÇO INOX DE 1200X900X600 | UN | 1 | 4753.85 | 5756.76 | 5756.76
ORSE | 08507 | 15.4.3 | CENTRAL PABX 24 PORTAS | UN | 1 | 4735.01 | 5733.95 | 5733.95
GOINFRA | 261002 | 7.6 | PINTURA EPOXI - 02 DEMÃOS | M2 | 109.17 | 42.89 | 51.94 | 5670.29
SINAPI-I | 11186 | 3.6.2 | ESPELHO CRISTAL E = 4 MM | M2 | 12 | 379.83 | 459.96 | 5519.52
SINAPI | 92984 | 14.4.5 | CABO DE COBRE FLEXÍVEL ISOLADO, 25 MM², ANTI-CHAMA 0,6/1,0 KV, PARA REDE ENTERRADA DE DISTRIBUIÇÃO DE ENERGIA ELÉTRICA - FORNECIMENTO E INSTALAÇÃO | M | 145.6 | 31.18 | 37.76 | 5497.86
SINAPI | 94569 | 3.5.8 | JANELA DE ALUMÍNIO - JA-09, 210X150, COMPLETA CONFORME PROJETO DE ESQUADRIAS - MAXIM-AR - INCLUSO VIDRO LISO INCOLOR | M2 | 6.3 | 708.22 | 857.63 | 5403.07
SEINFRA | C1160 | 14.5.2 | DUTO PERFURADO - ELETROCALHA DE CHAPA DE AÇO (50X100)mm | M | 58 | 76.36 | 92.47 | 5363.26
GOINFRA | 270501 | 19.1 | LIMPEZA FINAL DE OBRA - (OBRAS CIVIS) | M2 | 890.73 | 4.95 | 5.99 | 5335.47
SINAPI | 87267 | 5.5 | REVESTIMENTO CERÂMICO DE PAREDES PEI IV - CÊRAMICA 10 X 10 CM - INCL. REJUNTE - CONFORME PROJETO - AMARELO | M2 | 66.37 | 65.6 | 79.44 | 5272.43
SINAPI | 98504 | 6.2.8 | GRAMA BATATAIS EM PLACA | M2 | 331.98 | 13.04 | 15.79 | 5241.96
SEINFRA | C4623 | 6.1.8 | PISO PODOTÁTIL ALERTA EM BORRACHA 30x30cm ASSENTAMENTO COM COLA VINIL (FORNECIMENTO E ASSENTAMENTO) | M2 | 18.09 | 238.27 | 288.54 | 5219.69
SEINFRA | C0864 | 18.1 | CONJUNTO DE MASTRO P/ TRÊS BANDEIRAS E PEDESTAL | UN | 1 | 4200.5 | 5086.68 | 5086.68
GOINFRA | 221004 | 6.1.10 | RODAPÉ PLANO PARA PISO VINÍLICO H=5CM | m | 103.55 | 39.21 | 47.48 | 4916.55
SINAPI | 91835 | 15.6.2 | ELETRODUTO FLEXÍVEL CORRUGADO REFORÇADO, PVC, DN 25 MM (3/4"), PARA CIRCUITOS TERMINAIS, INSTALADO EM FORRO - FORNECIMENTO E INSTALAÇÃO. AF_03/2023 | M | 219.8 | 18.21 | 22.05 | 4846.59
SEINFRA | C0614 | 17.11 | CAIXA DE INSPEÇÃO NO PASSEIO C/TUBO PVC D=300mm TAMPA FoFo | UN | 5 | 778.17 | 942.34 | 4711.7
ORSE | 10901 | 3.1.7 | CHAPA METALICA (ALUMÍNIO) L=0,80M X H=0,5M X 1MM PARA AS PORTAS - FORNECIMENTO E INSTALAÇÃO | m2 | 15.4 | 251.32 | 304.34 | 4686.84
ORSE | 13095 | 3.4.1 | PORTA DE VIDRO TEMPERADO - PV1 - 175X230, COM FERRAGENS, INCLUSIVE VIDRO, CONFORME PROJETO DE ESQUADRIAS | M2 | 4.025 | 952.95 | 1153.99 | 4644.81
SINAPI | 91934 | 14.4.4 | CABO DE COBRE FLEXÍVEL ISOLADO, 16 MM², ANTI-CHAMA 450/750 V, PARA CIRCUITOS TERMINAIS - FORNECIMENTO E INSTALAÇÃO | M | 140.6 | 27.01 | 32.71 | 4599.03
SINAPI | 91930 | 14.4.3 | CABO DE COBRE FLEXÍVEL ISOLADO, 6 MM², ANTI-CHAMA 450/750 V, PARA CIRCUITOS TERMINAIS - FORNECIMENTO E INSTALAÇÃO | M | 364.2 | 10.41 | 12.61 | 4592.56
SINAPI | 94569 | 3.5.11 | JANELA DE ALUMÍNIO - JA-12, 420X50, COMPLETA CONFORME PROJETO DE ESQUADRIAS - MAXIM-AR - INCLUSO VIDRO LISO INCOLOR | M2 | 5.25 | 708.22 | 857.63 | 4502.56
GOINFRA | 180308 | 3.7.2 | PORTÃO DE ABRIR EM CHAPA DE AÇO PERFURADA, INCLUSIVE PINTURA - FORNECIMENTO E INSTALAÇÃO (PF1 E PF2) | M2 | 5.46 | 671.46 | 813.12 | 4439.64
SINAPI | 91833 | 14.3.1 | ELETRODUTO FLEXÍVEL CORRUGADO REFORÇADO, PVC, DN 20 MM (1/2"), PARA CIRCUITOS TERMINAIS, INSTALADO EM FORRO - FORNECIMENTO E INSTALAÇÃO. AF_03/2023 | M | 213.49 | 16.8 | 20.34 | 4342.39
SINAPI | 98305 | 15.1.10 | RACK FECHADO PARA SERVIDOR - FORNECIMENTO E INSTALAÇÃO. AF_11/2019 | UN | 1 | 3345.21 | 4050.95 | 4050.95
SEINFRA | C2284 | 6.1.12 | SOLEIRA EM GRANITO CINZA ANDORINHA, L=17,5CM, E=2CM | M | 33.48 | 97.1 | 117.59 | 3936.91
SINAPI | 101738 | 5.6 | RODA MEIO EM MADEIRA (LARGURA=10CM) | M | 103.55 | 30.89 | 37.41 | 3873.81
SINAPI | 94569 | 3.5.10 | JANELA DE ALUMÍNIO - JA-11, 140X75, COMPLETA CONFORME PROJETO DE ESQUADRIAS - MAXIM-AR - INCLUSO VIDRO LISO INCOLOR | M2 | 4.2 | 708.22 | 857.63 | 3602.05
SINAPI | 90849 | 3.1.2 | PORTA DE MADEIRA - PM2 - 80X210, COM VENEZIANA, INCLUSO FERRAGENS, CONFORME PROJETO DE ESQUADRIAS | UN | 3 | 972.65 | 1177.85 | 3533.55
SINAPI | 90849 | 3.1.3 | PORTA DE MADEIRA - PM3 - 80X210, BARRA E CHAPA METÁLICA INCLUSO FERRAGENS, CONFORME PROJETO DE ESQUADRIAS | UN | 3 | 972.65 | 1177.85 | 3533.55
SINAPI | 92396 | 6.2.3 | EXECUÇÃO DE PASSEIO EM PISO INTERTRAVADO, COM BLOCO RETANGULAR COR NATURAL DE 20 X 10 CM, ESPESSURA 6 CM | M2 | 28.05 | 103.38 | 125.19 | 3511.58
SINAPI | 98302 | 15.1.1 | PATCH PANEL 24 PORTAS, CATEGORIA 6 - FORNECIMENTO E INSTALAÇÃO. AF_11/2019 | UN | 2 | 1373.99 | 1663.86 | 3327.72
SINAPI | 93358 | 17.7 | ESCAVAÇÃO MANUAL DE VALA. AF_09/2024 | M3 | 30 | 88.68 | 107.39 | 3221.7
SINAPI | 87257 | 6.1.6 | REVESTIMENTO CERÂMICO PARA PISO COM PLACAS TIPO ESMALTADA DE DIMENSÕES 60X60 CM APLICADA EM AMBIENTES DE ÁREA MAIOR QUE 10 M2. AF_02/2023_PE | M2 | 42.6 | 61.81 | 74.85 | 3188.61
GOINFRA | 71184 | 14.2.10 | DISPOSITIVO DE PROTEÇÃO CONTRA SURTOS (D.P.S.) 275V DE 8 A 40KA | UN | 22 | 114.26 | 138.37 | 3044.14
SINAPI | 102179 | 3.6.1 | INSTALAÇÃO DE VIDRO TEMPERADO, E = 6 MM, ENCAIXADO EM PERFIL U. AF_11/2025 | M2 | 9.46 | 259.58 | 314.34 | 2973.66
SEINFRA | C4635 | 11.1 | BACIA SANITÁRIA PARA CADEIRANTES C/ ASSENTO (ABERTURA FRONTAL) | UN | 2 | 1222.46 | 1480.36 | 2960.72
SINAPI | 91341 | 3.3.3 | PORTA DE ABRIR - PA3 - 160X210 EM CHAPA DE ALUMÍNIO COM VENEZIANA- CONFORME PROJETO DE ESQUADRIAS, INCLUSIVE | M2 | 3.36 | 706.79 | 855.9 | 2875.82
SINAPI | 91992 | 14.6.1 | TOMADA ALTA DE EMBUTIR (1 MÓDULO), 2P+T 10 A, INCLUINDO SUPORTE E PLACA - FORNECIMENTO E INSTALAÇÃO. AF_03/2023 | UN | 49 | 47.42 | 57.42 | 2813.58
SINAPI | 102494 | 6.1.4 | PINTURA DE PISO COM TINTA EPÓXI, APLICAÇÃO MANUAL, 2 DEMÃOS, INCLUSO PRIMER EPÓXI. AF_05/2021 | M2 | 37.42 | 61.29 | 74.22 | 2777.31
SINAPI | 91837 | 14.3.3 | ELETRODUTO FLEXÍVEL CORRUGADO REFORÇADO, PVC, DN 32 MM (1"), PARA CIRCUITOS TERMINAIS, INSTALADO EM FORRO - FORNECIMENTO E INSTALAÇÃO. AF_03/2023 | M | 102.3 | 21.82 | 26.42 | 2702.77
SEINFRA | C2045 | 14.6.10 | PROJETOR COM LÂMPADA DE VAPOR METÁLICO 150W | UN | 5 | 446.04 | 540.14 | 2700.7
SEINFRA | C1158 | 14.5.1 | DUTO PERFURADO - ELETROCALHA CHAPA DE AÇO (50X50)mm | M | 36.3 | 58.21 | 70.49 | 2558.79
SINAPI | 103689 | 1.1 | FORNECIMENTO E INSTALAÇÃO DE PLACA DE OBRA COM CHAPA GALVANIZADA E ESTRUTURA DE MADEIRA. AF_03/2022_PS | M2 | 4.5 | 465.19 | 563.33 | 2534.99
SINAPI | 92023 | 14.6.4 | INTERRUPTOR SIMPLES (1 MÓDULO) COM 1 TOMADA DE EMBUTIR 2P+T 10 A, INCLUINDO SUPORTE E PLACA - FORNECIMENTO E INSTALAÇÃO. AF_03/2023 | UN | 39 | 52.68 | 63.79 | 2487.81
SINAPI | 86901 | 11.5 | CUBA DE EMBUTIR OVAL EM LOUÇA BRANCA, 35 X 50CM OU EQUIVALENTE - FORNECIMENTO E INSTALAÇÃO. AF_01/2020 | UN | 13 | 156.13 | 189.07 | 2457.91
SEINFRA | C4412 | 14.6.9 | LUMINÁRIA DE PISO, COM LÂMPADA VAPOR METÁLICO 70W | UN | 9 | 224.28 | 271.6 | 2444.4
SINAPI | 100868 | 11.25 | BARRA DE APOIO RETA, EM ACO INOX POLIDO, COMPRIMENTO 80 CM, FIXADA NA PAREDE - FORNECIMENTO E INSTALAÇÃO. AF_01/2020 | UN | 6 | 332.86 | 403.08 | 2418.48
SINAPI | 94559 | 3.5.4 | JANELA DE ALUMÍNIO - JA-04, 140X195, COMPLETA CONFORME PROJETO DE ESQUADRIAS - GUILHOTINA | M2 | 2.73 | 713.24 | 863.71 | 2357.93
SINAPI | 95547 | 11.23 | SABONETEIRA PLASTICA TIPO DISPENSER PARA SABONETE LIQUIDO COM RESERVATORIO 800 A 1500 ML, INCLUSO FIXAÇÃO. AF_01/2020 | UN | 17 | 113.7 | 137.69 | 2340.73
SEINFRA | C2284 | 6.1.11 | SOLEIRA EM GRANITO CINZA ANDORINHA, L=15CM, E=2CM | M | 19.88 | 97.1 | 117.59 | 2337.69
SINAPI | 101881 | 14.1.4 | QUADRO DE DISTRIBUIÇÃO DE ENERGIA EM CHAPA DE AÇO GALVANIZADO, DE EMBUTIR, COM BARRAMENTO TRIFÁSICO, PARA 40 DISJUNTORES DIN 100A - FORNECIMENTO E INSTALAÇÃO. AF_10/2020 | UN | 2 | 878.2 | 1063.47 | 2126.94
SINAPI | 86909 | 11.20 | TORNEIRA CROMADA TUBO MÓVEL, DE MESA, 1/2" OU 3/4", PARA PIA DE COZINHA, PADRÃO ALTO - FORNECIMENTO E INSTALAÇÃO. AF_01/2020 | UN | 12 | 141.97 | 171.92 | 2063.04
SINAPI | 94995 | 6.2.2 | RAMPA DE ACESSO EM CONCRETO NÃO ESTRUTURAL | M2 | 17.38 | 94.94 | 114.97 | 1998.18
ORSE | 10180 | 16.2 | DUTO DE LIGAÇÃO 1000 X 0,80MM | M | 5 | 329.54 | 399.06 | 1995.3
SINAPI | 93010 | 14.3.5 | ELETRODUTO RÍGIDO ROSCÁVEL, PVC, DN 75 MM (2 1/2"), PARA REDE ENTERRADA DE DISTRIBUIÇÃO DE ENERGIA ELÉTRICA - FORNECIMENTO E INSTALAÇÃO. AF_12/2021 | M | 55.2 | 29.49 | 35.71 | 1971.19
SINAPI-I | 37399 | 11.30 | CABIDE/GANCHO DE BANHEIRO SIMPLES EM METAL CROMADO | UN | 94 | 16.98 | 20.56 | 1932.64
SINAPI | 101883 | 14.1.1 | QUADRO DE DISTRIBUIÇÃO DE ENERGIA EM CHAPA DE AÇO GALVANIZADO, DE EMBUTIR, COM BARRAMENTO TRIFÁSICO, PARA 18 DISJUNTORES DIN 100A - FORNECIMENTO E INSTALAÇÃO. AF_10/2020 | UN | 3 | 526.04 | 637.02 | 1911.06
SINAPI | 91341 | 3.3.5 | PORTA DE ABRIR - PA5 - 120X185 - CONFORME PROJETO DE ESQUADRIAS, INCLUSIVE FERRAGENS | M2 | 2.22 | 706.79 | 855.9 | 1900.1
SINAPI | 86906 | 11.22 | TORNEIRA CROMADA DE MESA, 1/2" OU 3/4", PARA LAVATÓRIO, PADRÃO POPULAR - FORNECIMENTO E INSTALAÇÃO. AF_01/2020 | UN | 19 | 81.74 | 98.98 | 1880.62
SINAPI | 94559 | 3.5.2 | JANELA DE ALUMÍNIO - JA-02, 110X195, COMPLETA CONFORME PROJETO DE ESQUADRIAS - GUILHOTINA | M2 | 2.15 | 713.24 | 863.71 | 1856.98
SINAPI | 92986 | 14.4.6 | CABO DE COBRE FLEXÍVEL ISOLADO, 35 MM², ANTI-CHAMA 0,6/1,0 KV, PARA REDE ENTERRADA DE DISTRIBUIÇÃO DE ENERGIA ELÉTRICA - FORNECIMENTO E INSTALAÇÃO | M | 35.5 | 43.14 | 52.24 | 1854.52
SINAPI | 91940 | 14.3.7 | CAIXA RETANGULAR 4" X 2" MÉDIA (1,30 M DO PISO), PVC, INSTALADA EM PAREDE - FORNECIMENTO E INSTALAÇÃO. AF_03/2023 | UN | 83 | 18.26 | 22.11 | 1835.13
SINAPI | 91341 | 3.3.1 | PORTA DE ABRIR - PA1 - 100X210 EM CHAPA DE ALUMÍNIO E VENEZIANA- CONFORME PROJETO DE ESQUADRIAS, INCLUSIVE | M2 | 2.1 | 706.79 | 855.9 | 1797.39
SINAPI | 102219 | 7.4 | PINTURA TINTA DE ACABAMENTO (PIGMENTADA) ESMALTE SINTÉTICO ACETINADO EM MADEIRA, 2 DEMÃOS - ESQUADRIAS | M2 | 78.12 | 18.34 | 22.21 | 1735.05
SEINFRA | C4642 | 11.13 | ASSENTO / BANCO - ARTICULÁVEL PARA BANHO DE DEFICIENTE | UN | 2 | 695.64 | 842.4 | 1684.8
ORSE | 04883 | 10.2 | CAIXA DE INSPEÇÃO 0.60 X 0.60 X 0.60 M | UN | 2 | 684.29 | 828.65 | 1657.3
SINAPI | 100674 | 3.5.3 | VIDRO FIXO - JA-03, 140X115, COMPLETA CONFORME PROJETO DE ESQUADRIAS | M2 | 1.61 | 814.96 | 986.89 | 1588.89
SINAPI | 101161 | 2.1 | ALVENARIA DE VEDAÇÃO COM ELEMENTO VAZADO DE CONCRETO (COBOGÓ) DE 7X50X50CM E ARGAMASSA DE ASSENTAMENTO COM PREPARO EM BETONEIRA. AF_05/2020 | M2 | 5.14 | 254.15 | 307.77 | 1581.94
ORSE | 07867 | 15.1.2 | SWITCH DE 48 PORTAS | UN | 1 | 1292.11 | 1564.71 | 1564.71
SEINFRA | C1661 | 14.6.6 | LUMINÁRIA EMBUTIR 2X16W COMPLETA | UN | 11 | 117.46 | 142.24 | 1564.64
SEINFRA | C1354 | 16.4 | EXAUSTOR MECÂNICO PARA BANHEIRO 80M3/H COM DUTO FLEXÍVEL | UN | 1 | 1242.26 | 1504.34 | 1504.34
SINAPI | 94216 | 4.1 | CUMEEIRA EM PERFIL ONDULADO DE AÇO ZINCADO | M2 | 6.6 | 188.19 | 227.89 | 1504.07
SINAPI | 101909 | 13.1 | EXTINTOR DE INCÊNDIO PORTÁTIL COM CARGA DE PQS DE 6 KG, CLASSE BC - FORNECIMENTO E INSTALAÇÃO. AF_10/2020_PE | UN | 5 | 243.24 | 294.56 | 1472.8
GOINFRA | 71613 | 14.6.11 | ARANDELAS DE SOBREPOR COM 1 LÂMPADA FLUORESCENTE COMPACTA DE 60W | UN | 8 | 149.66 | 181.23 | 1449.84
SINAPI | 91341 | 3.3.2 | PORTA DE ABRIR - PA2 - 80X210 EM CHAPA DE ALUMINIO COM VENEZIANA- CONFORME PROJETO DE ESQUADRIAS, INCLUSIVE | M2 | 1.68 | 706.79 | 855.9 | 1437.91
SEINFRA | C0361 | 18.5 | BANCO EM ALVENARIA, TAMPO EM CONCRETO, C/ENCOSTO H=80cm (PINTADO) | M | 5.87 | 202.06 | 244.69 | 1436.33
GOINFRA | 71645 | 14.6.5 | LUMINÁRIA SOBREPOR 2X36 W COMPLETA | UN | 8 | 146.52 | 177.43 | 1419.44
ORSE | 03708 | 11.28 | CABIDE METÁLICO EM AÇO INOX, ACABAMENTO CROMADO | UN | 10 | 116.93 | 141.6 | 1416
SINAPI | 98307 | 15.4.1 | TOMADA DE REDE RJ45 - FORNECIMENTO E INSTALAÇÃO. AF_11/2019 | UN | 19 | 56.16 | 68.01 | 1292.19
SINAPI | 100860 | 11.12 | CHUVEIRO ELÉTRICO COMUM CORPO PLÁSTICO, TIPO DUCHA - FORNECIMENTO E INSTALAÇÃO. AF_01/2020 | UN | 10 | 104.24 | 126.23 | 1262.3
SINAPI | 100875 | 11.29 | BANCO ARTICULADO, EM ACO INOX, PARA PCD, FIXADO NA PAREDE - FORNECIMENTO E INSTALAÇÃO. AF_01/2020 | UN | 1 | 1041.29 | 1260.97 | 1260.97
SEINFRA | C2860 | 6.2.7 | COLCHÃO DE AREIA E=10CM | M3 | 6 | 163.85 | 198.42 | 1190.52
SEINFRA | C4065 | 18.6 | BANCO E ACABAMENTO EM GRANITO | M2 | 2.4 | 378.59 | 458.46 | 1100.3
GOINFRA | 70645 | 14.3.6 | CAIXA DE PASSAGEM METÁLICA DE EMBUTIR 15X15X8 CM | UN | 16 | 55.73 | 67.49 | 1079.84
SINAPI | 92688 | 12.3 | TUBO DE AÇO GALVANIZADO COM COSTURA, CLASSE MÉDIA, CONEXÃO ROSQUEADA, DN 20 (3/4"), INSTALADO EM RAMAIS E SUB-RAMAIS DE GÁS - FORNECIMENTO E INSTALAÇÃO. AF_10/2020 | M | 22 | 40.31 | 48.81 | 1073.82
GOINFRA | 80543 | 11.9 | LAVATÓRIO DE CANTO SEM COLUNA | UN | 3 | 280 | 339.07 | 1017.21
GOINFRA | 71186 | 14.2.11 | DISPOSITIVO DE PROTEÇÃO CONTRA SURTOS (D.P.S.) 275V DE 90KA | UN | 4 | 206.65 | 250.25 | 1001
GOINFRA | 91025 | 12.6 | VÁLVULA DE ESFERA TRIPARTIDA 3/4", PASSAGEM PLENA, ROSCA NPT, CLASSE 300 - NORMA ASME B16.34 | UN | 4 | 204.09 | 247.15 | 988.6
SINAPI | 91940 | 15.5.2 | CAIXA RETANGULAR 4" X 2" MÉDIA (1,30 M DO PISO), PVC, INSTALADA EM PAREDE - FORNECIMENTO E INSTALAÇÃO. AF_03/2023 | UN | 41 | 18.26 | 22.11 | 906.51
ORSE | 04527 | 14.1.5 | QUADRO DE MEDIÇÃO TRIFÁSICA EM NORIL COM LENTE PARA LEITURA | UN | 1 | 748.42 | 906.31 | 906.31
SINAPI | 94569 | 3.5.5 | JANELA DE ALUMÍNIO - JA-06, 210X50, COMPLETA CONFORME PROJETO DE ESQUADRIAS - MAXIM-AR - INCLUSO VIDRO LISO INCOLOR | M2 | 1.05 | 708.22 | 857.63 | 900.51
SINAPI | 94569 | 3.5.9 | JANELA DE ALUMÍNIO - JA-10, 70*75, COMPLETA CONFORME PROJETO DE ESQUADRIAS - MAXIM-AR - INCLUSO VIDRO LISO INCOLOR | M2 | 1.05 | 708.22 | 857.63 | 900.51
SEINFRA | C2093 | 9.1.1 | RALO SECO PVC RÍGIDO | UN | 12 | 60.6 | 73.38 | 880.56
SINAPI | 96985 | 17.8 | HASTE DE ATERRAMENTO, DIÂMETRO 5/8", COM 3 METROS - FORNECIMENTO E INSTALAÇÃO. AF_08/2023 | UN | 10 | 71.51 | 86.6 | 866
SINAPI | 95543 | 11.24 | PORTA TOALHA BANHO EM METAL CROMADO, TIPO BARRA, INCLUSO FIXAÇÃO. AF_01/2020 | UN | 13 | 54.83 | 66.4 | 863.2
GOINFRA | 271713 | 6.2.6 | MEIO -FIO (GUIA) DE CONCRETO PRÉ-MOLDADO, REJUNTADO COM ARGAMASSA, INCLUINDO ESCAVAÇÃO E REATERRO | M | 15.3 | 46.03 | 55.74 | 852.82
SINAPI | 101907 | 13.2 | EXTINTOR DE INCÊNDIO PORTÁTIL COM CARGA DE CO2 DE 6 KG, CLASSE BC - FORNECIMENTO E INSTALAÇÃO. AF_10/2020_PE | UN | 1 | 678.24 | 821.33 | 821.33
GOINFRA | 80514 | 8.1.15 | TUBO DE LIGACAO PVC CROMADO 1.1/2" / ESPUDE - (ENTRADA) | UN | 14 | 47.96 | 58.08 | 813.12
ORSE | 07791 | 11.8 | BANHEIRA EMBUTIR EM PLÁSTICO TIPO PVC, 77X45X20CM, BURIGOTTO OU EQUIVALENTE | UN | 2 | 324.3 | 392.72 | 785.44
SINAPI | 95470 | 11.2 | VASO SANITARIO SIFONADO CONVENCIONAL COM LOUÇA BRANCA, INCLUSO CONJUNTO DE LIGAÇÃO PARA BACIA SANITÁRIA AJUSTÁVEL - FORNECIMENTO E INSTALAÇÃO. AF_01/2020 | UN | 2 | 324.05 | 392.41 | 784.82
GOINFRA | 71886 | 15.3.1 | PATCH CORD COMPRIMENTO DE 2,50 M - CAT.6 | UN | 19 | 33.99 | 41.16 | 782.04
GOINFRA | 71831 | 17.1 | PARA RAIOS FRANKLIM 4 PONTAS | M | 3 | 215.11 | 260.49 | 781.47
SINAPI | 100864 | 11.27 | BARRA DE APOIO EM "L", EM ACO INOX POLIDO 80 X 80 CM, FIXADA NA PAREDE - FORNECIMENTO E INSTALACAO. AF_01/2020 | UN | 1 | 639.11 | 773.94 | 773.94
SINAPI | 101880 | 14.1.3 | QUADRO DE DISTRIBUIÇÃO DE ENERGIA EM CHAPA DE AÇO GALVANIZADO, DE EMBUTIR, COM BARRAMENTO TRIFÁSICO, PARA 30 DISJUNTORES DIN 150A - FORNECIMENTO E INSTALAÇÃO. AF_10/2020 | UN | 1 | 638.93 | 773.72 | 773.72
SINAPI | 94559 | 3.5.1 | JANELA DE ALUMÍNIO - JA-01, 70X125, COMPLETA CONFORME PROJETO DE ESQUADRIAS - GUILHOTINA | M2 | 0.88 | 713.24 | 863.71 | 760.06
SINAPI | 104658 | 6.2.4 | PISO TÁTIL DE ALERTA EM PLACAS PRÉ-MOLDADAS - 5MPA | M2 | 3.51 | 177.95 | 215.49 | 756.37
SINAPI | 100852 | 11.6 | CUBA DE EMBUTIR RETANGULAR DE AÇO INOXIDÁVEL, 56 X 33 X 12 CM - FORNECIMENTO E INSTALAÇÃO. AF_01/2020 | UN | 3 | 207.5 | 251.28 | 753.84
SINAPI | 99857 | 11.31 | CORRIMÃO SIMPLES, DIÂMETRO EXTERNO = 1 1/2", EM ALUMÍNIO. AF_04/2019_PS | M | 9.9 | 60.62 | 73.41 | 726.76
SINAPI | 101896 | 14.2.8 | DISJUNTOR TERMOMAGNÉTICO TRIPOLAR , CORRENTE NOMINAL DE 200A - FORNECIMENTO E INSTALAÇÃO. AF_10/2020 | UN | 1 | 590.37 | 714.92 | 714.92
ORSE | 12126 | 11.26 | BARRA DE APOIO, PARA LAVATÓRIO DE CANTO, FIXA, EM AÇO INOX | UN | 3 | 193.93 | 234.84 | 704.52
SINAPI | 94499 | 8.2.3 | REGISTRO DE GAVETA BRUTO, LATÃO, ROSCÁVEL, 2 1/2" - FORNECIMENTO E INSTALAÇÃO. AF_08/2021 | UN | 2 | 276.33 | 334.63 | 669.26
SINAPI | 101879 | 14.1.2 | QUADRO DE DISTRIBUIÇÃO DE ENERGIA EM CHAPA DE AÇO GALVANIZADO, DE EMBUTIR, COM BARRAMENTO TRIFÁSICO, PARA 24 DISJUNTORES DIN 100A - FORNECIMENTO E INSTALAÇÃO. AF_10/2020 | UN | 1 | 548.6 | 664.34 | 664.34
SINAPI | 91993 | 14.6.2 | TOMADA ALTA DE EMBUTIR (1 MÓDULO), 2P+T 20 A, INCLUINDO SUPORTE E PLACA - FORNECIMENTO E INSTALAÇÃO. AF_03/2023 | UN | 11 | 49.54 | 59.99 | 659.89
SINAPI | 95544 | 11.15 | PAPELEIRA DE PAREDE EM METAL CROMADO SEM TAMPA, INCLUSO FIXAÇÃO. AF_01/2020 | UN | 14 | 37.8 | 45.77 | 640.78
ORSE | 9026 | 16.3 | CHAPÉU CHINES EM ALUMINIO | UN | 1 | 498.03 | 603.1 | 603.1
ORSE | 08695 | 14.5.5 | SUPORTE VERTICAL ELETROCALHA 70X96MM | UN | 33 | 14.05 | 17.01 | 561.33
SINAPI | 86904 | 11.10 | LAVATÓRIO LOUÇA BRANCA SUSPENSO, 29,5 X 39CM OU EQUIVALENTE, PADRÃO POPULAR - FORNECIMENTO E INSTALAÇÃO. AF_01/2020 | UN | 3 | 154.23 | 186.77 | 560.31
GOINFRA | 71184 | 14.2.9 | DISPOSITIVO DE PROTEÇÃO CONTRA SURTOS (D.P.S.) 275V DE 8 A 40KA | UN | 4 | 114.26 | 138.37 | 553.48
SEINFRA | C1250 | 12.4 | ENVELOPE DE CONCRETO P/PROTEÇÃO DE TUBO PVC ENTERRADO | M | 22 | 20.48 | 24.8 | 545.6
SINAPI | 87267 | 5.4 | REVESTIMENTO CERÂMICO DE PAREDES PEI IV - CÊRAMICA 10 X 10 CM - INCL. REJUNTE - CONFORME PROJETO - BRANCO | M2 | 6.84 | 65.6 | 79.44 | 543.37
SINAPI | 101979 | 4.2 | CHAPIM (RUFO CAPA) EM AÇO GALVANIZADO, CORTE 33. AF_11/2020 | M | 11.25 | 39.21 | 47.48 | 534.15
SINAPI | 93653 | 14.2.1 | DISJUNTOR MONOPOLAR TIPO DIN, CORRENTE NOMINAL DE 10A - FORNECIMENTO E INSTALAÇÃO. AF_10/2020 | UN | 38 | 11.18 | 13.54 | 514.52
SINAPI | 100856 | 11.19 | MANOPLA E CANOPLA CROMADA - FORNECIMENTO E INSTALAÇÃO. AF_01/2020 | UN | 10 | 41.63 | 50.41 | 504.1
SEINFRA | C2507 | 11.17 | TORNEIRA ELÉTRICA AUTOMÁTICA 220V-2800W (INSTALADO) | UN | 2 | 203.52 | 246.46 | 492.92
SEINFRA | C2507 | 11.18 | TORNEIRA ELÉTRICA AUTOMÁTICA 220V-2800W (INSTALADO) | UN | 2 | 203.52 | 246.46 | 492.92
SINAPI | 101895 | 14.2.7 | DISJUNTOR TERMOMAGNÉTICO TRIPOLAR , CORRENTE NOMINAL DE 125A - FORNECIMENTO E INSTALAÇÃO. AF_10/2020 | UN | 1 | 396.76 | 480.46 | 480.46
GOINFRA | 80513 | 8.1.14 | TUBO PARA VÁLVULA DE DESCARGA ( CURTO 1.1/4" ) | UN | 14 | 26.48 | 32.07 | 448.98
SINAPI | 87267 | 5.2 | REVESTIMENTO CERÂMICO DE PAREDES PEI IV - CÊRAMICA 10 X 10 CM - INCL. REJUNTE - CONFORME PROJETO - AZUL | M2 | 5.58 | 65.6 | 79.44 | 443.28
ORSE | 09051 | 17.6 | CAIXA DE EQUALIZAÇÃO DE POTÊNCIAS 200X200MM EM AÇO COM BARRAMENTO, ESPESSURA 6MM | UN | 1 | 362.88 | 439.44 | 439.44
SINAPI-I | 1370 | 11.16 | DUCHA HIGIENICA PLASTICA COM REGISTRO METALICO 1/2" | UN | 3 | 118.47 | 143.46 | 430.38
SINAPI | 104658 | 6.2.5 | PISO TÁTIL DIRECIONAL EM PLACAS PRÉ-MOLDADAS - 5MPA | M2 | 1.89 | 177.95 | 215.49 | 407.28
SINAPI | 89613 | 8.1.7 | ADAPTADOR CURTO COM BOLSA E ROSCA PARA REGISTRO, PVC, SOLDÁVEL, DN 75MM X 2.1/2", INSTALADO EM PRUMADA DE ÁGUA - FORNECIMENTO E INSTALAÇÃO. AF_12/2014 | UN | 10 | 32.3 | 39.11 | 391.1
SINAPI | 86884 | 8.1.8 | ENGATE FLEXÍVEL EM PLÁSTICO BRANCO, 1/2" X 30CM - FORNECIMENTO E INSTALAÇÃO. AF_01/2020 | UN | 30 | 10.76 | 13.03 | 390.9
GOINFRA | 71214 | 15.6.3 | ELETRODUTO EM AÇO GALVANIZADO A FOGO DIÂMETRO 1 1/2" - PESADO | M | 4 | 79.36 | 96.1 | 384.4
SINAPI | 93655 | 14.2.2 | DISJUNTOR MONOPOLAR TIPO DIN, CORRENTE NOMINAL DE 20A - FORNECIMENTO E INSTALAÇÃO. AF_10/2020 | UN | 26 | 12.16 | 14.73 | 382.98
GOINFRA | 91011 | 12.16 | REGULADOR DE PRESSÃO PRIMEIRO ESTÁGIO, 8 KG/H, REGULÁVEL COM MANÔMETRO,PRESSÃO DE ENTRADA 2 A 18 BAR E PRESSÃO DE SAÍDA 0,5 A 2 BAR, CONEXÕES DE ENTRADA E SAÍDA 1/4" NPT | UN | 1 | 299.38 | 362.54 | 362.54
SEINFRA | C2285 | 6.1.13 | SOLEIRA EM GRANITO CINZA ANDORINHA, L=30CM, E=2CM | M | 1.77 | 168.77 | 204.38 | 361.75
SINAPI | 101894 | 14.2.6 | DISJUNTOR TRIPOLAR TIPO NEMA, CORRENTE NOMINAL DE 60 ATÉ 100A - FORNECIMENTO E INSTALAÇÃO. AF_10/2020 | UN | 2 | 149.06 | 180.51 | 361.02
ORSE | 08695 | 14.5.4 | SUPORTE VERTICAL ELETROCALHA 70X81MM | UN | 21 | 14.05 | 17.01 | 357.21
GOINFRA | 91024 | 12.7 | UNIÃO DE FERRO MALEÁVEL GALVANIZADO 3/4", ASSENTO BRONZE , CLASSE 150, ROSCA NPT - NBR 6925 | UN | 3 | 93.26 | 112.93 | 338.79
SEINFRA | C3478 | 17.2 | VERGALHÃO ROSCA TOTAL DE 3/8" | M | 22 | 12.66 | 15.33 | 337.26
SINAPI | 87267 | 5.3 | REVESTIMENTO CERÂMICO DE PAREDES PEI IV - CÊRAMICA 10 X 10 CM - INCL. REJUNTE - CONFORME PROJETO - VERMELHO | M2 | 4.15 | 65.6 | 79.44 | 329.68
GOINFRA | 70647 | 15.5.1 | CAIXA DE PASSAGEM METÁLICA DE EMBUTIR 30X30X12 CM | UN | 2 | 128.12 | 155.15 | 310.3
SINAPI | 86916 | 11.21 | TORNEIRA PLÁSTICA 3/4" PARA TANQUE - FORNECIMENTO E INSTALAÇÃO. AF_01/2020 | UN | 11 | 21.27 | 25.76 | 283.36
ORSE | 09524 | 14.5.6 | TALA PLANA PERFURADA 50MM | UN | 40 | 5.35 | 6.48 | 259.2
SINAPI | 92342 | 13.5 | TUBO DE AÇO GALVANIZADO COM COSTURA, CLASSE MÉDIA, DN 65 (2 1/2"), CONEXÃO ROSQUEADA, INSTALADO EM PRUMADAS - FORNECIMENTO E INSTALAÇÃO. AF_10/2020 | M | 1.56 | 122.78 | 148.68 | 231.94
SINAPI | 102219 | 7.5 | PINTURA TINTA DE ACABAMENTO (PIGMENTADA) ESMALTE SINTÉTICO ACETINADO EM MADEIRA, 2 DEMÃOS - RODAMEIO | M2 | 10.38 | 18.34 | 22.21 | 230.54
SINAPI | 92346 | 13.4 | NIPLE, EM FERRO GALVANIZADO, DN 65 (2 1/2"), CONEXÃO ROSQUEADA, INSTALADO EM PRUMADAS - FORNECIMENTO E INSTALAÇÃO. AF_10/2020 | UN | 2 | 94.29 | 114.18 | 228.36
ORSE | 08970 | 3.5.13 | TELA DE NYLON TIPO MOSQUITEIRO COM MOLDURA EM ALUMÍNIO ANODIZADO NATURAL | m2 | 1.88 | 97.54 | 118.12 | 222.07
GOINFRA | 85041 | 12.17 | MANOMETRO - 0 A 10 KG/CM2 | UN | 1 | 180.96 | 219.14 | 219.14
SINAPI | 89849 | 10.1 | TUBO PVC, SERIE NORMAL, ESGOTO PREDIAL, DN 150 MM, FORNECIDO E INSTALADO EM SUBCOLETOR AÉREO DE ESGOTO SANITÁRIO. AF_08/2022 | M | 2.77 | 62.2 | 75.32 | 208.64
SINAPI | 89401 | 8.1.1 | TUBO, PVC, SOLDÁVEL, DE 20MM, INSTALADO EM RAMAL DE DISTRIBUIÇÃO DE ÁGUA - FORNECIMENTO E INSTALAÇÃO. AF_06/2022 | M | 14.14 | 11.65 | 14.11 | 199.52
ORSE | 10881 | 12.19 | REGULADOR DE GÁS 2º ESTÁGIO | UN | 2 | 77.18 | 93.46 | 186.92
SEINFRA | C4567 | 15.1.9 | BANDEJA MÓVEL, PADRÃO 19" | UN | 2 | 72.33 | 87.59 | 175.18
SINAPI | 94498 | 8.2.2 | REGISTRO DE GAVETA BRUTO, LATÃO, ROSCÁVEL, 2" - FORNECIMENTO E INSTALAÇÃO. AF_08/2021 | UN | 1 | 139.8 | 169.29 | 169.29
SEINFRA | C0860 | 17.3 | CONECTOR MINI-BAR EM BRONZE ESTANHADO TEL-583 | UN | 10 | 12.48 | 15.11 | 151.1
SINAPI-I | 38084 | 15.4.2 | TOMADA PARA ANTENA DE TV, CABO COAXIAL DE 9 MM, CONJUNTO MONTADO PARA EMBUTIR 4" X 2" (PLACA + SUPORTE + MODULO) | UN | 8 | 15.06 | 18.24 | 145.92
GOINFRA | 85062 | 13.3 | COTOVELO DE FERRO GALVANIZADO 90º X 2 1/2" | UN | 1 | 103.32 | 125.12 | 125.12
ORSE | 10883 | 12.18 | MANGUEIRA METÁLICA PARA GÁS 1/2" C/ 1M | UN | 2 | 49.87 | 60.39 | 120.78
SINAPI | 93008 | 14.3.4 | ELETRODUTO RÍGIDO ROSCÁVEL, PVC, DN 50 MM (1 1/2"), PARA REDE ENTERRADA DE DISTRIBUIÇÃO DE ENERGIA ELÉTRICA - FORNECIMENTO E INSTALAÇÃO. AF_12/2021 | M | 6.6 | 15 | 18.16 | 119.86
GOINFRA | 91031 | 12.8 | NIPLE DUPLO DE FERRO MALEÁVEL GALVANIZADO 3/4" CLASSE 300 ROSCA NPT - NBR 6925 | UN | 6 | 16.4 | 19.86 | 119.16
SINAPI | 93659 | 14.2.5 | DISJUNTOR MONOPOLAR TIPO DIN, CORRENTE NOMINAL DE 50A - FORNECIMENTO E INSTALAÇÃO. AF_10/2020 | UN | 4 | 24.08 | 29.16 | 116.64
SINAPI | 100849 | 11.14 | ASSENTO SANITÁRIO CONVENCIONAL - FORNECIMENTO E INSTALACAO. AF_01/2020 | UN | 2 | 44.4 | 53.77 | 107.54
SEINFRA | C4568 | 15.1.8 | ANEL ORGANIZADOR DE CABOS | UN | 2 | 40.18 | 48.66 | 97.32
GOINFRA | 71796 | 15.1.3 | GUIAS DE CABOS SIMPLES | UN | 2 | 37.72 | 45.68 | 91.36
GOINFRA | 71796 | 15.1.5 | GUIA DE CABOS VERTICAL | UN | 2 | 37.72 | 45.68 | 91.36
SINAPI | 92692 | 12.9 | NIPLE, EM FERRO GALVANIZADO, CONEXÃO ROSQUEADA, DN 15 (1/2"), INSTALADO EM RAMAIS E SUB-RAMAIS DE GÁS - FORNECIMENTO E INSTALAÇÃO. AF_10/2020 | UN | 4 | 15.31 | 18.54 | 74.16
SINAPI | 92692 | 12.10 | NIPLE, EM FERRO GALVANIZADO, CONEXÃO ROSQUEADA, DN 15 (1/2"), INSTALADO EM RAMAIS E SUB-RAMAIS DE GÁS - FORNECIMENTO E INSTALAÇÃO. AF_10/2020 | UN | 4 | 15.31 | 18.54 | 74.16
SINAPI | 89362 | 8.1.10 | JOELHO 90 GRAUS, PVC, SOLDÁVEL, DN 25MM, INSTALADO EM RAMAL OU SUB-RAMAL DE ÁGUA - FORNECIMENTO E INSTALAÇÃO. AF_06/2022 | UN | 6 | 10.1 | 12.23 | 73.38
SINAPI | 93657 | 14.2.3 | DISJUNTOR MONOPOLAR TIPO DIN, CORRENTE NOMINAL DE 32A - FORNECIMENTO E INSTALAÇÃO. AF_10/2020 | UN | 4 | 14.72 | 17.83 | 71.32
GOINFRA | 91046 | 12.20 | PLACA DE SINALIZAÇÃO EM ALUMÍNIO 35 X 25 CM - "PERIGO - GÁS INFLAMÁVEL - PROIBIDO FUMAR" | UN | 1 | 54.56 | 66.07 | 66.07
GOINFRA | 91046 | 12.21 | PLACA DE SINALIZAÇÃO EM ALUMÍNIO 35 X 25 CM - "PERIGO - GÁS INFLAMÁVEL - PROIBIDO FUMAR" | UN | 1 | 54.56 | 66.07 | 66.07
ORSE | 03633 | 15.1.7 | PERFIL DE MONTAGEM | UN | 1 | 52.12 | 63.12 | 63.12
SEINFRA | C1155 | 14.5.3 | DUTO PERFURADO - ELETROCALHA CHAPA DE AÇO (100X100)mm | M | 0.6 | 85.92 | 104.05 | 62.43
SINAPI | 93655 | 14.2.4 | DISJUNTOR MONOPOLAR TIPO DIN, CORRENTE NOMINAL DE 20A - FORNECIMENTO E INSTALAÇÃO. AF_10/2020 | UN | 4 | 12.16 | 14.73 | 58.92
ORSE | 10090 | 17.5 | PRESILHA EM LATÃO | UN | 20 | 2.4 | 2.91 | 58.2
SEINFRA | C2423 | 12.2 | TELA METÁLICA AÇO GALVANIZADO, MALHA (13 X 13)MM2 | M2 | 0.32 | 143.81 | 174.15 | 55.73
SINAPI | 87620 | 6.1.2 | CONTRAPISO EM ARGAMASSA TRAÇO 1:4 (CIMENTO E AREIA), PREPARO MECÂNICO COM BETONEIRA 400 L, APLICADO EM ÁREAS SECAS SOBRE LAJE, ADERIDO, ACABAMENTO NÃO REFORÇADO, ESPESSURA 2CM. AF_07/2021 | M2 | 1.41 | 32.55 | 39.42 | 55.58
SINAPI | 89450 | 8.1.5 | TUBO, PVC, SOLDÁVEL, DE 60MM, INSTALADO EM PRUMADA DE ÁGUA - FORNECIMENTO E INSTALAÇÃO. AF_06/2022 | M | 1.39 | 31.71 | 38.4 | 53.38
SINAPI | 92699 | 12.15 | JOELHO 90 GRAUS, EM FERRO GALVANIZADO, CONEXÃO ROSQUEADA, DN 15 (1/2"), INSTALADO EM RAMAIS E SUB-RAMAIS DE GÁS - FORNECIMENTO E INSTALAÇÃO. AF_10/2020 | UN | 2 | 21.25 | 25.73 | 51.46
SINAPI | 89451 | 8.1.6 | TUBO, PVC, SOLDÁVEL, DE 75MM, INSTALADO EM PRUMADA DE ÁGUA - FORNECIMENTO E INSTALAÇÃO. AF_06/2022 | M | 0.82 | 51.67 | 62.57 | 51.31
SINAPI | 89645 | 8.1.12 | JOELHO DE TRANSIÇÃO, 90 GRAUS, CPVC, SOLDÁVEL, DN 22MM X 3/4", INSTALADO EM RAMAL OU SUB-RAMAL DE ÁGUA - FORNECIMENTO E INSTALAÇÃO. AF_06/2022 | UN | 1 | 39.93 | 48.35 | 48.35
GOINFRA | 71796 | 15.1.4 | GUIA DE CABOS VERTICAL, FECHADO | UN | 1 | 37.72 | 45.68 | 45.68
GOINFRA | 71796 | 15.1.6 | GUIA DE CABOS SUPERIOR, FECHADO | UN | 1 | 37.72 | 45.68 | 45.68
GOINFRA | 91021 | 12.14 | LUVA REDUÇÃO DE FERRO MALEÁVEL GALVANIZADO 3/4" X 1/2", CLASSE 150, ROSCA NPT - NBR 6925 | UN | 2 | 15.95 | 19.31 | 38.62
SINAPI | 89447 | 8.1.3 | TUBO, PVC, SOLDÁVEL, DE 32MM, INSTALADO EM PRUMADA DE ÁGUA - FORNECIMENTO E INSTALAÇÃO. AF_06/2022 | M | 2.71 | 11.7 | 14.17 | 38.4
SINAPI | 91953 | 14.6.3 | INTERRUPTOR SIMPLES (1 MÓDULO), 10A/250V, INCLUINDO SUPORTE E PLACA - FORNECIMENTO E INSTALAÇÃO. AF_03/2023 | UN | 1 | 30.96 | 37.49 | 37.49
SINAPI | 95241 | 6.1.1 | LASTRO DE CONCRETO MAGRO, APLICADO EM PISOS, LAJES SOBRE SOLO OU RADIERS, ESPESSURA DE 5 CM. AF_01/2024 | M2 | 0.73 | 41.22 | 49.92 | 36.44
SINAPI | 91837 | 15.6.1 | ELETRODUTO FLEXÍVEL CORRUGADO REFORÇADO, PVC, DN 32 MM (1"), PARA CIRCUITOS TERMINAIS, INSTALADO EM FORRO - FORNECIMENTO E INSTALAÇÃO. AF_03/2023 | M | 1.3 | 21.82 | 26.42 | 34.35
SINAPI | 89625 | 8.1.13 | TE, PVC, SOLDÁVEL, DN 50MM, INSTALADO EM PRUMADA DE ÁGUA - FORNECIMENTO E INSTALAÇÃO. AF_06/2022 | UN | 1 | 24.09 | 29.17 | 29.17
SINAPI | 103036 | 8.2.1 | REGISTRO DE ESFERA, PVC, ROSCÁVEL, COM VOLANTE, 1/2" - FORNECIMENTO E INSTALAÇÃO. AF_08/2021 | UN | 1 | 19.68 | 23.83 | 23.83
GOINFRA | 81121 | 12.13 | LUVA DE REDUÇÃO SOLDÁVEL COM ROSCA 25X1/2" | UN | 2 | 9.74 | 11.79 | 23.58
GOINFRA | 91021 | 12.12 | LUVA REDUÇÃO DE FERRO MALEÁVEL GALVANIZADO 3/4" X 1/2", CLASSE 150, ROSCA NPT - NBR 6925 | UN | 1 | 15.95 | 19.31 | 19.31
SINAPI | 89501 | 8.1.11 | JOELHO 90 GRAUS, PVC, SOLDÁVEL, DN 50MM, INSTALADO EM PRUMADA DE ÁGUA - FORNECIMENTO E INSTALAÇÃO. AF_06/2022 | UN | 1 | 15.21 | 18.42 | 18.42
SINAPI | 89449 | 8.1.4 | TUBO, PVC, SOLDÁVEL, DE 50MM, INSTALADO EM PRUMADA DE ÁGUA - FORNECIMENTO E INSTALAÇÃO. AF_06/2022 | M | 0.73 | 19.8 | 23.98 | 17.51
SINAPI | 89446 | 8.1.2 | TUBO, PVC, SOLDÁVEL, DE 25MM, INSTALADO EM PRUMADA DE ÁGUA - FORNECIMENTO E INSTALAÇÃO. AF_06/2022 | M | 2.46 | 5.87 | 7.11 | 17.49
GOINFRA | 81420 | 12.11 | TE DE REDUCAO 90 GRAUS SOLDAVEL 25 X 20 mm | UN | 1 | 13.17 | 15.95 | 15.95
SINAPI | 89359 | 8.1.9 | JOELHO 45 GRAUS, PVC, SOLDÁVEL, DN 20MM, INSTALADO EM RAMAL OU SUB-RAMAL DE ÁGUA - FORNECIMENTO E INSTALAÇÃO. AF_06/2022 | UN | 1 | 9.1 | 11.02 | 11.02
ORSE | 03999 | 12.5 | FITA ANTICORROSIVA PARA TUBULAÇÃO DE COBRE 50MM X 10M | M | 2 | 3.8 | 4.6 | 9.2
SINAPI-I | 4377 | 17.4 | PARAFUSO DE ACO ZINCADO COM ROSCA SOBERBA, CABECA CHATA E FENDA SIMPLES, DIAMETRO 4,2 MM, COMPRIMENTO * 32 * MM | UN | 20 | 0.2 | 0.24 | 4.8