## ORÇ ATUAL MEMÓRIA
PREFEITURA DE PORTO FERREIRA “A CAPITAL NACIONAL DA CERÂMICA ARTÍSTICA E DA DECORAÇÃO” SECRETARIA DE OBRAS E DESENVOLVIMENTO URBANO
Objeto |  | REMANESCENTE DE OBRA PARA CONSTRUÇÃO DA ESCOLA ESTADUAL DO PARQUE RESIDENCIAL PORTO BELO
Endereço: |  | RUA JOSÉ GOMES, PARQUE RESIDENCIAL PORTO BELO
Local e Data da Elaboração: |  | PORTO FERREIRA – SP
Fonte: |  | FDE OUTUBRO 2023
BDI: |  | 23%
ITEM | FONTE | CÓD. | REFORMA E REPAROS EM PONTES DO MUNICÍPIO | UNID | QUANT. | P UNIT S/ BDI | BDI | P UNIT C/ BDI | PREÇO TOTAL COM BDI | 0.23
1 |  | 01.00.000 | SERVICOS PRELIMINARES | [5 empty] | 0
1.1 |  | 01.01.000 | LIMPEZA DO TERRENO | [5 empty] | 0
1.1.1 | FDE | 01.01.001 | RETIRANDO A VEGETACAO, TRONCOS ATE 5CM DE DIAMETRO E RASPAGEM. | M2 | 0 | 3.07 | 23% | 3.78 | 0
1.2 |  | 01.03.000 | MOVIMENTO DE TERRA MECANIZADO | [5 empty] | 0
1.2.1 | FDE | 01.03.001 | CORTE E ATERRO DENTRO DA OBRA COM TRANSPORTE INTERNO | M3 | 0 | 9.03 | 23% | 11.11 | 0
1.2.2 | FDE | 01.03.002 | CORTE COM RETIRADA POR CAMINHAO NOS PRIMEIROS 100 M | M3 | 0 | 25.05 | 23% | 30.81 | 0
1.2.3 | FDE | 01.03.005 | TRANSPORTE POR CAMINHAO M3X | KM | 0 | 2.69 | 23% | 3.31 | 0
2 |  | 02.00.000 | INFRA ESTRUTURA | [5 empty] | 103250.3432
2.1 |  | 02.01.000 | ESCAVACAO | [5 empty] | 9293.179
2.1.1 | FDE | 02.01.001 | ESCAVACAO MANUAL - PROFUNDIDADE ATE 1.80 M | M3 | 65.144 | 61.58 | 23% | 75.74 | 4934.0066
2.1.2 | FDE | 02.01.010 | APILOAMENTO PARA SIMPLES REGULARIZACAO | M2 | 35.96 | 6.15 | 23% | 7.56 | 271.8576
2.1.3 | FDE | 02.01.012 | LASTRO DE PEDRA BRITADA - 5CM | M2 | 35.96 | 9.71 | 23% | 11.94 | 429.3624
2.1.4 | FDE | 02.01.015 | LASTRO DE CONCRETO - 5 CM | M2 | 35.96 | 33.81 | 23% | 41.59 | 1495.5764
2.1.5 | FDE | 02.01.025 | REATERRO INTERNO APILOADO | M3 | 38.07 | 46.18 | 23% | 56.8 | 2162.376
2.2 |  | 02.02.000 | FUNDACAO PROFUNDA | [5 empty] | 0
2.2.1 | FDE | 02.02.021 | ACO CA-50 (A OU B) FYK = 500 MPA | KG | 0 | 12.18 | 23% | 14.98 | 0
2.2.2 | FDE | 02.02.026 | BROCA DE CONCRETO DE DIAMETRO 25CM - INCL ARRANQUES | M | 0 | 71.07 | 23% | 87.42 | 0
2.2.3 | FDE | 02.02.070 | ESTACA TIPO HELICE DN 25CM | M | 0 | 62.61 | 23% | 77.01 | 0
2.2.4 | FDE | 02.02.071 | ESTACA TIPO HELICE DN 30CM | M | 0 | 80.69 | 23% | 99.25 | 0
2.2.5 | FDE | 02.02.072 | ESTACA TIPO HELICE DN 35CM | M | 0 | 101.64 | 23% | 125.02 | 0
2.2.6 | FDE | 02.02.085 | TRANSPORTE E ATERRO INTERNO DE MATERIAL ESCAVADO DE FUNDAÇÃO-ESTACA-TUBULÃO | M3 | 0 | 56.96 | 23% | 70.06 | 0
2.3 |  | 02.03.000 | FORMA | [5 empty] | 25627.9956
2.3.1 | FDE | 02.03.001 | FORMA DE MADEIRA MACICA | M2 | 276.82 | 75.27 | 23% | 92.58 | 25627.9956
2.4 |  | 02.04.000 | ARMADURA | [5 empty] | 0
2.4.1 | FDE | 02.04.002 | ACO CA 50 (A OU B) FYK= 500 M PA | KG | 0 | 12.18 | 23% | 14.98 | 0
2.4.2 | FDE | 02.04.003 | ACO CA 60 (A OU B) FYK= 600 M PA | KG | 0 | 12.58 | 23% | 15.47 | 0
2.5 |  | 02.05.000 | CONCRETO | [5 empty] | 23847.7928
2.5.1 | FDE | 02.05.018 | CONCRETO DOSADO E LANCADO FCK=25MPA | M3 | 27.074 | 523.76 | 23% | 644.22 | 17441.6123
2.5.2 | FDE | 02.05.050 | CONCRETO GROUT, PREPARADO NO LOCAL, LANÇADO E ADENSADO | M3 | 10.722 | 485.76 | 23% | 597.48 | 6406.1806
2.6 |  | 02.06.000 | EMBASAMENTO | [5 empty] | 26572.2854
2.6.1 | FDE | 02.06.003 | ALVENARIA EMBASAMENTO TIJOLO BARRO MACIÇO E = 1 TIJOLO | M2 | 114.255 | 189.08 | 23% | 232.57 | 26572.2854
2.7 |  | 02.07.000 | IMPERMEABILIZACOES | [5 empty] | 17909.0904
2.7.1 | FDE | 02.07.001 | IMPERM RESP ALV EMBAS COM ARGAM CIM-AREIA 1:3 CONTENDO HIDROFUGO | M2 | 304.68 | 47.79 | 23% | 58.78 | 17909.0904
3 |  | 03.00.000 | SUPER ESTRUTURA | [5 empty] | 3423748.0082
3.1 |  | 03.01.000 | FORMA | [5 empty] | 1278.298
3.1.1 | FDE | 03.01.002 | FORMAS PLANAS PLASTIFICADA PARA CONCRETO APARENTE | M2 | 8.2 | 126.74 | 23% | 155.89 | 1278.298
3.2 |  | 03.02.000 | ARMADURA | [5 empty] | 252892.134
3.2.1 | FDE | 03.02.002 | ACO CA 50 (A OU B) FYK= 500 M PA | KG | 4425.6 | 12.18 | 23% | 14.98 | 66295.488
3.2.2 | FDE | 03.02.005 | TELA ARMADURA (MALHA ACO CA 60 FYK= 600 M PA) | KG | 6456 | 11.44 | 23% | 14.07 | 90835.92
3.2.3 | FDE | 03.02.010 | INSERTS EM CANTONEIRAS OU CHAPA AÇO A-36 P/SOLIDARIZAÇÃO DE VIGAS E PILARES | KG | 885.9 | 60.44 | 23% | 74.34 | 65857.806
3.2.4 | FDE | 03.02.020 | CONJUNTO DE LUVAS E PINO ROSCAVEL DN 12,5MM P/SOLIDARIZAÇÃO DE VIGA FORNEC. E INST. | UN | 24 | 88.07 | 23% | 108.33 | 2599.92
3.2.5 | FDE | 03.02.022 | CONJUNTO DE LUVAS E PINO ROSCAVEL DN 20MM P/SOLIDARIZAÇÃO DE VIGA FORNEC. E INST. | UN | 150 | 147.98 | 23% | 182.02 | 27303
3.3 |  | 03.03.000 | CONCRETO | [5 empty] | 3012760.9362
3.3.1 | FDE | 03.03.026 | CONCRETO DOSADO,BOMBEADO E LANCADO FCK 25 MPA | M3 | 195.6 | 563.26 | 23% | 692.81 | 135513.636
3.3.2 | FDE | 03.03.034 | LAJE PRE-FABRICADA PAINEL ALVEOLAR CONCRETO PROTENDIDO H15-100KGF/M2 | M2 | 1360.8 | 303.82 | 23% | 373.7 | 508530.96
3.3.3 | FDE | 03.03.036 | LAJE PRE-FABRICADA PAINEL ALVEOLAR CONCRETO PROTENDIDO H15-300KGF/M2 | M2 | 794 | 301.29 | 23% | 370.59 | 294248.46
3.3.4 | FDE | 03.03.037 | LAJE PRE-FABRICADA PAINEL ALVEOLAR CONCRETO PROTENDIDO H15-500KGF/M2 | M2 | 290.2 | 307.3 | 23% | 377.98 | 109689.796
3.3.5 | FDE | 03.03.095 | FORNEC. E MONTAGEM DE VIGA PROTENDIDA PRÉ-MOLDADA DE CONCRETO | M3 | 75.6 | 6119.1 | 23% | 7526.49 | 569002.644
3.3.6 | FDE | 03.03.098 | FORNECIMENTO E MONTAGEM DE ESTRUTURA PRE-MOLDADA DE CONCRETO | M3 | 206.66 | 5491.03 | 23% | 6753.97 | 1395775.4402
3.4 |  | 03.04.000 | ESTRUTURA METÁLICA | [5 empty] | 156816.64
3.4.1 | FDE | 03.04.010 | FORNECIMENTO E MONTAGEM DE ESTRUTURA METALICA COM AÇO NAO PATINAVE (ASTM A36/A570) | KG | 4852 | 26.28 | 23% | 32.32 | 156816.64
4 |  | 04.00.000 | ALVENARIA E OUTROS ELEMENTOS DIVISÓRIAS | [5 empty] | 289485.6938
4.1 |  | 04.01.000 | ALVENARIA | [5 empty] | 248085.3788
4.1.1 | FDE | 04.01.033 | ALVENARIA DE BLOCO DE CONCRETO 14X19X39 CM CLASSE C | M2 | 268.73 | 79.31 | 23% | 97.55 | 26214.6115
4.1.2 | FDE | 04.01.034 | ALVENARIA DE BLOCO DE CONCRETO 19X19X39 CM CLASSE C | M2 | 1743.9198 | 96.19 | 23% | 118.31 | 206323.1515
4.1.3 | FDE | 04.01.045 | CONCRETO GROUT, PREPARADO NO LOCAL, LANÇADO E ADENSADO | M3 | 7 | 485.76 | 23% | 597.48 | 4182.36
4.1.4 | FDE | 04.01.046 | ARMADURA CA 50 PARA PAREDE AUTO-PORTANTE | KG | 446 | 12.18 | 23% | 14.98 | 6681.08
4.1.5 | FDE | 04.01.049 | ALVENARIA AUTO-PORTANTE: BLOCO CONCRETO ESTRUTURAL DE 19X19X19CM CLASSE B | M2 | 16.8 | 140.87 | 23% | 173.27 | 2910.936
4.1.6 | FDE | 04.01.064 | ALVENARIA DE CONCRETO CELULAR - BLOCOS E=10CM | M2 | 10.73 | 134.36 | 23% | 165.26 | 1773.2398
4.2 |  | 04.03.000 | PLACAS DIVISÓRIAS | [5 empty] | 41400.315
4.2.1 | FDE | 04.03.001 | DV-01 DIVISORIA DE GRANILITE - LATERAL ABERTA | M | 15.2 | 527.53 | 23% | 648.86 | 9862.672
4.2.2 | FDE | 04.03.002 | DV-02 DIVISORIA DE GRANILITE - LATERAL FECHADA | M | 13.8 | 527.53 | 23% | 648.86 | 8954.268
4.2.3 | FDE | 04.03.003 | DV-03 DIVISORIA DE GRANILITE - FRONTAL | M | 6.9 | 1826.33 | 23% | 2246.39 | 15500.091
4.2.4 | FDE | 04.03.008 | DV-04 DIVISÓRIA DE GRANILITE - ANTEPARO | M | 1.6 | 552.02 | 23% | 678.98 | 1086.368
4.2.5 | FDE | 04.03.023 | DIVISORIA CHAPA FIBRA MAD PRENS BP/PAINEL CEGO 1,20X2,11M E=35MM | M2 | 32.4 | 150.48 | 23% | 185.09 | 5996.916
5 |  | 05.00.000 | ELEMENTOS DE MADEIRA/COMPONENTES ESPECIAIS | [5 empty] | 237171.212
5.1 |  | 05.01.000 | PORTAS/BATENTES/FERRAGENS | [5 empty] | 87826.02
5.1.1 | FDE | 05.01.001 | PM-67 PORTA DE MADEIRA MACHO/FEMEA P/ PINT. BAT. MET. L=82CM | UN | 2 | 2435.36 | 23% | 2995.49 | 5990.98
5.1.2 | FDE | 05.01.002 | PM-68 PORTA DE MADEIRA MACHO/FEMEA P/ PINT. BAT. MET. L=92CM | UN | 14 | 2539.69 | 23% | 3123.82 | 43733.48
5.1.3 | FDE | 05.01.028 | PORTAS PARA DIVISORIAS CHAPA FIBRA MAD PRENS BP COM FERRAGENS | UN | 5 | 540.78 | 23% | 665.16 | 3325.8
5.1.4 | FDE | 05.01.029 | PM-74 PORTA SARRAFEADO MACIÇO P/BOXES L=62CM-COMPLETA | UN | 23 | 603.87 | 23% | 742.76 | 17083.48
5.1.5 | FDE | 05.01.048 | PM-72 PORTA DE MADEIRA SARRAFEADA P/ PINT. BAT. MET. L=92CM | UN | 2 | 1935.33 | 23% | 2380.46 | 4760.92
5.1.6 | FDE | 05.01.051 | PM-75 PORTA SARRAFEADA MACICA SANIT. ACESSIVEL BAT. MET. | UN | 2 | 2153.5 | 23% | 2648.81 | 5297.62
5.1.7 | FDE | 05.01.070 | PM-83 PORTA DE CORRER ACESSIVEL SARRAFEADA MACIÇA G1-C1 P/PINTURA L=101CM | UN | 2 | 3103.15 | 23% | 3816.87 | 7633.74
5.2 |  | 05.05.000 | OUTROS COMPONENTES PADRONIZADOS | [5 empty] | 149345.192
5.2.1 | FDE | 05.05.040 | BS-05 BANCADA PARA COZINHA - GRANITO POLIDO 20MM | M | 13.2 | 430.57 | 23% | 529.6 | 6990.72
5.2.2 | FDE | 05.05.053 | BE-08 BANCADA ALUNOS / QUIMICA E BIOLOGIA (150CM) | UN | 4 | 1691.7 | 23% | 2080.79 | 8323.16
5.2.3 | FDE | 05.05.054 | BE-09 BANCADA ALUNOS / QUIMICA E BIOLOGIA (195CM) | UN | 2 | 1943.14 | 23% | 2390.06 | 4780.12
5.2.4 | FDE | 05.05.055 | BE-10 BANCADA ALUNOS / MATEMATICA E FISICA (280CM) | UN | 4 | 3028.7 | 23% | 3725.3 | 14901.2
5.2.5 | FDE | 05.05.060 | BE-14 BANCADA APOIO PARA CAPELA | UN | 1 | 914.29 | 23% | 1124.58 | 1124.58
5.2.6 | FDE | 05.05.061 | BE-15 BANCADA LABORATORIO COM PRATELEIRA | M | 12.7 | 1526.22 | 23% | 1877.25 | 23841.075
5.2.7 | FDE | 05.05.062 | BE-16 BANCADA LABORATORIO 2 CUBAS 50X40X25CM (L=180CM) | UN | 1 | 4269.84 | 23% | 5251.9 | 5251.9
5.2.8 | FDE | 05.05.064 | PR-08 PRATELEIRA DE GRANITO | M | 23.9 | 210.23 | 23% | 258.58 | 6180.062
5.2.9 | FDE | 05.05.067 | PR-03 PRATELEIRA DE GRANILITE - L=30CM | M | 4.3 | 980.64 | 23% | 1206.19 | 5186.617
5.2.10 | FDE | 05.05.068 | BE-18 BANCADA LABORATORIO 1 CUBA 60X50X30CM (L=180CM) | UN | 1 | 3494.64 | 23% | 4298.41 | 4298.41
5.2.11 | FDE | 05.05.069 | BE-19 BANCADA LABORATORIO SIMPLES | M | 6.3 | 734.43 | 23% | 903.35 | 5691.105
5.2.12 | FDE | 05.05.075 | PR-09 PRATELEIRA EM GRANILITE - L=55CM | M | 13.7 | 1154.63 | 23% | 1420.19 | 19456.603
5.2.13 | FDE | 05.05.078 | GS-03 GUICHE DE SECRETARIA/JANELA DE 2 FOLHAS | UN | 1 | 3541.89 | 23% | 4356.52 | 4356.52
5.2.14 | FDE | 05.05.080 | ET-05 ESTRADO DE POLIPROPILENO | M | 5 | 105.62 | 23% | 129.91 | 649.55
5.2.15 | FDE | 05.05.086 | BA-13 BALCAO ATENDIMENTO - GRANITO | UN | 1 | 4632.92 | 23% | 5698.49 | 5698.49
5.2.16 | FDE | 05.05.089 | BA-10 BALCÃO DE DISTRIB.DE GRANITO (L=350CM) | UN | 1 | 8507.15 | 23% | 10463.79 | 10463.79
5.2.17 | FDE | 05.05.090 | BA-11 BALCÃO DE DEVOLUÇÃO DE GRANITO (L=70CM) | UN | 1 | 2704.18 | 23% | 3326.14 | 3326.14
5.2.18 | FDE | 05.05.101 | CC-01 CUBA INOX (60X50X30CM) INCLUSIVE VÁLVULA AMERICANA-GRANITO | UN | 1 | 2916.61 | 23% | 3587.43 | 3587.43
5.2.19 | FDE | 05.05.103 | CC-03 CUBA INOX (50X40X25CM) TORNEIRA DE PAREDE INCL.VÁLVULA AMERICANA-GRANITO | UN | 3 | 2525.28 | 23% | 3106.09 | 9318.27
5.2.20 | FDE | 05.05.104 | CC-04 CUBA DUPLA INOX (102X40X25CM) INCLUSIVE VÁLVULA AMERICANA-GRANITO | UN | 1 | 4812.56 | 23% | 5919.45 | 5919.45
6 |  | 06.00.000 | ELEMENTOS METALICOS/COMPONENTES ESPECIAIS | [5 empty] | 1238592.4394
6.1 |  | 06.01.000 | ESQUADRIAS METALICAS | [5 empty] | 673175.6267
6.1.1 | FDE | 06.01.001 | EF-01 ESQUADRIA DE FERRO 90X60CM | UN | 2 | 772.08 | 23% | 949.66 | 1899.32
6.1.2 | FDE | 06.01.002 | EF-02 ESQUADRIA DE FERRO 90X120CM | UN | 2 | 1525.82 | 23% | 1876.76 | 3753.52
6.1.3 | FDE | 06.01.003 | EF-03 ESQUADRIA DE FERRO 90X150CM | UN | 9 | 1912.63 | 23% | 2352.53 | 21172.77
6.1.4 | FDE | 06.01.004 | EF-04 ESQUADRIA DE FERRO 180X60CM | UN | 65 | 1537.61 | 23% | 1891.26 | 122931.9
6.1.5 | FDE | 06.01.005 | EF-05 ESQUADRIA DE FERRO 180X120CM | UN | 7 | 3076.4 | 23% | 3783.97 | 26487.79
6.1.6 | FDE | 06.01.006 | EF-06 ESQUADRIA DE FERRO 180X150CM | UN | 22 | 3807.41 | 23% | 4683.11 | 103028.42
6.1.7 | FDE | 06.01.017 | EF-17 ESQUADRIA DE FERRO FIXA L=180CM | UN | 15 | 4406.57 | 23% | 5420.08 | 81301.2
6.1.8 | FDE | 06.01.022 | EF-20 ESQUADRIA DE FERRO 180X180CM | UN | 1 | 3744.38 | 23% | 4605.59 | 4605.59
6.1.9 | FDE | 06.01.023 | EF-21 ESQUADRIA DE FERRO 180X210CM | UN | 57 | 4346.23 | 23% | 5345.86 | 304714.02
6.1.10 | FDE | 06.01.025 | CAIXILHOS DE FERRO -BASCULANTES | M2 | 1.89 | 1411.41 | 23% | 1736.03 | 3281.0967
6.1.11 | FDE | 06.01.040 | EF-24 ESQ FERRO VENEZIANA DA CAIXA DO ELEVADOR (0.80X0.40M) | UN | 0 | 973.99 | 23% | 1198.01 | 0
6.2 |  | 06.02.000 | PORTAS | [5 empty] | 237740.964
6.2.1 | FDE | 06.02.010 | PF-11 PORTA/JANELA DE FERRO 180X260CM | UN | 4 | 9034.44 | 23% | 11112.36 | 44449.44
6.2.2 | FDE | 06.02.015 | PF-15 PORTA EM CHAPA DE FERRO (L=82 CM) | UN | 6 | 4468.31 | 23% | 5496.02 | 32976.12
6.2.3 | FDE | 06.02.016 | PF-16 PORTA EM CHAPA DE FERRO (L=92 CM) | UN | 5 | 4838.41 | 23% | 5951.24 | 29756.2
6.2.4 | FDE | 06.02.019 | PF-19 PORTA DE FERRO P/ RESERVATORIO - GALVANIZADA | UN | 4 | 3624.85 | 23% | 4458.57 | 17834.28
6.2.5 | FDE | 06.02.032 | PF-20 PORTA DE FERRO COM BANDEIRA CHAPA PERFURADA L=180CM | UN | 3 | 7952.44 | 23% | 9781.5 | 29344.5
6.2.6 | FDE | 06.02.046 | PF-27 PORTA DE FERRO 90X215CM | UN | 1 | 2806.66 | 23% | 3452.19 | 3452.19
6.2.7 | FDE | 06.02.049 | PF-30 PORTA EM CHAPA DE AÇO C/VENT.PERM (L=140CM) | UN | 1 | 5537.91 | 23% | 6811.63 | 6811.63
6.2.8 | FDE | 06.02.053 | PF-32 PORTA EM CHAPA DE AÇO 82X210CM C/VENTILAÇÃO | UN | 3 | 3339.61 | 23% | 4107.72 | 12323.16
6.2.9 | FDE | 06.02.061 | PT-39 PORTAO EM GRADIL ELETROFUNDIDO (165X230CM) | UN | 9 | 3765.79 | 23% | 4631.92 | 41687.28
6.2.10 | FDE | 06.02.094 | ME-02 MONTANTE ESTRUTURAL VERTICAL P/ESQUADRIAS EM VÃO DE 7,20M | M | 114.8 | 135.31 | 23% | 166.43 | 19106.164
6.3 |  | 06.03.000 | OUTROS ELEMENTOS METALICOS | [5 empty] | 327675.8487
6.3.1 | FDE | 06.03.001 | TI-01 TAMPA DE INSPECAO - ACO | UN | 3 | 942.55 | 23% | 1159.34 | 3478.02
6.3.2 | FDE | 06.03.017 | BP-02 BARRA ANTIPANICO DUPLA | UN | 2 | 1818.89 | 23% | 2237.23 | 4474.46
6.3.3 | FDE | 06.03.018 | TP-03 TELA DE PROTEÇÃO ARAME GALVANIZADO ONDULADO - REQUADRO DE FERRO | M2 | 13.85 | 462.9 | 23% | 569.37 | 7885.7745
6.3.4 | FDE | 06.03.019 | EM-05 ESCADA MARINHEIRO (GALVANIZADA) | M | 8 | 811.59 | 23% | 998.26 | 7986.08
6.3.5 | FDE | 06.03.020 | EM-06 ESCADA DE MARINHEIRO C/GUARDA CORPO GALVANIZADA | M | 18 | 1411.13 | 23% | 1735.69 | 31242.42
6.3.6 | FDE | 06.03.024 | TP-12 TELA DE PROTECAO REMOVIVEL | M2 | 86.86 | 1075.1 | 23% | 1322.37 | 114861.0582
6.3.7 | FDE | 06.03.100 | CO-34 CORRIMÃO DUPLO AÇO GALVANIZADO COM PINTURA ESMALTE. | M | 157.7 | 568.98 | 23% | 699.85 | 110366.345
6.3.8 | FDE | 06.03.106 | CO-40 GUARDA-CORPO TUBULAR H=15CM SOBRE ALVENARIA AÇO GALVANIZADO COM PINTURA ESMALTE | M | 79.1 | 487 | 23% | 599.01 | 47381.691
7 |  | 07.00.000 | COBERTURA | [5 empty] | 1424016.5486
7.1 |  | 07.02.000 | ESTRUTURA DE COBERTURA METALICA | [5 empty] | 963200.64
7.1.1 | FDE | 07.02.004 | FORNECIMENTO E MONTAGEM DE ESTRUTURA METALICA COM AÇO NAO PATINAVE (ASTM A36/A570) | KG | 29802 | 26.28 | 23% | 32.32 | 963200.64
7.2 |  | 07.03.000 | COBERTURA | [5 empty] | 347926.8398
7.2.1 | FDE | 07.03.065 | TELHA DE POLIESTER (PERFIL DA TRAPEZOIDAL ACO H ATE 40MM) - E=1,2MM | M2 | 111.73 | 74.93 | 23% | 92.16 | 10297.0368
7.2.2 | FDE | 07.03.133 | TELHA GALVALUME / ACO GALV ACABAMENTO.NATURAL TRAPEZ H=40MM .E=0,65MM | M2 | 1496.6 | 100.09 | 23% | 123.11 | 184246.426
7.2.3 | FDE | 07.03.138 | TELHA GALVALUME / ACO GALV SANDUICHE E=50MM (PUR) / (PIR) SUPERIOR TRAPEZ H=40MM / INFERIOR PLANO E= 0,50MM COM PINT FACES APARENTES | M2 | 607.82 | 205.16 | 23% | 252.35 | 153383.377
7.3 |  | 07.04.000 | PECAS PARA COBERTURA | [5 empty] | 16519.968
7.3.1 | FDE | 07.04.037 | CUMEEIRA ACO GALV PINT PO/COIL-COATING PERFIL TRAPEZ H=100MM E=0,65MM | M | 28.8 | 139.13 | 23% | 171.13 | 4928.544
7.3.2 | FDE | 07.04.042 | CUMEEIRA DE ACO GALV NATURAL PERFIL TRAP E=0,5MM H=100MM | M | 64.8 | 145.43 | 23% | 178.88 | 11591.424
7.4 |  | 07.05.000 | FECHAMENTOS / VEDACOES / PECAS PARA COBERTURA | [5 empty] | 96369.1008
7.4.1 | FDE | 07.05.007 | FECHAMENTO TELHA PERF GALVALUME / ACO GALV TRAPEZ H=40MM E=0,65MM PINT PO 2 FACES Ø FURO ATE 3,17MM AREA PERFURADA ATÉ 40% | M2 | 368.2 | 136.39 | 23% | 167.76 | 61769.232
7.4.2 | FDE | 07.05.008 | FECHAMENTO TELHA PERF GALVALUME / ACO GALV TRAPEZ H=35MM E=0,65MM PINT PO 2 FACES Ø FURO ATE 3,17MM AREA PERFURADA ATÉ 40% | M2 | 221.34 | 127.09 | 23% | 156.32 | 34599.8688
8 |  | 08.00.000 | INSTALAÇÕES HIDRAULICAS | [5 empty] | 1013136.1065
8.1 |  | 08.01.000 | CAVALETE E ABRIGO | [5 empty] | 2041.58
8.1.1 | FDE | 08.01.002 | AC-05 ABRIGO E CAVALETE DE 1" COMPLETO 85X65X30CM | UN | 1 | 1659.82 | 23% | 2041.58 | 2041.58
8.2 |  | 08.02.000 | ABRIGO E REDE DE GAS | [5 empty] | 39176.5629
8.2.1 | FDE | 08.02.003 | AG-06 ABRIGO PARA GAS COM 6 CILINDROS DE 45 KG | UN | 0.874 | 17832.99 | 23% | 21934.58 | 19170.8229
8.2.2 | FDE | 08.02.016 | PROTECAO ANTICORROSIVA PARA RAMAIS SOB A TERRA | M | 76 | 27.62 | 23% | 33.97 | 2581.72
8.2.3 | FDE | 08.02.021 | VG-01 VALVULA E REGULADOR DE PRESSAO DE GAS | UN | 1 | 728.08 | 23% | 895.54 | 895.54
8.2.4 | FDE | 08.02.041 | TUBO ACO GALV NBR5590-CLASSE PESADA DN 25MM (1") INCL CONEXOES | M | 76 | 176.81 | 23% | 217.48 | 16528.48
8.3 |  | 08.03.000 | REDE DE AGUA FRIA: TUBULACOES | [5 empty] | 43563.2954
8.3.1 | FDE | 08.03.002 | TUBO ACO GALVANIZ NBR5580-CL MEDIA, DN20MM (3/4") - INCL CONEXOES | M | 20 | 76.3 | 23% | 93.85 | 1877
8.3.2 | FDE | 08.03.003 | TUBO ACO GALVANIZ NBR5580-CL MEDIA, DN25MM (1") - INCL. CONEXOES | M | 5.2 | 107.93 | 23% | 132.75 | 690.3
8.3.3 | FDE | 08.03.016 | TUBO PVC RÍGIDO JUNTA SOLDÁVEL DE 25 INCL CONEXÕES | M | 220.5 | 19.85 | 23% | 24.42 | 5384.61
8.3.4 | FDE | 08.03.017 | TUBO PVC RÍGIDO JUNTA SOLDÁVEL DE 32 INCL CONEXÕES | M | 116.5 | 29.03 | 23% | 35.71 | 4160.215
8.3.5 | FDE | 08.03.018 | TUBO PVC RÍGIDO JUNTA SOLDÁVEL DE 40 INCL CONEXÕES | M | 44 | 38.11 | 23% | 46.88 | 2062.72
8.3.6 | FDE | 08.03.019 | TUBO PVC RÍGIDO JUNTA SOLDÁVEL DE 50 INCL CONEXÕES | M | 79.5 | 41.48 | 23% | 51.02 | 4056.09
8.3.7 | FDE | 08.03.020 | TUBO PVC RÍGIDO JUNTA SOLDÁVEL DE 60 INCL CONEXÕES | M | 84.5 | 62.69 | 23% | 77.11 | 6515.795
8.3.8 | FDE | 08.03.021 | TUBO PVC RÍGIDO JUNTA SOLDÁVEL DE 75 INCL CONEXÕES | M | 42.5 | 90.03 | 23% | 110.74 | 4706.45
8.3.9 | FDE | 08.03.022 | TUBO PVC RÍGIDO JUNTA SOLDÁVEL DE 85 INCL CONEXÕES | M | 37 | 105.61 | 23% | 129.9 | 4806.3
8.3.10 | FDE | 08.03.099 | SERVICOS EM REDE DE AGUA FRIA | MV | 14.19 | 533.06 | 23% | 655.66 | 9303.8154
8.4 |  | 08.04.000 | REDE DE AGUA FRIA: DEMAIS SERVICOS | [5 empty] | 82680.82
8.4.1 | FDE | 08.04.005 | REGISTRO DE GAVETA BRUTO DN 40MM 1 1/2" | UN | 7 | 128.87 | 23% | 158.51 | 1109.57
8.4.2 | FDE | 08.04.006 | REGISTRO DE GAVETA BRUTO DN 50MM (2") | UN | 4 | 167.69 | 23% | 206.26 | 825.04
8.4.3 | FDE | 08.04.022 | REGISTRO DE GAVETA COM CANOPLA CROMADA DN 20MM (3/4") | UN | 23 | 106.7 | 23% | 131.24 | 3018.52
8.4.4 | FDE | 08.04.023 | REGISTRO DE GAVETA COM CANOPLA CROMADA DN 25MM (1") | UN | 4 | 144.39 | 23% | 177.6 | 710.4
8.4.5 | FDE | 08.04.032 | REGISTRO DE PRESSAO C/ CANOPLA CROMADA DN 20MM (3/4") | UN | 12 | 113.24 | 23% | 139.29 | 1671.48
8.4.6 | FDE | 08.04.044 | VALVULA DE DESCARGA C/ REG INCORP DN=40MM(1 1/2) ACAB ANTIVANDALISMO | UN | 7 | 454.53 | 23% | 559.07 | 3913.49
8.4.7 | FDE | 08.04.054 | VALVULA DE DESCARGA C/ACIONAMENTO DUPLO FLUXO REGISTRO E ACABAM. DN 40MM 1 1/2" | UN | 12 | 397.45 | 23% | 488.86 | 5866.32
8.4.8 | FDE | 08.04.099 | SERVICOS EM REDE DE AGUA FRIA | MV | 100 | 533.06 | 23% | 655.66 | 65566
8.5 |  | 08.07.000 | COMBATE A INCENDIO : TUBULACOES | [5 empty] | 51256.76
8.5.1 | FDE | 08.07.002 | TUBO ACO GALVANIZ NBR5580-CL MEDIA, DN65MM (2 1/2")- INCL CONEXOES | M | 141.5 | 237.84 | 23% | 292.54 | 41394.41
8.5.2 | FDE | 08.07.003 | TUBO ACO GALVANIZ NBR5580-CL MEDIA, DN80MM (3")-INCL CONEXOES | M | 5 | 260.2 | 23% | 320.05 | 1600.25
8.5.3 | FDE | 08.07.010 | PROTECAO ANTI CORROSIVA PARA RAMAIS SOB A TERRA | M | 129.5 | 51.87 | 23% | 63.8 | 8262.1
8.6 |  | 08.08.000 | COMBATE A INCENDIO : DEMAIS SERVIÇOS | [5 empty] | 24567.28
8.6.1 | FDE | 08.08.002 | REGISTRO DE GAVETA BRUTO DN 65MM (2 1/2") | UN | 1 | 394.38 | 23% | 485.09 | 485.09
8.6.2 | FDE | 08.08.003 | REGISTRO DE GAVETA BRUTO DN 80MM (3") | UN | 2 | 597.03 | 23% | 734.35 | 1468.7
8.6.3 | FDE | 08.08.012 | REGISTRO DE RECALQUE NO PASSEIO (RR-01) | UN | 1 | 794.72 | 23% | 977.51 | 977.51
8.6.4 | FDE | 08.08.028 | AH-04 ABRIGO PARA HIDRANTE COM MANGUEIRA 1 1/2" E ESGUICHO REGULAVEL | UN | 4 | 1609.21 | 23% | 1979.33 | 7917.32
8.6.5 | FDE | 08.08.041 | VALVULA RETENCAO HORIZ BRONZE DE 2 1/2" | UN | 2 | 573.57 | 23% | 705.49 | 1410.98
8.6.6 | FDE | 08.08.045 | EXTINTORES MANUAIS DE CO2 COM CAPACIDADE DE 6 KG | UN | 2 | 603.03 | 23% | 741.73 | 1483.46
8.6.7 | FDE | 08.08.046 | EXTINTORES MANUAIS PO QUIMICO SECO COM CAPACIDADE DE 4 KG | UN | 4 | 199.58 | 23% | 245.48 | 981.92
8.6.8 | FDE | 08.08.047 | EXTINTOR MANUAL PO QUIMICO SECO C/ CAPACIDADE DE 12KG | UN | 1 | 313.01 | 23% | 385 | 385
8.6.9 | FDE | 08.08.050 | EXTINTORES MANUAIS DE AGUA PRESSURIZADA CAP DE 10 L | UN | 1 | 216.46 | 23% | 266.25 | 266.25
8.6.10 | FDE | 08.08.061 | PRESSOSTATO (VALVULA DE FLUXO) COM SENSOR DIAFRAGMA. | UN | 1 | 2546.99 | 23% | 3132.8 | 3132.8
8.6.11 | FDE | 08.08.077 | CONJ MOTOR-BOMBA (CENTRIFUGA) 5 HP (31200 L/H -20 MCA) | UN | 1 | 4925.41 | 23% | 6058.25 | 6058.25
8.7 |  | 08.09.000 | REDE DE ESGOTO: TUBULACOES | [5 empty] | 127721.141
8.7.1 | FDE | 08.09.001 | TUBO DE FERRO FUNDIDO DN 50MM (2") - INCLUSIVE CONEXOES - DESC | M | 17.05 | 298.41 | 23% | 367.04 | 6258.032
8.7.2 | FDE | 08.09.002 | TUBO DE FERRO FUNDIDO DN 75MM (3") - INCLUSIVE CONEXOES - DESC | M | 22.5 | 399.15 | 23% | 490.95 | 11046.375
8.7.3 | FDE | 08.09.003 | TUBO DE FERRO FUNDIDO DN 100MM (4") - INCLUSIVE CONEXOES - DESC | M | 13 | 458.86 | 23% | 564.4 | 7337.2
8.7.4 | FDE | 08.09.015 | TUBO PVC NORMAL "SN" JUNTA SOLDÁVEL/ELÁSTICA DN 40 INCL CONEXÕES | M | 75.5 | 37.58 | 23% | 46.22 | 3489.61
8.7.5 | FDE | 08.09.016 | TUBO PVC NORMAL "SN" JUNTA ELÁSTICA DN 50 INCL CONEXÕES | M | 69 | 42.47 | 23% | 52.24 | 3604.56
8.7.6 | FDE | 08.09.017 | TUBO PVC NORMAL "SN" JUNTA ELÁSTICA DN 75 INCL CONEXÕES | M | 112 | 53.67 | 23% | 66.01 | 7393.12
8.7.7 | FDE | 08.09.018 | TUBO PVC NORMAL "SN" JUNTA ELÁSTICA DN 100 INCL CONEXÕES | M | 87 | 57.15 | 23% | 70.29 | 6115.23
8.7.8 | FDE | 08.09.019 | TUBO PVC NORMAL "SN" JUNTA ELÁSTICA DN 150 INCL CONEXÕES | M | 142 | 115.97 | 23% | 142.64 | 20254.88
8.7.9 | FDE | 08.09.099 | SERVICOS EM REDE DE ESGOTO | MV | 94.9 | 533.06 | 23% | 655.66 | 62222.134
8.8 |  | 08.10.000 | REDE DE ESGOTO: DEMAIS SERVICOS | [5 empty] | 18974.8056
8.8.1 | FDE | 08.10.048 | RALO SIFONADO DE F.FUNDIDO DN 150 MM C/GRELHA PVC CROMADO | UN | 26 | 549.05 | 23% | 675.33 | 17558.58
8.8.2 | FDE | 08.10.099 | SERVICOS EM REDE DE ESGOTO | MV | 2.16 | 533.06 | 23% | 655.66 | 1416.2256
8.9 |  | 08.11.000 | REDE DE AGUAS PLUVIAIS: TUBULACOES | [5 empty] | 66358.2
8.9.1 | FDE | 08.11.004 | TUBO DE FERRO FUNDIDO DN 100MM (4") - INCLUSIVE CONEXOES | M | 127 | 343.37 | 23% | 422.35 | 53638.45
8.9.2 | FDE | 08.11.005 | TUBO DE FERRO FUNDIDO DN 150MM (6") - INCLUSIVE CONEXOES | M | 7 | 425.35 | 23% | 523.18 | 3662.26
8.9.3 | FDE | 08.11.051 | TUBO DE PVC REFORÇADO "SR" JUNTA ELÁSTICA DN 50 INCL CONEXÕES | M | 17 | 41.75 | 23% | 51.35 | 872.95
8.9.4 | FDE | 08.11.053 | TUBO DE PVC REFORÇADO "SR" JUNTA ELÁSTICA DN 100 INCL CONEXÕES | M | 91 | 73.12 | 23% | 89.94 | 8184.54
8.10 |  | 08.12.000 | REDE DE AGUAS PLUVIAIS: DEMAIS SERVICOS | [5 empty] | 39808.9588
8.10.1 | FDE | 08.12.032 | RUFO EM CHAPA GALVANIZADA N 24 - CORTE 0,25 M | M | 81 | 54.66 | 23% | 67.23 | 5445.63
8.10.2 | FDE | 08.12.033 | RUFO EM CHAPA GALVANIZADA N 24 - CORTE 0,33 M | M | 100.8 | 61.41 | 23% | 75.53 | 7613.424
8.10.3 | FDE | 08.12.034 | RUFO EM CHAPA GALVANIZADA N 24 - CORTE 0,50 M | M | 9.6 | 96.99 | 23% | 119.3 | 1145.28
8.10.4 | FDE | 08.12.066 | GRELHA HEMISFERICA DE FERRO FUNDIDO DN 100MM (4") | UN | 26 | 15.82 | 23% | 19.46 | 505.96
8.10.5 | FDE | 08.12.099 | SERVICOS EM REDE DE AGUAS PLUVIAIS | MV | 38.28 | 533.06 | 23% | 655.66 | 25098.6648
8.11 |  | 08.13.000 | RESERVATORIO: INSTALACOES - TUBULACOES | [5 empty] | 32419.61
8.11.1 | FDE | 08.13.012 | TUBO ACO GALVANIZ NBR5580-CL MEDIA, DN25MM (1") - INCL CONEXOES | M | 7 | 107.93 | 23% | 132.75 | 929.25
8.11.2 | FDE | 08.13.013 | TUBO ACO GALVANIZ NBR5580-CL MEDIA, DN32MM (1 1/4")-INCL CONEXOES | M | 37 | 129.21 | 23% | 158.93 | 5880.41
8.11.3 | FDE | 08.13.014 | TUBO ACO GALVANIZ NBR5580-CL MEDIA, DN40MM (1 1/2") - INCL CONEXOES | M | 68 | 146.85 | 23% | 180.63 | 12282.84
8.11.4 | FDE | 08.13.015 | TUBO ACO GALVANIZ NBR5580-CL MEDIA, DN50MM (2") - INCL CONEXOES | M | 14 | 184.32 | 23% | 226.71 | 3173.94
8.11.5 | FDE | 08.13.017 | TUBO ACO GALVANIZ NBR5580-CL MEDIA, DN80MM (3")-INCL CONEXOES | M | 29 | 260.2 | 23% | 320.05 | 9281.45
8.11.6 | FDE | 08.13.018 | TUBO ACO GALVANIZ NBR5580-CL MEDIA, DN100MM (4")-INCL CONEXOES | M | 2 | 354.36 | 23% | 435.86 | 871.72
8.12 |  | 08.14.000 | RESERVATORIO: INSTALACOES - DEMAIS SERVICOS | [5 empty] | 375423.4668
8.12.1 | FDE | 08.14.003 | REGISTRO DE GAVETA BRUTO DN 25MM (1") | UN | 2 | 88.81 | 23% | 109.24 | 218.48
8.12.2 | FDE | 08.14.004 | REGISTRO DE GAVETA BRUTO DN 32MM (1 1/4") | UN | 2 | 110.02 | 23% | 135.32 | 270.64
8.12.3 | FDE | 08.14.005 | REGISTRO DE GAVETA BRUTO DN 40MM (1.1/2") | UN | 10 | 128.87 | 23% | 158.51 | 1585.1
8.12.4 | FDE | 08.14.006 | REGISTRO DE GAVETA BRUTO DN 50MM (2") | UN | 1 | 167.69 | 23% | 206.26 | 206.26
8.12.5 | FDE | 08.14.008 | REGISTRO DE GAVETA BRUTO DN 80MM (3") | UN | 4 | 597.03 | 23% | 734.35 | 2937.4
8.12.6 | FDE | 08.14.016 | VALVULA DE RETENCAO HORIZONTAL DE BRONZE DE 1" | UN | 1 | 158.91 | 23% | 195.46 | 195.46
8.12.7 | FDE | 08.14.018 | VALVULA DE RETENCAO HORIZONTAL DE BRONZE DE 1.1/2" | UN | 1 | 255.21 | 23% | 313.91 | 313.91
8.12.8 | FDE | 08.14.028 | VALVULA DE RETENCAO VERTICAL DE BRONZE DE 1.1/2" | UN | 2 | 191.26 | 23% | 235.25 | 470.5
8.12.9 | FDE | 08.14.031 | VALVULA DE RETENCAO VERTICAL DE BRONZE DE 3" | UN | 2 | 603.55 | 23% | 742.37 | 1484.74
8.12.10 | FDE | 08.14.037 | VALVULA DE RETENCAO DE PE COM CRIVO DE BRONZE DE 1.1/2" | UN | 1 | 180.17 | 23% | 221.61 | 221.61
8.12.11 | FDE | 08.14.046 | TORNEIRA DE BOIA EM LATAO (BOIA PLAST) DN 25MM (1") | UN | 1 | 130.13 | 23% | 160.06 | 160.06
8.12.12 | FDE | 08.14.073 | CONJ MOTOR-BOMBA(CENTRIFUGA)1,5 HP(10000 L/H-20 MCA) | UN | 2 | 2322.79 | 23% | 2857.03 | 5714.06
8.12.13 | FDE | 08.14.074 | CONJ MOTOR-BOMBA (CENTRIFUGA) 2 HP (13900 L/H-20 MCA) | UN | 2 | 3708.49 | 23% | 4561.44 | 9122.88
8.12.14 | FDE | 08.14.085 | ANEIS PRE-MOLDADOS EM CONCRETO ARMADO P/ RESERVATORIO D'AGUA D=2,50M | M | 19 | 13516 | 23% | 16624.68 | 315868.92
8.12.15 | FDE | 08.14.086 | LAJE PRE-MOLDADA D=2,50M E=8CM P/ RESERVATORIO | UN | 4 | 3331 | 23% | 4097.13 | 16388.52
8.12.16 | FDE | 08.14.087 | LAJE PRE-MOLDADA D=2,50M E=15CM P/ RESERVATORIO | UN | 3 | 4873.5 | 23% | 5994.41 | 17983.23
8.12.17 | FDE | 08.14.099 | SERVICOS RESERVATORIOS | MV | 3.48 | 533.06 | 23% | 655.66 | 2281.6968
8.13 |  | 08.15.000 | BEBEDOUROS,LAVATORIOS E MICTORIOS PADRONIZADOS | [5 empty] | 52495.456
8.13.1 | FDE | 08.15.013 | LT-04 LAVATORIO /BEBEDOURO COLETIVO COM TORNEIRA ANTIVANDALISMO | M | 2.5 | 1581.51 | 23% | 1945.26 | 4863.15
8.13.2 | FDE | 08.15.016 | BB-01 BEBEDOURO COLETIVO | M | 2.3 | 847.05 | 23% | 1041.87 | 2396.301
8.13.3 | FDE | 08.15.018 | LT-06 LAVATÓRIO COLETIVO COM TORNEIRA ANTIVANDALISMO | M | 8.8 | 2010.01 | 23% | 2472.31 | 21756.328
8.13.4 | FDE | 08.15.019 | LT-07 LAVATÓRIO COLETIVO COM TORNEIRA DE MESA- SANIT.ADMINISTRAÇÃO | M | 4.3 | 2504.75 | 23% | 3080.84 | 13247.612
8.13.5 | FDE | 08.15.023 | MT-04 MICTORIO COLETIVO | M | 4.3 | 1934.59 | 23% | 2379.55 | 10232.065
8.14 |  | 08.16.000 | LOUCAS | [5 empty] | 44236.02
8.14.1 | FDE | 08.16.001 | BACIA SIFONADA DE LOUCA BRANCA (VDR 6L) C/ ASSENTO | UN | 17 | 304.12 | 23% | 374.07 | 6359.19
8.14.2 | FDE | 08.16.010 | LAVATORIO DE LOUCA BRANCA SEM COLUNA C/ TORNEIRA DE FECHAM AUTOMATICO | UN | 1 | 1009.44 | 23% | 1241.61 | 1241.61
8.14.3 | FDE | 08.16.045 | TANQUE DE LOUCA BRANCA,PEQUENO C/COLUNA | UN | 1 | 1002.61 | 23% | 1233.21 | 1233.21
8.14.4 | FDE | 08.16.051 | SABONETEIRA DE LOUCA BRANCA DE 15X15 CM | UN | 6 | 92.2 | 23% | 113.41 | 680.46
8.14.5 | FDE | 08.16.065 | PAPELEIRA DE LOUCA BRANCA DE 15X15CM | UN | 17 | 97.28 | 23% | 119.65 | 2034.05
8.14.6 | FDE | 08.16.070 | CABIDE DE LOUCA BRANCA COM 2 GANCHOS | UN | 6 | 45.8 | 23% | 56.33 | 337.98
8.14.7 | FDE | 08.16.083 | VA-01 VARAL/TOALHEIRO | UN | 2 | 456.79 | 23% | 561.85 | 1123.7
8.14.8 | FDE | 08.16.089 | BR-01 BACIA P/ SANITARIO ACESSIVEL | CJ | 1 | 3026.01 | 23% | 3721.99 | 3721.99
8.14.9 | FDE | 08.16.090 | BR-02 LAVATORIO PARA SANITARIO ACESSIVEL | CJ | 1 | 1563.31 | 23% | 1922.87 | 1922.87
8.14.10 | FDE | 08.16.091 | BR-03 CONJUNTO LAVATORIO E BACIA ACESSIVEIS | CJ | 2 | 3407.66 | 23% | 4191.42 | 8382.84
8.14.11 | FDE | 08.16.092 | BR-04 BARRA DE APOIO COM FIXAÇÃO LATERAL | UN | 4 | 359.52 | 23% | 442.21 | 1768.84
8.14.12 | FDE | 08.16.093 | BR-05 TROCADOR ACESSÍVEL | UN | 3 | 3333.92 | 23% | 4100.72 | 12302.16
8.14.13 | FDE | 08.16.094 | BR-06 CHUVEIRO ACESSIVEL | CJ | 1 | 2542.37 | 23% | 3127.12 | 3127.12
8.15 |  | 08.17.000 | APARELHOS E METAIS | [5 empty] | 12412.15
8.15.1 | FDE | 08.17.037 | CHUVEIRO ANTIVANDALISMO | UN | 6 | 1087.44 | 23% | 1337.55 | 8025.3
8.15.2 | FDE | 08.17.058 | FT-02 FILTRO PARA AGUA POTAVEL | UN | 5 | 536.36 | 23% | 659.72 | 3298.6
8.15.3 | FDE | 08.17.080 | TORNEIRA DE LAVAGEM COM CANOPLA DE 1/2" | UN | 6 | 65.78 | 23% | 80.91 | 485.46
8.15.4 | FDE | 08.17.081 | TJ-03 TORNEIRA DE JARDIM | UN | 1 | 490.07 | 23% | 602.79 | 602.79
9 |  | 09.00.000 | INSTALACOES ELETRICAS | [5 empty] | 606019.2107
9.1 |  | 09.02.000 | ENTRADA EM BAIXA TENSAO | [5 empty] | 14279.9745
9.1.1 | FDE | 09.02.011 | AT-01 ENTRADA AEREA PARA TELEFONE | UN | 0.891 | 1666.15 | 23% | 2049.36 | 1825.9798
9.1.2 | FDE | 09.02.043 | DPS - DISPOSITIVO PROTECAO CONTRA SURTOS (ENERGIA) | UN | 4 | 210.26 | 23% | 258.62 | 1034.48
9.1.3 | FDE | 09.02.061 | AE-21 ABRIGO E ENTRADA DE ENERGIA (CAIXA M OU H): AES ELETROP/BANDEIRANTE/ELEKTRO/CPFL | UN | 0.77 | 5764.32 | 23% | 7090.11 | 5459.3847
9.1.4 | FDE | 09.02.078 | CONJ 4 CABOS P/ ENTRADA ENERGIA SECCAO 95MM2 C/ ELETRODUTOS | UN | 1 | 3660.7 | 23% | 4502.66 | 4502.66
9.1.5 | FDE | 09.02.088 | DISJUNTOR TRIPOLAR TERMOMAGNETICO 3X10A A 3X50A | UN | 1 | 101.58 | 23% | 124.94 | 124.94
9.1.6 | FDE | 09.02.091 | DISJUNTOR TRIPOLAR TERMOMAGNETICO 3X125A A 3X225A | UN | 1 | 462.87 | 23% | 569.33 | 569.33
9.1.7 | FDE | 09.02.102 | CONJUNTO PARA ENTRADA DE TELEFONE NA ENTRADA DE ENERGIA | UN | 1 | 620.49 | 23% | 763.2 | 763.2
9.2 |  | 09.03.000 | ENTRADA: INTERLIGACAO AO QUADRO GERAL | [5 empty] | 32376.34
9.2.1 | FDE | 09.03.007 | CABO DE 50 MM2 - 750 V DE ISOLACAO | M | 45 | 59.96 | 23% | 73.75 | 3318.75
9.2.2 | FDE | 09.03.009 | CABO DE 95 MM2 - 750 V DE ISOLACAO | M | 180 | 105.93 | 23% | 130.29 | 23452.2
9.2.3 | FDE | 09.03.015 | CABO DE 10 MM2 - 750V DE ISOLAÇÃO | M | 8 | 10.53 | 23% | 12.95 | 103.6
9.2.4 | FDE | 09.03.046 | ELETRODUTO DE PVC RIGIDO ROSCAVEL DE 25MM - INCL CONEXOES | M | 14 | 23.74 | 23% | 29.2 | 408.8
9.2.5 | FDE | 09.03.047 | ELETRODUTO DE PVC RIGIDO ROSCAVEL DE 32MM - INCL CONEXOES | M | 5 | 30.18 | 23% | 37.12 | 185.6
9.2.6 | FDE | 09.03.048 | ELETRODUTO DE PVC RIGIDO ROSCAVEL DE 40MM - INCL CONEXOES | M | 2 | 38.21 | 23% | 47 | 94
9.2.7 | FDE | 09.03.049 | ELETRODUTO DE PVC RIGIDO ROSCAVEL DE 50MM - INCL CONEXOES | M | 8 | 41.04 | 23% | 50.48 | 403.84
9.2.8 | FDE | 09.03.052 | ELETRODUTO DE PVC RIGIDO ROSCAVEL DE 85MM - INCL CONEXOES | M | 45 | 79.67 | 23% | 97.99 | 4409.55
9.3 |  | 09.04.000 | QUADRO GERAL | [5 empty] | 7925.3262
9.3.1 | FDE | 09.04.006 | CAIXA EM CHAPA DE AÇO 16 COM PORTA E FECHO | M2 | 1.44 | 1349.05 | 23% | 1659.33 | 2389.4352
9.3.2 | FDE | 09.04.019 | QUADRO GERAL - DISJUNTOR TERMOMAGNETICO 3X10A A 3X50A | UN | 25 | 101.58 | 23% | 124.94 | 3123.5
9.3.3 | FDE | 09.04.020 | QUADRO GERAL - DISJUNTOR TERMOMAGNETICO 3X60A A 3X100A | UN | 2 | 130.57 | 23% | 160.6 | 321.2
9.3.4 | FDE | 09.04.021 | QUADRO GERAL - DISJUNTOR TERMO MAGNETICO 3X200A | UN | 2 | 527.98 | 23% | 649.42 | 1298.84
9.3.5 | FDE | 09.04.041 | QUADRO GERAL-BARRAMENTO DE 60 A | M | 8 | 19.37 | 23% | 23.83 | 190.64
9.3.6 | FDE | 09.04.042 | QUADRO GERAL-BARRAMENTO DE 100 A | M | 5.5 | 34.14 | 23% | 41.99 | 230.945
9.3.7 | FDE | 09.04.044 | QUADRO GERAL-BARRAMENTO DE 200 A | M | 3.6 | 65.58 | 23% | 80.66 | 290.376
9.3.8 | FDE | 09.04.091 | DISJUNTOR BIPOLAR TERMOMAGNETICO 2X10A A 2X50A | UN | 1 | 65.36 | 23% | 80.39 | 80.39
9.4 |  | 09.05.000 | REDE DE BAIXA TENSAO: DUTO/QUADROS PARCIAIS | [5 empty] | 126046.27
9.4.1 | FDE | 09.05.002 | ELETROD ACO GALV QUENTE (NBR 5624) 20 MM (3/4") - INCL CONEXOES | M | 71 | 43.07 | 23% | 52.98 | 3761.58
9.4.2 | FDE | 09.05.003 | ELETROD ACO GALV QUENTE (NBR 5624) 25 MM (1") - INCL CONEXOES | M | 290 | 52.89 | 23% | 65.05 | 18864.5
9.4.3 | FDE | 09.05.004 | ELETROD ACO GALV QUENTE (NBR 5624) 32 MM (1 1/4") - INCL CONEXOES | M | 118 | 72.27 | 23% | 88.89 | 10489.02
9.4.4 | FDE | 09.05.005 | ELETROD ACO GALV QUENTE (NBR 5624) 40 MM (1 1/2") - INCL CONEXOES | M | 75 | 84.55 | 23% | 104 | 7800
9.4.5 | FDE | 09.05.006 | ELETROD ACO GALV QUENTE (NBR 5624) 50 MM (2") - INCL CONEXOES | M | 6 | 102.06 | 23% | 125.53 | 753.18
9.4.6 | FDE | 09.05.013 | ELETRODUTO DE PVC RIGIDO ROSCAVEL DE 25MM - INCL CONEXOES | M | 516 | 23.74 | 23% | 29.2 | 15067.2
9.4.7 | FDE | 09.05.014 | ELETRODUTO DE PVC RIGIDO ROSCAVEL DE 32MM - INCL CONEXOES | M | 512 | 30.18 | 23% | 37.12 | 19005.44
9.4.8 | FDE | 09.05.015 | ELETRODUTO DE PVC RIGIDO ROSCAVEL DE 40MM - INCL CONEXOES | M | 297 | 38.21 | 23% | 47 | 13959
9.4.9 | FDE | 09.05.016 | ELETRODUTO DE PVC RIGIDO ROSCAVEL DE 50MM - INCL CONEXOES | M | 45 | 41.04 | 23% | 50.48 | 2271.6
9.4.10 | FDE | 09.05.040 | ENVELOPE DE CONCRETO PARA DUTOS | M | 414 | 16.23 | 23% | 19.96 | 8263.44
9.4.11 | FDE | 09.05.042 | QUADRO DISTRIBUICAO, DISJ. GERAL 30A P/ 4 A 8 DISJS. | UN | 3 | 340.62 | 23% | 418.96 | 1256.88
9.4.12 | FDE | 09.05.045 | QUADRO DISTRIBUICAO, DISJ. GERAL 50A P/ 10 A 12 DISJS. | UN | 8 | 408.72 | 23% | 502.73 | 4021.84
9.4.13 | FDE | 09.05.047 | QUADRO DISTRIBUICAO, DISJ. GERAL 60A P/ 14 A 20 DISJS. | UN | 3 | 579.51 | 23% | 712.8 | 2138.4
9.4.14 | FDE | 09.05.069 | INTERRUPTOR TIPO AUTOMÁTICO DE BÓIA | UN | 3 | 78.28 | 23% | 96.28 | 288.84
9.4.15 | FDE | 09.05.070 | DISJUNTOR BIPOLAR TERMOMAGNETICO 2X10A A 2X50A | UN | 45 | 77.3 | 23% | 95.08 | 4278.6
9.4.16 | FDE | 09.05.073 | DISJUNTOR UNIPOLAR TERMOMAGNETICO 1X10A A 1X30A | UN | 53 | 20.79 | 23% | 25.57 | 1355.21
9.4.17 | FDE | 09.05.074 | DISJUNTOR TRIPOLAR TERMOMAGNETICO 3X10A A 3X50A | UN | 16 | 101.58 | 23% | 124.94 | 1999.04
9.4.18 | FDE | 09.05.077 | QUADRO COMANDO PARA CONJUNTO MOTOR BOMBA TRIFASICO DE 1 1/2 A 2 HP | UN | 2 | 1606.2 | 23% | 1975.63 | 3951.26
9.4.19 | FDE | 09.05.087 | QUADRO COMANDO PARA BOMBA DE INCENDIO TRIFASICO DE 5 HP | UN | 1 | 802.99 | 23% | 987.68 | 987.68
9.4.20 | FDE | 09.05.092 | INTERRUPTOR AUTOMATICO DIFERENCIAL (DISPOSITIVO DR) 40A/30 MA | UN | 3 | 478.19 | 23% | 588.17 | 1764.51
9.4.21 | FDE | 09.05.093 | INTERRUPTOR AUTOMATICO DIFERENCIAL (DISPOSITIVO DR) 63A/30 MA | UN | 3 | 533.94 | 23% | 656.75 | 1970.25
9.4.22 | FDE | 09.05.096 | CENTRAL DE SISTEMA DE ALARME ATÉ 12 ENDEREÇOS | UN | 2 | 731.22 | 23% | 899.4 | 1798.8
9.5 |  | 09.06.000 | REDE DE BAIXA TENSAO: CAIXAS DE PASSAGEM | [5 empty] | 10080.87
9.5.1 | FDE | 09.06.002 | CAIXA DE PASSAGEM ESTAMPADA COM TAMPA PLASTICA DE 4"X4" | UN | 41 | 30.71 | 23% | 37.77 | 1548.57
9.5.2 | FDE | 09.06.009 | CAIXA DE PASSAGEM CHAPA TAMPA PARAFUSADA DE 20X20X10 CM | UN | 9 | 49.7 | 23% | 61.13 | 550.17
9.5.3 | FDE | 09.06.015 | CAIXA DE PASSAGEM CHAPA TAMPA PARAFUSADA DE 40X40X15 CM | UN | 4 | 111.43 | 23% | 137.06 | 548.24
9.5.4 | FDE | 09.06.025 | CAIXA DE PASSAGEM EM ALVENARIA DE 0,40X0,40X0,40 M | UN | 29 | 189.05 | 23% | 232.53 | 6743.37
9.5.5 | FDE | 09.06.036 | CAIXA DE PASSAGEM A PROVA DE UMIDADE EM ALUMINIO 15X15X10CM | UN | 2 | 93.49 | 23% | 114.99 | 229.98
9.5.6 | FDE | 09.06.047 | QUADRO EM CHAPA COM PORTA E FECHADURA (TELEBRAS) DE 40X40X12CM | UN | 2 | 187.21 | 23% | 230.27 | 460.54
9.6 |  | 09.07.000 | REDE DE BAIXA TENSAO: ENFIACAO | [5 empty] | 104019.69
9.6.1 | FDE | 09.07.003 | FIO DE 1,50 MM2 - 750 V DE ISOLACAO | M | 453 | 2.46 | 23% | 3.03 | 1372.59
9.6.2 | FDE | 09.07.004 | FIO DE 2,50 MM2 - 750 V DE ISOLACAO | M | 12600 | 3.31 | 23% | 4.07 | 51282
9.6.3 | FDE | 09.07.006 | FIO DE 6 MM2 - 750 V DE ISOLACAO | M | 3670 | 6.28 | 23% | 7.72 | 28332.4
9.6.4 | FDE | 09.07.011 | CABO DE 10 MM2 - 750 V DE ISOLACAO | M | 1708 | 10.53 | 23% | 12.95 | 22118.6
9.6.5 | FDE | 09.07.012 | CABO DE 16 MM2 - 750 V DE ISOLACAO | M | 6 | 16.25 | 23% | 19.99 | 119.94
9.6.6 | FDE | 09.07.013 | CABO DE 25 MM2 - 750 V DE ISOLACAO | M | 24 | 26.9 | 23% | 33.09 | 794.16
9.7 |  | 09.08.000 | PONTOS DE: INTERRUPTORES E TOMADAS | [5 empty] | 58668.57
9.7.1 | FDE | 09.08.055 | BOTOEIRA PARA ACIONAMENTO DA BOMBA DE INCENDIO | UN | 2 | 349.42 | 23% | 429.79 | 859.58
9.7.2 | FDE | 09.08.067 | INTERRUPTOR 1 TECLA BIPOLAR SIMPLES CAIXA 4"X2"- ELETR PVC RIGIDO | UN | 12 | 145.65 | 23% | 179.15 | 2149.8
9.7.3 | FDE | 09.08.069 | 2 INTERRUPTORES 1 TECLA BIPOLAR SIMPLES CAIXA 4"X4"-ELETR PVC RIGIDO | UN | 10 | 226.31 | 23% | 278.36 | 2783.6
9.7.4 | FDE | 09.08.070 | 3 INTERRUPTORES DE 1 TECLA BIPOLAR EM CAIXA 4"X4"-ELETRODUTO DE PVC | UN | 5 | 232.89 | 23% | 286.45 | 1432.25
9.7.5 | FDE | 09.08.075 | INTERRUPTOR 1 TECLA SIMPLES/TOMADA 2P+T PADRÃO NBR 14136 CORRENTE 10A ELETROD.PVC RIGIDO | UN | 2 | 129.35 | 23% | 159.1 | 318.2
9.7.6 | FDE | 09.08.079 | TOMADA 2P+T PADRAO NBR 14136 CORRENTE 10A-250V-ELETR. PVC RÍGIDO | UN | 233 | 126.05 | 23% | 155.04 | 36124.32
9.7.7 | FDE | 09.08.081 | PONTO SECO PARA TELEFONE-ELETRODUTO DE PVC | UN | 6 | 103.06 | 23% | 126.76 | 760.56
9.7.8 | FDE | 09.08.083 | BOTAO PARA CIGARRA - ELETRODUTO DE PVC | UN | 1 | 126.22 | 23% | 155.25 | 155.25
9.7.9 | FDE | 09.08.084 | CIGARRA PARA CHAMADA DE AULA - ELETRODUTO DE PVC | UN | 3 | 221.36 | 23% | 272.27 | 816.81
9.7.10 | FDE | 09.08.085 | PONTO SECO P/INSTALACAO DE SOM/TV/ALARME/LOGICA - ELETRODUTO PVC | UN | 93 | 103.06 | 23% | 126.76 | 11788.68
9.7.11 | FDE | 09.08.086 | ACIONADOR DO ALARME DE INCENDIO | UN | 4 | 196.99 | 23% | 242.3 | 969.2
9.7.12 | FDE | 09.08.087 | SIRENE PARA ALARME DE EMERGENCIA- ELETRODUTO DE PVC | UN | 4 | 103.72 | 23% | 127.58 | 510.32
9.8 |  | 09.09.000 | LUMINARIAS INTERNAS | [5 empty] | 97206.43
9.8.1 | FDE | 09.09.034 | IL-42 LUMINARIA C/ DIFUSOR TRANSPARENTE P/ LAMPADA FLUOR (2X32W) | UN | 23 | 242.91 | 23% | 298.78 | 6871.94
9.8.2 | FDE | 09.09.036 | IL-57 REFLETOR C/ GRADE P/ VAPOR MET 150W | UN | 7 | 795.39 | 23% | 978.33 | 6848.31
9.8.3 | FDE | 09.09.037 | IL-58 ILUMINACAO P/ QUADRA DE ESP. COB. LAMP. VAPOR METALICO (1X250W) | UN | 8 | 855.75 | 23% | 1052.57 | 8420.56
9.8.4 | FDE | 09.09.044 | IL-05 ARANDELA BLINDADA | UN | 1 | 338.83 | 23% | 416.76 | 416.76
9.8.5 | FDE | 09.09.046 | IL-59 ILUMINAÇÃO P/PASSAGEM COBERTA E CIRCULAÇÕES | UN | 4 | 193.39 | 23% | 237.87 | 951.48
9.8.6 | FDE | 09.09.051 | IL-44 LUMINARIA PARA LAMPADA FLUORESCENTE (1X32W) | UN | 4 | 163.6 | 23% | 201.23 | 804.92
9.8.7 | FDE | 09.09.052 | IL-45 LUMINARIA PARA LAMPADA FLUORESCENTE (2X32W) | UN | 51 | 227.56 | 23% | 279.9 | 14274.9
9.8.8 | FDE | 09.09.060 | IL-60 LUMINARIA DE SOBREPOR C/REFLETOR E ALETAS P/LAMP.FLUORESCENTE (2X32W) | UN | 20 | 323.27 | 23% | 397.62 | 7952.4
9.8.9 | FDE | 09.09.061 | IL-61 LUMINARIA DE EMBUTIR C/ REFLETOR E ALETAS P/ LAMP. FLUORESCENTE (2X32W) | UN | 48 | 276.59 | 23% | 340.21 | 16330.08
9.8.10 | FDE | 09.09.065 | IL-67 LUMINÁRIA DE EMBUTIR C/REFLETOR SEM ALETAS (2X32W) | UN | 96 | 272.11 | 23% | 334.7 | 32131.2
9.8.11 | FDE | 09.09.074 | IL-74 LUMINARIA ABERTA C/REFLETOR P/LAMPADAS FLUOR. (2X28W) | UN | 3 | 270.14 | 23% | 332.27 | 996.81
9.8.12 | FDE | 09.09.083 | IL-83 ILUMINAÇÃO AUTONOMA DE EMERGÊNCIA - LED | UN | 19 | 51.65 | 23% | 63.53 | 1207.07
9.9 |  | 09.10.000 | CENTRO DE LUZ | [5 empty] | 70027.29
9.9.1 | FDE | 09.10.003 | CENTRO DE LUZ EM CAIXA FM ELETRODUTO DE PVC | UN | 15 | 191.98 | 23% | 236.14 | 3542.1
9.9.2 | FDE | 09.10.011 | CENTRO DE LUZ EM CONDULETE-ELETRODUTO DE PVC | UN | 283 | 191 | 23% | 234.93 | 66485.19
9.10 |  | 09.11.000 | ILUMINACAO EXTERNA | [5 empty] | 29896.37
9.10.1 | FDE | 09.11.035 | IL-06 LUZ DE OBSTACULO COM LAMPADA | UN | 1 | 333.36 | 23% | 410.03 | 410.03
9.10.2 | FDE | 09.11.068 | IL-53 LUMINARIA P/ VAPOR DE SODIO 1X150W EM POSTE 6M | UN | 6 | 2934.92 | 23% | 3609.95 | 21659.7
9.10.3 | FDE | 09.09.036 | IL-57 REFLETOR C/ GRADE P/ VAPOR MET 150W | UN | 8 | 795.39 | 23% | 978.33 | 7826.64
9.11 |  | 09.12.000 | APARELHOS ELETRICOS | [5 empty] | 1925.21
9.11.1 | FDE | 09.12.001 | EX-01 EXAUSTOR AXIAL DN 40CM | UN | 1 | 1565.21 | 23% | 1925.21 | 1925.21
9.12 |  | 09.13.000 | PARA RAIOS | [5 empty] | 53566.87
9.12.1 | FDE | 09.13.010 | PP-02 PARA RAIOS FRANKLIN COM MASTRO AÇO GALVANIZADO 02" X 3,00M | UN | 1 | 964.07 | 23% | 1185.81 | 1185.81
9.12.2 | FDE | 09.13.025 | CORDOALHA DE AÇO GALV. A QUENTE 80MM2 (7/16") SOB A TERRA | M | 366 | 33.75 | 23% | 41.51 | 15192.66
9.12.3 | FDE | 09.13.027 | TERRA SIMPLES - 1 HASTE COM CAIXA DE INSPEÇÃO E TAMPA DE CONCRETO | UN | 24 | 352.49 | 23% | 433.56 | 10405.44
9.12.4 | FDE | 09.13.032 | CONEXAO EXOTERMICA CABO/CABO | UN | 16 | 50.29 | 23% | 61.86 | 989.76
9.12.5 | FDE | 09.13.033 | CONEXAO EXOTERMICA CABO/HASTE | UN | 25 | 50.49 | 23% | 62.1 | 1552.5
9.12.6 | FDE | 09.13.034 | CONEXAO EXOTERMICA EM ESTRUTURA METALICA | UN | 14 | 38.7 | 23% | 47.6 | 666.4
9.12.7 | FDE | 09.13.036 | TUBO DE PVC Ø 2'' X 3,00M PARA PROTEÇAO DESCIDA DE CORDOALHA | UN | 16 | 93.27 | 23% | 114.72 | 1835.52
9.12.8 | FDE | 09.13.040 | CORDOALHA DE AÇO GALV. A QUENTE 50 MM2 (3/8") C/SUPORTE.DE FIXAÇÃO. | M | 497 | 35.56 | 23% | 43.74 | 21738.78
10 |  | 10.00.000 | FORRO | [5 empty] | 146927.2882
10.1 |  | 10.01.000 | FORRO | [5 empty] | 146927.2882
10.1.1 | FDE | 10.01.076 | FORRO PLACA MINERAL NRC 0,70 MP COMPLETE INCL.PERFIS FORNEC/INST. | M2 | 736.33 | 162.23 | 23% | 199.54 | 146927.2882
11 |  | 11.00.000 | IMPERMEABILIZACOES / JUNTAS DE DILATACAO | [5 empty] | 30931.8158
11.1 |  | 11.02.000 | IMPERMEABILIZACOES: LAJES, CALHAS, MARQUISES | [5 empty] | 20903.2488
11.1.1 | FDE | 11.02.026 | IMPERM C/ EMULSAO ACRILICA ESTRUT C/ VEU DE POLIESTER-6 DEMAOS / 2 EST | M2 | 255.6 | 59.64 | 23% | 73.36 | 18750.816
11.1.2 | FDE | 11.02.066 | REGULARIZACAO DE SUPERFICIE P/ PREPARO IMPERM 1:3 E=2,5CM | M2 | 45.36 | 25.91 | 23% | 31.87 | 1445.6232
11.1.3 | FDE | 11.02.067 | ARGAMASSA PARA PROTEÇAO MECANICA SOBRE SUPERFICIE IMPERMEABILIZADA TRAÇO 1:4 ESPESSURA 3CM | M2 | 20.16 | 28.5 | 23% | 35.06 | 706.8096
11.2 |  | 11.03.000 | IMPERMEABILIZACOES: RESERVATORIOS D'AGUA | [5 empty] | 2502.167
11.2.1 | FDE | 11.03.007 | IMPERMEABIL RESERV.ENTERRADO COM ARGAMASSA POLIMERICA SEMIFLEXIVEL COM APLICAÇÃO 4 DEMÃOS | M2 | 86.78 | 22.48 | 23% | 27.65 | 2399.467
11.2.2 | FDE | 11.03.010 | COM TINTA BETUMINOSA (APLICACAO EXTERNA) | M2 | 5 | 16.7 | 23% | 20.54 | 102.7
11.3 |  | 11.04.000 | JUNTAS DE DILATACAO | [5 empty] | 7526.4
11.3.1 | FDE | 11.04.004 | JUNTAS DE DILATACAO/MASTIQUE ELASTICO OU POLIURETANO | C3 | 26880 | 0.23 | 23% | 0.28 | 7526.4
12 |  | 12.00.000 | REVESTIMENTOS: TETO E PAREDE | [5 empty] | 194066.5024
12.1 |  | 12.01.000 | REVESTIMENTO DE TETO | [5 empty] | 460.676
12.1.1 | FDE | 12.01.001 | CHAPISCO | M2 | 8.2 | 10.06 | 23% | 12.37 | 101.434
12.1.2 | FDE | 12.01.006 | EMBOCO DESEMPENADO | M2 | 8.2 | 35.62 | 23% | 43.81 | 359.242
12.2 |  | 12.02.000 | REVESTIMENTO DE PAREDES INTERNAS | [5 empty] | 169211.4928
12.2.1 | FDE | 12.02.002 | CHAPISCO | M2 | 1473.7 | 5.71 | 23% | 7.02 | 10345.374
12.2.2 | FDE | 12.02.005 | EMBOCO | M2 | 558.53 | 29.62 | 23% | 36.43 | 20347.2479
12.2.3 | FDE | 12.02.006 | EMBOCO DESEMPENADO | M2 | 915.22 | 35.88 | 23% | 44.13 | 40388.6586
12.2.4 | FDE | 12.02.009 | REVESTIMENTO COM GESSO | M2 | 1272.5 | 18.01 | 23% | 22.15 | 28185.875
12.2.5 | FDE | 12.02.036 | REVESTIMENTO COM AZULEJOS RETIFICADOS LISOS BRANCO BRILHANTE | M2 | 567.703 | 99.81 | 23% | 122.77 | 69696.8973
12.2.6 | FDE | 12.02.043 | PERFIL SEXTAVADO EM ALUMINIO PARA AZULEJO | M | 24 | 8.38 | 23% | 10.31 | 247.44
12.3 |  | 12.04.000 | REVESTIMENTO DE PAREDES EXTERNAS | [5 empty] | 24394.3336
12.3.1 | FDE | 12.04.004 | CHAPISCO | M2 | 479.92 | 5.71 | 23% | 7.02 | 3369.0384
12.3.2 | FDE | 12.04.006 | EMBOCO DESEMPENADO | M2 | 479.92 | 35.62 | 23% | 43.81 | 21025.2952
13 |  | 13.00.000 | PISOS INTERNOS / RODAPES / PEITORIS | [5 empty] | 755041.2436
13.1 |  | 13.01.000 | LASTRO PARA PISOS E ENCHIMENTO DE REBAIXOS DE LAJES | [5 empty] | 149487.356
13.1.1 | FDE | 13.01.004 | LASTRO DE CONCRETO C/ HIDROFUGO E=5CM | M2 | 1357.6 | 35.77 | 23% | 44 | 59734.4
13.1.2 | FDE | 13.01.006 | LASTRO DE PEDRA BRITADA - 5CM | M2 | 1357.6 | 9.71 | 23% | 11.94 | 16209.744
13.1.3 | FDE | 13.01.017 | ARGAMASSA DE REGULARIZACAO CIM/AREIA 1:3 ESP=2,50CM | M2 | 2307.6 | 25.91 | 23% | 31.87 | 73543.212
13.2 |  | 13.02.000 | REVESTIMENTO DE PISOS | [5 empty] | 555122.5716
13.2.1 | FDE | 13.02.005 | CIMENTADO DESEMPENADO ALISADO E=3,50CM INCL ARG REG | M2 | 113.75 | 52.28 | 23% | 64.3 | 7314.125
13.2.2 | FDE | 13.02.023 | BORRACHA COLADA - PISO TATIL DIRECIONAL | M2 | 15.94 | 201.37 | 23% | 247.69 | 3948.1786
13.2.3 | FDE | 13.02.059 | SINALIZAÇÃO VISUAL DE DEGRAUS FITA ADESIVA COR AMARELA 25X200MM (2 FAIXAS) | CJ | 40 | 11.83 | 23% | 14.55 | 582
13.2.4 | FDE | 13.02.069 | PORCELANATO ESMALTADO | M2 | 2307.6 | 191.41 | 23% | 235.43 | 543278.268
13.3 |  | 13.04.000 | REVESTIMENTO DE DEGRAUS | [5 empty] | 1930.78
13.3.1 | FDE | 13.04.001 | DEGRAUS EM ARGAMASSA DE CIMENTO E AREIA 1:3 ESPESSURA DE 2 CM | M | 38 | 41.31 | 23% | 50.81 | 1930.78
13.4 |  | 13.05.000 | REVESTIMENTO DE RODAPES | [5 empty] | 28296.003
13.4.1 | FDE | 13.05.005 | RODAPE DE ARGAMASSA DE CIM/AREIA 1:3 PARA ESCADA | M | 10.8 | 31.3 | 23% | 38.5 | 415.8
13.4.2 | FDE | 13.05.006 | RODAPÉ DE ARGAMASSA CIMENTO E AREIA 1:3 ESPESSURA 1,5CM X ALTURA DE 7CM | M | 103.4 | 19.05 | 23% | 23.43 | 2422.662
13.4.3 | FDE | 13.05.022 | RODAPE PORCELANATO ESMALTADO 7CM | M | 1026.1 | 20.17 | 23% | 24.81 | 25457.541
13.5 |  | 13.06.000 | REVESTIMENTO DE SOLEIRAS | [5 empty] | 3306.573
13.5.1 | FDE | 13.06.075 | SO-15 SOLEIRA RAMPADA DESNIVEL ATE 2CM (CIMENTADO / ALVENARIA 22CM) | M | 17 | 118.16 | 23% | 145.34 | 2470.78
13.5.2 | FDE | 13.06.083 | SO-23 SOLEIRA DE GRANITO EM NIVEL 1 PEÇA (L=19 A 22CM) | M | 3.7 | 183.65 | 23% | 225.89 | 835.793
13.6 |  | 13.07.000 | REVESTIMENTO DE PEITORIS | [5 empty] | 16897.96
13.6.1 | FDE | 13.07.002 | PE-02 PEITORIL | M | 191.5 | 71.74 | 23% | 88.24 | 16897.96
14 |  | 14.00.000 | VIDROS | [5 empty] | 61802.5643
14.1 |  | 14.01.000 | VIDROS | [5 empty] | 50533.7643
14.1.1 | FDE | 14.01.002 | VIDRO LISO COMUM INCOLOR DE 3MM | M2 | 462.32 | 82.93 | 23% | 102 | 47156.64
14.1.2 | FDE | 14.01.035 | VIDRO IMPRESSO INCOLOR (E=4MM) | M2 | 20.73 | 132.45 | 23% | 162.91 | 3377.1243
14.2 |  | 14.02.000 | ESPELHOS | [5 empty] | 11268.8
14.2.1 | FDE | 14.02.001 | EP-01 ESPELHO | UN | 20 | 458.08 | 23% | 563.44 | 11268.8
15 |  | 15.00.000 | PINTURA | [5 empty] | 228853.2964
15.1 |  | 15.01.000 | ESTRUTURA | [5 empty] | 29051.37
15.1.1 | FDE | 15.01.004 | ESMALTE EM ESTRUTURA METALICA | M2 | 1574.6 | 15 | 23% | 18.45 | 29051.37
15.2 |  | 15.02.000 | FORROS / PAREDES INTERNAS | [5 empty] | 136569.901
15.2.1 | FDE | 15.02.005 | TINTA LATEX ECONOMICA | M2 | 1532 | 27.6 | 23% | 33.95 | 52011.4
15.2.2 | FDE | 15.02.019 | ESMALTE | M2 | 2617.1 | 26.27 | 23% | 32.31 | 84558.501
15.3 |  | 15.03.000 | ESQUADRIAS | [5 empty] | 38681.4654
15.3.1 | FDE | 15.03.011 | ESMALTE COM MASSA NIVELADORA EM ESQUADRIAS DE MADEIRA | M2 | 190.49 | 53.31 | 23% | 65.57 | 12490.4293
15.3.2 | FDE | 15.03.021 | ESMALTE EM ESQUADRIAS DE FERRO | M2 | 611.01 | 26.51 | 23% | 32.61 | 19925.0361
15.3.3 | FDE | 15.03.060 | FACE EXTERNA DE CALHAS/CONDUTORES COM TINTA SINTETICA (ESMALTE) | M | 385.6 | 13.21 | 23% | 16.25 | 6266
15.4 |  | 15.04.000 | EXTERNA | [5 empty] | 24550.56
15.4.1 | FDE | 15.04.006 | TINTA LATEX STANDARD | M2 | 909.28 | 21.95 | 23% | 27 | 24550.56
16 |  | 16.00.000 | SERVICOS COMPLEMENTARES | [5 empty] | 722307.8626
16.1 |  | 16.01.000 | FECHO:MUROS/ALAMBRADOS/PORTOES | [5 empty] | 85410.754
16.1.1 | FDE | 16.01.016 | FD-16 FECHAMENTO DIVISA/BL CONCRETO/REVEST CHAPISCO FINO H=235CM/BROCA | M |  | 704.05 | 23% | 865.98 | 0
16.1.2 | FDE | 16.01.029 | FD-24 FECHAMENTO DE DIVISA COM GRADIL ELETROFUNDIDO / BROCA (H=235CM) | M | 16 | 936.52 | 23% | 1151.92 | 18430.72
16.1.3 | FDE | 16.01.088 | PT-41 PORTAO EM CHAPA DE ACO (300X235CM) | UN | 2 | 9783.4 | 23% | 12033.58 | 24067.16
16.1.4 | FDE | 16.01.091 | FE-02 FECHAMENTO PARA SETORIZAÇAO (GRADIL ELETROFUNDIDO) | M2 | 92.05 | 279.19 | 23% | 343.4 | 31609.97
16.1.5 | FDE | 16.01.092 | PT-50 PORTAO DE TELA PARA SETORIZAÇAO 120<H<200 CM | M2 | 2.4 | 1103.91 | 23% | 1357.81 | 3258.744
16.1.6 | FDE | 16.01.094 | PT-35 PORTAO GRADIL ELETROFUNDIDO / PILARETE METALICO (300X235CM) | UN | 1 | 6539.97 | 23% | 8044.16 | 8044.16
16.2 |  | 16.02.000 | PISOS | [5 empty] | 122793.8846
16.2.1 | FDE | 16.02.018 | BORRACHA ASSENTADA C/ ARGAMASSA - PISO TATIL DIRECIONAL | M2 | 2.56 | 429.95 | 23% | 528.84 | 1353.8304
16.2.2 | FDE | 16.02.022 | PAVIMENTACAO COM PEDRISCO COM ESPESS DE 5 CM | M2 | 354.38 | 12.14 | 23% | 14.93 | 5290.8934
16.2.3 | FDE | 16.02.027 | GA-01 GUIA LEVE OU SEPARADOR DE PISOS | M | 16 | 47.13 | 23% | 57.97 | 927.52
16.2.4 | FDE | 16.02.064 | PISO DE CONCRETO FCK 25MPA DESEMPENAMENTO MECÂNICO E=8CM | M2 | 1202.6 | 65.88 | 23% | 81.03 | 97446.678
16.2.5 | FDE | 16.02.066 | PISO DE CONCRETO ARMADO FCK 25MPA DESEMPENAMENTO MECÂNICO E=10CM | M2 |  | 102.82 | 23% | 126.47 | 0
16.2.6 | FDE | 16.02.068 | DEGRAU DE CONCRETO ARMADO FCK 25MPA DESEMPENADO E=6CM INCLUSIVE LASTRO DE BRITA | M | 48 | 57.85 | 23% | 71.16 | 3415.68
16.2.7 | FDE | 16.02.071 | LASTRO DE PEDRA BRITADA - 5CM | M2 | 1202.62 | 9.71 | 23% | 11.94 | 14359.2828
16.3 |  | 16.03.000 | GRAMADOS/PAISAGISMO | [5 empty] | 108071.917
16.3.1 | FDE | 16.03.006 | GRAMA SAO CARLOS EM PLACAS | M2 | 4037.7 | 20.33 | 23% | 25.01 | 100982.877
16.3.2 | FDE | 16.03.014 | AP-02 PROTETOR PARA ARVORES | UN | 14 | 114.06 | 23% | 140.29 | 1964.06
16.3.3 | FDE | 16.03.490 | FRUTÍFERA PITANGUEIRA H=2,00M | UN | 5 | 417.62 | 23% | 513.67 | 2568.35
16.3.4 | FDE | 16.03.498 | ÁRVORE ORNAMENTAL PAU-BRASIL H=2,00M | UN | 9 | 230.95 | 23% | 284.07 | 2556.63
16.4 |  | 16.05.000 | ÁGUAS PLUVIAIS E DRENAGEM DE ACABAMENTO | [5 empty] | 226298.0094
16.4.1 | FDE | 16.05.004 | CA-05 CANALETA P/ AGUAS PLUVIAIS (L=60CM) | M | 128 | 42.9 | 23% | 52.77 | 6754.56
16.4.2 | FDE | 16.05.012 | CA-11 CAIXA DE AREIA COM GRELHA | UN | 3 | 547.94 | 23% | 673.97 | 2021.91
16.4.3 | FDE | 16.05.032 | CA-22 CANALETA DE AGUAS PLUVIAIS EM CONCRETO (30CM) | M | 31 | 144.15 | 23% | 177.3 | 5496.3
16.4.4 | FDE | 16.05.036 | CANALETA DE CONCRETO 1/2 CANA DN 30CM P/ AGUAS PLUVIAIS | M | 116 | 57.99 | 23% | 71.33 | 8274.28
16.4.5 | FDE | 16.05.045 | TC-08 TAMPA EM GRELHA DE FERRO GALVANIZADO P/ CANALETA (35CM) | M | 18 | 794.59 | 23% | 977.35 | 17592.3
16.4.6 | FDE | 16.05.048 | TC-11 TAMPA DE CONCRETO PRE-MOLDADA PERF. P/ CANALETA L=35CM | M | 13 | 170.79 | 23% | 210.07 | 2730.91
16.4.7 | FDE | 16.05.052 | TAMPA PRÉ-MOLDADA Ø 2,50M PARA POÇO DE RETENÇÃO DE A.P. COM TAMPA DE INSPEÇÃO Ø 0,60M | UN | 5 | 847.02 | 23% | 1041.83 | 5209.15
16.4.8 | FDE | 16.05.058 | POÇO DE RETENÇÃO DE ÁGUA PLUVIAL Ø 2,50M COM FUNDO DE CONCRETO | M | 15.8 | 3512.82 | 23% | 4320.77 | 68268.166
16.4.9 | FDE | 16.05.064 | TUBO PVC OCRE JUNTA ELASTICA DN 100 INCLUSIVE CONEXOES - ENTERRADO | M | 30 | 70.99 | 23% | 87.32 | 2619.6
16.4.10 | FDE | 16.05.065 | TUBO PVC OCRE JUNTA ELASTICA DN 150 INCLUSIVE CONEXOES - ENTERRADO | M | 100 | 105.21 | 23% | 129.41 | 12941
16.4.11 | FDE | 16.05.066 | TUBO PVC OCRE JUNTA ELASTICA DN 200 INCLUSIVE CONEXOES - ENTERRADO | M | 65 | 198.58 | 23% | 244.25 | 15876.25
16.4.12 | FDE | 16.05.067 | TUBO PVC OCRE JUNTA ELASTICA DN 250 INCLUSIVE CONEXOES - ENTERRADO | M | 114 | 270.23 | 23% | 332.38 | 37891.32
16.4.13 | FDE | 16.05.075 | CA-10 CAIXA DE AREIA 50X50 CM PARA AGUAS PLUVIAIS | UN | 28 | 323 | 23% | 397.29 | 11124.12
16.4.14 | FDE | 16.05.099 | ÁGUAS PLUVIAIS E DRENAGEM DE ACABAMENTO | MV | 44.99 | 533.06 | 23% | 655.66 | 29498.1434
16.5 |  | 16.06.000 | COMPLEMENTOS EXTERNOS/CANTEIRO DE OBRA/ALAMBRADO | [5 empty] | 49688.6036
16.5.1 | FDE | 16.06.022 | MB-03 MASTRO PARA BANDEIRAS | CJ | 1 | 10553.06 | 23% | 12980.26 | 12980.26
16.5.2 | FDE | 16.06.023 | AL-01 ABRIGO PARA LIXO | UN | 0.61 | 5544.85 | 23% | 6820.17 | 4160.3037
16.5.3 | FDE | 16.06.024 | AL-02 ABRIGO PARA RESÍDUOS RECICLÁVEIS | UN | 0.61 | 5544.85 | 23% | 6820.17 | 4160.3037
16.5.4 | FDE | 16.06.051 | CANTEIRO DE OBRAS - LARG 3.30M | M2 | 47.19 | 427.63 | 23% | 525.98 | 24820.9962
16.5.5 | FDE | 16.06.085 | INSTALAÇÃO CH-01 CHUVEIRO E LAVA OLHOS / FACE | UN | 1 | 24.14 | 23% | 29.69 | 29.69
16.5.6 | FDE | 16.06.086 | INSTALAÇÃO DE QUADRO BRANCO (QB-01) | UN | 118 | 17.05 | 23% | 20.97 | 2474.46
16.5.7 | FDE | 16.06.087 | INSTALACÃO DE FAIXAS DE PROTECAO (FP-03/FP-04) POR REGUA | UN | 42 | 6.82 | 23% | 8.39 | 352.38
16.5.8 | FDE | 16.06.090 | INSTALACÃO DE LOUSA (LG-07) | UN | 9 | 34.11 | 23% | 41.96 | 377.64
16.5.9 | FDE | 16.06.091 | INSTALACÃO DE MURAL (MR-02) | UN | 17 | 8.53 | 23% | 10.49 | 178.33
16.5.10 | FDE | 16.06.092 | INSTALACÃO DE FOGAO INDUSTRIAL | UN | 1 | 17.05 | 23% | 20.97 | 20.97
16.5.11 | FDE | 16.06.093 | INSTALACÃO DE SUPORTE TV/VIDEO | UN | 1 | 8.53 | 23% | 10.49 | 10.49
16.5.12 | FDE | 16.06.101 | INSTALAÇÃO DE VENTILADOR DE PAREDE VN-02 | UN | 6 | 8.53 | 23% | 10.49 | 62.94
16.5.13 | FDE | 16.06.103 | INSTALAÇÃO DO BALCAO TERMICO BT-02 | UN | 1 | 48.65 | 23% | 59.84 | 59.84
16.6 |  | 16.07.000 | AREA EXTERNA : RECREACAO | [5 empty] | 17908.677
16.6.1 | FDE | 16.07.012 | BL-02 BICICLETÁRIO SOBRE CIMENTADO OU BLOCO INTERTRAVADO | UN | 6 | 1498.73 | 23% | 1843.44 | 11060.64
16.6.2 | FDE | 16.07.040 | BANCO COM ASSENTO DE CONCRETO ARMADO LISO DESEMPENADO COM PINTURA VERNIZ ACRÍLICO FUNDAÇÃO SAPATA ISOLADA E PILARETE BLOCO CONCRETO REVESTIDO | M | 18.9 | 294.58 | 23% | 362.33 | 6848.037
16.7 |  | 16.08.000 | REDE E TRATAMENTO DE ESGOTO | [5 empty] | 25405.387
16.7.1 | FDE | 16.08.026 | CI-02 CAIXA DE INSPEÇÃO 80X80CM PARA ESGOTO | UN | 11 | 1012.74 | 23% | 1245.67 | 13702.37
16.7.2 | FDE | 16.08.027 | CG-01 CAIXA DE GORDURA EM ALVENARIA | UN | 5 | 1368.63 | 23% | 1683.41 | 8417.05
16.7.3 | FDE | 16.08.028 | CI-01 CAIXA DE INSPECAO 60X60CM PARA ESGOTO | UN | 4 | 535.06 | 23% | 658.12 | 2632.48
16.7.4 | FDE | 16.08.037 | CAIXA DE ALVENARIA - ESCAVACAO MANUAL COM APILOAMENTO DO FUNDO | M3 | 0.3 | 76.98 | 23% | 94.69 | 28.407
16.7.5 | FDE | 16.08.038 | CAIXA DE ALVENARIA - LASTRO DE CONCRETO | M3 | 0.15 | 737.41 | 23% | 907.01 | 136.0515
16.7.6 | FDE | 16.08.040 | CAIXA DE ALVENARIA - PAREDE DE 1 TIJOLO REVESTIDO | M2 | 0.45 | 307.02 | 23% | 377.63 | 169.9335
16.7.7 | FDE | 16.08.041 | CAIXA DE ALVENARIA - TAMPA DE CONCRETO | M2 | 1.5 | 172.95 | 23% | 212.73 | 319.095
16.8 |  | 16.11.000 | LIMPEZA FINAL | [5 empty] | 42264.85
16.8.1 | FDE | 16.11.005 | LIMPEZA DA OBRA | M2 | 3189.8 | 10.77 | 23% | 13.25 | 42264.85
16.9 |  | 16.13.000 | MUROS DE ARRIMO - SERVICOS EM TERRA | [5 empty] | 0
16.9.1 | FDE | 16.13.001 | ESCAVACAO MANUAL - PROFUNDIDADE ATE 1.80 M | M3 |  | 61.58 | 23% | 75.74 | 0
16.9.2 | FDE | 16.13.010 | APILOAMENTO PARA SIMPLES REGULARIZACAO | M2 |  | 6.15 | 23% | 7.56 | 0
16.9.3 | FDE | 16.13.015 | REATERRO INTERNO APILOADO | M3 |  | 53.88 | 23% | 66.27 | 0
16.9.4 | FDE | 16.13.025 | LASTRO DE CONCRETO - 5CM | M2 |  | 33.81 | 23% | 41.59 | 0
16.9.5 | FDE | 16.13.026 | LASTRO DE PEDRA BRITADA - 5CM | M2 |  | 9.71 | 23% | 11.94 | 0
16.10 |  | 16.14.000 | MUROS DE ARRIMO - CONCRETO ARMADO | [5 empty] | 0
16.10.1 | FDE | 16.14.006 | FORMAS DE MADEIRA MACICA | M2 |  | 110.26 | 23% | 135.62 | 0
16.10.2 | FDE | 16.14.011 | ACO CA 50 (A OU B) FYK = 500 M PA | KG |  | 12.18 | 23% | 14.98 | 0
16.10.3 | FDE | 16.14.012 | ACO CA 60 (A OU B) FYK = 600 M PA | KG |  | 12.58 | 23% | 15.47 | 0
16.10.4 | FDE | 16.14.038 | CONCRETO DOSADO E LANCADO FCK=25 MPA | M3 |  | 523.76 | 23% | 644.22 | 0
16.10.5 | FDE | 16.14.055 | CONCRETO GROUT, PREPARADO NO LOCAL, LANÇADO E ADENSADO | M3 |  | 485.76 | 23% | 597.48 | 0
16.11 |  | 16.15.000 | MUROS DE ARRIMO - OUTROS SERVICOS | [5 empty] | 0
16.11.1 | FDE | 16.15.006 | ALVENARIA AUTO PORTANTE BLOCO DE CONCRETO ESTRUTURAL DE 19X19X39 CM CLASSE A | M2 |  | 114.13 | 23% | 140.38 | 0
16.11.2 | FDE | 16.15.031 | IMPERMEABILIZACAO POR CRISTALIZACAO - MUROS DE ARRIMO | M2 |  | 11 | 23% | 13.53 | 0
16.12 |  | 16.18.000 | SERVICOS COMPLEMENTARES - CIVIL | [5 empty] | 22605.77
16.12.1 | FDE | 16.18.070 | SI-01 PLACA DE SINALIZAÇÃO DE AMBIENTE 200X200MM (PORTA) | UN | 43 | 94.3 | 23% | 115.99 | 4987.57
16.12.2 | FDE | 16.18.072 | SI-03 PLACA DE SINALIZAÇÃO DE AMBIENTE 200X200MM (PAREDE INTERNA) | UN | 12 | 141.96 | 23% | 174.61 | 2095.32
16.12.3 | FDE | 16.18.080 | SI-11 SINALIZAÇÃO HORIZONTAL PARA VAGA ACESSIVEL | UN | 2 | 333.97 | 23% | 410.78 | 821.56
16.12.4 | FDE | 16.18.081 | SI-12 TOTEM DE IDENTIFICAÇÃO | UN | 1 | 11952.29 | 23% | 14701.32 | 14701.32
16.13 |  | 16.43.000 | FUROS EM CONCRETO | [5 empty] | 3790.08
16.13.1 | FDE | 16.43.005 | FUROS EM CONCRETO COM D=3/4" E PROFUNDIDADE 15CM | UN | 128 | 24.07 | 23% | 29.61 | 3790.08
16.14 |  | 16.49.000 | SERVICOS ESPECIAIS PARA ESTRUTURA PRE-MOLDADA | [5 empty] | 18069.93
16.14.1 | FDE | 16.49.001 | APARELHO DE APOIO DE NEOPRENE FRETADO | D3 | 83 | 177 | 23% | 217.71 | 18069.93
[6 empty] | SUBTOTAL S/ BDI |  |  | 8516544.8258
[6 empty] | BDI 23% |  |  | 1958805.3099
[6 empty] | TOTAL |  |  | 10475350.1357
| Porto Ferreira, SP | 2024-05-24
Alan Marcel Scarpa Baldassa
Chefe de Divisão de Obras e Projetos
CREA/SP 5063816119
Rômulo Luís de Lima Ripa
Executivo Municipal
Rômulo Luís de Lima Ripa
10616148.3036
140798.1679

## ORÇ Atualizado (hidden)
PREFEITURA DE PORTO FERREIRA “A CAPITAL NACIONAL DA CERÂMICA ARTÍSTICA E DA DECORAÇÃO” SECRETARIA DE OBRAS E DESENVOLVIMENTO URBANO
Objeto |  | REMANESCENTE DE OBRA PARA CONSTRUÇÃO DA ESCOLA ESTADUAL DO PARQUE RESIDENCIAL PORTO BELO
Endereço: |  | RUA JOSÉ GOMES, PARQUE RESIDENCIAL PORTO BELO
Local e Data da Elaboração: |  | PORTO FERREIRA – SP
Fonte: |  | FDE OUTUBRO 2023
BDI: |  | 23%
ITEM | FONTE | CÓD. | REFORMA E REPAROS EM PONTES DO MUNICÍPIO | UNID | QUANT. | P UNIT S/ BDI | BDI | P UNIT C/ BDI | PREÇO TOTAL COM BDI | 0.23
1 |  | 01.00.000 | SERVICOS PRELIMINARES | [5 empty] | 0
1.1 |  | 01.01.000 | LIMPEZA DO TERRENO | [5 empty] | 0
1.1.1 | FDE | 01.01.001 | RETIRANDO A VEGETACAO, TRONCOS ATE 5CM DE DIAMETRO E RASPAGEM. | M2 |  | 3.07 | 23% | 3.78 | 0
1.2 |  | 01.03.000 | MOVIMENTO DE TERRA MECANIZADO | [5 empty] | 0
1.2.1 | FDE | 01.03.001 | CORTE E ATERRO DENTRO DA OBRA COM TRANSPORTE INTERNO | M3 |  | 9.03 | 23% | 11.11 | 0
1.2.2 | FDE | 01.03.002 | CORTE COM RETIRADA POR CAMINHAO NOS PRIMEIROS 100 M | M3 |  | 25.05 | 23% | 30.81 | 0
1.2.3 | FDE | 01.03.005 | TRANSPORTE POR CAMINHAO M3X | KM |  | 2.69 | 23% | 3.31 | 0
2 |  | 02.00.000 | INFRA ESTRUTURA | [5 empty] | 97651.561
2.1 |  | 02.01.000 | ESCAVACAO | [5 empty] | 10948.634
2.1.1 | FDE | 02.01.001 | ESCAVACAO MANUAL - PROFUNDIDADE ATE 1.80 M | M3 | 15 | 61.58 | 23% | 75.74 | 1136.1
2.1.2 | FDE | 02.01.010 | APILOAMENTO PARA SIMPLES REGULARIZACAO | M2 | 20.6 | 6.15 | 23% | 7.56 | 155.736
2.1.3 | FDE | 02.01.012 | LASTRO DE PEDRA BRITADA - 5CM | M2 | 20.6 | 9.71 | 23% | 11.94 | 245.964
2.1.4 | FDE | 02.01.015 | LASTRO DE CONCRETO - 5 CM | M2 | 20.6 | 33.81 | 23% | 41.59 | 856.754
2.1.5 | FDE | 02.01.025 | REATERRO INTERNO APILOADO | M3 | 150.6 | 46.18 | 23% | 56.8 | 8554.08
2.2 |  | 02.02.000 | FUNDACAO PROFUNDA | [5 empty] | 0
2.2.1 | FDE | 02.02.021 | ACO CA-50 (A OU B) FYK = 500 MPA | KG |  | 12.18 | 23% | 14.98 | 0
2.2.2 | FDE | 02.02.026 | BROCA DE CONCRETO DE DIAMETRO 25CM - INCL ARRANQUES | M |  | 71.07 | 23% | 87.42 | 0
2.2.3 | FDE | 02.02.070 | ESTACA TIPO HELICE DN 25CM | M |  | 62.61 | 23% | 77.01 | 0
2.2.4 | FDE | 02.02.071 | ESTACA TIPO HELICE DN 30CM | M |  | 80.69 | 23% | 99.25 | 0
2.2.5 | FDE | 02.02.072 | ESTACA TIPO HELICE DN 35CM | M |  | 101.64 | 23% | 125.02 | 0
2.2.6 | FDE | 02.02.085 | TRANSPORTE E ATERRO INTERNO DE MATERIAL ESCAVADO DE FUNDAÇÃO-ESTACA-TUBULÃO | M3 |  | 56.96 | 23% | 70.06 | 0
2.3 |  | 02.03.000 | FORMA | [5 empty] | 15146.088
2.3.1 | FDE | 02.03.001 | FORMA DE MADEIRA MACICA | M2 | 163.6 | 75.27 | 23% | 92.58 | 15146.088
2.4 |  | 02.04.000 | ARMADURA | [5 empty] | 9229.808
2.4.1 | FDE | 02.04.002 | ACO CA 50 (A OU B) FYK= 500 M PA | KG | 520.1 | 12.18 | 23% | 14.98 | 7791.098
2.4.2 | FDE | 02.04.003 | ACO CA 60 (A OU B) FYK= 600 M PA | KG | 93 | 12.58 | 23% | 15.47 | 1438.71
2.5 |  | 02.05.000 | CONCRETO | [5 empty] | 18225.342
2.5.1 | FDE | 02.05.018 | CONCRETO DOSADO E LANCADO FCK=25MPA | M3 | 20.5 | 523.76 | 23% | 644.22 | 13206.51
2.5.2 | FDE | 02.05.050 | CONCRETO GROUT, PREPARADO NO LOCAL, LANÇADO E ADENSADO | M3 | 8.4 | 485.76 | 23% | 597.48 | 5018.832
2.6 |  | 02.06.000 | EMBASAMENTO | [5 empty] | 24210.537
2.6.1 | FDE | 02.06.003 | ALVENARIA EMBASAMENTO TIJOLO BARRO MACIÇO E = 1 TIJOLO | M2 | 104.1 | 189.08 | 23% | 232.57 | 24210.537
2.7 |  | 02.07.000 | IMPERMEABILIZACOES | [5 empty] | 19891.152
2.7.1 | FDE | 02.07.001 | IMPERM RESP ALV EMBAS COM ARGAM CIM-AREIA 1:3 CONTENDO HIDROFUGO | M2 | 338.4 | 47.79 | 23% | 58.78 | 19891.152
3 |  | 03.00.000 | SUPER ESTRUTURA | [5 empty] | 3314123.136
3.1 |  | 03.01.000 | FORMA | [5 empty] | 1278.298
3.1.1 | FDE | 03.01.002 | FORMAS PLANAS PLASTIFICADA PARA CONCRETO APARENTE | M2 | 8.2 | 126.74 | 23% | 155.89 | 1278.298
3.2 |  | 03.02.000 | ARMADURA | [5 empty] | 255624.486
3.2.1 | FDE | 03.02.002 | ACO CA 50 (A OU B) FYK= 500 M PA | KG | 4608 | 12.18 | 23% | 14.98 | 69027.84
3.2.2 | FDE | 03.02.005 | TELA ARMADURA (MALHA ACO CA 60 FYK= 600 M PA) | KG | 6456 | 11.44 | 23% | 14.07 | 90835.92
3.2.3 | FDE | 03.02.010 | INSERTS EM CANTONEIRAS OU CHAPA AÇO A-36 P/SOLIDARIZAÇÃO DE VIGAS E PILARES | KG | 885.9 | 60.44 | 23% | 74.34 | 65857.806
3.2.4 | FDE | 03.02.020 | CONJUNTO DE LUVAS E PINO ROSCAVEL DN 12,5MM P/SOLIDARIZAÇÃO DE VIGA FORNEC. E INST. | UN | 24 | 88.07 | 23% | 108.33 | 2599.92
3.2.5 | FDE | 03.02.022 | CONJUNTO DE LUVAS E PINO ROSCAVEL DN 20MM P/SOLIDARIZAÇÃO DE VIGA FORNEC. E INST. | UN | 150 | 147.98 | 23% | 182.02 | 27303
3.3 |  | 03.03.000 | CONCRETO | [5 empty] | 2900403.712
3.3.1 | FDE | 03.03.026 | CONCRETO DOSADO,BOMBEADO E LANCADO FCK 25 MPA | M3 | 37.8 | 563.26 | 23% | 692.81 | 26188.218
3.3.2 | FDE | 03.03.034 | LAJE PRE-FABRICADA PAINEL ALVEOLAR CONCRETO PROTENDIDO H15-100KGF/M2 | M2 | 1360.8 | 303.82 | 23% | 373.7 | 508530.96
3.3.3 | FDE | 03.03.036 | LAJE PRE-FABRICADA PAINEL ALVEOLAR CONCRETO PROTENDIDO H15-300KGF/M2 | M2 | 794 | 301.29 | 23% | 370.59 | 294248.46
3.3.4 | FDE | 03.03.037 | LAJE PRE-FABRICADA PAINEL ALVEOLAR CONCRETO PROTENDIDO H15-500KGF/M2 | M2 | 290.2 | 307.3 | 23% | 377.98 | 109689.796
3.3.5 | FDE | 03.03.095 | FORNEC. E MONTAGEM DE VIGA PROTENDIDA PRÉ-MOLDADA DE CONCRETO | M3 | 72.2 | 6119.1 | 23% | 7526.49 | 543412.578
3.3.6 | FDE | 03.03.098 | FORNECIMENTO E MONTAGEM DE ESTRUTURA PRE-MOLDADA DE CONCRETO | M3 | 210 | 5491.03 | 23% | 6753.97 | 1418333.7
3.4 |  | 03.04.000 | ESTRUTURA METÁLICA | [5 empty] | 156816.64
3.4.1 | FDE | 03.04.010 | FORNECIMENTO E MONTAGEM DE ESTRUTURA METALICA COM AÇO NAO PATINAVE (ASTM A36/A570) | KG | 4852 | 26.28 | 23% | 32.32 | 156816.64
4 |  | 04.00.000 | ALVENARIA E OUTROS ELEMENTOS DIVISÓRIAS | [5 empty] | 289471.5203
4.1 |  | 04.01.000 | ALVENARIA | [5 empty] | 248071.2053
4.1.1 | FDE | 04.01.033 | ALVENARIA DE BLOCO DE CONCRETO 14X19X39 CM CLASSE C | M2 | 268.73 | 79.31 | 23% | 97.55 | 26214.6115
4.1.2 | FDE | 04.01.034 | ALVENARIA DE BLOCO DE CONCRETO 19X19X39 CM CLASSE C | M2 | 1743.8 | 96.19 | 23% | 118.31 | 206308.978
4.1.3 | FDE | 04.01.045 | CONCRETO GROUT, PREPARADO NO LOCAL, LANÇADO E ADENSADO | M3 | 7 | 485.76 | 23% | 597.48 | 4182.36
4.1.4 | FDE | 04.01.046 | ARMADURA CA 50 PARA PAREDE AUTO-PORTANTE | KG | 446 | 12.18 | 23% | 14.98 | 6681.08
4.1.5 | FDE | 04.01.049 | ALVENARIA AUTO-PORTANTE: BLOCO CONCRETO ESTRUTURAL DE 19X19X19CM CLASSE B | M2 | 16.8 | 140.87 | 23% | 173.27 | 2910.936
4.1.6 | FDE | 04.01.064 | ALVENARIA DE CONCRETO CELULAR - BLOCOS E=10CM | M2 | 10.73 | 134.36 | 23% | 165.26 | 1773.2398
4.2 |  | 04.03.000 | PLACAS DIVISÓRIAS | [5 empty] | 41400.315
4.2.1 | FDE | 04.03.001 | DV-01 DIVISORIA DE GRANILITE - LATERAL ABERTA | M | 15.2 | 527.53 | 23% | 648.86 | 9862.672
4.2.2 | FDE | 04.03.002 | DV-02 DIVISORIA DE GRANILITE - LATERAL FECHADA | M | 13.8 | 527.53 | 23% | 648.86 | 8954.268
4.2.3 | FDE | 04.03.003 | DV-03 DIVISORIA DE GRANILITE - FRONTAL | M | 6.9 | 1826.33 | 23% | 2246.39 | 15500.091
4.2.4 | FDE | 04.03.008 | DV-04 DIVISÓRIA DE GRANILITE - ANTEPARO | M | 1.6 | 552.02 | 23% | 678.98 | 1086.368
4.2.5 | FDE | 04.03.023 | DIVISORIA CHAPA FIBRA MAD PRENS BP/PAINEL CEGO 1,20X2,11M E=35MM | M2 | 32.4 | 150.48 | 23% | 185.09 | 5996.916
5 |  | 05.00.000 | ELEMENTOS DE MADEIRA/COMPONENTES ESPECIAIS | [5 empty] | 237171.212
5.1 |  | 05.01.000 | PORTAS/BATENTES/FERRAGENS | [5 empty] | 87826.02
5.1.1 | FDE | 05.01.001 | PM-67 PORTA DE MADEIRA MACHO/FEMEA P/ PINT. BAT. MET. L=82CM | UN | 2 | 2435.36 | 23% | 2995.49 | 5990.98
5.1.2 | FDE | 05.01.002 | PM-68 PORTA DE MADEIRA MACHO/FEMEA P/ PINT. BAT. MET. L=92CM | UN | 14 | 2539.69 | 23% | 3123.82 | 43733.48
5.1.3 | FDE | 05.01.028 | PORTAS PARA DIVISORIAS CHAPA FIBRA MAD PRENS BP COM FERRAGENS | UN | 5 | 540.78 | 23% | 665.16 | 3325.8
5.1.4 | FDE | 05.01.029 | PM-74 PORTA SARRAFEADO MACIÇO P/BOXES L=62CM-COMPLETA | UN | 23 | 603.87 | 23% | 742.76 | 17083.48
5.1.5 | FDE | 05.01.048 | PM-72 PORTA DE MADEIRA SARRAFEADA P/ PINT. BAT. MET. L=92CM | UN | 2 | 1935.33 | 23% | 2380.46 | 4760.92
5.1.6 | FDE | 05.01.051 | PM-75 PORTA SARRAFEADA MACICA SANIT. ACESSIVEL BAT. MET. | UN | 2 | 2153.5 | 23% | 2648.81 | 5297.62
5.1.7 | FDE | 05.01.070 | PM-83 PORTA DE CORRER ACESSIVEL SARRAFEADA MACIÇA G1-C1 P/PINTURA L=101CM | UN | 2 | 3103.15 | 23% | 3816.87 | 7633.74
5.2 |  | 05.05.000 | OUTROS COMPONENTES PADRONIZADOS | [5 empty] | 149345.192
5.2.1 | FDE | 05.05.040 | BS-05 BANCADA PARA COZINHA - GRANITO POLIDO 20MM | M | 13.2 | 430.57 | 23% | 529.6 | 6990.72
5.2.2 | FDE | 05.05.053 | BE-08 BANCADA ALUNOS / QUIMICA E BIOLOGIA (150CM) | UN | 4 | 1691.7 | 23% | 2080.79 | 8323.16
5.2.3 | FDE | 05.05.054 | BE-09 BANCADA ALUNOS / QUIMICA E BIOLOGIA (195CM) | UN | 2 | 1943.14 | 23% | 2390.06 | 4780.12
5.2.4 | FDE | 05.05.055 | BE-10 BANCADA ALUNOS / MATEMATICA E FISICA (280CM) | UN | 4 | 3028.7 | 23% | 3725.3 | 14901.2
5.2.5 | FDE | 05.05.060 | BE-14 BANCADA APOIO PARA CAPELA | UN | 1 | 914.29 | 23% | 1124.58 | 1124.58
5.2.6 | FDE | 05.05.061 | BE-15 BANCADA LABORATORIO COM PRATELEIRA | M | 12.7 | 1526.22 | 23% | 1877.25 | 23841.075
5.2.7 | FDE | 05.05.062 | BE-16 BANCADA LABORATORIO 2 CUBAS 50X40X25CM (L=180CM) | UN | 1 | 4269.84 | 23% | 5251.9 | 5251.9
5.2.8 | FDE | 05.05.064 | PR-08 PRATELEIRA DE GRANITO | M | 23.9 | 210.23 | 23% | 258.58 | 6180.062
5.2.9 | FDE | 05.05.067 | PR-03 PRATELEIRA DE GRANILITE - L=30CM | M | 4.3 | 980.64 | 23% | 1206.19 | 5186.617
5.2.10 | FDE | 05.05.068 | BE-18 BANCADA LABORATORIO 1 CUBA 60X50X30CM (L=180CM) | UN | 1 | 3494.64 | 23% | 4298.41 | 4298.41
5.2.11 | FDE | 05.05.069 | BE-19 BANCADA LABORATORIO SIMPLES | M | 6.3 | 734.43 | 23% | 903.35 | 5691.105
5.2.12 | FDE | 05.05.075 | PR-09 PRATELEIRA EM GRANILITE - L=55CM | M | 13.7 | 1154.63 | 23% | 1420.19 | 19456.603
5.2.13 | FDE | 05.05.078 | GS-03 GUICHE DE SECRETARIA/JANELA DE 2 FOLHAS | UN | 1 | 3541.89 | 23% | 4356.52 | 4356.52
5.2.14 | FDE | 05.05.080 | ET-05 ESTRADO DE POLIPROPILENO | M | 5 | 105.62 | 23% | 129.91 | 649.55
5.2.15 | FDE | 05.05.086 | BA-13 BALCAO ATENDIMENTO - GRANITO | UN | 1 | 4632.92 | 23% | 5698.49 | 5698.49
5.2.16 | FDE | 05.05.089 | BA-10 BALCÃO DE DISTRIB.DE GRANITO (L=350CM) | UN | 1 | 8507.15 | 23% | 10463.79 | 10463.79
5.2.17 | FDE | 05.05.090 | BA-11 BALCÃO DE DEVOLUÇÃO DE GRANITO (L=70CM) | UN | 1 | 2704.18 | 23% | 3326.14 | 3326.14
5.2.18 | FDE | 05.05.101 | CC-01 CUBA INOX (60X50X30CM) INCLUSIVE VÁLVULA AMERICANA-GRANITO | UN | 1 | 2916.61 | 23% | 3587.43 | 3587.43
5.2.19 | FDE | 05.05.103 | CC-03 CUBA INOX (50X40X25CM) TORNEIRA DE PAREDE INCL.VÁLVULA AMERICANA-GRANITO | UN | 3 | 2525.28 | 23% | 3106.09 | 9318.27
5.2.20 | FDE | 05.05.104 | CC-04 CUBA DUPLA INOX (102X40X25CM) INCLUSIVE VÁLVULA AMERICANA-GRANITO | UN | 1 | 4812.56 | 23% | 5919.45 | 5919.45
6 |  | 06.00.000 | ELEMENTOS METALICOS/COMPONENTES ESPECIAIS | [5 empty] | 1249270.5094
6.1 |  | 06.01.000 | ESQUADRIAS METALICAS | [5 empty] | 677902.4567
6.1.1 | FDE | 06.01.001 | EF-01 ESQUADRIA DE FERRO 90X60CM | UN | 2 | 772.08 | 23% | 949.66 | 1899.32
6.1.2 | FDE | 06.01.002 | EF-02 ESQUADRIA DE FERRO 90X120CM | UN | 2 | 1525.82 | 23% | 1876.76 | 3753.52
6.1.3 | FDE | 06.01.003 | EF-03 ESQUADRIA DE FERRO 90X150CM | UN | 9 | 1912.63 | 23% | 2352.53 | 21172.77
6.1.4 | FDE | 06.01.004 | EF-04 ESQUADRIA DE FERRO 180X60CM | UN | 64 | 1537.61 | 23% | 1891.26 | 121040.64
6.1.5 | FDE | 06.01.005 | EF-05 ESQUADRIA DE FERRO 180X120CM | UN | 7 | 3076.4 | 23% | 3783.97 | 26487.79
6.1.6 | FDE | 06.01.006 | EF-06 ESQUADRIA DE FERRO 180X150CM | UN | 22 | 3807.41 | 23% | 4683.11 | 103028.42
6.1.7 | FDE | 06.01.017 | EF-17 ESQUADRIA DE FERRO FIXA L=180CM | UN | 16 | 4406.57 | 23% | 5420.08 | 86721.28
6.1.8 | FDE | 06.01.022 | EF-20 ESQUADRIA DE FERRO 180X180CM | UN | 1 | 3744.38 | 23% | 4605.59 | 4605.59
6.1.9 | FDE | 06.01.023 | EF-21 ESQUADRIA DE FERRO 180X210CM | UN | 57 | 4346.23 | 23% | 5345.86 | 304714.02
6.1.10 | FDE | 06.01.025 | CAIXILHOS DE FERRO -BASCULANTES | M2 | 1.89 | 1411.41 | 23% | 1736.03 | 3281.0967
6.1.11 | FDE | 06.01.040 | EF-24 ESQ FERRO VENEZIANA DA CAIXA DO ELEVADOR (0.80X0.40M) | UN | 1 | 973.99 | 23% | 1198.01 | 1198.01
6.2 |  | 06.02.000 | PORTAS | [5 empty] | 243692.204
6.2.1 | FDE | 06.02.010 | PF-11 PORTA/JANELA DE FERRO 180X260CM | UN | 4 | 9034.44 | 23% | 11112.36 | 44449.44
6.2.2 | FDE | 06.02.015 | PF-15 PORTA EM CHAPA DE FERRO (L=82 CM) | UN | 6 | 4468.31 | 23% | 5496.02 | 32976.12
6.2.3 | FDE | 06.02.016 | PF-16 PORTA EM CHAPA DE FERRO (L=92 CM) | UN | 6 | 4838.41 | 23% | 5951.24 | 35707.44
6.2.4 | FDE | 06.02.019 | PF-19 PORTA DE FERRO P/ RESERVATORIO - GALVANIZADA | UN | 4 | 3624.85 | 23% | 4458.57 | 17834.28
6.2.5 | FDE | 06.02.032 | PF-20 PORTA DE FERRO COM BANDEIRA CHAPA PERFURADA L=180CM | UN | 3 | 7952.44 | 23% | 9781.5 | 29344.5
6.2.6 | FDE | 06.02.046 | PF-27 PORTA DE FERRO 90X215CM | UN | 1 | 2806.66 | 23% | 3452.19 | 3452.19
6.2.7 | FDE | 06.02.049 | PF-30 PORTA EM CHAPA DE AÇO C/VENT.PERM (L=140CM) | UN | 1 | 5537.91 | 23% | 6811.63 | 6811.63
6.2.8 | FDE | 06.02.053 | PF-32 PORTA EM CHAPA DE AÇO 82X210CM C/VENTILAÇÃO | UN | 3 | 3339.61 | 23% | 4107.72 | 12323.16
6.2.9 | FDE | 06.02.061 | PT-39 PORTAO EM GRADIL ELETROFUNDIDO (165X230CM) | UN | 9 | 3765.79 | 23% | 4631.92 | 41687.28
6.2.10 | FDE | 06.02.094 | ME-02 MONTANTE ESTRUTURAL VERTICAL P/ESQUADRIAS EM VÃO DE 7,20M | M | 114.8 | 135.31 | 23% | 166.43 | 19106.164
6.3 |  | 06.03.000 | OUTROS ELEMENTOS METALICOS | [5 empty] | 327675.8487
6.3.1 | FDE | 06.03.001 | TI-01 TAMPA DE INSPECAO - ACO | UN | 3 | 942.55 | 23% | 1159.34 | 3478.02
6.3.2 | FDE | 06.03.017 | BP-02 BARRA ANTIPANICO DUPLA | UN | 2 | 1818.89 | 23% | 2237.23 | 4474.46
6.3.3 | FDE | 06.03.018 | TP-03 TELA DE PROTEÇÃO ARAME GALVANIZADO ONDULADO - REQUADRO DE FERRO | M2 | 13.85 | 462.9 | 23% | 569.37 | 7885.7745
6.3.4 | FDE | 06.03.019 | EM-05 ESCADA MARINHEIRO (GALVANIZADA) | M | 8 | 811.59 | 23% | 998.26 | 7986.08
6.3.5 | FDE | 06.03.020 | EM-06 ESCADA DE MARINHEIRO C/GUARDA CORPO GALVANIZADA | M | 18 | 1411.13 | 23% | 1735.69 | 31242.42
6.3.6 | FDE | 06.03.024 | TP-12 TELA DE PROTECAO REMOVIVEL | M2 | 86.86 | 1075.1 | 23% | 1322.37 | 114861.0582
6.3.7 | FDE | 06.03.100 | CO-34 CORRIMÃO DUPLO AÇO GALVANIZADO COM PINTURA ESMALTE. | M | 157.7 | 568.98 | 23% | 699.85 | 110366.345
6.3.8 | FDE | 06.03.106 | CO-40 GUARDA-CORPO TUBULAR H=15CM SOBRE ALVENARIA AÇO GALVANIZADO COM PINTURA ESMALTE | M | 79.1 | 487 | 23% | 599.01 | 47381.691
7 |  | 07.00.000 | COBERTURA | [5 empty] | 1424016.5486
7.1 |  | 07.02.000 | ESTRUTURA DE COBERTURA METALICA | [5 empty] | 963200.64
7.1.1 | FDE | 07.02.004 | FORNECIMENTO E MONTAGEM DE ESTRUTURA METALICA COM AÇO NAO PATINAVE (ASTM A36/A570) | KG | 29802 | 26.28 | 23% | 32.32 | 963200.64
7.2 |  | 07.03.000 | COBERTURA | [5 empty] | 347926.8398
7.2.1 | FDE | 07.03.065 | TELHA DE POLIESTER (PERFIL DA TRAPEZOIDAL ACO H ATE 40MM) - E=1,2MM | M2 | 111.73 | 74.93 | 23% | 92.16 | 10297.0368
7.2.2 | FDE | 07.03.133 | TELHA GALVALUME / ACO GALV ACABAMENTO.NATURAL TRAPEZ H=40MM .E=0,65MM | M2 | 1496.6 | 100.09 | 23% | 123.11 | 184246.426
7.2.3 | FDE | 07.03.138 | TELHA GALVALUME / ACO GALV SANDUICHE E=50MM (PUR) / (PIR) SUPERIOR TRAPEZ H=40MM / INFERIOR PLANO E= 0,50MM COM PINT FACES APARENTES | M2 | 607.82 | 205.16 | 23% | 252.35 | 153383.377
7.3 |  | 07.04.000 | PECAS PARA COBERTURA | [5 empty] | 16519.968
7.3.1 | FDE | 07.04.037 | CUMEEIRA ACO GALV PINT PO/COIL-COATING PERFIL TRAPEZ H=100MM E=0,65MM | M | 28.8 | 139.13 | 23% | 171.13 | 4928.544
7.3.2 | FDE | 07.04.042 | CUMEEIRA DE ACO GALV NATURAL PERFIL TRAP E=0,5MM H=100MM | M | 64.8 | 145.43 | 23% | 178.88 | 11591.424
7.4 |  | 07.05.000 | FECHAMENTOS / VEDACOES / PECAS PARA COBERTURA | [5 empty] | 96369.1008
7.4.1 | FDE | 07.05.007 | FECHAMENTO TELHA PERF GALVALUME / ACO GALV TRAPEZ H=40MM E=0,65MM PINT PO 2 FACES Ø FURO ATE 3,17MM AREA PERFURADA ATÉ 40% | M2 | 368.2 | 136.39 | 23% | 167.76 | 61769.232
7.4.2 | FDE | 07.05.008 | FECHAMENTO TELHA PERF GALVALUME / ACO GALV TRAPEZ H=35MM E=0,65MM PINT PO 2 FACES Ø FURO ATE 3,17MM AREA PERFURADA ATÉ 40% | M2 | 221.34 | 127.09 | 23% | 156.32 | 34599.8688
8 |  | 08.00.000 | INSTALAÇÕES HIDRAULICAS | [5 empty] | 1010416.2186
8.1 |  | 08.01.000 | CAVALETE E ABRIGO | [5 empty] | 2041.58
8.1.1 | FDE | 08.01.002 | AC-05 ABRIGO E CAVALETE DE 1" COMPLETO 85X65X30CM | UN | 1 | 1659.82 | 23% | 2041.58 | 2041.58
8.2 |  | 08.02.000 | ABRIGO E REDE DE GAS | [5 empty] | 36456.675
8.2.1 | FDE | 08.02.003 | AG-06 ABRIGO PARA GAS COM 6 CILINDROS DE 45 KG | UN | 0.75 | 17832.99 | 23% | 21934.58 | 16450.935
8.2.2 | FDE | 08.02.016 | PROTECAO ANTICORROSIVA PARA RAMAIS SOB A TERRA | M | 76 | 27.62 | 23% | 33.97 | 2581.72
8.2.3 | FDE | 08.02.021 | VG-01 VALVULA E REGULADOR DE PRESSAO DE GAS | UN | 1 | 728.08 | 23% | 895.54 | 895.54
8.2.4 | FDE | 08.02.041 | TUBO ACO GALV NBR5590-CLASSE PESADA DN 25MM (1") INCL CONEXOES | M | 76 | 176.81 | 23% | 217.48 | 16528.48
8.3 |  | 08.03.000 | REDE DE AGUA FRIA: TUBULACOES | [5 empty] | 43563.2954
8.3.1 | FDE | 08.03.002 | TUBO ACO GALVANIZ NBR5580-CL MEDIA, DN20MM (3/4") - INCL CONEXOES | M | 20 | 76.3 | 23% | 93.85 | 1877
8.3.2 | FDE | 08.03.003 | TUBO ACO GALVANIZ NBR5580-CL MEDIA, DN25MM (1") - INCL. CONEXOES | M | 5.2 | 107.93 | 23% | 132.75 | 690.3
8.3.3 | FDE | 08.03.016 | TUBO PVC RÍGIDO JUNTA SOLDÁVEL DE 25 INCL CONEXÕES | M | 220.5 | 19.85 | 23% | 24.42 | 5384.61
8.3.4 | FDE | 08.03.017 | TUBO PVC RÍGIDO JUNTA SOLDÁVEL DE 32 INCL CONEXÕES | M | 116.5 | 29.03 | 23% | 35.71 | 4160.215
8.3.5 | FDE | 08.03.018 | TUBO PVC RÍGIDO JUNTA SOLDÁVEL DE 40 INCL CONEXÕES | M | 44 | 38.11 | 23% | 46.88 | 2062.72
8.3.6 | FDE | 08.03.019 | TUBO PVC RÍGIDO JUNTA SOLDÁVEL DE 50 INCL CONEXÕES | M | 79.5 | 41.48 | 23% | 51.02 | 4056.09
8.3.7 | FDE | 08.03.020 | TUBO PVC RÍGIDO JUNTA SOLDÁVEL DE 60 INCL CONEXÕES | M | 84.5 | 62.69 | 23% | 77.11 | 6515.795
8.3.8 | FDE | 08.03.021 | TUBO PVC RÍGIDO JUNTA SOLDÁVEL DE 75 INCL CONEXÕES | M | 42.5 | 90.03 | 23% | 110.74 | 4706.45
8.3.9 | FDE | 08.03.022 | TUBO PVC RÍGIDO JUNTA SOLDÁVEL DE 85 INCL CONEXÕES | M | 37 | 105.61 | 23% | 129.9 | 4806.3
8.3.10 | FDE | 08.03.099 | SERVICOS EM REDE DE AGUA FRIA | MV | 14.19 | 533.06 | 23% | 655.66 | 9303.8154
8.4 |  | 08.04.000 | REDE DE AGUA FRIA: DEMAIS SERVICOS | [5 empty] | 82680.82
8.4.1 | FDE | 08.04.005 | REGISTRO DE GAVETA BRUTO DN 40MM 1 1/2" | UN | 7 | 128.87 | 23% | 158.51 | 1109.57
8.4.2 | FDE | 08.04.006 | REGISTRO DE GAVETA BRUTO DN 50MM (2") | UN | 4 | 167.69 | 23% | 206.26 | 825.04
8.4.3 | FDE | 08.04.022 | REGISTRO DE GAVETA COM CANOPLA CROMADA DN 20MM (3/4") | UN | 23 | 106.7 | 23% | 131.24 | 3018.52
8.4.4 | FDE | 08.04.023 | REGISTRO DE GAVETA COM CANOPLA CROMADA DN 25MM (1") | UN | 4 | 144.39 | 23% | 177.6 | 710.4
8.4.5 | FDE | 08.04.032 | REGISTRO DE PRESSAO C/ CANOPLA CROMADA DN 20MM (3/4") | UN | 12 | 113.24 | 23% | 139.29 | 1671.48
8.4.6 | FDE | 08.04.044 | VALVULA DE DESCARGA C/ REG INCORP DN=40MM(1 1/2) ACAB ANTIVANDALISMO | UN | 7 | 454.53 | 23% | 559.07 | 3913.49
8.4.7 | FDE | 08.04.054 | VALVULA DE DESCARGA C/ACIONAMENTO DUPLO FLUXO REGISTRO E ACABAM. DN 40MM 1 1/2" | UN | 12 | 397.45 | 23% | 488.86 | 5866.32
8.4.8 | FDE | 08.04.099 | SERVICOS EM REDE DE AGUA FRIA | MV | 100 | 533.06 | 23% | 655.66 | 65566
8.5 |  | 08.07.000 | COMBATE A INCENDIO : TUBULACOES | [5 empty] | 51256.76
8.5.1 | FDE | 08.07.002 | TUBO ACO GALVANIZ NBR5580-CL MEDIA, DN65MM (2 1/2")- INCL CONEXOES | M | 141.5 | 237.84 | 23% | 292.54 | 41394.41
8.5.2 | FDE | 08.07.003 | TUBO ACO GALVANIZ NBR5580-CL MEDIA, DN80MM (3")-INCL CONEXOES | M | 5 | 260.2 | 23% | 320.05 | 1600.25
8.5.3 | FDE | 08.07.010 | PROTECAO ANTI CORROSIVA PARA RAMAIS SOB A TERRA | M | 129.5 | 51.87 | 23% | 63.8 | 8262.1
8.6 |  | 08.08.000 | COMBATE A INCENDIO : DEMAIS SERVIÇOS | [5 empty] | 24567.28
8.6.1 | FDE | 08.08.002 | REGISTRO DE GAVETA BRUTO DN 65MM (2 1/2") | UN | 1 | 394.38 | 23% | 485.09 | 485.09
8.6.2 | FDE | 08.08.003 | REGISTRO DE GAVETA BRUTO DN 80MM (3") | UN | 2 | 597.03 | 23% | 734.35 | 1468.7
8.6.3 | FDE | 08.08.012 | REGISTRO DE RECALQUE NO PASSEIO (RR-01) | UN | 1 | 794.72 | 23% | 977.51 | 977.51
8.6.4 | FDE | 08.08.028 | AH-04 ABRIGO PARA HIDRANTE COM MANGUEIRA 1 1/2" E ESGUICHO REGULAVEL | UN | 4 | 1609.21 | 23% | 1979.33 | 7917.32
8.6.5 | FDE | 08.08.041 | VALVULA RETENCAO HORIZ BRONZE DE 2 1/2" | UN | 2 | 573.57 | 23% | 705.49 | 1410.98
8.6.6 | FDE | 08.08.045 | EXTINTORES MANUAIS DE CO2 COM CAPACIDADE DE 6 KG | UN | 2 | 603.03 | 23% | 741.73 | 1483.46
8.6.7 | FDE | 08.08.046 | EXTINTORES MANUAIS PO QUIMICO SECO COM CAPACIDADE DE 4 KG | UN | 4 | 199.58 | 23% | 245.48 | 981.92
8.6.8 | FDE | 08.08.047 | EXTINTOR MANUAL PO QUIMICO SECO C/ CAPACIDADE DE 12KG | UN | 1 | 313.01 | 23% | 385 | 385
8.6.9 | FDE | 08.08.050 | EXTINTORES MANUAIS DE AGUA PRESSURIZADA CAP DE 10 L | UN | 1 | 216.46 | 23% | 266.25 | 266.25
8.6.10 | FDE | 08.08.061 | PRESSOSTATO (VALVULA DE FLUXO) COM SENSOR DIAFRAGMA. | UN | 1 | 2546.99 | 23% | 3132.8 | 3132.8
8.6.11 | FDE | 08.08.077 | CONJ MOTOR-BOMBA (CENTRIFUGA) 5 HP (31200 L/H -20 MCA) | UN | 1 | 4925.41 | 23% | 6058.25 | 6058.25
8.7 |  | 08.09.000 | REDE DE ESGOTO: TUBULACOES | [5 empty] | 127721.141
8.7.1 | FDE | 08.09.001 | TUBO DE FERRO FUNDIDO DN 50MM (2") - INCLUSIVE CONEXOES - DESC | M | 17.05 | 298.41 | 23% | 367.04 | 6258.032
8.7.2 | FDE | 08.09.002 | TUBO DE FERRO FUNDIDO DN 75MM (3") - INCLUSIVE CONEXOES - DESC | M | 22.5 | 399.15 | 23% | 490.95 | 11046.375
8.7.3 | FDE | 08.09.003 | TUBO DE FERRO FUNDIDO DN 100MM (4") - INCLUSIVE CONEXOES - DESC | M | 13 | 458.86 | 23% | 564.4 | 7337.2
8.7.4 | FDE | 08.09.015 | TUBO PVC NORMAL "SN" JUNTA SOLDÁVEL/ELÁSTICA DN 40 INCL CONEXÕES | M | 75.5 | 37.58 | 23% | 46.22 | 3489.61
8.7.5 | FDE | 08.09.016 | TUBO PVC NORMAL "SN" JUNTA ELÁSTICA DN 50 INCL CONEXÕES | M | 69 | 42.47 | 23% | 52.24 | 3604.56
8.7.6 | FDE | 08.09.017 | TUBO PVC NORMAL "SN" JUNTA ELÁSTICA DN 75 INCL CONEXÕES | M | 112 | 53.67 | 23% | 66.01 | 7393.12
8.7.7 | FDE | 08.09.018 | TUBO PVC NORMAL "SN" JUNTA ELÁSTICA DN 100 INCL CONEXÕES | M | 87 | 57.15 | 23% | 70.29 | 6115.23
8.7.8 | FDE | 08.09.019 | TUBO PVC NORMAL "SN" JUNTA ELÁSTICA DN 150 INCL CONEXÕES | M | 142 | 115.97 | 23% | 142.64 | 20254.88
8.7.9 | FDE | 08.09.099 | SERVICOS EM REDE DE ESGOTO | MV | 94.9 | 533.06 | 23% | 655.66 | 62222.134
8.8 |  | 08.10.000 | REDE DE ESGOTO: DEMAIS SERVICOS | [5 empty] | 18974.8056
8.8.1 | FDE | 08.10.048 | RALO SIFONADO DE F.FUNDIDO DN 150 MM C/GRELHA PVC CROMADO | UN | 26 | 549.05 | 23% | 675.33 | 17558.58
8.8.2 | FDE | 08.10.099 | SERVICOS EM REDE DE ESGOTO | MV | 2.16 | 533.06 | 23% | 655.66 | 1416.2256
8.9 |  | 08.11.000 | REDE DE AGUAS PLUVIAIS: TUBULACOES | [5 empty] | 66358.2
8.9.1 | FDE | 08.11.004 | TUBO DE FERRO FUNDIDO DN 100MM (4") - INCLUSIVE CONEXOES | M | 127 | 343.37 | 23% | 422.35 | 53638.45
8.9.2 | FDE | 08.11.005 | TUBO DE FERRO FUNDIDO DN 150MM (6") - INCLUSIVE CONEXOES | M | 7 | 425.35 | 23% | 523.18 | 3662.26
8.9.3 | FDE | 08.11.051 | TUBO DE PVC REFORÇADO "SR" JUNTA ELÁSTICA DN 50 INCL CONEXÕES | M | 17 | 41.75 | 23% | 51.35 | 872.95
8.9.4 | FDE | 08.11.053 | TUBO DE PVC REFORÇADO "SR" JUNTA ELÁSTICA DN 100 INCL CONEXÕES | M | 91 | 73.12 | 23% | 89.94 | 8184.54
8.10 |  | 08.12.000 | REDE DE AGUAS PLUVIAIS: DEMAIS SERVICOS | [5 empty] | 39808.9588
8.10.1 | FDE | 08.12.032 | RUFO EM CHAPA GALVANIZADA N 24 - CORTE 0,25 M | M | 81 | 54.66 | 23% | 67.23 | 5445.63
8.10.2 | FDE | 08.12.033 | RUFO EM CHAPA GALVANIZADA N 24 - CORTE 0,33 M | M | 100.8 | 61.41 | 23% | 75.53 | 7613.424
8.10.3 | FDE | 08.12.034 | RUFO EM CHAPA GALVANIZADA N 24 - CORTE 0,50 M | M | 9.6 | 96.99 | 23% | 119.3 | 1145.28
8.10.4 | FDE | 08.12.066 | GRELHA HEMISFERICA DE FERRO FUNDIDO DN 100MM (4") | UN | 26 | 15.82 | 23% | 19.46 | 505.96
8.10.5 | FDE | 08.12.099 | SERVICOS EM REDE DE AGUAS PLUVIAIS | MV | 38.28 | 533.06 | 23% | 655.66 | 25098.6648
8.11 |  | 08.13.000 | RESERVATORIO: INSTALACOES - TUBULACOES | [5 empty] | 32419.61
8.11.1 | FDE | 08.13.012 | TUBO ACO GALVANIZ NBR5580-CL MEDIA, DN25MM (1") - INCL CONEXOES | M | 7 | 107.93 | 23% | 132.75 | 929.25
8.11.2 | FDE | 08.13.013 | TUBO ACO GALVANIZ NBR5580-CL MEDIA, DN32MM (1 1/4")-INCL CONEXOES | M | 37 | 129.21 | 23% | 158.93 | 5880.41
8.11.3 | FDE | 08.13.014 | TUBO ACO GALVANIZ NBR5580-CL MEDIA, DN40MM (1 1/2") - INCL CONEXOES | M | 68 | 146.85 | 23% | 180.63 | 12282.84
8.11.4 | FDE | 08.13.015 | TUBO ACO GALVANIZ NBR5580-CL MEDIA, DN50MM (2") - INCL CONEXOES | M | 14 | 184.32 | 23% | 226.71 | 3173.94
8.11.5 | FDE | 08.13.017 | TUBO ACO GALVANIZ NBR5580-CL MEDIA, DN80MM (3")-INCL CONEXOES | M | 29 | 260.2 | 23% | 320.05 | 9281.45
8.11.6 | FDE | 08.13.018 | TUBO ACO GALVANIZ NBR5580-CL MEDIA, DN100MM (4")-INCL CONEXOES | M | 2 | 354.36 | 23% | 435.86 | 871.72
8.12 |  | 08.14.000 | RESERVATORIO: INSTALACOES - DEMAIS SERVICOS | [5 empty] | 375423.4668
8.12.1 | FDE | 08.14.003 | REGISTRO DE GAVETA BRUTO DN 25MM (1") | UN | 2 | 88.81 | 23% | 109.24 | 218.48
8.12.2 | FDE | 08.14.004 | REGISTRO DE GAVETA BRUTO DN 32MM (1 1/4") | UN | 2 | 110.02 | 23% | 135.32 | 270.64
8.12.3 | FDE | 08.14.005 | REGISTRO DE GAVETA BRUTO DN 40MM (1.1/2") | UN | 10 | 128.87 | 23% | 158.51 | 1585.1
8.12.4 | FDE | 08.14.006 | REGISTRO DE GAVETA BRUTO DN 50MM (2") | UN | 1 | 167.69 | 23% | 206.26 | 206.26
8.12.5 | FDE | 08.14.008 | REGISTRO DE GAVETA BRUTO DN 80MM (3") | UN | 4 | 597.03 | 23% | 734.35 | 2937.4
8.12.6 | FDE | 08.14.016 | VALVULA DE RETENCAO HORIZONTAL DE BRONZE DE 1" | UN | 1 | 158.91 | 23% | 195.46 | 195.46
8.12.7 | FDE | 08.14.018 | VALVULA DE RETENCAO HORIZONTAL DE BRONZE DE 1.1/2" | UN | 1 | 255.21 | 23% | 313.91 | 313.91
8.12.8 | FDE | 08.14.028 | VALVULA DE RETENCAO VERTICAL DE BRONZE DE 1.1/2" | UN | 2 | 191.26 | 23% | 235.25 | 470.5
8.12.9 | FDE | 08.14.031 | VALVULA DE RETENCAO VERTICAL DE BRONZE DE 3" | UN | 2 | 603.55 | 23% | 742.37 | 1484.74
8.12.10 | FDE | 08.14.037 | VALVULA DE RETENCAO DE PE COM CRIVO DE BRONZE DE 1.1/2" | UN | 1 | 180.17 | 23% | 221.61 | 221.61
8.12.11 | FDE | 08.14.046 | TORNEIRA DE BOIA EM LATAO (BOIA PLAST) DN 25MM (1") | UN | 1 | 130.13 | 23% | 160.06 | 160.06
8.12.12 | FDE | 08.14.073 | CONJ MOTOR-BOMBA(CENTRIFUGA)1,5 HP(10000 L/H-20 MCA) | UN | 2 | 2322.79 | 23% | 2857.03 | 5714.06
8.12.13 | FDE | 08.14.074 | CONJ MOTOR-BOMBA (CENTRIFUGA) 2 HP (13900 L/H-20 MCA) | UN | 2 | 3708.49 | 23% | 4561.44 | 9122.88
8.12.14 | FDE | 08.14.085 | ANEIS PRE-MOLDADOS EM CONCRETO ARMADO P/ RESERVATORIO D'AGUA D=2,50M | M | 19 | 13516 | 23% | 16624.68 | 315868.92
8.12.15 | FDE | 08.14.086 | LAJE PRE-MOLDADA D=2,50M E=8CM P/ RESERVATORIO | UN | 4 | 3331 | 23% | 4097.13 | 16388.52
8.12.16 | FDE | 08.14.087 | LAJE PRE-MOLDADA D=2,50M E=15CM P/ RESERVATORIO | UN | 3 | 4873.5 | 23% | 5994.41 | 17983.23
8.12.17 | FDE | 08.14.099 | SERVICOS RESERVATORIOS | MV | 3.48 | 533.06 | 23% | 655.66 | 2281.6968
8.13 |  | 08.15.000 | BEBEDOUROS,LAVATORIOS E MICTORIOS PADRONIZADOS | [5 empty] | 52495.456
8.13.1 | FDE | 08.15.013 | LT-04 LAVATORIO /BEBEDOURO COLETIVO COM TORNEIRA ANTIVANDALISMO | M | 2.5 | 1581.51 | 23% | 1945.26 | 4863.15
8.13.2 | FDE | 08.15.016 | BB-01 BEBEDOURO COLETIVO | M | 2.3 | 847.05 | 23% | 1041.87 | 2396.301
8.13.3 | FDE | 08.15.018 | LT-06 LAVATÓRIO COLETIVO COM TORNEIRA ANTIVANDALISMO | M | 8.8 | 2010.01 | 23% | 2472.31 | 21756.328
8.13.4 | FDE | 08.15.019 | LT-07 LAVATÓRIO COLETIVO COM TORNEIRA DE MESA- SANIT.ADMINISTRAÇÃO | M | 4.3 | 2504.75 | 23% | 3080.84 | 13247.612
8.13.5 | FDE | 08.15.023 | MT-04 MICTORIO COLETIVO | M | 4.3 | 1934.59 | 23% | 2379.55 | 10232.065
8.14 |  | 08.16.000 | LOUCAS | [5 empty] | 44236.02
8.14.1 | FDE | 08.16.001 | BACIA SIFONADA DE LOUCA BRANCA (VDR 6L) C/ ASSENTO | UN | 17 | 304.12 | 23% | 374.07 | 6359.19
8.14.2 | FDE | 08.16.010 | LAVATORIO DE LOUCA BRANCA SEM COLUNA C/ TORNEIRA DE FECHAM AUTOMATICO | UN | 1 | 1009.44 | 23% | 1241.61 | 1241.61
8.14.3 | FDE | 08.16.045 | TANQUE DE LOUCA BRANCA,PEQUENO C/COLUNA | UN | 1 | 1002.61 | 23% | 1233.21 | 1233.21
8.14.4 | FDE | 08.16.051 | SABONETEIRA DE LOUCA BRANCA DE 15X15 CM | UN | 6 | 92.2 | 23% | 113.41 | 680.46
8.14.5 | FDE | 08.16.065 | PAPELEIRA DE LOUCA BRANCA DE 15X15CM | UN | 17 | 97.28 | 23% | 119.65 | 2034.05
8.14.6 | FDE | 08.16.070 | CABIDE DE LOUCA BRANCA COM 2 GANCHOS | UN | 6 | 45.8 | 23% | 56.33 | 337.98
8.14.7 | FDE | 08.16.083 | VA-01 VARAL/TOALHEIRO | UN | 2 | 456.79 | 23% | 561.85 | 1123.7
8.14.8 | FDE | 08.16.089 | BR-01 BACIA P/ SANITARIO ACESSIVEL | CJ | 1 | 3026.01 | 23% | 3721.99 | 3721.99
8.14.9 | FDE | 08.16.090 | BR-02 LAVATORIO PARA SANITARIO ACESSIVEL | CJ | 1 | 1563.31 | 23% | 1922.87 | 1922.87
8.14.10 | FDE | 08.16.091 | BR-03 CONJUNTO LAVATORIO E BACIA ACESSIVEIS | CJ | 2 | 3407.66 | 23% | 4191.42 | 8382.84
8.14.11 | FDE | 08.16.092 | BR-04 BARRA DE APOIO COM FIXAÇÃO LATERAL | UN | 4 | 359.52 | 23% | 442.21 | 1768.84
8.14.12 | FDE | 08.16.093 | BR-05 TROCADOR ACESSÍVEL | UN | 3 | 3333.92 | 23% | 4100.72 | 12302.16
8.14.13 | FDE | 08.16.094 | BR-06 CHUVEIRO ACESSIVEL | CJ | 1 | 2542.37 | 23% | 3127.12 | 3127.12
8.15 |  | 08.17.000 | APARELHOS E METAIS | [5 empty] | 12412.15
8.15.1 | FDE | 08.17.037 | CHUVEIRO ANTIVANDALISMO | UN | 6 | 1087.44 | 23% | 1337.55 | 8025.3
8.15.2 | FDE | 08.17.058 | FT-02 FILTRO PARA AGUA POTAVEL | UN | 5 | 536.36 | 23% | 659.72 | 3298.6
8.15.3 | FDE | 08.17.080 | TORNEIRA DE LAVAGEM COM CANOPLA DE 1/2" | UN | 6 | 65.78 | 23% | 80.91 | 485.46
8.15.4 | FDE | 08.17.081 | TJ-03 TORNEIRA DE JARDIM | UN | 1 | 490.07 | 23% | 602.79 | 602.79
9 |  | 09.00.000 | INSTALACOES ELETRICAS | [5 empty] | 557336.1262
9.1 |  | 09.02.000 | ENTRADA EM BAIXA TENSAO | [5 empty] | 16134.08
9.1.1 | FDE | 09.02.011 | AT-01 ENTRADA AEREA PARA TELEFONE | UN | 1 | 1666.15 | 23% | 2049.36 | 2049.36
9.1.2 | FDE | 09.02.043 | DPS - DISPOSITIVO PROTECAO CONTRA SURTOS (ENERGIA) | UN | 4 | 210.26 | 23% | 258.62 | 1034.48
9.1.3 | FDE | 09.02.061 | AE-21 ABRIGO E ENTRADA DE ENERGIA (CAIXA M OU H): AES ELETROP/BANDEIRANTE/ELEKTRO/CPFL | UN | 1 | 5764.32 | 23% | 7090.11 | 7090.11
9.1.4 | FDE | 09.02.078 | CONJ 4 CABOS P/ ENTRADA ENERGIA SECCAO 95MM2 C/ ELETRODUTOS | UN | 1 | 3660.7 | 23% | 4502.66 | 4502.66
9.1.5 | FDE | 09.02.088 | DISJUNTOR TRIPOLAR TERMOMAGNETICO 3X10A A 3X50A | UN | 1 | 101.58 | 23% | 124.94 | 124.94
9.1.6 | FDE | 09.02.091 | DISJUNTOR TRIPOLAR TERMOMAGNETICO 3X125A A 3X225A | UN | 1 | 462.87 | 23% | 569.33 | 569.33
9.1.7 | FDE | 09.02.102 | CONJUNTO PARA ENTRADA DE TELEFONE NA ENTRADA DE ENERGIA | UN | 1 | 620.49 | 23% | 763.2 | 763.2
9.2 |  | 09.03.000 | ENTRADA: INTERLIGACAO AO QUADRO GERAL | [5 empty] | 32376.34
9.2.1 | FDE | 09.03.007 | CABO DE 50 MM2 - 750 V DE ISOLACAO | M | 45 | 59.96 | 23% | 73.75 | 3318.75
9.2.2 | FDE | 09.03.009 | CABO DE 95 MM2 - 750 V DE ISOLACAO | M | 180 | 105.93 | 23% | 130.29 | 23452.2
9.2.3 | FDE | 09.03.015 | CABO DE 10 MM2 - 750V DE ISOLAÇÃO | M | 8 | 10.53 | 23% | 12.95 | 103.6
9.2.4 | FDE | 09.03.046 | ELETRODUTO DE PVC RIGIDO ROSCAVEL DE 25MM - INCL CONEXOES | M | 14 | 23.74 | 23% | 29.2 | 408.8
9.2.5 | FDE | 09.03.047 | ELETRODUTO DE PVC RIGIDO ROSCAVEL DE 32MM - INCL CONEXOES | M | 5 | 30.18 | 23% | 37.12 | 185.6
9.2.6 | FDE | 09.03.048 | ELETRODUTO DE PVC RIGIDO ROSCAVEL DE 40MM - INCL CONEXOES | M | 2 | 38.21 | 23% | 47 | 94
9.2.7 | FDE | 09.03.049 | ELETRODUTO DE PVC RIGIDO ROSCAVEL DE 50MM - INCL CONEXOES | M | 8 | 41.04 | 23% | 50.48 | 403.84
9.2.8 | FDE | 09.03.052 | ELETRODUTO DE PVC RIGIDO ROSCAVEL DE 85MM - INCL CONEXOES | M | 45 | 79.67 | 23% | 97.99 | 4409.55
9.3 |  | 09.04.000 | QUADRO GERAL | [5 empty] | 7925.3262
9.3.1 | FDE | 09.04.006 | CAIXA EM CHAPA DE AÇO 16 COM PORTA E FECHO | M2 | 1.44 | 1349.05 | 23% | 1659.33 | 2389.4352
9.3.2 | FDE | 09.04.019 | QUADRO GERAL - DISJUNTOR TERMOMAGNETICO 3X10A A 3X50A | UN | 25 | 101.58 | 23% | 124.94 | 3123.5
9.3.3 | FDE | 09.04.020 | QUADRO GERAL - DISJUNTOR TERMOMAGNETICO 3X60A A 3X100A | UN | 2 | 130.57 | 23% | 160.6 | 321.2
9.3.4 | FDE | 09.04.021 | QUADRO GERAL - DISJUNTOR TERMO MAGNETICO 3X200A | UN | 2 | 527.98 | 23% | 649.42 | 1298.84
9.3.5 | FDE | 09.04.041 | QUADRO GERAL-BARRAMENTO DE 60 A | M | 8 | 19.37 | 23% | 23.83 | 190.64
9.3.6 | FDE | 09.04.042 | QUADRO GERAL-BARRAMENTO DE 100 A | M | 5.5 | 34.14 | 23% | 41.99 | 230.945
9.3.7 | FDE | 09.04.044 | QUADRO GERAL-BARRAMENTO DE 200 A | M | 3.6 | 65.58 | 23% | 80.66 | 290.376
9.3.8 | FDE | 09.04.091 | DISJUNTOR BIPOLAR TERMOMAGNETICO 2X10A A 2X50A | UN | 1 | 65.36 | 23% | 80.39 | 80.39
9.4 |  | 09.05.000 | REDE DE BAIXA TENSAO: DUTO/QUADROS PARCIAIS | [5 empty] | 126046.27
9.4.1 | FDE | 09.05.002 | ELETROD ACO GALV QUENTE (NBR 5624) 20 MM (3/4") - INCL CONEXOES | M | 71 | 43.07 | 23% | 52.98 | 3761.58
9.4.2 | FDE | 09.05.003 | ELETROD ACO GALV QUENTE (NBR 5624) 25 MM (1") - INCL CONEXOES | M | 290 | 52.89 | 23% | 65.05 | 18864.5
9.4.3 | FDE | 09.05.004 | ELETROD ACO GALV QUENTE (NBR 5624) 32 MM (1 1/4") - INCL CONEXOES | M | 118 | 72.27 | 23% | 88.89 | 10489.02
9.4.4 | FDE | 09.05.005 | ELETROD ACO GALV QUENTE (NBR 5624) 40 MM (1 1/2") - INCL CONEXOES | M | 75 | 84.55 | 23% | 104 | 7800
9.4.5 | FDE | 09.05.006 | ELETROD ACO GALV QUENTE (NBR 5624) 50 MM (2") - INCL CONEXOES | M | 6 | 102.06 | 23% | 125.53 | 753.18
9.4.6 | FDE | 09.05.013 | ELETRODUTO DE PVC RIGIDO ROSCAVEL DE 25MM - INCL CONEXOES | M | 516 | 23.74 | 23% | 29.2 | 15067.2
9.4.7 | FDE | 09.05.014 | ELETRODUTO DE PVC RIGIDO ROSCAVEL DE 32MM - INCL CONEXOES | M | 512 | 30.18 | 23% | 37.12 | 19005.44
9.4.8 | FDE | 09.05.015 | ELETRODUTO DE PVC RIGIDO ROSCAVEL DE 40MM - INCL CONEXOES | M | 297 | 38.21 | 23% | 47 | 13959
9.4.9 | FDE | 09.05.016 | ELETRODUTO DE PVC RIGIDO ROSCAVEL DE 50MM - INCL CONEXOES | M | 45 | 41.04 | 23% | 50.48 | 2271.6
9.4.10 | FDE | 09.05.040 | ENVELOPE DE CONCRETO PARA DUTOS | M | 414 | 16.23 | 23% | 19.96 | 8263.44
9.4.11 | FDE | 09.05.042 | QUADRO DISTRIBUICAO, DISJ. GERAL 30A P/ 4 A 8 DISJS. | UN | 3 | 340.62 | 23% | 418.96 | 1256.88
9.4.12 | FDE | 09.05.045 | QUADRO DISTRIBUICAO, DISJ. GERAL 50A P/ 10 A 12 DISJS. | UN | 8 | 408.72 | 23% | 502.73 | 4021.84
9.4.13 | FDE | 09.05.047 | QUADRO DISTRIBUICAO, DISJ. GERAL 60A P/ 14 A 20 DISJS. | UN | 3 | 579.51 | 23% | 712.8 | 2138.4
9.4.14 | FDE | 09.05.069 | INTERRUPTOR TIPO AUTOMÁTICO DE BÓIA | UN | 3 | 78.28 | 23% | 96.28 | 288.84
9.4.15 | FDE | 09.05.070 | DISJUNTOR BIPOLAR TERMOMAGNETICO 2X10A A 2X50A | UN | 45 | 77.3 | 23% | 95.08 | 4278.6
9.4.16 | FDE | 09.05.073 | DISJUNTOR UNIPOLAR TERMOMAGNETICO 1X10A A 1X30A | UN | 53 | 20.79 | 23% | 25.57 | 1355.21
9.4.17 | FDE | 09.05.074 | DISJUNTOR TRIPOLAR TERMOMAGNETICO 3X10A A 3X50A | UN | 16 | 101.58 | 23% | 124.94 | 1999.04
9.4.18 | FDE | 09.05.077 | QUADRO COMANDO PARA CONJUNTO MOTOR BOMBA TRIFASICO DE 1 1/2 A 2 HP | UN | 2 | 1606.2 | 23% | 1975.63 | 3951.26
9.4.19 | FDE | 09.05.087 | QUADRO COMANDO PARA BOMBA DE INCENDIO TRIFASICO DE 5 HP | UN | 1 | 802.99 | 23% | 987.68 | 987.68
9.4.20 | FDE | 09.05.092 | INTERRUPTOR AUTOMATICO DIFERENCIAL (DISPOSITIVO DR) 40A/30 MA | UN | 3 | 478.19 | 23% | 588.17 | 1764.51
9.4.21 | FDE | 09.05.093 | INTERRUPTOR AUTOMATICO DIFERENCIAL (DISPOSITIVO DR) 63A/30 MA | UN | 3 | 533.94 | 23% | 656.75 | 1970.25
9.4.22 | FDE | 09.05.096 | CENTRAL DE SISTEMA DE ALARME ATÉ 12 ENDEREÇOS | UN | 2 | 731.22 | 23% | 899.4 | 1798.8
9.5 |  | 09.06.000 | REDE DE BAIXA TENSAO: CAIXAS DE PASSAGEM | [5 empty] | 10080.87
9.5.1 | FDE | 09.06.002 | CAIXA DE PASSAGEM ESTAMPADA COM TAMPA PLASTICA DE 4"X4" | UN | 41 | 30.71 | 23% | 37.77 | 1548.57
9.5.2 | FDE | 09.06.009 | CAIXA DE PASSAGEM CHAPA TAMPA PARAFUSADA DE 20X20X10 CM | UN | 9 | 49.7 | 23% | 61.13 | 550.17
9.5.3 | FDE | 09.06.015 | CAIXA DE PASSAGEM CHAPA TAMPA PARAFUSADA DE 40X40X15 CM | UN | 4 | 111.43 | 23% | 137.06 | 548.24
9.5.4 | FDE | 09.06.025 | CAIXA DE PASSAGEM EM ALVENARIA DE 0,40X0,40X0,40 M | UN | 29 | 189.05 | 23% | 232.53 | 6743.37
9.5.5 | FDE | 09.06.036 | CAIXA DE PASSAGEM A PROVA DE UMIDADE EM ALUMINIO 15X15X10CM | UN | 2 | 93.49 | 23% | 114.99 | 229.98
9.5.6 | FDE | 09.06.047 | QUADRO EM CHAPA COM PORTA E FECHADURA (TELEBRAS) DE 40X40X12CM | UN | 2 | 187.21 | 23% | 230.27 | 460.54
9.6 |  | 09.07.000 | REDE DE BAIXA TENSAO: ENFIACAO | [5 empty] | 53482.5
9.6.1 | FDE | 09.07.003 | FIO DE 1,50 MM2 - 750 V DE ISOLACAO | M | 453 | 2.46 | 23% | 3.03 | 1372.59
9.6.2 | FDE | 09.07.004 | FIO DE 2,50 MM2 - 750 V DE ISOLACAO | M | 183 | 3.31 | 23% | 4.07 | 744.81
9.6.3 | FDE | 09.07.006 | FIO DE 6 MM2 - 750 V DE ISOLACAO | M | 3670 | 6.28 | 23% | 7.72 | 28332.4
9.6.4 | FDE | 09.07.011 | CABO DE 10 MM2 - 750 V DE ISOLACAO | M | 1708 | 10.53 | 23% | 12.95 | 22118.6
9.6.5 | FDE | 09.07.012 | CABO DE 16 MM2 - 750 V DE ISOLACAO | M | 6 | 16.25 | 23% | 19.99 | 119.94
9.6.6 | FDE | 09.07.013 | CABO DE 25 MM2 - 750 V DE ISOLACAO | M | 24 | 26.9 | 23% | 33.09 | 794.16
9.7 |  | 09.08.000 | PONTOS DE: INTERRUPTORES E TOMADAS | [5 empty] | 58668.57
| FDE | 09.08.055 | BOTOEIRA PARA ACIONAMENTO DA BOMBA DE INCENDIO | UN | 2 | 349.42 | 23% | 429.79 | 859.58
| FDE | 09.08.067 | INTERRUPTOR 1 TECLA BIPOLAR SIMPLES CAIXA 4"X2"- ELETR PVC RIGIDO | UN | 12 | 145.65 | 23% | 179.15 | 2149.8
| FDE | 09.08.069 | 2 INTERRUPTORES 1 TECLA BIPOLAR SIMPLES CAIXA 4"X4"-ELETR PVC RIGIDO | UN | 10 | 226.31 | 23% | 278.36 | 2783.6
| FDE | 09.08.070 | 3 INTERRUPTORES DE 1 TECLA BIPOLAR EM CAIXA 4"X4"-ELETRODUTO DE PVC | UN | 5 | 232.89 | 23% | 286.45 | 1432.25
| FDE | 09.08.075 | INTERRUPTOR 1 TECLA SIMPLES/TOMADA 2P+T PADRÃO NBR 14136 CORRENTE 10A ELETROD.PVC RIGIDO | UN | 2 | 129.35 | 23% | 159.1 | 318.2
| FDE | 09.08.079 | TOMADA 2P+T PADRAO NBR 14136 CORRENTE 10A-250V-ELETR. PVC RÍGIDO | UN | 233 | 126.05 | 23% | 155.04 | 36124.32
| FDE | 09.08.081 | PONTO SECO PARA TELEFONE-ELETRODUTO DE PVC | UN | 6 | 103.06 | 23% | 126.76 | 760.56
| FDE | 09.08.083 | BOTAO PARA CIGARRA - ELETRODUTO DE PVC | UN | 1 | 126.22 | 23% | 155.25 | 155.25
| FDE | 09.08.084 | CIGARRA PARA CHAMADA DE AULA - ELETRODUTO DE PVC | UN | 3 | 221.36 | 23% | 272.27 | 816.81
| FDE | 09.08.085 | PONTO SECO P/INSTALACAO DE SOM/TV/ALARME/LOGICA - ELETRODUTO PVC | UN | 93 | 103.06 | 23% | 126.76 | 11788.68
| FDE | 09.08.086 | ACIONADOR DO ALARME DE INCENDIO | UN | 4 | 196.99 | 23% | 242.3 | 969.2
| FDE | 09.08.087 | SIRENE PARA ALARME DE EMERGENCIA- ELETRODUTO DE PVC | UN | 4 | 103.72 | 23% | 127.58 | 510.32
9.8 |  | 09.09.000 | LUMINARIAS INTERNAS | [5 empty] | 97206.43
| FDE | 09.09.034 | IL-42 LUMINARIA C/ DIFUSOR TRANSPARENTE P/ LAMPADA FLUOR (2X32W) | UN | 23 | 242.91 | 23% | 298.78 | 6871.94
| FDE | 09.09.036 | IL-57 REFLETOR C/ GRADE P/ VAPOR MET 150W | UN | 7 | 795.39 | 23% | 978.33 | 6848.31
| FDE | 09.09.037 | IL-58 ILUMINACAO P/ QUADRA DE ESP. COB. LAMP. VAPOR METALICO (1X250W) | UN | 8 | 855.75 | 23% | 1052.57 | 8420.56
| FDE | 09.09.044 | IL-05 ARANDELA BLINDADA | UN | 1 | 338.83 | 23% | 416.76 | 416.76
| FDE | 09.09.046 | IL-59 ILUMINAÇÃO P/PASSAGEM COBERTA E CIRCULAÇÕES | UN | 4 | 193.39 | 23% | 237.87 | 951.48
| FDE | 09.09.051 | IL-44 LUMINARIA PARA LAMPADA FLUORESCENTE (1X32W) | UN | 4 | 163.6 | 23% | 201.23 | 804.92
| FDE | 09.09.052 | IL-45 LUMINARIA PARA LAMPADA FLUORESCENTE (2X32W) | UN | 51 | 227.56 | 23% | 279.9 | 14274.9
| FDE | 09.09.060 | IL-60 LUMINARIA DE SOBREPOR C/REFLETOR E ALETAS P/LAMP.FLUORESCENTE (2X32W) | UN | 20 | 323.27 | 23% | 397.62 | 7952.4
| FDE | 09.09.061 | IL-61 LUMINARIA DE EMBUTIR C/ REFLETOR E ALETAS P/ LAMP. FLUORESCENTE (2X32W) | UN | 48 | 276.59 | 23% | 340.21 | 16330.08
| FDE | 09.09.065 | IL-67 LUMINÁRIA DE EMBUTIR C/REFLETOR SEM ALETAS (2X32W) | UN | 96 | 272.11 | 23% | 334.7 | 32131.2
| FDE | 09.09.074 | IL-74 LUMINARIA ABERTA C/REFLETOR P/LAMPADAS FLUOR. (2X28W) | UN | 3 | 270.14 | 23% | 332.27 | 996.81
| FDE | 09.09.083 | IL-83 ILUMINAÇÃO AUTONOMA DE EMERGÊNCIA - LED | UN | 19 | 51.65 | 23% | 63.53 | 1207.07
9.9 |  | 09.10.000 | CENTRO DE LUZ | [5 empty] | 70027.29
| FDE | 09.10.003 | CENTRO DE LUZ EM CAIXA FM ELETRODUTO DE PVC | UN | 15 | 191.98 | 23% | 236.14 | 3542.1
| FDE | 09.10.011 | CENTRO DE LUZ EM CONDULETE-ELETRODUTO DE PVC | UN | 283 | 191 | 23% | 234.93 | 66485.19
9.10 |  | 09.11.000 | ILUMINACAO EXTERNA | [5 empty] | 29896.37
| FDE | 09.11.035 | IL-06 LUZ DE OBSTACULO COM LAMPADA | UN | 1 | 333.36 | 23% | 410.03 | 410.03
| FDE | 09.11.068 | IL-53 LUMINARIA P/ VAPOR DE SODIO 1X150W EM POSTE 6M | UN | 6 | 2934.92 | 23% | 3609.95 | 21659.7
| FDE | 09.09.036 | IL-57 REFLETOR C/ GRADE P/ VAPOR MET 150W | UN | 8 | 795.39 | 23% | 978.33 | 7826.64
9.11 |  | 09.12.000 | APARELHOS ELETRICOS | [5 empty] | 1925.21
| FDE | 09.12.001 | EX-01 EXAUSTOR AXIAL DN 40CM | UN | 1 | 1565.21 | 23% | 1925.21 | 1925.21
9.12 |  | 09.13.000 | PARA RAIOS | [5 empty] | 53566.87
| FDE | 09.13.010 | PP-02 PARA RAIOS FRANKLIN COM MASTRO AÇO GALVANIZADO 02" X 3,00M | UN | 1 | 964.07 | 23% | 1185.81 | 1185.81
| FDE | 09.13.025 | CORDOALHA DE AÇO GALV. A QUENTE 80MM2 (7/16") SOB A TERRA | M | 366 | 33.75 | 23% | 41.51 | 15192.66
| FDE | 09.13.027 | TERRA SIMPLES - 1 HASTE COM CAIXA DE INSPEÇÃO E TAMPA DE CONCRETO | UN | 24 | 352.49 | 23% | 433.56 | 10405.44
| FDE | 09.13.032 | CONEXAO EXOTERMICA CABO/CABO | UN | 16 | 50.29 | 23% | 61.86 | 989.76
| FDE | 09.13.033 | CONEXAO EXOTERMICA CABO/HASTE | UN | 25 | 50.49 | 23% | 62.1 | 1552.5
| FDE | 09.13.034 | CONEXAO EXOTERMICA EM ESTRUTURA METALICA | UN | 14 | 38.7 | 23% | 47.6 | 666.4
| FDE | 09.13.036 | TUBO DE PVC Ø 2'' X 3,00M PARA PROTEÇAO DESCIDA DE CORDOALHA | UN | 16 | 93.27 | 23% | 114.72 | 1835.52
| FDE | 09.13.040 | CORDOALHA DE AÇO GALV. A QUENTE 50 MM2 (3/8") C/SUPORTE.DE FIXAÇÃO. | M | 497 | 35.56 | 23% | 43.74 | 21738.78
10 |  | 10.00.000 | FORRO | [5 empty] | 192596.008
10.1 |  | 10.01.000 | FORRO | [5 empty] | 192596.008
| FDE | 10.01.076 | FORRO PLACA MINERAL NRC 0,70 MP COMPLETE INCL.PERFIS FORNEC/INST. | M2 | 965.2 | 162.23 | 23% | 199.54 | 192596.008
11 |  | 11.00.000 | IMPERMEABILIZACOES / JUNTAS DE DILATACAO | [5 empty] | 30931.8158
11.1 |  | 11.02.000 | IMPERMEABILIZACOES: LAJES, CALHAS, MARQUISES | [5 empty] | 20903.2488
| FDE | 11.02.026 | IMPERM C/ EMULSAO ACRILICA ESTRUT C/ VEU DE POLIESTER-6 DEMAOS / 2 EST | M2 | 255.6 | 59.64 | 23% | 73.36 | 18750.816
| FDE | 11.02.066 | REGULARIZACAO DE SUPERFICIE P/ PREPARO IMPERM 1:3 E=2,5CM | M2 | 45.36 | 25.91 | 23% | 31.87 | 1445.6232
| FDE | 11.02.067 | ARGAMASSA PARA PROTEÇAO MECANICA SOBRE SUPERFICIE IMPERMEABILIZADA TRAÇO 1:4 ESPESSURA 3CM | M2 | 20.16 | 28.5 | 23% | 35.06 | 706.8096
11.2 |  | 11.03.000 | IMPERMEABILIZACOES: RESERVATORIOS D'AGUA | [5 empty] | 2502.167
| FDE | 11.03.007 | IMPERMEABIL RESERV.ENTERRADO COM ARGAMASSA POLIMERICA SEMIFLEXIVEL COM APLICAÇÃO 4 DEMÃOS | M2 | 86.78 | 22.48 | 23% | 27.65 | 2399.467
| FDE | 11.03.010 | COM TINTA BETUMINOSA (APLICACAO EXTERNA) | M2 | 5 | 16.7 | 23% | 20.54 | 102.7
11.3 |  | 11.04.000 | JUNTAS DE DILATACAO | [5 empty] | 7526.4
| FDE | 11.04.004 | JUNTAS DE DILATACAO/MASTIQUE ELASTICO OU POLIURETANO | C3 | 26880 | 0.23 | 23% | 0.28 | 7526.4
12 |  | 12.00.000 | REVESTIMENTOS: TETO E PAREDE | [5 empty] | 192940.3332
12.1 |  | 12.01.000 | REVESTIMENTO DE TETO | [5 empty] | 460.676
| FDE | 12.01.001 | CHAPISCO | M2 | 8.2 | 10.06 | 23% | 12.37 | 101.434
| FDE | 12.01.006 | EMBOCO DESEMPENADO | M2 | 8.2 | 35.62 | 23% | 43.81 | 359.242
12.2 |  | 12.02.000 | REVESTIMENTO DE PAREDES INTERNAS | [5 empty] | 168085.3236
| FDE | 12.02.002 | CHAPISCO | M2 | 1473.7 | 5.71 | 23% | 7.02 | 10345.374
| FDE | 12.02.005 | EMBOCO | M2 | 558.53 | 29.62 | 23% | 36.43 | 20347.2479
| FDE | 12.02.006 | EMBOCO DESEMPENADO | M2 | 915.22 | 35.88 | 23% | 44.13 | 40388.6586
| FDE | 12.02.009 | REVESTIMENTO COM GESSO | M2 | 1272.5 | 18.01 | 23% | 22.15 | 28185.875
| FDE | 12.02.036 | REVESTIMENTO COM AZULEJOS RETIFICADOS LISOS BRANCO BRILHANTE | M2 | 558.53 | 99.81 | 23% | 122.77 | 68570.7281
| FDE | 12.02.043 | PERFIL SEXTAVADO EM ALUMINIO PARA AZULEJO | M | 24 | 8.38 | 23% | 10.31 | 247.44
12.3 |  | 12.04.000 | REVESTIMENTO DE PAREDES EXTERNAS | [5 empty] | 24394.3336
| FDE | 12.04.004 | CHAPISCO | M2 | 479.92 | 5.71 | 23% | 7.02 | 3369.0384
| FDE | 12.04.006 | EMBOCO DESEMPENADO | M2 | 479.92 | 35.62 | 23% | 43.81 | 21025.2952
13 |  | 13.00.000 | PISOS INTERNOS / RODAPES / PEITORIS | [5 empty] | 755041.2436
13.1 |  | 13.01.000 | LASTRO PARA PISOS E ENCHIMENTO DE REBAIXOS DE LAJES | [5 empty] | 149487.356
| FDE | 13.01.004 | LASTRO DE CONCRETO C/ HIDROFUGO E=5CM | M2 | 1357.6 | 35.77 | 23% | 44 | 59734.4
| FDE | 13.01.006 | LASTRO DE PEDRA BRITADA - 5CM | M2 | 1357.6 | 9.71 | 23% | 11.94 | 16209.744
| FDE | 13.01.017 | ARGAMASSA DE REGULARIZACAO CIM/AREIA 1:3 ESP=2,50CM | M2 | 2307.6 | 25.91 | 23% | 31.87 | 73543.212
13.2 |  | 13.02.000 | REVESTIMENTO DE PISOS | [5 empty] | 555122.5716
| FDE | 13.02.005 | CIMENTADO DESEMPENADO ALISADO E=3,50CM INCL ARG REG | M2 | 113.75 | 52.28 | 23% | 64.3 | 7314.125
| FDE | 13.02.023 | BORRACHA COLADA - PISO TATIL DIRECIONAL | M2 | 15.94 | 201.37 | 23% | 247.69 | 3948.1786
| FDE | 13.02.059 | SINALIZAÇÃO VISUAL DE DEGRAUS FITA ADESIVA COR AMARELA 25X200MM (2 FAIXAS) | CJ | 40 | 11.83 | 23% | 14.55 | 582
| FDE | 13.02.069 | PORCELANATO ESMALTADO | M2 | 2307.6 | 191.41 | 23% | 235.43 | 543278.268
13.3 |  | 13.04.000 | REVESTIMENTO DE DEGRAUS | [5 empty] | 1930.78
| FDE | 13.04.001 | DEGRAUS EM ARGAMASSA DE CIMENTO E AREIA 1:3 ESPESSURA DE 2 CM | M | 38 | 41.31 | 23% | 50.81 | 1930.78
13.4 |  | 13.05.000 | REVESTIMENTO DE RODAPES | [5 empty] | 28296.003
| FDE | 13.05.005 | RODAPE DE ARGAMASSA DE CIM/AREIA 1:3 PARA ESCADA | M | 10.8 | 31.3 | 23% | 38.5 | 415.8
| FDE | 13.05.006 | RODAPÉ DE ARGAMASSA CIMENTO E AREIA 1:3 ESPESSURA 1,5CM X ALTURA DE 7CM | M | 103.4 | 19.05 | 23% | 23.43 | 2422.662
| FDE | 13.05.022 | RODAPE PORCELANATO ESMALTADO 7CM | M | 1026.1 | 20.17 | 23% | 24.81 | 25457.541
13.5 |  | 13.06.000 | REVESTIMENTO DE SOLEIRAS | [5 empty] | 3306.573
| FDE | 13.06.075 | SO-15 SOLEIRA RAMPADA DESNIVEL ATE 2CM (CIMENTADO / ALVENARIA 22CM) | M | 17 | 118.16 | 23% | 145.34 | 2470.78
| FDE | 13.06.083 | SO-23 SOLEIRA DE GRANITO EM NIVEL 1 PEÇA (L=19 A 22CM) | M | 3.7 | 183.65 | 23% | 225.89 | 835.793
13.6 |  | 13.07.000 | REVESTIMENTO DE PEITORIS | [5 empty] | 16897.96
| FDE | 13.07.002 | PE-02 PEITORIL | M | 191.5 | 71.74 | 23% | 88.24 | 16897.96
14 |  | 14.00.000 | VIDROS | [5 empty] | 61802.5643
14.1 |  | 14.01.000 | VIDROS | [5 empty] | 50533.7643
| FDE | 14.01.002 | VIDRO LISO COMUM INCOLOR DE 3MM | M2 | 462.32 | 82.93 | 23% | 102 | 47156.64
| FDE | 14.01.035 | VIDRO IMPRESSO INCOLOR (E=4MM) | M2 | 20.73 | 132.45 | 23% | 162.91 | 3377.1243
14.2 |  | 14.02.000 | ESPELHOS | [5 empty] | 11268.8
| FDE | 14.02.001 | EP-01 ESPELHO | UN | 20 | 458.08 | 23% | 563.44 | 11268.8
15 |  | 15.00.000 | PINTURA | [5 empty] | 228853.2964
15.1 |  | 15.01.000 | ESTRUTURA | [5 empty] | 29051.37
| FDE | 15.01.004 | ESMALTE EM ESTRUTURA METALICA | M2 | 1574.6 | 15 | 23% | 18.45 | 29051.37
15.2 |  | 15.02.000 | FORROS / PAREDES INTERNAS | [5 empty] | 136569.901
| FDE | 15.02.005 | TINTA LATEX ECONOMICA | M2 | 1532 | 27.6 | 23% | 33.95 | 52011.4
| FDE | 15.02.019 | ESMALTE | M2 | 2617.1 | 26.27 | 23% | 32.31 | 84558.501
15.3 |  | 15.03.000 | ESQUADRIAS | [5 empty] | 38681.4654
| FDE | 15.03.011 | ESMALTE COM MASSA NIVELADORA EM ESQUADRIAS DE MADEIRA | M2 | 190.49 | 53.31 | 23% | 65.57 | 12490.4293
| FDE | 15.03.021 | ESMALTE EM ESQUADRIAS DE FERRO | M2 | 611.01 | 26.51 | 23% | 32.61 | 19925.0361
| FDE | 15.03.060 | FACE EXTERNA DE CALHAS/CONDUTORES COM TINTA SINTETICA (ESMALTE) | M | 385.6 | 13.21 | 23% | 16.25 | 6266
15.4 |  | 15.04.000 | EXTERNA | [5 empty] | 24550.56
| FDE | 15.04.006 | TINTA LATEX STANDARD | M2 | 909.28 | 21.95 | 23% | 27 | 24550.56
16 |  | 16.00.000 | SERVICOS COMPLEMENTARES | [5 empty] | 721933.2102
16.1 |  | 16.01.000 | FECHO:MUROS/ALAMBRADOS/PORTOES | [5 empty] | 85410.754
| FDE | 16.01.016 | FD-16 FECHAMENTO DIVISA/BL CONCRETO/REVEST CHAPISCO FINO H=235CM/BROCA | M |  | 704.05 | 23% | 865.98 | 0
| FDE | 16.01.029 | FD-24 FECHAMENTO DE DIVISA COM GRADIL ELETROFUNDIDO / BROCA (H=235CM) | M | 16 | 936.52 | 23% | 1151.92 | 18430.72
| FDE | 16.01.088 | PT-41 PORTAO EM CHAPA DE ACO (300X235CM) | UN | 2 | 9783.4 | 23% | 12033.58 | 24067.16
| FDE | 16.01.091 | FE-02 FECHAMENTO PARA SETORIZAÇAO (GRADIL ELETROFUNDIDO) | M2 | 92.05 | 279.19 | 23% | 343.4 | 31609.97
| FDE | 16.01.092 | PT-50 PORTAO DE TELA PARA SETORIZAÇAO 120<H<200 CM | M2 | 2.4 | 1103.91 | 23% | 1357.81 | 3258.744
| FDE | 16.01.094 | PT-35 PORTAO GRADIL ELETROFUNDIDO / PILARETE METALICO (300X235CM) | UN | 1 | 6539.97 | 23% | 8044.16 | 8044.16
16.2 |  | 16.02.000 | PISOS | [5 empty] | 122793.8846
| FDE | 16.02.018 | BORRACHA ASSENTADA C/ ARGAMASSA - PISO TATIL DIRECIONAL | M2 | 2.56 | 429.95 | 23% | 528.84 | 1353.8304
| FDE | 16.02.022 | PAVIMENTACAO COM PEDRISCO COM ESPESS DE 5 CM | M2 | 354.38 | 12.14 | 23% | 14.93 | 5290.8934
| FDE | 16.02.027 | GA-01 GUIA LEVE OU SEPARADOR DE PISOS | M | 16 | 47.13 | 23% | 57.97 | 927.52
| FDE | 16.02.064 | PISO DE CONCRETO FCK 25MPA DESEMPENAMENTO MECÂNICO E=8CM | M2 | 1202.6 | 65.88 | 23% | 81.03 | 97446.678
| FDE | 16.02.066 | PISO DE CONCRETO ARMADO FCK 25MPA DESEMPENAMENTO MECÂNICO E=10CM | M2 |  | 102.82 | 23% | 126.47 | 0
| FDE | 16.02.068 | DEGRAU DE CONCRETO ARMADO FCK 25MPA DESEMPENADO E=6CM INCLUSIVE LASTRO DE BRITA | M | 48 | 57.85 | 23% | 71.16 | 3415.68
| FDE | 16.02.071 | LASTRO DE PEDRA BRITADA - 5CM | M2 | 1202.62 | 9.71 | 23% | 11.94 | 14359.2828
16.3 |  | 16.03.000 | GRAMADOS/PAISAGISMO | [5 empty] | 108071.917
| FDE | 16.03.006 | GRAMA SAO CARLOS EM PLACAS | M2 | 4037.7 | 20.33 | 23% | 25.01 | 100982.877
| FDE | 16.03.014 | AP-02 PROTETOR PARA ARVORES | UN | 14 | 114.06 | 23% | 140.29 | 1964.06
| FDE | 16.03.490 | FRUTÍFERA PITANGUEIRA H=2,00M | UN | 5 | 417.62 | 23% | 513.67 | 2568.35
| FDE | 16.03.498 | ÁRVORE ORNAMENTAL PAU-BRASIL H=2,00M | UN | 9 | 230.95 | 23% | 284.07 | 2556.63
16.4 |  | 16.05.000 | ÁGUAS PLUVIAIS E DRENAGEM DE ACABAMENTO | [5 empty] | 226298.0094
| FDE | 16.05.004 | CA-05 CANALETA P/ AGUAS PLUVIAIS (L=60CM) | M | 128 | 42.9 | 23% | 52.77 | 6754.56
| FDE | 16.05.012 | CA-11 CAIXA DE AREIA COM GRELHA | UN | 3 | 547.94 | 23% | 673.97 | 2021.91
| FDE | 16.05.032 | CA-22 CANALETA DE AGUAS PLUVIAIS EM CONCRETO (30CM) | M | 31 | 144.15 | 23% | 177.3 | 5496.3
| FDE | 16.05.036 | CANALETA DE CONCRETO 1/2 CANA DN 30CM P/ AGUAS PLUVIAIS | M | 116 | 57.99 | 23% | 71.33 | 8274.28
| FDE | 16.05.045 | TC-08 TAMPA EM GRELHA DE FERRO GALVANIZADO P/ CANALETA (35CM) | M | 18 | 794.59 | 23% | 977.35 | 17592.3
| FDE | 16.05.048 | TC-11 TAMPA DE CONCRETO PRE-MOLDADA PERF. P/ CANALETA L=35CM | M | 13 | 170.79 | 23% | 210.07 | 2730.91
| FDE | 16.05.052 | TAMPA PRÉ-MOLDADA Ø 2,50M PARA POÇO DE RETENÇÃO DE A.P. COM TAMPA DE INSPEÇÃO Ø 0,60M | UN | 5 | 847.02 | 23% | 1041.83 | 5209.15
| FDE | 16.05.058 | POÇO DE RETENÇÃO DE ÁGUA PLUVIAL Ø 2,50M COM FUNDO DE CONCRETO | M | 15.8 | 3512.82 | 23% | 4320.77 | 68268.166
| FDE | 16.05.064 | TUBO PVC OCRE JUNTA ELASTICA DN 100 INCLUSIVE CONEXOES - ENTERRADO | M | 30 | 70.99 | 23% | 87.32 | 2619.6
| FDE | 16.05.065 | TUBO PVC OCRE JUNTA ELASTICA DN 150 INCLUSIVE CONEXOES - ENTERRADO | M | 100 | 105.21 | 23% | 129.41 | 12941
| FDE | 16.05.066 | TUBO PVC OCRE JUNTA ELASTICA DN 200 INCLUSIVE CONEXOES - ENTERRADO | M | 65 | 198.58 | 23% | 244.25 | 15876.25
| FDE | 16.05.067 | TUBO PVC OCRE JUNTA ELASTICA DN 250 INCLUSIVE CONEXOES - ENTERRADO | M | 114 | 270.23 | 23% | 332.38 | 37891.32
| FDE | 16.05.075 | CA-10 CAIXA DE AREIA 50X50 CM PARA AGUAS PLUVIAIS | UN | 28 | 323 | 23% | 397.29 | 11124.12
| FDE | 16.05.099 | ÁGUAS PLUVIAIS E DRENAGEM DE ACABAMENTO | MV | 44.99 | 533.06 | 23% | 655.66 | 29498.1434
16.5 |  | 16.06.000 | COMPLEMENTOS EXTERNOS/CANTEIRO DE OBRA/ALAMBRADO | [5 empty] | 51598.2512
| FDE | 16.06.022 | MB-03 MASTRO PARA BANDEIRAS | CJ | 1 | 10553.06 | 23% | 12980.26 | 12980.26
| FDE | 16.06.023 | AL-01 ABRIGO PARA LIXO | UN | 0.75 | 5544.85 | 23% | 6820.17 | 5115.1275
| FDE | 16.06.024 | AL-02 ABRIGO PARA RESÍDUOS RECICLÁVEIS | UN | 0.75 | 5544.85 | 23% | 6820.17 | 5115.1275
| FDE | 16.06.051 | CANTEIRO DE OBRAS - LARG 3.30M | M2 | 47.19 | 427.63 | 23% | 525.98 | 24820.9962
| FDE | 16.06.085 | INSTALAÇÃO CH-01 CHUVEIRO E LAVA OLHOS / FACE | UN | 1 | 24.14 | 23% | 29.69 | 29.69
| FDE | 16.06.086 | INSTALAÇÃO DE QUADRO BRANCO (QB-01) | UN | 118 | 17.05 | 23% | 20.97 | 2474.46
| FDE | 16.06.087 | INSTALACÃO DE FAIXAS DE PROTECAO (FP-03/FP-04) POR REGUA | UN | 42 | 6.82 | 23% | 8.39 | 352.38
| FDE | 16.06.090 | INSTALACÃO DE LOUSA (LG-07) | UN | 9 | 34.11 | 23% | 41.96 | 377.64
| FDE | 16.06.091 | INSTALACÃO DE MURAL (MR-02) | UN | 17 | 8.53 | 23% | 10.49 | 178.33
| FDE | 16.06.092 | INSTALACÃO DE FOGAO INDUSTRIAL | UN | 1 | 17.05 | 23% | 20.97 | 20.97
| FDE | 16.06.093 | INSTALACÃO DE SUPORTE TV/VIDEO | UN | 1 | 8.53 | 23% | 10.49 | 10.49
| FDE | 16.06.101 | INSTALAÇÃO DE VENTILADOR DE PAREDE VN-02 | UN | 6 | 8.53 | 23% | 10.49 | 62.94
| FDE | 16.06.103 | INSTALAÇÃO DO BALCAO TERMICO BT-02 | UN | 1 | 48.65 | 23% | 59.84 | 59.84
16.6 |  | 16.07.000 | AREA EXTERNA : RECREACAO | [5 empty] | 17908.677
| FDE | 16.07.012 | BL-02 BICICLETÁRIO SOBRE CIMENTADO OU BLOCO INTERTRAVADO | UN | 6 | 1498.73 | 23% | 1843.44 | 11060.64
| FDE | 16.07.040 | BANCO COM ASSENTO DE CONCRETO ARMADO LISO DESEMPENADO COM PINTURA VERNIZ ACRÍLICO FUNDAÇÃO SAPATA ISOLADA E PILARETE BLOCO CONCRETO REVESTIDO | M | 18.9 | 294.58 | 23% | 362.33 | 6848.037
16.7 |  | 16.08.000 | REDE E TRATAMENTO DE ESGOTO | [5 empty] | 25405.387
| FDE | 16.08.026 | CI-02 CAIXA DE INSPEÇÃO 80X80CM PARA ESGOTO | UN | 11 | 1012.74 | 23% | 1245.67 | 13702.37
| FDE | 16.08.027 | CG-01 CAIXA DE GORDURA EM ALVENARIA | UN | 5 | 1368.63 | 23% | 1683.41 | 8417.05
| FDE | 16.08.028 | CI-01 CAIXA DE INSPECAO 60X60CM PARA ESGOTO | UN | 4 | 535.06 | 23% | 658.12 | 2632.48
| FDE | 16.08.037 | CAIXA DE ALVENARIA - ESCAVACAO MANUAL COM APILOAMENTO DO FUNDO | M3 | 0.3 | 76.98 | 23% | 94.69 | 28.407
| FDE | 16.08.038 | CAIXA DE ALVENARIA - LASTRO DE CONCRETO | M3 | 0.15 | 737.41 | 23% | 907.01 | 136.0515
| FDE | 16.08.040 | CAIXA DE ALVENARIA - PAREDE DE 1 TIJOLO REVESTIDO | M2 | 0.45 | 307.02 | 23% | 377.63 | 169.9335
| FDE | 16.08.041 | CAIXA DE ALVENARIA - TAMPA DE CONCRETO | M2 | 1.5 | 172.95 | 23% | 212.73 | 319.095
16.8 |  | 16.11.000 | LIMPEZA FINAL | [5 empty] | 39980.55
| FDE | 16.11.005 | LIMPEZA DA OBRA | M2 | 3017.4 | 10.77 | 23% | 13.25 | 39980.55
16.9 |  | 16.13.000 | MUROS DE ARRIMO - SERVICOS EM TERRA | [5 empty] | 0
| FDE | 16.13.001 | ESCAVACAO MANUAL - PROFUNDIDADE ATE 1.80 M | M3 |  | 61.58 | 23% | 75.74 | 0
| FDE | 16.13.010 | APILOAMENTO PARA SIMPLES REGULARIZACAO | M2 |  | 6.15 | 23% | 7.56 | 0
| FDE | 16.13.015 | REATERRO INTERNO APILOADO | M3 |  | 53.88 | 23% | 66.27 | 0
| FDE | 16.13.025 | LASTRO DE CONCRETO - 5CM | M2 |  | 33.81 | 23% | 41.59 | 0
| FDE | 16.13.026 | LASTRO DE PEDRA BRITADA - 5CM | M2 |  | 9.71 | 23% | 11.94 | 0
16.10 |  | 16.14.000 | MUROS DE ARRIMO - CONCRETO ARMADO | [5 empty] | 0
| FDE | 16.14.006 | FORMAS DE MADEIRA MACICA | M2 |  | 110.26 | 23% | 135.62 | 0
| FDE | 16.14.011 | ACO CA 50 (A OU B) FYK = 500 M PA | KG |  | 12.18 | 23% | 14.98 | 0
| FDE | 16.14.012 | ACO CA 60 (A OU B) FYK = 600 M PA | KG |  | 12.58 | 23% | 15.47 | 0
| FDE | 16.14.038 | CONCRETO DOSADO E LANCADO FCK=25 MPA | M3 |  | 523.76 | 23% | 644.22 | 0
| FDE | 16.14.055 | CONCRETO GROUT, PREPARADO NO LOCAL, LANÇADO E ADENSADO | M3 |  | 485.76 | 23% | 597.48 | 0
16.11 |  | 16.15.000 | MUROS DE ARRIMO - OUTROS SERVICOS | [5 empty] | 0
| FDE | 16.15.006 | ALVENARIA AUTO PORTANTE BLOCO DE CONCRETO ESTRUTURAL DE 19X19X39 CM CLASSE A | M2 |  | 114.13 | 23% | 140.38 | 0
| FDE | 16.15.031 | IMPERMEABILIZACAO POR CRISTALIZACAO - MUROS DE ARRIMO | M2 |  | 11 | 23% | 13.53 | 0
16.12 |  | 16.18.000 | SERVICOS COMPLEMENTARES - CIVIL | [5 empty] | 22605.77
| FDE | 16.18.070 | SI-01 PLACA DE SINALIZAÇÃO DE AMBIENTE 200X200MM (PORTA) | UN | 43 | 94.3 | 23% | 115.99 | 4987.57
| FDE | 16.18.072 | SI-03 PLACA DE SINALIZAÇÃO DE AMBIENTE 200X200MM (PAREDE INTERNA) | UN | 12 | 141.96 | 23% | 174.61 | 2095.32
| FDE | 16.18.080 | SI-11 SINALIZAÇÃO HORIZONTAL PARA VAGA ACESSIVEL | UN | 2 | 333.97 | 23% | 410.78 | 821.56
| FDE | 16.18.081 | SI-12 TOTEM DE IDENTIFICAÇÃO | UN | 1 | 11952.29 | 23% | 14701.32 | 14701.32
16.13 |  | 16.43.000 | FUROS EM CONCRETO | [5 empty] | 3790.08
| FDE | 16.43.005 | FUROS EM CONCRETO COM D=3/4" E PROFUNDIDADE 15CM | UN | 128 | 24.07 | 23% | 29.61 | 3790.08
16.14 |  | 16.49.000 | SERVICOS ESPECIAIS PARA ESTRUTURA PRE-MOLDADA | [5 empty] | 18069.93
| FDE | 16.49.001 | APARELHO DE APOIO DE NEOPRENE FRETADO | D3 | 83 | 177 | 23% | 217.71 | 18069.93
[6 empty] | SUBTOTAL S/ BDI |  |  | 8425654.7184
[6 empty] | BDI 23% |  |  | 1937900.5852
[6 empty] | TOTAL |  |  | 10363555.3036
10616148.3036
252593

## ORÇAMENTO (hidden)
PREFEITURA DE PORTO FERREIRA “A CAPITAL NACIONAL DA CERÂMICA ARTÍSTICA E DA DECORAÇÃO” SECRETARIA DE OBRAS E DESENVOLVIMENTO URBANO
Objeto
Endereço:
Local e Data da Elaboração:
Fonte:
BDI:
ITEM | FONTE | CÓD. | REFORMA E REPAROS EM PONTES DO MUNICÍPIO | UNID | QUANT. | P UNIT S/ BDI | BDI | P UNIT C/ BDI | PREÇO TOTAL COM BDI | 0.23
1 |  | 01.00.000 | SERVICOS PRELIMINARES | [5 empty] | 0
|  | 01.01.000 | LIMPEZA DO TERRENO | [5 empty] | 0
| FDE | 01.01.001 | RETIRANDO A VEGETACAO, TRONCOS ATE 5CM DE DIAMETRO E RASPAGEM. | M2 |  | 3.07 | 23% | 3.78 | 0
|  | 01.03.000 | MOVIMENTO DE TERRA MECANIZADO | [5 empty] | 0
| FDE | 01.03.001 | CORTE E ATERRO DENTRO DA OBRA COM TRANSPORTE INTERNO | M3 |  | 9.03 | 23% | 11.11 | 0
| FDE | 01.03.002 | CORTE COM RETIRADA POR CAMINHAO NOS PRIMEIROS 100 M | M3 |  | 25.05 | 23% | 30.81 | 0
| FDE | 01.03.005 | TRANSPORTE POR CAMINHAO M3X | KM |  | 2.69 | 23% | 3.31 | 0
2 |  | 02.00.000 | INFRA ESTRUTURA | [5 empty] | 97651.561
|  | 02.01.000 | ESCAVACAO | [5 empty] | 10948.634
| FDE | 02.01.001 | ESCAVACAO MANUAL - PROFUNDIDADE ATE 1.80 M | M3 | 15 | 61.58 | 23% | 75.74 | 1136.1
| FDE | 02.01.010 | APILOAMENTO PARA SIMPLES REGULARIZACAO | M2 | 20.6 | 6.15 | 23% | 7.56 | 155.736
| FDE | 02.01.012 | LASTRO DE PEDRA BRITADA - 5CM | M2 | 20.6 | 9.71 | 23% | 11.94 | 245.964
| FDE | 02.01.015 | LASTRO DE CONCRETO - 5 CM | M2 | 20.6 | 33.81 | 23% | 41.59 | 856.754
| FDE | 02.01.025 | REATERRO INTERNO APILOADO | M3 | 150.6 | 46.18 | 23% | 56.8 | 8554.08
|  | 02.02.000 | FUNDACAO PROFUNDA | [5 empty] | 0
| FDE | 02.02.021 | ACO CA-50 (A OU B) FYK = 500 MPA | KG |  | 12.18 | 23% | 14.98 | 0
| FDE | 02.02.026 | BROCA DE CONCRETO DE DIAMETRO 25CM - INCL ARRANQUES | M |  | 71.07 | 23% | 87.42 | 0
| FDE | 02.02.070 | ESTACA TIPO HELICE DN 25CM | M |  | 62.61 | 23% | 77.01 | 0
| FDE | 02.02.071 | ESTACA TIPO HELICE DN 30CM | M |  | 80.69 | 23% | 99.25 | 0
| FDE | 02.02.072 | ESTACA TIPO HELICE DN 35CM | M |  | 101.64 | 23% | 125.02 | 0
| FDE | 02.02.085 | TRANSPORTE E ATERRO INTERNO DE MATERIAL ESCAVADO DE FUNDAÇÃO-ESTACA-TUBULÃO | M3 |  | 56.96 | 23% | 70.06 | 0
|  | 02.03.000 | FORMA | [5 empty] | 15146.088
| FDE | 02.03.001 | FORMA DE MADEIRA MACICA | M2 | 163.6 | 75.27 | 23% | 92.58 | 15146.088
|  | 02.04.000 | ARMADURA | [5 empty] | 9229.808
| FDE | 02.04.002 | ACO CA 50 (A OU B) FYK= 500 M PA | KG | 520.1 | 12.18 | 23% | 14.98 | 7791.098
| FDE | 02.04.003 | ACO CA 60 (A OU B) FYK= 600 M PA | KG | 93 | 12.58 | 23% | 15.47 | 1438.71
|  | 02.05.000 | CONCRETO | [5 empty] | 18225.342
| FDE | 02.05.018 | CONCRETO DOSADO E LANCADO FCK=25MPA | M3 | 20.5 | 523.76 | 23% | 644.22 | 13206.51
| FDE | 02.05.050 | CONCRETO GROUT, PREPARADO NO LOCAL, LANÇADO E ADENSADO | M3 | 8.4 | 485.76 | 23% | 597.48 | 5018.832
|  | 02.06.000 | EMBASAMENTO | [5 empty] | 24210.537
| FDE | 02.06.003 | ALVENARIA EMBASAMENTO TIJOLO BARRO MACIÇO E = 1 TIJOLO | M2 | 104.1 | 189.08 | 23% | 232.57 | 24210.537
|  | 02.07.000 | IMPERMEABILIZACOES | [5 empty] | 19891.152
| FDE | 02.07.001 | IMPERM RESP ALV EMBAS COM ARGAM CIM-AREIA 1:3 CONTENDO HIDROFUGO | M2 | 338.4 | 47.79 | 23% | 58.78 | 19891.152
3 |  | 03.00.000 | SUPER ESTRUTURA | [5 empty] | 3314123.136
|  | 03.01.000 | FORMA | [5 empty] | 1278.298
| FDE | 03.01.002 | FORMAS PLANAS PLASTIFICADA PARA CONCRETO APARENTE | M2 | 8.2 | 126.74 | 23% | 155.89 | 1278.298
|  | 03.02.000 | ARMADURA | [5 empty] | 255624.486
| FDE | 03.02.002 | ACO CA 50 (A OU B) FYK= 500 M PA | KG | 4608 | 12.18 | 23% | 14.98 | 69027.84
| FDE | 03.02.005 | TELA ARMADURA (MALHA ACO CA 60 FYK= 600 M PA) | KG | 6456 | 11.44 | 23% | 14.07 | 90835.92
| FDE | 03.02.010 | INSERTS EM CANTONEIRAS OU CHAPA AÇO A-36 P/SOLIDARIZAÇÃO DE VIGAS E PILARES | KG | 885.9 | 60.44 | 23% | 74.34 | 65857.806
| FDE | 03.02.020 | CONJUNTO DE LUVAS E PINO ROSCAVEL DN 12,5MM P/SOLIDARIZAÇÃO DE VIGA FORNEC. E INST. | UN | 24 | 88.07 | 23% | 108.33 | 2599.92
| FDE | 03.02.022 | CONJUNTO DE LUVAS E PINO ROSCAVEL DN 20MM P/SOLIDARIZAÇÃO DE VIGA FORNEC. E INST. | UN | 150 | 147.98 | 23% | 182.02 | 27303
|  | 03.03.000 | CONCRETO | [5 empty] | 2900403.712
| FDE | 03.03.026 | CONCRETO DOSADO,BOMBEADO E LANCADO FCK 25 MPA | M3 | 37.8 | 563.26 | 23% | 692.81 | 26188.218
| FDE | 03.03.034 | LAJE PRE-FABRICADA PAINEL ALVEOLAR CONCRETO PROTENDIDO H15-100KGF/M2 | M2 | 1360.8 | 303.82 | 23% | 373.7 | 508530.96
| FDE | 03.03.036 | LAJE PRE-FABRICADA PAINEL ALVEOLAR CONCRETO PROTENDIDO H15-300KGF/M2 | M2 | 794 | 301.29 | 23% | 370.59 | 294248.46
| FDE | 03.03.037 | LAJE PRE-FABRICADA PAINEL ALVEOLAR CONCRETO PROTENDIDO H15-500KGF/M2 | M2 | 290.2 | 307.3 | 23% | 377.98 | 109689.796
| FDE | 03.03.095 | FORNEC. E MONTAGEM DE VIGA PROTENDIDA PRÉ-MOLDADA DE CONCRETO | M3 | 72.2 | 6119.1 | 23% | 7526.49 | 543412.578
| FDE | 03.03.098 | FORNECIMENTO E MONTAGEM DE ESTRUTURA PRE-MOLDADA DE CONCRETO | M3 | 210 | 5491.03 | 23% | 6753.97 | 1418333.7
|  | 03.04.000 | ESTRUTURA METALICA | [5 empty] | 156816.64
| FDE | 03.04.010 | FORNECIMENTO E MONTAGEM DE ESTRUTURA METALICA COM AÇO NAO PATINAVE (ASTM A36/A570) | KG | 4852 | 26.28 | 23% | 32.32 | 156816.64
4 |  | 04.00.000 | ALVENARIA E OUTROS ELEMENTOS DIVISORIOS | [5 empty] | 289471.5203
|  | 04.01.000 | ALVENARIA | [5 empty] | 248071.2053
| FDE | 04.01.033 | ALVENARIA DE BLOCO DE CONCRETO 14X19X39 CM CLASSE C | M2 | 268.73 | 79.31 | 23% | 97.55 | 26214.6115
| FDE | 04.01.034 | ALVENARIA DE BLOCO DE CONCRETO 19X19X39 CM CLASSE C | M2 | 1743.8 | 96.19 | 23% | 118.31 | 206308.978
| FDE | 04.01.045 | CONCRETO GROUT, PREPARADO NO LOCAL, LANÇADO E ADENSADO | M3 | 7 | 485.76 | 23% | 597.48 | 4182.36
| FDE | 04.01.046 | ARMADURA CA 50 PARA PAREDE AUTO-PORTANTE | KG | 446 | 12.18 | 23% | 14.98 | 6681.08
| FDE | 04.01.049 | ALVENARIA AUTO-PORTANTE: BLOCO CONCRETO ESTRUTURAL DE 19X19X19CM CLASSE B | M2 | 16.8 | 140.87 | 23% | 173.27 | 2910.936
| FDE | 04.01.064 | ALVENARIA DE CONCRETO CELULAR - BLOCOS E=10CM | M2 | 10.73 | 134.36 | 23% | 165.26 | 1773.2398
|  | 04.03.000 | PLACAS DIVISORIAS | [5 empty] | 41400.315
| FDE | 04.03.001 | DV-01 DIVISORIA DE GRANILITE - LATERAL ABERTA | M | 15.2 | 527.53 | 23% | 648.86 | 9862.672
| FDE | 04.03.002 | DV-02 DIVISORIA DE GRANILITE - LATERAL FECHADA | M | 13.8 | 527.53 | 23% | 648.86 | 8954.268
| FDE | 04.03.003 | DV-03 DIVISORIA DE GRANILITE - FRONTAL | M | 6.9 | 1826.33 | 23% | 2246.39 | 15500.091
| FDE | 04.03.008 | DV-04 DIVISÓRIA DE GRANILITE - ANTEPARO | M | 1.6 | 552.02 | 23% | 678.98 | 1086.368
| FDE | 04.03.023 | DIVISORIA CHAPA FIBRA MAD PRENS BP/PAINEL CEGO 1,20X2,11M E=35MM | M2 | 32.4 | 150.48 | 23% | 185.09 | 5996.916
5 |  | 05.00.000 | ELEMENTOS DE MADEIRA/COMPONENTES ESPECIAIS | [5 empty] | 237171.212
|  | 05.01.000 | PORTAS/BATENTES/FERRAGENS | [5 empty] | 87826.02
| FDE | 05.01.001 | PM-67 PORTA DE MADEIRA MACHO/FEMEA P/ PINT. BAT. MET. L=82CM | UN | 2 | 2435.36 | 23% | 2995.49 | 5990.98
| FDE | 05.01.002 | PM-68 PORTA DE MADEIRA MACHO/FEMEA P/ PINT. BAT. MET. L=92CM | UN | 14 | 2539.69 | 23% | 3123.82 | 43733.48
| FDE | 05.01.028 | PORTAS PARA DIVISORIAS CHAPA FIBRA MAD PRENS BP COM FERRAGENS | UN | 5 | 540.78 | 23% | 665.16 | 3325.8
| FDE | 05.01.029 | PM-74 PORTA SARRAFEADO MACIÇO P/BOXES L=62CM-COMPLETA | UN | 23 | 603.87 | 23% | 742.76 | 17083.48
| FDE | 05.01.048 | PM-72 PORTA DE MADEIRA SARRAFEADA P/ PINT. BAT. MET. L=92CM | UN | 2 | 1935.33 | 23% | 2380.46 | 4760.92
| FDE | 05.01.051 | PM-75 PORTA SARRAFEADA MACICA SANIT. ACESSIVEL BAT. MET. | UN | 2 | 2153.5 | 23% | 2648.81 | 5297.62
| FDE | 05.01.070 | PM-83 PORTA DE CORRER ACESSIVEL SARRAFEADA MACIÇA G1-C1 P/PINTURA L=101CM | UN | 2 | 3103.15 | 23% | 3816.87 | 7633.74
|  | 05.05.000 | OUTROS COMPONENTES PADRONIZADOS | [5 empty] | 149345.192
| FDE | 05.05.040 | BS-05 BANCADA PARA COZINHA - GRANITO POLIDO 20MM | M | 13.2 | 430.57 | 23% | 529.6 | 6990.72
| FDE | 05.05.053 | BE-08 BANCADA ALUNOS / QUIMICA E BIOLOGIA (150CM) | UN | 4 | 1691.7 | 23% | 2080.79 | 8323.16
| FDE | 05.05.054 | BE-09 BANCADA ALUNOS / QUIMICA E BIOLOGIA (195CM) | UN | 2 | 1943.14 | 23% | 2390.06 | 4780.12
| FDE | 05.05.055 | BE-10 BANCADA ALUNOS / MATEMATICA E FISICA (280CM) | UN | 4 | 3028.7 | 23% | 3725.3 | 14901.2
| FDE | 05.05.060 | BE-14 BANCADA APOIO PARA CAPELA | UN | 1 | 914.29 | 23% | 1124.58 | 1124.58
| FDE | 05.05.061 | BE-15 BANCADA LABORATORIO COM PRATELEIRA | M | 12.7 | 1526.22 | 23% | 1877.25 | 23841.075
| FDE | 05.05.062 | BE-16 BANCADA LABORATORIO 2 CUBAS 50X40X25CM (L=180CM) | UN | 1 | 4269.84 | 23% | 5251.9 | 5251.9
| FDE | 05.05.064 | PR-08 PRATELEIRA DE GRANITO | M | 23.9 | 210.23 | 23% | 258.58 | 6180.062
| FDE | 05.05.067 | PR-03 PRATELEIRA DE GRANILITE - L=30CM | M | 4.3 | 980.64 | 23% | 1206.19 | 5186.617
| FDE | 05.05.068 | BE-18 BANCADA LABORATORIO 1 CUBA 60X50X30CM (L=180CM) | UN | 1 | 3494.64 | 23% | 4298.41 | 4298.41
| FDE | 05.05.069 | BE-19 BANCADA LABORATORIO SIMPLES | M | 6.3 | 734.43 | 23% | 903.35 | 5691.105
| FDE | 05.05.075 | PR-09 PRATELEIRA EM GRANILITE - L=55CM | M | 13.7 | 1154.63 | 23% | 1420.19 | 19456.603
| FDE | 05.05.078 | GS-03 GUICHE DE SECRETARIA/JANELA DE 2 FOLHAS | UN | 1 | 3541.89 | 23% | 4356.52 | 4356.52
| FDE | 05.05.080 | ET-05 ESTRADO DE POLIPROPILENO | M | 5 | 105.62 | 23% | 129.91 | 649.55
| FDE | 05.05.086 | BA-13 BALCAO ATENDIMENTO - GRANITO | UN | 1 | 4632.92 | 23% | 5698.49 | 5698.49
| FDE | 05.05.089 | BA-10 BALCÃO DE DISTRIB.DE GRANITO (L=350CM) | UN | 1 | 8507.15 | 23% | 10463.79 | 10463.79
| FDE | 05.05.090 | BA-11 BALCÃO DE DEVOLUÇÃO DE GRANITO (L=70CM) | UN | 1 | 2704.18 | 23% | 3326.14 | 3326.14
| FDE | 05.05.101 | CC-01 CUBA INOX (60X50X30CM) INCLUSIVE VÁLVULA AMERICANA-GRANITO | UN | 1 | 2916.61 | 23% | 3587.43 | 3587.43
| FDE | 05.05.103 | CC-03 CUBA INOX (50X40X25CM) TORNEIRA DE PAREDE INCL.VÁLVULA AMERICANA-GRANITO | UN | 3 | 2525.28 | 23% | 3106.09 | 9318.27
| FDE | 05.05.104 | CC-04 CUBA DUPLA INOX (102X40X25CM) INCLUSIVE VÁLVULA AMERICANA-GRANITO | UN | 1 | 4812.56 | 23% | 5919.45 | 5919.45
6 |  | 06.00.000 | ELEMENTOS METALICOS/COMPONENTES ESPECIAIS | [5 empty] | 1249270.5094
|  | 06.01.000 | ESQUADRIAS METALICAS | [5 empty] | 677902.4567
| FDE | 06.01.001 | EF-01 ESQUADRIA DE FERRO 90X60CM | UN | 2 | 772.08 | 23% | 949.66 | 1899.32
| FDE | 06.01.002 | EF-02 ESQUADRIA DE FERRO 90X120CM | UN | 2 | 1525.82 | 23% | 1876.76 | 3753.52
| FDE | 06.01.003 | EF-03 ESQUADRIA DE FERRO 90X150CM | UN | 9 | 1912.63 | 23% | 2352.53 | 21172.77
| FDE | 06.01.004 | EF-04 ESQUADRIA DE FERRO 180X60CM | UN | 64 | 1537.61 | 23% | 1891.26 | 121040.64
| FDE | 06.01.005 | EF-05 ESQUADRIA DE FERRO 180X120CM | UN | 7 | 3076.4 | 23% | 3783.97 | 26487.79
| FDE | 06.01.006 | EF-06 ESQUADRIA DE FERRO 180X150CM | UN | 22 | 3807.41 | 23% | 4683.11 | 103028.42
| FDE | 06.01.017 | EF-17 ESQUADRIA DE FERRO FIXA L=180CM | UN | 16 | 4406.57 | 23% | 5420.08 | 86721.28
| FDE | 06.01.022 | EF-20 ESQUADRIA DE FERRO 180X180CM | UN | 1 | 3744.38 | 23% | 4605.59 | 4605.59
| FDE | 06.01.023 | EF-21 ESQUADRIA DE FERRO 180X210CM | UN | 57 | 4346.23 | 23% | 5345.86 | 304714.02
| FDE | 06.01.025 | CAIXILHOS DE FERRO -BASCULANTES | M2 | 1.89 | 1411.41 | 23% | 1736.03 | 3281.0967
| FDE | 06.01.040 | EF-24 ESQ FERRO VENEZIANA DA CAIXA DO ELEVADOR (0.80X0.40M) | UN | 1 | 973.99 | 23% | 1198.01 | 1198.01
|  | 06.02.000 | PORTAS | [5 empty] | 243692.204
| FDE | 06.02.010 | PF-11 PORTA/JANELA DE FERRO 180X260CM | UN | 4 | 9034.44 | 23% | 11112.36 | 44449.44
| FDE | 06.02.015 | PF-15 PORTA EM CHAPA DE FERRO (L=82 CM) | UN | 6 | 4468.31 | 23% | 5496.02 | 32976.12
| FDE | 06.02.016 | PF-16 PORTA EM CHAPA DE FERRO (L=92 CM) | UN | 6 | 4838.41 | 23% | 5951.24 | 35707.44
| FDE | 06.02.019 | PF-19 PORTA DE FERRO P/ RESERVATORIO - GALVANIZADA | UN | 4 | 3624.85 | 23% | 4458.57 | 17834.28
| FDE | 06.02.032 | PF-20 PORTA DE FERRO COM BANDEIRA CHAPA PERFURADA L=180CM | UN | 3 | 7952.44 | 23% | 9781.5 | 29344.5
| FDE | 06.02.046 | PF-27 PORTA DE FERRO 90X215CM | UN | 1 | 2806.66 | 23% | 3452.19 | 3452.19
| FDE | 06.02.049 | PF-30 PORTA EM CHAPA DE AÇO C/VENT.PERM (L=140CM) | UN | 1 | 5537.91 | 23% | 6811.63 | 6811.63
| FDE | 06.02.053 | PF-32 PORTA EM CHAPA DE AÇO 82X210CM C/VENTILAÇÃO | UN | 3 | 3339.61 | 23% | 4107.72 | 12323.16
| FDE | 06.02.061 | PT-39 PORTAO EM GRADIL ELETROFUNDIDO (165X230CM) | UN | 9 | 3765.79 | 23% | 4631.92 | 41687.28
| FDE | 06.02.094 | ME-02 MONTANTE ESTRUTURAL VERTICAL P/ESQUADRIAS EM VÃO DE 7,20M | M | 114.8 | 135.31 | 23% | 166.43 | 19106.164
|  | 06.03.000 | OUTROS ELEMENTOS METALICOS | [5 empty] | 327675.8487
| FDE | 06.03.001 | TI-01 TAMPA DE INSPECAO - ACO | UN | 3 | 942.55 | 23% | 1159.34 | 3478.02
| FDE | 06.03.017 | BP-02 BARRA ANTIPANICO DUPLA | UN | 2 | 1818.89 | 23% | 2237.23 | 4474.46
| FDE | 06.03.018 | TP-03 TELA DE PROTEÇÃO ARAME GALVANIZADO ONDULADO - REQUADRO DE FERRO | M2 | 13.85 | 462.9 | 23% | 569.37 | 7885.7745
| FDE | 06.03.019 | EM-05 ESCADA MARINHEIRO (GALVANIZADA) | M | 8 | 811.59 | 23% | 998.26 | 7986.08
| FDE | 06.03.020 | EM-06 ESCADA DE MARINHEIRO C/GUARDA CORPO GALVANIZADA | M | 18 | 1411.13 | 23% | 1735.69 | 31242.42
| FDE | 06.03.024 | TP-12 TELA DE PROTECAO REMOVIVEL | M2 | 86.86 | 1075.1 | 23% | 1322.37 | 114861.0582
| FDE | 06.03.100 | CO-34 CORRIMÃO DUPLO AÇO GALVANIZADO COM PINTURA ESMALTE. | M | 157.7 | 568.98 | 23% | 699.85 | 110366.345
| FDE | 06.03.106 | CO-40 GUARDA-CORPO TUBULAR H=15CM SOBRE ALVENARIA AÇO GALVANIZADO COM PINTURA ESMALTE | M | 79.1 | 487 | 23% | 599.01 | 47381.691
7 |  | 07.00.000 | COBERTURA | [5 empty] | 1424016.5486
|  | 07.02.000 | ESTRUTURA DE COBERTURA METALICA | [5 empty] | 963200.64
| FDE | 07.02.004 | FORNECIMENTO E MONTAGEM DE ESTRUTURA METALICA COM AÇO NAO PATINAVE (ASTM A36/A570) | KG | 29802 | 26.28 | 23% | 32.32 | 963200.64
|  | 07.03.000 | COBERTURA | [5 empty] | 347926.8398
| FDE | 07.03.065 | TELHA DE POLIESTER (PERFIL DA TRAPEZOIDAL ACO H ATE 40MM) - E=1,2MM | M2 | 111.73 | 74.93 | 23% | 92.16 | 10297.0368
| FDE | 07.03.133 | TELHA GALVALUME / ACO GALV ACABAMENTO.NATURAL TRAPEZ H=40MM .E=0,65MM | M2 | 1496.6 | 100.09 | 23% | 123.11 | 184246.426
| FDE | 07.03.138 | TELHA GALVALUME / ACO GALV SANDUICHE E=50MM (PUR) / (PIR) SUPERIOR TRAPEZ H=40MM / INFERIOR PLANO E= 0,50MM COM PINT FACES APARENTES | M2 | 607.82 | 205.16 | 23% | 252.35 | 153383.377
|  | 07.04.000 | PECAS PARA COBERTURA | [5 empty] | 16519.968
| FDE | 07.04.037 | CUMEEIRA ACO GALV PINT PO/COIL-COATING PERFIL TRAPEZ H=100MM E=0,65MM | M | 28.8 | 139.13 | 23% | 171.13 | 4928.544
| FDE | 07.04.042 | CUMEEIRA DE ACO GALV NATURAL PERFIL TRAP E=0,5MM H=100MM | M | 64.8 | 145.43 | 23% | 178.88 | 11591.424
|  | 07.05.000 | FECHAMENTOS / VEDACOES / PECAS PARA COBERTURA | [5 empty] | 96369.1008
| FDE | 07.05.007 | FECHAMENTO TELHA PERF GALVALUME / ACO GALV TRAPEZ H=40MM E=0,65MM PINT PO 2 FACES Ø FURO ATE 3,17MM AREA PERFURADA ATÉ 40% | M2 | 368.2 | 136.39 | 23% | 167.76 | 61769.232
| FDE | 07.05.008 | FECHAMENTO TELHA PERF GALVALUME / ACO GALV TRAPEZ H=35MM E=0,65MM PINT PO 2 FACES Ø FURO ATE 3,17MM AREA PERFURADA ATÉ 40% | M2 | 221.34 | 127.09 | 23% | 156.32 | 34599.8688
8 |  | 08.00.000 | INSTALACOES HIDRAULICAS | [5 empty] | 1021958.1136
|  | 08.01.000 | CAVALETE E ABRIGO | [5 empty] | 2041.58
| FDE | 08.01.002 | AC-05 ABRIGO E CAVALETE DE 1" COMPLETO 85X65X30CM | UN | 1 | 1659.82 | 23% | 2041.58 | 2041.58
|  | 08.02.000 | ABRIGO E REDE DE GAS | [5 empty] | 41940.32
| FDE | 08.02.003 | AG-06 ABRIGO PARA GAS COM 6 CILINDROS DE 45 KG | UN | 1 | 17832.99 | 23% | 21934.58 | 21934.58
| FDE | 08.02.016 | PROTECAO ANTICORROSIVA PARA RAMAIS SOB A TERRA | M | 76 | 27.62 | 23% | 33.97 | 2581.72
| FDE | 08.02.021 | VG-01 VALVULA E REGULADOR DE PRESSAO DE GAS | UN | 1 | 728.08 | 23% | 895.54 | 895.54
| FDE | 08.02.041 | TUBO ACO GALV NBR5590-CLASSE PESADA DN 25MM (1") INCL CONEXOES | M | 76 | 176.81 | 23% | 217.48 | 16528.48
|  | 08.03.000 | REDE DE AGUA FRIA: TUBULACOES | [5 empty] | 43563.2954
| FDE | 08.03.002 | TUBO ACO GALVANIZ NBR5580-CL MEDIA, DN20MM (3/4") - INCL CONEXOES | M | 20 | 76.3 | 23% | 93.85 | 1877
| FDE | 08.03.003 | TUBO ACO GALVANIZ NBR5580-CL MEDIA, DN25MM (1") - INCL. CONEXOES | M | 5.2 | 107.93 | 23% | 132.75 | 690.3
| FDE | 08.03.016 | TUBO PVC RÍGIDO JUNTA SOLDÁVEL DE 25 INCL CONEXÕES | M | 220.5 | 19.85 | 23% | 24.42 | 5384.61
| FDE | 08.03.017 | TUBO PVC RÍGIDO JUNTA SOLDÁVEL DE 32 INCL CONEXÕES | M | 116.5 | 29.03 | 23% | 35.71 | 4160.215
| FDE | 08.03.018 | TUBO PVC RÍGIDO JUNTA SOLDÁVEL DE 40 INCL CONEXÕES | M | 44 | 38.11 | 23% | 46.88 | 2062.72
| FDE | 08.03.019 | TUBO PVC RÍGIDO JUNTA SOLDÁVEL DE 50 INCL CONEXÕES | M | 79.5 | 41.48 | 23% | 51.02 | 4056.09
| FDE | 08.03.020 | TUBO PVC RÍGIDO JUNTA SOLDÁVEL DE 60 INCL CONEXÕES | M | 84.5 | 62.69 | 23% | 77.11 | 6515.795
| FDE | 08.03.021 | TUBO PVC RÍGIDO JUNTA SOLDÁVEL DE 75 INCL CONEXÕES | M | 42.5 | 90.03 | 23% | 110.74 | 4706.45
| FDE | 08.03.022 | TUBO PVC RÍGIDO JUNTA SOLDÁVEL DE 85 INCL CONEXÕES | M | 37 | 105.61 | 23% | 129.9 | 4806.3
| FDE | 08.03.099 | SERVICOS EM REDE DE AGUA FRIA | MV | 14.19 | 533.06 | 23% | 655.66 | 9303.8154
|  | 08.04.000 | REDE DE AGUA FRIA: DEMAIS SERVICOS | [5 empty] | 82680.82
| FDE | 08.04.005 | REGISTRO DE GAVETA BRUTO DN 40MM 1 1/2" | UN | 7 | 128.87 | 23% | 158.51 | 1109.57
| FDE | 08.04.006 | REGISTRO DE GAVETA BRUTO DN 50MM (2") | UN | 4 | 167.69 | 23% | 206.26 | 825.04
| FDE | 08.04.022 | REGISTRO DE GAVETA COM CANOPLA CROMADA DN 20MM (3/4") | UN | 23 | 106.7 | 23% | 131.24 | 3018.52
| FDE | 08.04.023 | REGISTRO DE GAVETA COM CANOPLA CROMADA DN 25MM (1") | UN | 4 | 144.39 | 23% | 177.6 | 710.4
| FDE | 08.04.032 | REGISTRO DE PRESSAO C/ CANOPLA CROMADA DN 20MM (3/4") | UN | 12 | 113.24 | 23% | 139.29 | 1671.48
| FDE | 08.04.044 | VALVULA DE DESCARGA C/ REG INCORP DN=40MM(1 1/2) ACAB ANTIVANDALISMO | UN | 7 | 454.53 | 23% | 559.07 | 3913.49
| FDE | 08.04.054 | VALVULA DE DESCARGA C/ACIONAMENTO DUPLO FLUXO REGISTRO E ACABAM. DN 40MM 1 1/2" | UN | 12 | 397.45 | 23% | 488.86 | 5866.32
| FDE | 08.04.099 | SERVICOS EM REDE DE AGUA FRIA | MV | 100 | 533.06 | 23% | 655.66 | 65566
|  | 08.07.000 | COMBATE A INCENDIO : TUBULACOES | [5 empty] | 51256.76
| FDE | 08.07.002 | TUBO ACO GALVANIZ NBR5580-CL MEDIA, DN65MM (2 1/2")- INCL CONEXOES | M | 141.5 | 237.84 | 23% | 292.54 | 41394.41
| FDE | 08.07.003 | TUBO ACO GALVANIZ NBR5580-CL MEDIA, DN80MM (3")-INCL CONEXOES | M | 5 | 260.2 | 23% | 320.05 | 1600.25
| FDE | 08.07.010 | PROTECAO ANTI CORROSIVA PARA RAMAIS SOB A TERRA | M | 129.5 | 51.87 | 23% | 63.8 | 8262.1
|  | 08.08.000 | COMBATE A INCENDIO : DEMAIS SERVIÇOS | [5 empty] | 30625.53
| FDE | 08.08.002 | REGISTRO DE GAVETA BRUTO DN 65MM (2 1/2") | UN | 1 | 394.38 | 23% | 485.09 | 485.09
| FDE | 08.08.003 | REGISTRO DE GAVETA BRUTO DN 80MM (3") | UN | 2 | 597.03 | 23% | 734.35 | 1468.7
| FDE | 08.08.012 | REGISTRO DE RECALQUE NO PASSEIO (RR-01) | UN | 1 | 794.72 | 23% | 977.51 | 977.51
| FDE | 08.08.028 | AH-04 ABRIGO PARA HIDRANTE COM MANGUEIRA 1 1/2" E ESGUICHO REGULAVEL | UN | 4 | 1609.21 | 23% | 1979.33 | 7917.32
| FDE | 08.08.041 | VALVULA RETENCAO HORIZ BRONZE DE 2 1/2" | UN | 2 | 573.57 | 23% | 705.49 | 1410.98
| FDE | 08.08.045 | EXTINTORES MANUAIS DE CO2 COM CAPACIDADE DE 6 KG | UN | 2 | 603.03 | 23% | 741.73 | 1483.46
| FDE | 08.08.046 | EXTINTORES MANUAIS PO QUIMICO SECO COM CAPACIDADE DE 4 KG | UN | 4 | 199.58 | 23% | 245.48 | 981.92
| FDE | 08.08.047 | EXTINTOR MANUAL PO QUIMICO SECO C/ CAPACIDADE DE 12KG | UN | 1 | 313.01 | 23% | 385 | 385
| FDE | 08.08.050 | EXTINTORES MANUAIS DE AGUA PRESSURIZADA CAP DE 10 L | UN | 1 | 216.46 | 23% | 266.25 | 266.25
| FDE | 08.08.061 | PRESSOSTATO (VALVULA DE FLUXO) COM SENSOR DIAFRAGMA. | UN | 1 | 2546.99 | 23% | 3132.8 | 3132.8
| FDE | 08.08.077 | CONJ MOTOR-BOMBA (CENTRIFUGA) 5 HP (31200 L/H -20 MCA) | UN | 2 | 4925.41 | 23% | 6058.25 | 12116.5
|  | 08.09.000 | REDE DE ESGOTO: TUBULACOES | [5 empty] | 127721.141
| FDE | 08.09.001 | TUBO DE FERRO FUNDIDO DN 50MM (2") - INCLUSIVE CONEXOES - DESC | M | 17.05 | 298.41 | 23% | 367.04 | 6258.032
| FDE | 08.09.002 | TUBO DE FERRO FUNDIDO DN 75MM (3") - INCLUSIVE CONEXOES - DESC | M | 22.5 | 399.15 | 23% | 490.95 | 11046.375
| FDE | 08.09.003 | TUBO DE FERRO FUNDIDO DN 100MM (4") - INCLUSIVE CONEXOES - DESC | M | 13 | 458.86 | 23% | 564.4 | 7337.2
| FDE | 08.09.015 | TUBO PVC NORMAL "SN" JUNTA SOLDÁVEL/ELÁSTICA DN 40 INCL CONEXÕES | M | 75.5 | 37.58 | 23% | 46.22 | 3489.61
| FDE | 08.09.016 | TUBO PVC NORMAL "SN" JUNTA ELÁSTICA DN 50 INCL CONEXÕES | M | 69 | 42.47 | 23% | 52.24 | 3604.56
| FDE | 08.09.017 | TUBO PVC NORMAL "SN" JUNTA ELÁSTICA DN 75 INCL CONEXÕES | M | 112 | 53.67 | 23% | 66.01 | 7393.12
| FDE | 08.09.018 | TUBO PVC NORMAL "SN" JUNTA ELÁSTICA DN 100 INCL CONEXÕES | M | 87 | 57.15 | 23% | 70.29 | 6115.23
| FDE | 08.09.019 | TUBO PVC NORMAL "SN" JUNTA ELÁSTICA DN 150 INCL CONEXÕES | M | 142 | 115.97 | 23% | 142.64 | 20254.88
| FDE | 08.09.099 | SERVICOS EM REDE DE ESGOTO | MV | 94.9 | 533.06 | 23% | 655.66 | 62222.134
|  | 08.10.000 | REDE DE ESGOTO: DEMAIS SERVICOS | [5 empty] | 18974.8056
| FDE | 08.10.048 | RALO SIFONADO DE F.FUNDIDO DN 150 MM C/GRELHA PVC CROMADO | UN | 26 | 549.05 | 23% | 675.33 | 17558.58
| FDE | 08.10.099 | SERVICOS EM REDE DE ESGOTO | MV | 2.16 | 533.06 | 23% | 655.66 | 1416.2256
|  | 08.11.000 | REDE DE AGUAS PLUVIAIS: TUBULACOES | [5 empty] | 66358.2
| FDE | 08.11.004 | TUBO DE FERRO FUNDIDO DN 100MM (4") - INCLUSIVE CONEXOES | M | 127 | 343.37 | 23% | 422.35 | 53638.45
| FDE | 08.11.005 | TUBO DE FERRO FUNDIDO DN 150MM (6") - INCLUSIVE CONEXOES | M | 7 | 425.35 | 23% | 523.18 | 3662.26
| FDE | 08.11.051 | TUBO DE PVC REFORÇADO "SR" JUNTA ELÁSTICA DN 50 INCL CONEXÕES | M | 17 | 41.75 | 23% | 51.35 | 872.95
| FDE | 08.11.053 | TUBO DE PVC REFORÇADO "SR" JUNTA ELÁSTICA DN 100 INCL CONEXÕES | M | 91 | 73.12 | 23% | 89.94 | 8184.54
|  | 08.12.000 | REDE DE AGUAS PLUVIAIS: DEMAIS SERVICOS | [5 empty] | 39808.9588
| FDE | 08.12.032 | RUFO EM CHAPA GALVANIZADA N 24 - CORTE 0,25 M | M | 81 | 54.66 | 23% | 67.23 | 5445.63
| FDE | 08.12.033 | RUFO EM CHAPA GALVANIZADA N 24 - CORTE 0,33 M | M | 100.8 | 61.41 | 23% | 75.53 | 7613.424
| FDE | 08.12.034 | RUFO EM CHAPA GALVANIZADA N 24 - CORTE 0,50 M | M | 9.6 | 96.99 | 23% | 119.3 | 1145.28
| FDE | 08.12.066 | GRELHA HEMISFERICA DE FERRO FUNDIDO DN 100MM (4") | UN | 26 | 15.82 | 23% | 19.46 | 505.96
| FDE | 08.12.099 | SERVICOS EM REDE DE AGUAS PLUVIAIS | MV | 38.28 | 533.06 | 23% | 655.66 | 25098.6648
|  | 08.13.000 | RESERVATORIO: INSTALACOES - TUBULACOES | [5 empty] | 32419.61
| FDE | 08.13.012 | TUBO ACO GALVANIZ NBR5580-CL MEDIA, DN25MM (1") - INCL CONEXOES | M | 7 | 107.93 | 23% | 132.75 | 929.25
| FDE | 08.13.013 | TUBO ACO GALVANIZ NBR5580-CL MEDIA, DN32MM (1 1/4")-INCL CONEXOES | M | 37 | 129.21 | 23% | 158.93 | 5880.41
| FDE | 08.13.014 | TUBO ACO GALVANIZ NBR5580-CL MEDIA, DN40MM (1 1/2") - INCL CONEXOES | M | 68 | 146.85 | 23% | 180.63 | 12282.84
| FDE | 08.13.015 | TUBO ACO GALVANIZ NBR5580-CL MEDIA, DN50MM (2") - INCL CONEXOES | M | 14 | 184.32 | 23% | 226.71 | 3173.94
| FDE | 08.13.017 | TUBO ACO GALVANIZ NBR5580-CL MEDIA, DN80MM (3")-INCL CONEXOES | M | 29 | 260.2 | 23% | 320.05 | 9281.45
| FDE | 08.13.018 | TUBO ACO GALVANIZ NBR5580-CL MEDIA, DN100MM (4")-INCL CONEXOES | M | 2 | 354.36 | 23% | 435.86 | 871.72
|  | 08.14.000 | RESERVATORIO: INSTALACOES - DEMAIS SERVICOS | [5 empty] | 375423.4668
| FDE | 08.14.003 | REGISTRO DE GAVETA BRUTO DN 25MM (1") | UN | 2 | 88.81 | 23% | 109.24 | 218.48
| FDE | 08.14.004 | REGISTRO DE GAVETA BRUTO DN 32MM (1 1/4") | UN | 2 | 110.02 | 23% | 135.32 | 270.64
| FDE | 08.14.005 | REGISTRO DE GAVETA BRUTO DN 40MM (1.1/2") | UN | 10 | 128.87 | 23% | 158.51 | 1585.1
| FDE | 08.14.006 | REGISTRO DE GAVETA BRUTO DN 50MM (2") | UN | 1 | 167.69 | 23% | 206.26 | 206.26
| FDE | 08.14.008 | REGISTRO DE GAVETA BRUTO DN 80MM (3") | UN | 4 | 597.03 | 23% | 734.35 | 2937.4
| FDE | 08.14.016 | VALVULA DE RETENCAO HORIZONTAL DE BRONZE DE 1" | UN | 1 | 158.91 | 23% | 195.46 | 195.46
| FDE | 08.14.018 | VALVULA DE RETENCAO HORIZONTAL DE BRONZE DE 1.1/2" | UN | 1 | 255.21 | 23% | 313.91 | 313.91
| FDE | 08.14.028 | VALVULA DE RETENCAO VERTICAL DE BRONZE DE 1.1/2" | UN | 2 | 191.26 | 23% | 235.25 | 470.5
| FDE | 08.14.031 | VALVULA DE RETENCAO VERTICAL DE BRONZE DE 3" | UN | 2 | 603.55 | 23% | 742.37 | 1484.74
| FDE | 08.14.037 | VALVULA DE RETENCAO DE PE COM CRIVO DE BRONZE DE 1.1/2" | UN | 1 | 180.17 | 23% | 221.61 | 221.61
| FDE | 08.14.046 | TORNEIRA DE BOIA EM LATAO (BOIA PLAST) DN 25MM (1") | UN | 1 | 130.13 | 23% | 160.06 | 160.06
| FDE | 08.14.073 | CONJ MOTOR-BOMBA(CENTRIFUGA)1,5 HP(10000 L/H-20 MCA) | UN | 2 | 2322.79 | 23% | 2857.03 | 5714.06
| FDE | 08.14.074 | CONJ MOTOR-BOMBA (CENTRIFUGA) 2 HP (13900 L/H-20 MCA) | UN | 2 | 3708.49 | 23% | 4561.44 | 9122.88
| FDE | 08.14.085 | ANEIS PRE-MOLDADOS EM CONCRETO ARMADO P/ RESERVATORIO D'AGUA D=2,50M | M | 19 | 13516 | 23% | 16624.68 | 315868.92
| FDE | 08.14.086 | LAJE PRE-MOLDADA D=2,50M E=8CM P/ RESERVATORIO | UN | 4 | 3331 | 23% | 4097.13 | 16388.52
| FDE | 08.14.087 | LAJE PRE-MOLDADA D=2,50M E=15CM P/ RESERVATORIO | UN | 3 | 4873.5 | 23% | 5994.41 | 17983.23
| FDE | 08.14.099 | SERVICOS RESERVATORIOS | MV | 3.48 | 533.06 | 23% | 655.66 | 2281.6968
|  | 08.15.000 | BEBEDOUROS,LAVATORIOS E MICTORIOS PADRONIZADOS | [5 empty] | 52495.456
| FDE | 08.15.013 | LT-04 LAVATORIO /BEBEDOURO COLETIVO COM TORNEIRA ANTIVANDALISMO | M | 2.5 | 1581.51 | 23% | 1945.26 | 4863.15
| FDE | 08.15.016 | BB-01 BEBEDOURO COLETIVO | M | 2.3 | 847.05 | 23% | 1041.87 | 2396.301
| FDE | 08.15.018 | LT-06 LAVATÓRIO COLETIVO COM TORNEIRA ANTIVANDALISMO | M | 8.8 | 2010.01 | 23% | 2472.31 | 21756.328
| FDE | 08.15.019 | LT-07 LAVATÓRIO COLETIVO COM TORNEIRA DE MESA- SANIT.ADMINISTRAÇÃO | M | 4.3 | 2504.75 | 23% | 3080.84 | 13247.612
| FDE | 08.15.023 | MT-04 MICTORIO COLETIVO | M | 4.3 | 1934.59 | 23% | 2379.55 | 10232.065
|  | 08.16.000 | LOUCAS | [5 empty] | 44236.02
| FDE | 08.16.001 | BACIA SIFONADA DE LOUCA BRANCA (VDR 6L) C/ ASSENTO | UN | 17 | 304.12 | 23% | 374.07 | 6359.19
| FDE | 08.16.010 | LAVATORIO DE LOUCA BRANCA SEM COLUNA C/ TORNEIRA DE FECHAM AUTOMATICO | UN | 1 | 1009.44 | 23% | 1241.61 | 1241.61
| FDE | 08.16.045 | TANQUE DE LOUCA BRANCA,PEQUENO C/COLUNA | UN | 1 | 1002.61 | 23% | 1233.21 | 1233.21
| FDE | 08.16.051 | SABONETEIRA DE LOUCA BRANCA DE 15X15 CM | UN | 6 | 92.2 | 23% | 113.41 | 680.46
| FDE | 08.16.065 | PAPELEIRA DE LOUCA BRANCA DE 15X15CM | UN | 17 | 97.28 | 23% | 119.65 | 2034.05
| FDE | 08.16.070 | CABIDE DE LOUCA BRANCA COM 2 GANCHOS | UN | 6 | 45.8 | 23% | 56.33 | 337.98
| FDE | 08.16.083 | VA-01 VARAL/TOALHEIRO | UN | 2 | 456.79 | 23% | 561.85 | 1123.7
| FDE | 08.16.089 | BR-01 BACIA P/ SANITARIO ACESSIVEL | CJ | 1 | 3026.01 | 23% | 3721.99 | 3721.99
| FDE | 08.16.090 | BR-02 LAVATORIO PARA SANITARIO ACESSIVEL | CJ | 1 | 1563.31 | 23% | 1922.87 | 1922.87
| FDE | 08.16.091 | BR-03 CONJUNTO LAVATORIO E BACIA ACESSIVEIS | CJ | 2 | 3407.66 | 23% | 4191.42 | 8382.84
| FDE | 08.16.092 | BR-04 BARRA DE APOIO COM FIXAÇÃO LATERAL | UN | 4 | 359.52 | 23% | 442.21 | 1768.84
| FDE | 08.16.093 | BR-05 TROCADOR ACESSÍVEL | UN | 3 | 3333.92 | 23% | 4100.72 | 12302.16
| FDE | 08.16.094 | BR-06 CHUVEIRO ACESSIVEL | CJ | 1 | 2542.37 | 23% | 3127.12 | 3127.12
|  | 08.17.000 | APARELHOS E METAIS | [5 empty] | 12412.15
| FDE | 08.17.037 | CHUVEIRO ANTIVANDALISMO | UN | 6 | 1087.44 | 23% | 1337.55 | 8025.3
| FDE | 08.17.058 | FT-02 FILTRO PARA AGUA POTAVEL | UN | 5 | 536.36 | 23% | 659.72 | 3298.6
| FDE | 08.17.080 | TORNEIRA DE LAVAGEM COM CANOPLA DE 1/2" | UN | 6 | 65.78 | 23% | 80.91 | 485.46
| FDE | 08.17.081 | TJ-03 TORNEIRA DE JARDIM | UN | 1 | 490.07 | 23% | 602.79 | 602.79
9 |  | 09.00.000 | INSTALACOES ELETRICAS | [5 empty] | 738098.1462
|  | 09.02.000 | ENTRADA EM BAIXA TENSAO | [5 empty] | 104555.7
| FDE | 09.02.011 | AT-01 ENTRADA AEREA PARA TELEFONE | UN | 1 | 1666.15 | 23% | 2049.36 | 2049.36
| FDE | 09.02.043 | DPS - DISPOSITIVO PROTECAO CONTRA SURTOS (ENERGIA) | UN | 4 | 210.26 | 23% | 258.62 | 1034.48
| FDE | 09.01.011 | TE-11 ENTRADA PRIMÁRIA SIMPLIF. POSTE UNICO - NEOENERGIA - 225 KVA 15KV- 220/127 V | UN | 1 | 81312.51 | 23% | 100014.39 | 100014.39
| FDE | 09.02.061 | AE-21 ABRIGO E ENTRADA DE ENERGIA (CAIXA M OU H): AES ELETROP/BANDEIRANTE/ELEKTRO/CPFL | UN |  | 5764.32 | 23% | 7090.11 | 0
| FDE | 09.02.078 | CONJ 4 CABOS P/ ENTRADA ENERGIA SECCAO 95MM2 C/ ELETRODUTOS | UN |  | 3660.7 | 23% | 4502.66 | 0
| FDE | 09.02.088 | DISJUNTOR TRIPOLAR TERMOMAGNETICO 3X10A A 3X50A | UN | 1 | 101.58 | 23% | 124.94 | 124.94
| FDE | 09.02.091 | DISJUNTOR TRIPOLAR TERMOMAGNETICO 3X125A A 3X225A | UN | 1 | 462.87 | 23% | 569.33 | 569.33
| FDE | 09.02.102 | CONJUNTO PARA ENTRADA DE TELEFONE NA ENTRADA DE ENERGIA | UN | 1 | 620.49 | 23% | 763.2 | 763.2
|  | 09.03.000 | ENTRADA: INTERLIGACAO AO QUADRO GERAL | [5 empty] | 32376.34
| FDE | 09.03.007 | CABO DE 50 MM2 - 750 V DE ISOLACAO | M | 45 | 59.96 | 23% | 73.75 | 3318.75
| FDE | 09.03.009 | CABO DE 95 MM2 - 750 V DE ISOLACAO | M | 180 | 105.93 | 23% | 130.29 | 23452.2
| FDE | 09.03.015 | CABO DE 10 MM2 - 750V DE ISOLAÇÃO | M | 8 | 10.53 | 23% | 12.95 | 103.6
| FDE | 09.03.046 | ELETRODUTO DE PVC RIGIDO ROSCAVEL DE 25MM - INCL CONEXOES | M | 14 | 23.74 | 23% | 29.2 | 408.8
| FDE | 09.03.047 | ELETRODUTO DE PVC RIGIDO ROSCAVEL DE 32MM - INCL CONEXOES | M | 5 | 30.18 | 23% | 37.12 | 185.6
| FDE | 09.03.048 | ELETRODUTO DE PVC RIGIDO ROSCAVEL DE 40MM - INCL CONEXOES | M | 2 | 38.21 | 23% | 47 | 94
| FDE | 09.03.049 | ELETRODUTO DE PVC RIGIDO ROSCAVEL DE 50MM - INCL CONEXOES | M | 8 | 41.04 | 23% | 50.48 | 403.84
| FDE | 09.03.052 | ELETRODUTO DE PVC RIGIDO ROSCAVEL DE 85MM - INCL CONEXOES | M | 45 | 79.67 | 23% | 97.99 | 4409.55
|  | 09.04.000 | QUADRO GERAL | [5 empty] | 7925.3262
| FDE | 09.04.006 | CAIXA EM CHAPA DE AÇO 16 COM PORTA E FECHO | M2 | 1.44 | 1349.05 | 23% | 1659.33 | 2389.4352
| FDE | 09.04.019 | QUADRO GERAL - DISJUNTOR TERMOMAGNETICO 3X10A A 3X50A | UN | 25 | 101.58 | 23% | 124.94 | 3123.5
| FDE | 09.04.020 | QUADRO GERAL - DISJUNTOR TERMOMAGNETICO 3X60A A 3X100A | UN | 2 | 130.57 | 23% | 160.6 | 321.2
| FDE | 09.04.021 | QUADRO GERAL - DISJUNTOR TERMO MAGNETICO 3X200A | UN | 2 | 527.98 | 23% | 649.42 | 1298.84
| FDE | 09.04.041 | QUADRO GERAL-BARRAMENTO DE 60 A | M | 8 | 19.37 | 23% | 23.83 | 190.64
| FDE | 09.04.042 | QUADRO GERAL-BARRAMENTO DE 100 A | M | 5.5 | 34.14 | 23% | 41.99 | 230.945
| FDE | 09.04.044 | QUADRO GERAL-BARRAMENTO DE 200 A | M | 3.6 | 65.58 | 23% | 80.66 | 290.376
| FDE | 09.04.091 | DISJUNTOR BIPOLAR TERMOMAGNETICO 2X10A A 2X50A | UN | 1 | 65.36 | 23% | 80.39 | 80.39
|  | 09.05.000 | REDE DE BAIXA TENSAO: DUTO/QUADROS PARCIAIS | [5 empty] | 126046.27
| FDE | 09.05.002 | ELETROD ACO GALV QUENTE (NBR 5624) 20 MM (3/4") - INCL CONEXOES | M | 71 | 43.07 | 23% | 52.98 | 3761.58
| FDE | 09.05.003 | ELETROD ACO GALV QUENTE (NBR 5624) 25 MM (1") - INCL CONEXOES | M | 290 | 52.89 | 23% | 65.05 | 18864.5
| FDE | 09.05.004 | ELETROD ACO GALV QUENTE (NBR 5624) 32 MM (1 1/4") - INCL CONEXOES | M | 118 | 72.27 | 23% | 88.89 | 10489.02
| FDE | 09.05.005 | ELETROD ACO GALV QUENTE (NBR 5624) 40 MM (1 1/2") - INCL CONEXOES | M | 75 | 84.55 | 23% | 104 | 7800
| FDE | 09.05.006 | ELETROD ACO GALV QUENTE (NBR 5624) 50 MM (2") - INCL CONEXOES | M | 6 | 102.06 | 23% | 125.53 | 753.18
| FDE | 09.05.013 | ELETRODUTO DE PVC RIGIDO ROSCAVEL DE 25MM - INCL CONEXOES | M | 516 | 23.74 | 23% | 29.2 | 15067.2
| FDE | 09.05.014 | ELETRODUTO DE PVC RIGIDO ROSCAVEL DE 32MM - INCL CONEXOES | M | 512 | 30.18 | 23% | 37.12 | 19005.44
| FDE | 09.05.015 | ELETRODUTO DE PVC RIGIDO ROSCAVEL DE 40MM - INCL CONEXOES | M | 297 | 38.21 | 23% | 47 | 13959
| FDE | 09.05.016 | ELETRODUTO DE PVC RIGIDO ROSCAVEL DE 50MM - INCL CONEXOES | M | 45 | 41.04 | 23% | 50.48 | 2271.6
| FDE | 09.05.040 | ENVELOPE DE CONCRETO PARA DUTOS | M | 414 | 16.23 | 23% | 19.96 | 8263.44
| FDE | 09.05.042 | QUADRO DISTRIBUICAO, DISJ. GERAL 30A P/ 4 A 8 DISJS. | UN | 3 | 340.62 | 23% | 418.96 | 1256.88
| FDE | 09.05.045 | QUADRO DISTRIBUICAO, DISJ. GERAL 50A P/ 10 A 12 DISJS. | UN | 8 | 408.72 | 23% | 502.73 | 4021.84
| FDE | 09.05.047 | QUADRO DISTRIBUICAO, DISJ. GERAL 60A P/ 14 A 20 DISJS. | UN | 3 | 579.51 | 23% | 712.8 | 2138.4
| FDE | 09.05.069 | INTERRUPTOR TIPO AUTOMÁTICO DE BÓIA | UN | 3 | 78.28 | 23% | 96.28 | 288.84
| FDE | 09.05.070 | DISJUNTOR BIPOLAR TERMOMAGNETICO 2X10A A 2X50A | UN | 45 | 77.3 | 23% | 95.08 | 4278.6
| FDE | 09.05.073 | DISJUNTOR UNIPOLAR TERMOMAGNETICO 1X10A A 1X30A | UN | 53 | 20.79 | 23% | 25.57 | 1355.21
| FDE | 09.05.074 | DISJUNTOR TRIPOLAR TERMOMAGNETICO 3X10A A 3X50A | UN | 16 | 101.58 | 23% | 124.94 | 1999.04
| FDE | 09.05.077 | QUADRO COMANDO PARA CONJUNTO MOTOR BOMBA TRIFASICO DE 1 1/2 A 2 HP | UN | 2 | 1606.2 | 23% | 1975.63 | 3951.26
| FDE | 09.05.087 | QUADRO COMANDO PARA BOMBA DE INCENDIO TRIFASICO DE 5 HP | UN | 1 | 802.99 | 23% | 987.68 | 987.68
| FDE | 09.05.092 | INTERRUPTOR AUTOMATICO DIFERENCIAL (DISPOSITIVO DR) 40A/30 MA | UN | 3 | 478.19 | 23% | 588.17 | 1764.51
| FDE | 09.05.093 | INTERRUPTOR AUTOMATICO DIFERENCIAL (DISPOSITIVO DR) 63A/30 MA | UN | 3 | 533.94 | 23% | 656.75 | 1970.25
| FDE | 09.05.096 | CENTRAL DE SISTEMA DE ALARME ATÉ 12 ENDEREÇOS | UN | 2 | 731.22 | 23% | 899.4 | 1798.8
|  | 09.06.000 | REDE DE BAIXA TENSAO: CAIXAS DE PASSAGEM | [5 empty] | 10080.87
| FDE | 09.06.002 | CAIXA DE PASSAGEM ESTAMPADA COM TAMPA PLASTICA DE 4"X4" | UN | 41 | 30.71 | 23% | 37.77 | 1548.57
| FDE | 09.06.009 | CAIXA DE PASSAGEM CHAPA TAMPA PARAFUSADA DE 20X20X10 CM | UN | 9 | 49.7 | 23% | 61.13 | 550.17
| FDE | 09.06.015 | CAIXA DE PASSAGEM CHAPA TAMPA PARAFUSADA DE 40X40X15 CM | UN | 4 | 111.43 | 23% | 137.06 | 548.24
| FDE | 09.06.025 | CAIXA DE PASSAGEM EM ALVENARIA DE 0,40X0,40X0,40 M | UN | 29 | 189.05 | 23% | 232.53 | 6743.37
| FDE | 09.06.036 | CAIXA DE PASSAGEM A PROVA DE UMIDADE EM ALUMINIO 15X15X10CM | UN | 2 | 93.49 | 23% | 114.99 | 229.98
| FDE | 09.06.047 | QUADRO EM CHAPA COM PORTA E FECHADURA (TELEBRAS) DE 40X40X12CM | UN | 2 | 187.21 | 23% | 230.27 | 460.54
|  | 09.07.000 | REDE DE BAIXA TENSAO: ENFIACAO | [5 empty] | 104019.69
| FDE | 09.07.003 | FIO DE 1,50 MM2 - 750 V DE ISOLACAO | M | 453 | 2.46 | 23% | 3.03 | 1372.59
| FDE | 09.07.004 | FIO DE 2,50 MM2 - 750 V DE ISOLACAO | M | 12600 | 3.31 | 23% | 4.07 | 51282
| FDE | 09.07.006 | FIO DE 6 MM2 - 750 V DE ISOLACAO | M | 3670 | 6.28 | 23% | 7.72 | 28332.4
| FDE | 09.07.011 | CABO DE 10 MM2 - 750 V DE ISOLACAO | M | 1708 | 10.53 | 23% | 12.95 | 22118.6
| FDE | 09.07.012 | CABO DE 16 MM2 - 750 V DE ISOLACAO | M | 6 | 16.25 | 23% | 19.99 | 119.94
| FDE | 09.07.013 | CABO DE 25 MM2 - 750 V DE ISOLACAO | M | 24 | 26.9 | 23% | 33.09 | 794.16
|  | 09.08.000 | PONTOS DE: INTERRUPTORES E TOMADAS | [5 empty] | 58668.57
| FDE | 09.08.055 | BOTOEIRA PARA ACIONAMENTO DA BOMBA DE INCENDIO | UN | 2 | 349.42 | 23% | 429.79 | 859.58
| FDE | 09.08.067 | INTERRUPTOR 1 TECLA BIPOLAR SIMPLES CAIXA 4"X2"- ELETR PVC RIGIDO | UN | 12 | 145.65 | 23% | 179.15 | 2149.8
| FDE | 09.08.069 | 2 INTERRUPTORES 1 TECLA BIPOLAR SIMPLES CAIXA 4"X4"-ELETR PVC RIGIDO | UN | 10 | 226.31 | 23% | 278.36 | 2783.6
| FDE | 09.08.070 | 3 INTERRUPTORES DE 1 TECLA BIPOLAR EM CAIXA 4"X4"-ELETRODUTO DE PVC | UN | 5 | 232.89 | 23% | 286.45 | 1432.25
| FDE | 09.08.075 | INTERRUPTOR 1 TECLA SIMPLES/TOMADA 2P+T PADRÃO NBR 14136 CORRENTE 10A ELETROD.PVC RIGIDO | UN | 2 | 129.35 | 23% | 159.1 | 318.2
| FDE | 09.08.079 | TOMADA 2P+T PADRAO NBR 14136 CORRENTE 10A-250V-ELETR. PVC RÍGIDO | UN | 233 | 126.05 | 23% | 155.04 | 36124.32
| FDE | 09.08.081 | PONTO SECO PARA TELEFONE-ELETRODUTO DE PVC | UN | 6 | 103.06 | 23% | 126.76 | 760.56
| FDE | 09.08.083 | BOTAO PARA CIGARRA - ELETRODUTO DE PVC | UN | 1 | 126.22 | 23% | 155.25 | 155.25
| FDE | 09.08.084 | CIGARRA PARA CHAMADA DE AULA - ELETRODUTO DE PVC | UN | 3 | 221.36 | 23% | 272.27 | 816.81
| FDE | 09.08.085 | PONTO SECO P/INSTALACAO DE SOM/TV/ALARME/LOGICA - ELETRODUTO PVC | UN | 93 | 103.06 | 23% | 126.76 | 11788.68
| FDE | 09.08.086 | ACIONADOR DO ALARME DE INCENDIO | UN | 4 | 196.99 | 23% | 242.3 | 969.2
| FDE | 09.08.087 | SIRENE PARA ALARME DE EMERGENCIA- ELETRODUTO DE PVC | UN | 4 | 103.72 | 23% | 127.58 | 510.32
|  | 09.09.000 | LUMINARIAS INTERNAS | [5 empty] | 136953.84
| FDE | 09.09.038 | IL-90 LUMINÁRIA LED DE SOBREPOR C/DIFUSOR TRANSLÚCIDO <= 39W | UN | 23 | 280.66 | 23% | 345.21 | 7939.83
| FDE | 09.09.086 | IL-98 LUMINÁRIA LED SUSPENSA <= 68W Ø 385 MM . . | UN | 7 | 1047.34 | 23% | 1288.23 | 9017.61
| FDE | 09.09.011 | IL-102 PROJETOR ANGULAR LÂMPADA LED <=200 W C/DIFUSOR DE POLICARBONATO QUADRA DE ESPORTE COBERTA | UN | 8 | 1323.15 | 23% | 1627.47 | 13019.76
| FDE | 09.09.018 | IL-104 ARANDELA ALUMÍNIO INCLINADA 45º BLINDADA LÂMPADA BULBO LED <= 13W | UN | 1 | 308.17 | 23% | 379.05 | 379.05
| FDE | 09.09.014 | IL-103 ARANDELA PARA CIRCULAÇÕES COM LÂMPADA BULBO LED <=13W. | UN | 4 | 183.86 | 23% | 226.15 | 904.6
| FDE | 09.09.041 | IL-88 LUMINÁRIA LED DE SOBREPOR C/DIFUSOR TRANSLÚCIDO <=24W | UN | 55 | 289.77 | 23% | 356.42 | 19603.1
| FDE | 09.09.039 | IL-94 LUMINÁRIA LED QUADRADA DE SOBREPOR C/DIFUSOR TRANSLÚCIDO <= 40W | UN | 20 | 455.41 | 23% | 560.15 | 11203
| FDE | 09.09.048 | IL-95 LUMINÁRIA LED QUADRADA DE EMBUTIR COM DIFUSOR TRANSLÚCIDO <= 40W | UN | 144 | 409.95 | 23% | 504.24 | 72610.56
| FDE | 09.09.041 | IL-88 LUMINÁRIA LED DE SOBREPOR C/DIFUSOR TRANSLÚCIDO <=24W | UN | 3 | 289.77 | 23% | 356.42 | 1069.26
| FDE | 09.09.083 | IL-83 ILUMINAÇÃO AUTONOMA DE EMERGÊNCIA - LED | UN | 19 | 51.65 | 23% | 63.53 | 1207.07
|  | 09.10.000 | CENTRO DE LUZ | [5 empty] | 70027.29
| FDE | 09.10.003 | CENTRO DE LUZ EM CAIXA FM ELETRODUTO DE PVC | UN | 15 | 191.98 | 23% | 236.14 | 3542.1
| FDE | 09.10.011 | CENTRO DE LUZ EM CONDULETE-ELETRODUTO DE PVC | UN | 283 | 191 | 23% | 234.93 | 66485.19
|  | 09.11.000 | ILUMINACAO EXTERNA | [5 empty] | 31952.17
| FDE | 09.11.035 | IL-06 LUZ DE OBSTACULO COM LAMPADA | UN | 1 | 333.36 | 23% | 410.03 | 410.03
| FDE | 09.11.022 | IL-113 LUMINÁRIA LED <=70 W (2X) APLICADA ÁREAS EXTERNAS EM POSTE METÁLICO H=6 M | UN | 6 | 3371.29 | 23% | 4146.69 | 24880.14
| FDE | 09.11.043 | IL-101 PROJETOR LED <=100W L235 X H260 MM C/DIFUSOR DE VIDRO TEMPERADO. | UN | 8 | 677.03 | 23% | 832.75 | 6662
|  | 09.12.000 | APARELHOS ELETRICOS | [5 empty] | 1925.21
| FDE | 09.12.001 | EX-01 EXAUSTOR AXIAL DN 40CM | UN | 1 | 1565.21 | 23% | 1925.21 | 1925.21
|  | 09.13.000 | PARA RAIOS | [5 empty] | 53566.87
| FDE | 09.13.010 | PP-02 PARA RAIOS FRANKLIN COM MASTRO AÇO GALVANIZADO 02" X 3,00M | UN | 1 | 964.07 | 23% | 1185.81 | 1185.81
| FDE | 09.13.025 | CORDOALHA DE AÇO GALV. A QUENTE 80MM2 (7/16") SOB A TERRA | M | 366 | 33.75 | 23% | 41.51 | 15192.66
| FDE | 09.13.027 | TERRA SIMPLES - 1 HASTE COM CAIXA DE INSPEÇÃO E TAMPA DE CONCRETO | UN | 24 | 352.49 | 23% | 433.56 | 10405.44
| FDE | 09.13.032 | CONEXAO EXOTERMICA CABO/CABO | UN | 16 | 50.29 | 23% | 61.86 | 989.76
| FDE | 09.13.033 | CONEXAO EXOTERMICA CABO/HASTE | UN | 25 | 50.49 | 23% | 62.1 | 1552.5
| FDE | 09.13.034 | CONEXAO EXOTERMICA EM ESTRUTURA METALICA | UN | 14 | 38.7 | 23% | 47.6 | 666.4
| FDE | 09.13.036 | TUBO DE PVC Ø 2'' X 3,00M PARA PROTEÇAO DESCIDA DE CORDOALHA | UN | 16 | 93.27 | 23% | 114.72 | 1835.52
| FDE | 09.13.040 | CORDOALHA DE AÇO GALV. A QUENTE 50 MM2 (3/8") C/SUPORTE.DE FIXAÇÃO. | M | 497 | 35.56 | 23% | 43.74 | 21738.78
10 |  | 10.00.000 | FORRO | [5 empty] | 192596.008
|  | 10.01.000 | FORRO | [5 empty] | 192596.008
| FDE | 10.01.076 | FORRO PLACA MINERAL NRC 0,70 MP COMPLETE INCL.PERFIS FORNEC/INST. | M2 | 965.2 | 162.23 | 23% | 199.54 | 192596.008
11 |  | 11.00.000 | IMPERMEABILIZACOES / JUNTAS DE DILATACAO | [5 empty] | 30931.8158
|  | 11.02.000 | IMPERMEABILIZACOES: LAJES, CALHAS, MARQUISES | [5 empty] | 20903.2488
| FDE | 11.02.026 | IMPERM C/ EMULSAO ACRILICA ESTRUT C/ VEU DE POLIESTER-6 DEMAOS / 2 EST | M2 | 255.6 | 59.64 | 23% | 73.36 | 18750.816
| FDE | 11.02.066 | REGULARIZACAO DE SUPERFICIE P/ PREPARO IMPERM 1:3 E=2,5CM | M2 | 45.36 | 25.91 | 23% | 31.87 | 1445.6232
| FDE | 11.02.067 | ARGAMASSA PARA PROTEÇAO MECANICA SOBRE SUPERFICIE IMPERMEABILIZADA TRAÇO 1:4 ESPESSURA 3CM | M2 | 20.16 | 28.5 | 23% | 35.06 | 706.8096
|  | 11.03.000 | IMPERMEABILIZACOES: RESERVATORIOS D'AGUA | [5 empty] | 2502.167
| FDE | 11.03.007 | IMPERMEABIL RESERV.ENTERRADO COM ARGAMASSA POLIMERICA SEMIFLEXIVEL COM APLICAÇÃO 4 DEMÃOS | M2 | 86.78 | 22.48 | 23% | 27.65 | 2399.467
| FDE | 11.03.010 | COM TINTA BETUMINOSA (APLICACAO EXTERNA) | M2 | 5 | 16.7 | 23% | 20.54 | 102.7
|  | 11.04.000 | JUNTAS DE DILATACAO | [5 empty] | 7526.4
| FDE | 11.04.004 | JUNTAS DE DILATACAO/MASTIQUE ELASTICO OU POLIURETANO | C3 | 26880 | 0.23 | 23% | 0.28 | 7526.4
12 |  | 12.00.000 | REVESTIMENTOS: TETO E PAREDE | [5 empty] | 192940.3332
|  | 12.01.000 | REVESTIMENTO DE TETO | [5 empty] | 460.676
| FDE | 12.01.001 | CHAPISCO | M2 | 8.2 | 10.06 | 23% | 12.37 | 101.434
| FDE | 12.01.006 | EMBOCO DESEMPENADO | M2 | 8.2 | 35.62 | 23% | 43.81 | 359.242
|  | 12.02.000 | REVESTIMENTO DE PAREDES INTERNAS | [5 empty] | 168085.3236
| FDE | 12.02.002 | CHAPISCO | M2 | 1473.7 | 5.71 | 23% | 7.02 | 10345.374
| FDE | 12.02.005 | EMBOCO | M2 | 558.53 | 29.62 | 23% | 36.43 | 20347.2479
| FDE | 12.02.006 | EMBOCO DESEMPENADO | M2 | 915.22 | 35.88 | 23% | 44.13 | 40388.6586
| FDE | 12.02.009 | REVESTIMENTO COM GESSO | M2 | 1272.5 | 18.01 | 23% | 22.15 | 28185.875
| FDE | 12.02.036 | REVESTIMENTO COM AZULEJOS RETIFICADOS LISOS BRANCO BRILHANTE | M2 | 558.53 | 99.81 | 23% | 122.77 | 68570.7281
| FDE | 12.02.043 | PERFIL SEXTAVADO EM ALUMINIO PARA AZULEJO | M | 24 | 8.38 | 23% | 10.31 | 247.44
|  | 12.04.000 | REVESTIMENTO DE PAREDES EXTERNAS | [5 empty] | 24394.3336
| FDE | 12.04.004 | CHAPISCO | M2 | 479.92 | 5.71 | 23% | 7.02 | 3369.0384
| FDE | 12.04.006 | EMBOCO DESEMPENADO | M2 | 479.92 | 35.62 | 23% | 43.81 | 21025.2952
13 |  | 13.00.000 | PISOS INTERNOS / RODAPES / PEITORIS | [5 empty] | 755041.2436
|  | 13.01.000 | LASTRO PARA PISOS E ENCHIMENTO DE REBAIXOS DE LAJES | [5 empty] | 149487.356
| FDE | 13.01.004 | LASTRO DE CONCRETO C/ HIDROFUGO E=5CM | M2 | 1357.6 | 35.77 | 23% | 44 | 59734.4
| FDE | 13.01.006 | LASTRO DE PEDRA BRITADA - 5CM | M2 | 1357.6 | 9.71 | 23% | 11.94 | 16209.744
| FDE | 13.01.017 | ARGAMASSA DE REGULARIZACAO CIM/AREIA 1:3 ESP=2,50CM | M2 | 2307.6 | 25.91 | 23% | 31.87 | 73543.212
|  | 13.02.000 | REVESTIMENTO DE PISOS | [5 empty] | 555122.5716
| FDE | 13.02.005 | CIMENTADO DESEMPENADO ALISADO E=3,50CM INCL ARG REG | M2 | 113.75 | 52.28 | 23% | 64.3 | 7314.125
| FDE | 13.02.023 | BORRACHA COLADA - PISO TATIL DIRECIONAL | M2 | 15.94 | 201.37 | 23% | 247.69 | 3948.1786
| FDE | 13.02.059 | SINALIZAÇÃO VISUAL DE DEGRAUS FITA ADESIVA COR AMARELA 25X200MM (2 FAIXAS) | CJ | 40 | 11.83 | 23% | 14.55 | 582
| FDE | 13.02.069 | PORCELANATO ESMALTADO | M2 | 2307.6 | 191.41 | 23% | 235.43 | 543278.268
|  | 13.04.000 | REVESTIMENTO DE DEGRAUS | [5 empty] | 1930.78
| FDE | 13.04.001 | DEGRAUS EM ARGAMASSA DE CIMENTO E AREIA 1:3 ESPESSURA DE 2 CM | M | 38 | 41.31 | 23% | 50.81 | 1930.78
|  | 13.05.000 | REVESTIMENTO DE RODAPES | [5 empty] | 28296.003
| FDE | 13.05.005 | RODAPE DE ARGAMASSA DE CIM/AREIA 1:3 PARA ESCADA | M | 10.8 | 31.3 | 23% | 38.5 | 415.8
| FDE | 13.05.006 | RODAPÉ DE ARGAMASSA CIMENTO E AREIA 1:3 ESPESSURA 1,5CM X ALTURA DE 7CM | M | 103.4 | 19.05 | 23% | 23.43 | 2422.662
| FDE | 13.05.022 | RODAPE PORCELANATO ESMALTADO 7CM | M | 1026.1 | 20.17 | 23% | 24.81 | 25457.541
|  | 13.06.000 | REVESTIMENTO DE SOLEIRAS | [5 empty] | 3306.573
| FDE | 13.06.075 | SO-15 SOLEIRA RAMPADA DESNIVEL ATE 2CM (CIMENTADO / ALVENARIA 22CM) | M | 17 | 118.16 | 23% | 145.34 | 2470.78
| FDE | 13.06.083 | SO-23 SOLEIRA DE GRANITO EM NIVEL 1 PEÇA (L=19 A 22CM) | M | 3.7 | 183.65 | 23% | 225.89 | 835.793
|  | 13.07.000 | REVESTIMENTO DE PEITORIS | [5 empty] | 16897.96
| FDE | 13.07.002 | PE-02 PEITORIL | M | 191.5 | 71.74 | 23% | 88.24 | 16897.96
14 |  | 14.00.000 | VIDROS | [5 empty] | 61802.5643
|  | 14.01.000 | VIDROS | [5 empty] | 50533.7643
| FDE | 14.01.002 | VIDRO LISO COMUM INCOLOR DE 3MM | M2 | 462.32 | 82.93 | 23% | 102 | 47156.64
| FDE | 14.01.035 | VIDRO IMPRESSO INCOLOR (E=4MM) | M2 | 20.73 | 132.45 | 23% | 162.91 | 3377.1243
|  | 14.02.000 | ESPELHOS | [5 empty] | 11268.8
| FDE | 14.02.001 | EP-01 ESPELHO | UN | 20 | 458.08 | 23% | 563.44 | 11268.8
15 |  | 15.00.000 | PINTURA | [5 empty] | 228853.2964
|  | 15.01.000 | ESTRUTURA | [5 empty] | 29051.37
| FDE | 15.01.004 | ESMALTE EM ESTRUTURA METALICA | M2 | 1574.6 | 15 | 23% | 18.45 | 29051.37
|  | 15.02.000 | FORROS / PAREDES INTERNAS | [5 empty] | 136569.901
| FDE | 15.02.005 | TINTA LATEX ECONOMICA | M2 | 1532 | 27.6 | 23% | 33.95 | 52011.4
| FDE | 15.02.019 | ESMALTE | M2 | 2617.1 | 26.27 | 23% | 32.31 | 84558.501
|  | 15.03.000 | ESQUADRIAS | [5 empty] | 38681.4654
| FDE | 15.03.011 | ESMALTE COM MASSA NIVELADORA EM ESQUADRIAS DE MADEIRA | M2 | 190.49 | 53.31 | 23% | 65.57 | 12490.4293
| FDE | 15.03.021 | ESMALTE EM ESQUADRIAS DE FERRO | M2 | 611.01 | 26.51 | 23% | 32.61 | 19925.0361
| FDE | 15.03.060 | FACE EXTERNA DE CALHAS/CONDUTORES COM TINTA SINTETICA (ESMALTE) | M | 385.6 | 13.21 | 23% | 16.25 | 6266
|  | 15.04.000 | EXTERNA | [5 empty] | 24550.56
| FDE | 15.04.006 | TINTA LATEX STANDARD | M2 | 909.28 | 21.95 | 23% | 27 | 24550.56
16 |  | 16.00.000 | SERVICOS COMPLEMENTARES | [5 empty] | 782222.2952
|  | 16.01.000 | FECHO:MUROS/ALAMBRADOS/PORTOES | [5 empty] | 85410.754
| FDE | 16.01.016 | FD-16 FECHAMENTO DIVISA/BL CONCRETO/REVEST CHAPISCO FINO H=235CM/BROCA | M |  | 704.05 | 23% | 865.98 | 0
| FDE | 16.01.029 | FD-24 FECHAMENTO DE DIVISA COM GRADIL ELETROFUNDIDO / BROCA (H=235CM) | M | 16 | 936.52 | 23% | 1151.92 | 18430.72
| FDE | 16.01.088 | PT-41 PORTAO EM CHAPA DE ACO (300X235CM) | UN | 2 | 9783.4 | 23% | 12033.58 | 24067.16
| FDE | 16.01.091 | FE-02 FECHAMENTO PARA SETORIZAÇAO (GRADIL ELETROFUNDIDO) | M2 | 92.05 | 279.19 | 23% | 343.4 | 31609.97
| FDE | 16.01.092 | PT-50 PORTAO DE TELA PARA SETORIZAÇAO 120<H<200 CM | M2 | 2.4 | 1103.91 | 23% | 1357.81 | 3258.744
| FDE | 16.01.094 | PT-35 PORTAO GRADIL ELETROFUNDIDO / PILARETE METALICO (300X235CM) | UN | 1 | 6539.97 | 23% | 8044.16 | 8044.16
|  | 16.02.000 | PISOS | [5 empty] | 122793.8846
| FDE | 16.02.018 | BORRACHA ASSENTADA C/ ARGAMASSA - PISO TATIL DIRECIONAL | M2 | 2.56 | 429.95 | 23% | 528.84 | 1353.8304
| FDE | 16.02.022 | PAVIMENTACAO COM PEDRISCO COM ESPESS DE 5 CM | M2 | 354.38 | 12.14 | 23% | 14.93 | 5290.8934
| FDE | 16.02.027 | GA-01 GUIA LEVE OU SEPARADOR DE PISOS | M | 16 | 47.13 | 23% | 57.97 | 927.52
| FDE | 16.02.064 | PISO DE CONCRETO FCK 25MPA DESEMPENAMENTO MECÂNICO E=8CM | M2 | 1202.6 | 65.88 | 23% | 81.03 | 97446.678
| FDE | 16.02.066 | PISO DE CONCRETO ARMADO FCK 25MPA DESEMPENAMENTO MECÂNICO E=10CM | M2 |  | 102.82 | 23% | 126.47 | 0
| FDE | 16.02.068 | DEGRAU DE CONCRETO ARMADO FCK 25MPA DESEMPENADO E=6CM INCLUSIVE LASTRO DE BRITA | M | 48 | 57.85 | 23% | 71.16 | 3415.68
| FDE | 16.02.071 | LASTRO DE PEDRA BRITADA - 5CM | M2 | 1202.62 | 9.71 | 23% | 11.94 | 14359.2828
|  | 16.03.000 | GRAMADOS/PAISAGISMO | [5 empty] | 108071.917
| FDE | 16.03.006 | GRAMA SAO CARLOS EM PLACAS | M2 | 4037.7 | 20.33 | 23% | 25.01 | 100982.877
| FDE | 16.03.014 | AP-02 PROTETOR PARA ARVORES | UN | 14 | 114.06 | 23% | 140.29 | 1964.06
| FDE | 16.03.490 | FRUTÍFERA PITANGUEIRA H=2,00M | UN | 5 | 417.62 | 23% | 513.67 | 2568.35
| FDE | 16.03.498 | ÁRVORE ORNAMENTAL PAU-BRASIL H=2,00M | UN | 9 | 230.95 | 23% | 284.07 | 2556.63
|  | 16.05.000 | ÁGUAS PLUVIAIS E DRENAGEM DE ACABAMENTO | [5 empty] | 226298.0094
| FDE | 16.05.004 | CA-05 CANALETA P/ AGUAS PLUVIAIS (L=60CM) | M | 128 | 42.9 | 23% | 52.77 | 6754.56
| FDE | 16.05.012 | CA-11 CAIXA DE AREIA COM GRELHA | UN | 3 | 547.94 | 23% | 673.97 | 2021.91
| FDE | 16.05.032 | CA-22 CANALETA DE AGUAS PLUVIAIS EM CONCRETO (30CM) | M | 31 | 144.15 | 23% | 177.3 | 5496.3
| FDE | 16.05.036 | CANALETA DE CONCRETO 1/2 CANA DN 30CM P/ AGUAS PLUVIAIS | M | 116 | 57.99 | 23% | 71.33 | 8274.28
| FDE | 16.05.045 | TC-08 TAMPA EM GRELHA DE FERRO GALVANIZADO P/ CANALETA (35CM) | M | 18 | 794.59 | 23% | 977.35 | 17592.3
| FDE | 16.05.048 | TC-11 TAMPA DE CONCRETO PRE-MOLDADA PERF. P/ CANALETA L=35CM | M | 13 | 170.79 | 23% | 210.07 | 2730.91
| FDE | 16.05.052 | TAMPA PRÉ-MOLDADA Ø 2,50M PARA POÇO DE RETENÇÃO DE A.P. COM TAMPA DE INSPEÇÃO Ø 0,60M | UN | 5 | 847.02 | 23% | 1041.83 | 5209.15
| FDE | 16.05.058 | POÇO DE RETENÇÃO DE ÁGUA PLUVIAL Ø 2,50M COM FUNDO DE CONCRETO | M | 15.8 | 3512.82 | 23% | 4320.77 | 68268.166
| FDE | 16.05.064 | TUBO PVC OCRE JUNTA ELASTICA DN 100 INCLUSIVE CONEXOES - ENTERRADO | M | 30 | 70.99 | 23% | 87.32 | 2619.6
| FDE | 16.05.065 | TUBO PVC OCRE JUNTA ELASTICA DN 150 INCLUSIVE CONEXOES - ENTERRADO | M | 100 | 105.21 | 23% | 129.41 | 12941
| FDE | 16.05.066 | TUBO PVC OCRE JUNTA ELASTICA DN 200 INCLUSIVE CONEXOES - ENTERRADO | M | 65 | 198.58 | 23% | 244.25 | 15876.25
| FDE | 16.05.067 | TUBO PVC OCRE JUNTA ELASTICA DN 250 INCLUSIVE CONEXOES - ENTERRADO | M | 114 | 270.23 | 23% | 332.38 | 37891.32
| FDE | 16.05.075 | CA-10 CAIXA DE AREIA 50X50 CM PARA AGUAS PLUVIAIS | UN | 28 | 323 | 23% | 397.29 | 11124.12
| FDE | 16.05.099 | ÁGUAS PLUVIAIS E DRENAGEM DE ACABAMENTO | MV | 44.99 | 533.06 | 23% | 655.66 | 29498.1434
|  | 16.06.000 | COMPLEMENTOS EXTERNOS/CANTEIRO DE OBRA/ALAMBRADO | [5 empty] | 55008.3362
| FDE | 16.06.022 | MB-03 MASTRO PARA BANDEIRAS | CJ | 1 | 10553.06 | 23% | 12980.26 | 12980.26
| FDE | 16.06.023 | AL-01 ABRIGO PARA LIXO | UN | 1 | 5544.85 | 23% | 6820.17 | 6820.17
| FDE | 16.06.024 | AL-02 ABRIGO PARA RESÍDUOS RECICLÁVEIS | UN | 1 | 5544.85 | 23% | 6820.17 | 6820.17
| FDE | 16.06.051 | CANTEIRO DE OBRAS - LARG 3.30M | M2 | 47.19 | 427.63 | 23% | 525.98 | 24820.9962
| FDE | 16.06.085 | INSTALAÇÃO CH-01 CHUVEIRO E LAVA OLHOS / FACE | UN | 1 | 24.14 | 23% | 29.69 | 29.69
| FDE | 16.06.086 | INSTALAÇÃO DE QUADRO BRANCO (QB-01) | UN | 118 | 17.05 | 23% | 20.97 | 2474.46
| FDE | 16.06.087 | INSTALACÃO DE FAIXAS DE PROTECAO (FP-03/FP-04) POR REGUA | UN | 42 | 6.82 | 23% | 8.39 | 352.38
| FDE | 16.06.090 | INSTALACÃO DE LOUSA (LG-07) | UN | 9 | 34.11 | 23% | 41.96 | 377.64
| FDE | 16.06.091 | INSTALACÃO DE MURAL (MR-02) | UN | 17 | 8.53 | 23% | 10.49 | 178.33
| FDE | 16.06.092 | INSTALACÃO DE FOGAO INDUSTRIAL | UN | 1 | 17.05 | 23% | 20.97 | 20.97
| FDE | 16.06.093 | INSTALACÃO DE SUPORTE TV/VIDEO | UN | 1 | 8.53 | 23% | 10.49 | 10.49
| FDE | 16.06.101 | INSTALAÇÃO DE VENTILADOR DE PAREDE VN-02 | UN | 6 | 8.53 | 23% | 10.49 | 62.94
| FDE | 16.06.103 | INSTALAÇÃO DO BALCAO TERMICO BT-02 | UN | 1 | 48.65 | 23% | 59.84 | 59.84
|  | 16.07.000 | AREA EXTERNA : RECREACAO | [5 empty] | 17908.677
| FDE | 16.07.012 | BL-02 BICICLETÁRIO SOBRE CIMENTADO OU BLOCO INTERTRAVADO | UN | 6 | 1498.73 | 23% | 1843.44 | 11060.64
| FDE | 16.07.040 | BANCO COM ASSENTO DE CONCRETO ARMADO LISO DESEMPENADO COM PINTURA VERNIZ ACRÍLICO FUNDAÇÃO SAPATA ISOLADA E PILARETE BLOCO CONCRETO REVESTIDO | M | 18.9 | 294.58 | 23% | 362.33 | 6848.037
|  | 16.08.000 | REDE E TRATAMENTO DE ESGOTO | [5 empty] | 25405.387
| FDE | 16.08.026 | CI-02 CAIXA DE INSPEÇÃO 80X80CM PARA ESGOTO | UN | 11 | 1012.74 | 23% | 1245.67 | 13702.37
| FDE | 16.08.027 | CG-01 CAIXA DE GORDURA EM ALVENARIA | UN | 5 | 1368.63 | 23% | 1683.41 | 8417.05
| FDE | 16.08.028 | CI-01 CAIXA DE INSPECAO 60X60CM PARA ESGOTO | UN | 4 | 535.06 | 23% | 658.12 | 2632.48
| FDE | 16.08.037 | CAIXA DE ALVENARIA - ESCAVACAO MANUAL COM APILOAMENTO DO FUNDO | M3 | 0.3 | 76.98 | 23% | 94.69 | 28.407
| FDE | 16.08.038 | CAIXA DE ALVENARIA - LASTRO DE CONCRETO | M3 | 0.15 | 737.41 | 23% | 907.01 | 136.0515
| FDE | 16.08.040 | CAIXA DE ALVENARIA - PAREDE DE 1 TIJOLO REVESTIDO | M2 | 0.45 | 307.02 | 23% | 377.63 | 169.9335
| FDE | 16.08.041 | CAIXA DE ALVENARIA - TAMPA DE CONCRETO | M2 | 1.5 | 172.95 | 23% | 212.73 | 319.095
|  | 16.11.000 | LIMPEZA FINAL | [5 empty] | 39980.55
| FDE | 16.11.005 | LIMPEZA DA OBRA | M2 | 3017.4 | 10.77 | 23% | 13.25 | 39980.55
|  | 16.13.000 | MUROS DE ARRIMO - SERVICOS EM TERRA | [5 empty] | 0
| FDE | 16.13.001 | ESCAVACAO MANUAL - PROFUNDIDADE ATE 1.80 M | M3 |  | 61.58 | 23% | 75.74 | 0
| FDE | 16.13.010 | APILOAMENTO PARA SIMPLES REGULARIZACAO | M2 |  | 6.15 | 23% | 7.56 | 0
| FDE | 16.13.015 | REATERRO INTERNO APILOADO | M3 |  | 53.88 | 23% | 66.27 | 0
| FDE | 16.13.025 | LASTRO DE CONCRETO - 5CM | M2 |  | 33.81 | 23% | 41.59 | 0
| FDE | 16.13.026 | LASTRO DE PEDRA BRITADA - 5CM | M2 |  | 9.71 | 23% | 11.94 | 0
|  | 16.14.000 | MUROS DE ARRIMO - CONCRETO ARMADO | [5 empty] | 0
| FDE | 16.14.006 | FORMAS DE MADEIRA MACICA | M2 |  | 110.26 | 23% | 135.62 | 0
| FDE | 16.14.011 | ACO CA 50 (A OU B) FYK = 500 M PA | KG |  | 12.18 | 23% | 14.98 | 0
| FDE | 16.14.012 | ACO CA 60 (A OU B) FYK = 600 M PA | KG |  | 12.58 | 23% | 15.47 | 0
| FDE | 16.14.038 | CONCRETO DOSADO E LANCADO FCK=25 MPA | M3 |  | 523.76 | 23% | 644.22 | 0
| FDE | 16.14.055 | CONCRETO GROUT, PREPARADO NO LOCAL, LANÇADO E ADENSADO | M3 |  | 485.76 | 23% | 597.48 | 0
|  | 16.15.000 | MUROS DE ARRIMO - OUTROS SERVICOS | [5 empty] | 56879
| FDE | 16.15.006 | ALVENARIA AUTO PORTANTE BLOCO DE CONCRETO ESTRUTURAL DE 19X19X39 CM CLASSE A | M2 |  | 114.13 | 23% | 140.38 | 0
| FDE | 16.15.031 | IMPERMEABILIZACAO POR CRISTALIZACAO - MUROS DE ARRIMO | M2 |  | 11 | 23% | 13.53 | 0
| FDE | 08.12.035 | RUFO EM CHAPA GALVANIZADA N 24 - CORTE 1,00 M | M | 180 | 174.69 | 23% | 214.87 | 38676.6
| FDE | 16.05.030 | CA-20 CANALETA DE AGUAS PLUVIAIS EM CONCRETO (15CM) | M | 20 | 135.67 | 23% | 166.87 | 3337.4
| FDE | 16.05.043 | TC-06 TAMPA EM GRELHA DE FERRO GALVANIZADO P/ CANALETA (20CM) | M | 20 | 604.27 | 23% | 743.25 | 14865
|  | 16.18.000 | SERVICOS COMPLEMENTARES - CIVIL | [5 empty] | 22605.77
| FDE | 16.18.070 | SI-01 PLACA DE SINALIZAÇÃO DE AMBIENTE 200X200MM (PORTA) | UN | 43 | 94.3 | 23% | 115.99 | 4987.57
| FDE | 16.18.072 | SI-03 PLACA DE SINALIZAÇÃO DE AMBIENTE 200X200MM (PAREDE INTERNA) | UN | 12 | 141.96 | 23% | 174.61 | 2095.32
| FDE | 16.18.080 | SI-11 SINALIZAÇÃO HORIZONTAL PARA VAGA ACESSIVEL | UN | 2 | 333.97 | 23% | 410.78 | 821.56
| FDE | 16.18.081 | SI-12 TOTEM DE IDENTIFICAÇÃO | UN | 1 | 11952.29 | 23% | 14701.32 | 14701.32
|  | 16.43.000 | FUROS EM CONCRETO | [5 empty] | 3790.08
| FDE | 16.43.005 | FUROS EM CONCRETO COM D=3/4" E PROFUNDIDADE 15CM | UN | 128 | 24.07 | 23% | 29.61 | 3790.08
|  | 16.49.000 | SERVICOS ESPECIAIS PARA ESTRUTURA PRE-MOLDADA | [5 empty] | 18069.93
| FDE | 16.49.001 | APARELHO DE APOIO DE NEOPRENE FRETADO | D3 | 83 | 177 | 23% | 217.71 | 18069.93
[6 empty] | SUBTOTAL S/ BDI |  |  | 8631014.881
[6 empty] | BDI 23% |  |  | 1985133.4226
[6 empty] | TOTAL |  |  | 10616148.3036
[8 empty] | Completo | 11496536.7275
880388.4239

## CRONOGRAMA
PREFEITURA DE PORTO FERREIRA “A CAPITAL NACIONAL DA CERÂMICA ARTÍSTICA E DA DECORAÇÃO” SECRETARIA DE OBRAS E DESENVOLVIMENTO URBANO
| OBJETO: | REMANESCENTE DE OBRA PARA CONSTRUÇÃO DA ESCOLA ESTADUAL DO PARQUE RESIDENCIAL PORTO BELO
| LOCAIS: | RUA JOSÉ GOMES, PARQUE RESIDENCIAL PORTO BELO
| BDI | 23%
CRONOGRAMA FÍSICO - FINANCEIRO
ITEM | DESCRIÇÃO DOS SERVIÇOS | % | CUSTO TOTAL | Mês 1 |  | Mês 2 |  | Mês 3 |  | Mês 4 |  | Mês 5 |  | Mês 6 |  | Mês 7 |  | Mês 8 |  | Mês 9 |  | Mês 10 |  | TOTAL
1 | SERVICOS PRELIMINARES | 0% | 0 | [21 empty] | 0
2 | INFRA ESTRUTURA | 0.9857% | 103250.3432 | 41300.1373 | 40% | 61950.2059 | 60% |  | 0% |  | 0% |  | 0% |  | 0% |  | 0% |  | 0% |  | 0% |  | 0% | 103250.3432 | 0
100%
3 | SUPER ESTRUTURA | 32.68% | 3423748.0082 |  | 0% | 342374.8008 | 10% | 1711874.0041 | 50% | 1369499.2033 | 40% |  | 0% |  | 0% |  | 0% |  | 0% |  | 0% |  | 0% | 3423748.0082 | 0
100%
4 | ALVENARIA E OUTROS ELEMENTOS DIVISÓRIAS | 2.763% | 289485.6938 |  | 0% |  | 0% |  | 0% |  | 0% | 43422.8541 | 15% | 130268.5622 | 45% | 115794.2775 | 40% |  | 0% |  | 0% |  | 0% | 289485.6938 | 0
100%
5 | ELEMENTOS DE MADEIRA/COMPONENTES ESPECIAIS | 2.264% | 237171.212 |  | 0% |  | 0% |  | 0% |  | 0% |  | 0% |  | 0% | 35575.6818 | 15% | 106727.0454 | 45% | 94868.4848 | 40% |  | 0% | 237171.212 | 0
100%
6 | ELEMENTOS METALICOS/COMPONENTES ESPECIAIS | 11.82% | 1238592.4394 |  | 0% |  | 0% |  | 0% |  | 0% |  | 0% |  | 0% | 185788.8659 | 15% | 557366.5977 | 45% | 495436.9758 | 40% |  | 0% | 1238592.4394 | 0
100%
7 | COBERTURA | 13.59% | 1424016.5486 |  | 0% |  | 0% |  | 0% | 284803.3097 | 20% | 712008.2743 | 50% | 427204.9646 | 30% |  | 0% |  | 0% |  | 0% |  | 0% | 1424016.5486 | 0
100%
8 | INSTALAÇÕES HIDRAULICAS | 9.672% | 1013136.1065 |  | 0% |  | 0% |  | 0% |  | 0% |  | 0% | 151970.416 | 15% | 253284.0266 | 25% | 303940.832 | 30% | 202627.2213 | 20% | 101313.6107 | 10% | 1013136.1065 | 0
100%
9 | INSTALACOES ELETRICAS | 5.785% | 606019.2107 |  | 0% |  | 0% |  | 0% |  | 0% |  | 0% | 90902.8816 | 15% | 151504.8027 | 25% | 181805.7632 | 30% | 121203.8421 | 20% | 60601.9211 | 10% | 606019.2107 | 0
100%
10 | FORRO | 1.403% | 146927.2882 |  | 0% |  | 0% |  | 0% |  | 0% |  | 0% |  | 0% | 58770.9153 | 40% | 88156.3729 | 60% |  | 0% |  | 0% | 146927.2882 | 0
100%
11 | IMPERMEABILIZACOES / JUNTAS DE DILATACAO | 0.2953% | 30931.8158 |  | 0% |  | 0% |  | 0% |  | 0% |  | 0% |  | 0% | 21652.2711 | 70% | 9279.5447 | 30% |  | 0% |  | 0% | 30931.8158 | 0
100%
12 | REVESTIMENTOS: TETO E PAREDE | 1.853% | 194066.5024 |  | 0% |  | 0% |  | 0% |  | 0% |  | 0% | 29109.9754 | 15% | 87329.9261 | 45% | 77626.601 | 40% |  | 0% |  | 0% | 194066.5024 | 0
100%
13 | PISOS INTERNOS / RODAPES / PEITORIS | 7.208% | 755041.2436 |  | 0% |  | 0% |  | 0% |  | 0% |  | 0% |  | 0% | 113256.1865 | 15% | 188760.3109 | 25% | 264264.4353 | 35% | 188760.3109 | 25% | 755041.2436 | 0
100%
14 | VIDROS | 0.59% | 61802.5643 |  | 0% |  | 0% |  | 0% |  | 0% |  | 0% |  | 0% |  | 0% | 24721.0257 | 40% | 37081.5386 | 60% |  | 0% | 61802.5643 | 0
100%
15 | PINTURA | 2.185% | 228853.2964 |  | 0% |  | 0% |  | 0% |  | 0% |  | 0% |  | 0% |  | 0% | 91541.3186 | 40% | 114426.6482 | 50% | 22885.3296 | 10% | 228853.2964 | 0
100%
16 | SERVICOS COMPLEMENTARES | 6.895% | 722307.8626 |  | 0% |  | 0% |  | 0% |  | 0% |  | 0% |  | 0% | 108346.1794 | 15% | 252807.7519 | 35% | 216692.3588 | 30% | 144461.5725 | 20% | 722307.8626 | 0
100%
|  |  | #N/A | [21 empty] | #N/A
#N/A
| TOTAL GERAL | 100% | 10475350.1357 | 41300.1373 | 0.3943% | 404325.0067 | 3.86% | 1711874.0041 | 16.34% | 1654302.513 | 15.79% | 755431.1284 | 7.212% | 829456.7997 | 7.918% | 1131303.1329 | 10.8% | 1882733.164 | 17.97% | 1546601.5048 | 14.76% | 518022.7448 | 4.945%
| TOTAL ACUMULADO | 100% | 10475350.1357 | 41300.1373 | 0.3943% | 445625.144 | 4.254% | 2157499.1481 | 20.6% | 3811801.6611 | 36.39% | 4567232.7894 | 43.6% | 5396689.5892 | 51.52% | 6527992.7221 | 62.32% | 8410725.8861 | 80.29% | 9957327.3909 | 95.05% | 10475350.1357 | 100%
| Porto Ferreira, SP | 2024-05-24
Alan Marcel Scarpa Baldassa
Chefe de Divisão de Obras e Projetos
CREA/SP 5063816119
Rômulo Luís de Lima Ripa
Executivo Municipal
Rômulo Luís de Lima Ripa
6525084.7092
9985809.62

## MC 01 (hidden)
PREFEITURA DE SÃO BERNARDO DO CAMPO | [10 empty] | Processo: |  | 60257/08/A83 |  | PREVISTO | SALDOS | MEDIÇÃO ATUAL - 1ª MEDIÇÃO
SECRETARIA | [10 empty] | Nota Empenho:
Obra: |  |  |  |  | Contratada: | [7 empty] | Medição nº
#REF! |  |  |  |  | LOGIC ENGENHARIA E CONSTRUÇÕES LTDA. | [7 empty] | 1
Local: | [9 empty] | Fiscalização: |  |  | Período:
#REF! | [12 empty] | #REF! | #REF!
MEMÓRIA DE CÁLCULO
CÓD. TAB. FDE | DISCRIMINAÇÃO DE CÁLCULO | [10 empty] | UN. | QUANTIDADE
90480 | #N/A | [10 empty] | #N/A | PARCIAL | ACUMULADO
| REVISÃO DE ELETRICA | [7 empty] | = | 10.1
[8 empty] | TOTAL | = | 10.1 | #N/A
| MEDIÇÕES ANTERIORES | [11 empty] | 0 | 0
| #NAME? | [10 empty] | 10.1 | 10.1 | 10.1
#REF! | #REF! | [10 empty] | #REF! | PARCIAL | ACUMULADO
| REVISÃO DE ELETRICA | [7 empty] | = | 44
[8 empty] | TOTAL | = | 44 | #REF!
| MEDIÇÕES ANTERIORES | [11 empty] | 0 | 0
| #NAME? | [10 empty] | 44 | 44 | 44
#REF! | #REF! | [10 empty] | #REF! | PARCIAL | ACUMULADO
| REVISÃO DE ELETRICA | [7 empty] | = | 66
[8 empty] | TOTAL | = | 66 | #REF!
| MEDIÇÕES ANTERIORES | [11 empty] | 0 | 0
| #NAME? | [10 empty] | 66 | 66 | 66
#REF! | #REF! | [10 empty] | #REF! | PARCIAL | ACUMULADO
| REVISÃO DE ELETRICA | [7 empty] | = | 25
[8 empty] | TOTAL | = | 25 | #REF!
| MEDIÇÕES ANTERIORES | [11 empty] | 0 | 0
| #NAME? | [10 empty] | 25 | 25 | 25
#REF! | #REF! | [10 empty] | #REF! | PARCIAL | ACUMULADO
| REVISÃO DE ELETRICA | [7 empty] | = | 5
[8 empty] | TOTAL | = | 5 | #REF!
| MEDIÇÕES ANTERIORES | [11 empty] | 0 | 0
| #NAME? | [10 empty] | 5 | 5 | 5
#REF! | #REF! | [10 empty] | #REF! | PARCIAL | ACUMULADO
| REVISÃO DE ELETRICA | [7 empty] | = | #REF!
[8 empty] | TOTAL | = | #REF! | #REF!
| MEDIÇÕES ANTERIORES | [11 empty] | 0 | 0
| #NAME? | [10 empty] | #REF! | #REF! | #REF!
#REF! | #REF! | [10 empty] | #REF! | PARCIAL | ACUMULADO
| REVISÃO DE ELETRICA | [7 empty] | = | 2
[8 empty] | TOTAL | = | 2 | #REF!
| MEDIÇÕES ANTERIORES | [11 empty] | 0 | 0
| #NAME? | [10 empty] | 2 | 2 | 2
#REF! | #REF! | [10 empty] | #REF! | PARCIAL | ACUMULADO
| REVISÃO DE ELETRICA | [7 empty] | = | 2.2
[8 empty] | TOTAL | = | 2.2 | #REF!
| MEDIÇÕES ANTERIORES | [11 empty] | 0 | 0
| #NAME? | [10 empty] | 2.2 | 2.2 | 2.2
#REF! | #REF! | [10 empty] | #REF! | PARCIAL | ACUMULADO
| REVISÃO DE ELETRICA | [7 empty] | = | 1
[8 empty] | TOTAL | = | 1 | #REF!
| MEDIÇÕES ANTERIORES | [11 empty] | 0 | 0
| #NAME? | [10 empty] | 1 | 1 | 1
#REF! | #REF! | [10 empty] | #REF! | PARCIAL | ACUMULADO
| REVISÃO DE ELETRICA | [7 empty] | = | 1
[8 empty] | TOTAL | = | 1 | #REF!
| MEDIÇÕES ANTERIORES | [11 empty] | 0 | 0
| #NAME? | [10 empty] | 1 | 1 | 1
#REF! | #REF! | [10 empty] | #REF! | PARCIAL | ACUMULADO
| REVISÃO DE ELETRICA | [7 empty] | = | 2
[8 empty] | TOTAL | = | 2 | #REF!
| MEDIÇÕES ANTERIORES | [11 empty] | 0 | 0
| #NAME? | [10 empty] | 2 | 2 | 2
#REF! | #REF! | [10 empty] | #REF! | PARCIAL | ACUMULADO
| REVISÃO DE ELETRICA | [7 empty] | = | 3
[8 empty] | TOTAL | = | 3 | #REF!
| MEDIÇÕES ANTERIORES | [11 empty] | 0 | 0
| #NAME? | [10 empty] | 3 | 3 | 3
#REF! | #REF! | [10 empty] | #REF! | PARCIAL | ACUMULADO
| REVISÃO DE ELETRICA | [7 empty] | = | 5
[8 empty] | TOTAL | = | 5 | #REF!
| MEDIÇÕES ANTERIORES | [11 empty] | 0 | 0
| #NAME? | [10 empty] | 5 | 5 | 5
90450 | #N/A | [10 empty] | #N/A | PARCIAL | ACUMULADO
| REVISÃO DE ELETRICA | [7 empty] | = | 5
[8 empty] | TOTAL | = | 5 | #N/A
| MEDIÇÕES ANTERIORES | [11 empty] | 0 | 0
| #NAME? | [10 empty] | 5 | 5 | 5
#REF! | #REF! | [10 empty] | #REF! | PARCIAL | ACUMULADO
| REVISÃO DE ELETRICA | [7 empty] | = | 4
[8 empty] | TOTAL | = | 4 | #REF!
| MEDIÇÕES ANTERIORES | [11 empty] | 0 | 0
| #NAME? | [10 empty] | 4 | 4 | 4
#REF! | #REF! | [10 empty] | #REF! | PARCIAL | ACUMULADO
| REVISÃO DE ELETRICA | [7 empty] | = | 16
[8 empty] | TOTAL | = | 16 | #REF!
| MEDIÇÕES ANTERIORES | [11 empty] | 0 | 0
| #NAME? | [10 empty] | 16 | 16 | 16
#REF! | #REF! | [10 empty] | #REF! | PARCIAL | ACUMULADO
| REVISÃO DE ELETRICA | [7 empty] | = | 11
[8 empty] | TOTAL | = | 11 | #REF!
| MEDIÇÕES ANTERIORES | [11 empty] | 0 | 0
| #NAME? | [10 empty] | 11 | 11 | 11
#REF! | #REF! | [10 empty] | #REF! | PARCIAL | ACUMULADO
| ELETRICA DA SALA DE AULA MANICURE - 02 | [7 empty] | = | 65.68
| ELETRICA DA SALA DE AULA COMPUTAÇÃO | [7 empty] | = | 50.05
| ELETRICA DA SALA DE AULA CABELEIREIRO - 02 | [7 empty] | = | 45.76
| ELETRICA DAS LUMINÁRIAS | [7 empty] | = | 78.51
[8 empty] | TOTAL | = | 240 | M
| MEDIÇÕES ANTERIORES | [11 empty] | 0 | 0
| #NAME? | [10 empty] | 240 | 240 | 240
#REF! | #REF! | [10 empty] | #REF! | PARCIAL | ACUMULADO
| ELETRICA DOS VENTILADORES | [7 empty] | = | 90
[8 empty] | TOTAL | = | 90 | M
| MEDIÇÕES ANTERIORES | [11 empty] | 0 | 0
| #NAME? | [10 empty] | 90 | 90 | 90
#REF! | #REF! | [10 empty] | #REF! | PARCIAL | ACUMULADO
| ALIMENTADORES QUADRO SALA CABELEIREIRA | [7 empty] | = | 28
[8 empty] | TOTAL | = | 28 | M
| MEDIÇÕES ANTERIORES | [11 empty] | 0 | 0
| #NAME? | [10 empty] | 28 | 28 | 28
#REF! | #REF! | [10 empty] | #REF! | PARCIAL | ACUMULADO
| ILUMINAÇÃO DE EMERGÊNCIA | [7 empty] | = | 43
[8 empty] | TOTAL | = | 43 | UN
| MEDIÇÕES ANTERIORES | [11 empty] | 0 | 0
| #NAME? | [10 empty] | 43 | 43 | 43
#REF! | #REF! | [10 empty] | #REF! | PARCIAL | ACUMULADO
| REVISÃO DE ELETRICA | [7 empty] | = | 49
[8 empty] | TOTAL | = | 49 | #REF!
| MEDIÇÕES ANTERIORES | [11 empty] | 0 | 0
| #NAME? | [10 empty] | 49 | 49 | 49
#REF! | #REF! | [10 empty] | #REF! | PARCIAL | ACUMULADO
| REVISÃO DE ELETRICA | [7 empty] | = | 30
[8 empty] | TOTAL | = | 30 | #REF!
| MEDIÇÕES ANTERIORES | [11 empty] | 0 | 0
| #NAME? | [10 empty] | 30 | 30 | 30
#REF! | #REF! | [10 empty] | #REF! | PARCIAL | ACUMULADO
| ALIMENTADORES QUADRO SALA CABELEIREIRA | [7 empty] | = | 28
[8 empty] | TOTAL | = | 28 | UN
| MEDIÇÕES ANTERIORES | [11 empty] | 0 | 0
| #NAME? | [10 empty] | 28 | 28 | 28
#REF! | #REF! | [10 empty] | #REF! | PARCIAL | ACUMULADO
| REVISÃO DE ELETRICA | [7 empty] | = | 430
[8 empty] | TOTAL | = | 430 | #REF!
| MEDIÇÕES ANTERIORES | [11 empty] | 0 | 0
| #NAME? | [10 empty] | 430 | 430 | 430
#REF! | #REF! | [10 empty] | #REF! | PARCIAL | ACUMULADO
| REVISÃO DE ELETRICA | [7 empty] | = | 28
[8 empty] | TOTAL | = | 28 | #REF!
| MEDIÇÕES ANTERIORES | [11 empty] | 0 | 0
| #NAME? | [10 empty] | 28 | 28 | 28
#REF! | #REF! | [10 empty] | #REF! | PARCIAL | ACUMULADO
| REVISÃO DE ELETRICA | [7 empty] | = | 6
[8 empty] | TOTAL | = | 6 | #REF!
| MEDIÇÕES ANTERIORES | [11 empty] | 0 | 0
| #NAME? | [10 empty] | 6 | 6 | 6
#REF! | #REF! | [10 empty] | #REF! | PARCIAL | ACUMULADO
| REVISÃO DE ELETRICA | [7 empty] | = | 11
[8 empty] | TOTAL | = | 11 | #REF!
| MEDIÇÕES ANTERIORES | [11 empty] | 0 | 0
| #NAME? | [10 empty] | 11 | 11 | 11
#REF! | #REF! | [10 empty] | #REF! | PARCIAL | ACUMULADO
| REVISÃO DE ELETRICA | [7 empty] | = | 2
[8 empty] | TOTAL | = | 2 | #REF!
| MEDIÇÕES ANTERIORES | [11 empty] | 0 | 0
| #NAME? | [10 empty] | 2 | 2 | 2
#REF! | #REF! | [10 empty] | #REF! | PARCIAL | ACUMULADO
| REVISÃO DE ELETRICA | [7 empty] | = | 1
[8 empty] | TOTAL | = | 1 | #REF!
| MEDIÇÕES ANTERIORES | [11 empty] | 0 | 0
| #NAME? | [10 empty] | 1 | 1 | 1
#REF! | #REF! | [10 empty] | #REF! | PARCIAL | ACUMULADO
| REVISÃO DE ELETRICA | [7 empty] | = | 3
[8 empty] | TOTAL | = | 3 | #REF!
| MEDIÇÕES ANTERIORES | [11 empty] | 0 | 0
| #NAME? | [10 empty] | 3 | 3 | 3
#VALUE! | #VALUE! | [10 empty] | #VALUE! | PARCIAL | ACUMULADO
[8 empty] | TOTAL | = | 0 | #VALUE!
| MEDIÇÕES ANTERIORES | [11 empty] | 0 | 0
| #NAME? | [10 empty] | 0 | 0 | 0
#REF! | #REF! | [10 empty] | #REF! | PARCIAL | ACUMULADO
| REVISÃO DE ELETRICA | [7 empty] | = | 11
[8 empty] | TOTAL | = | 11 | #REF!
| MEDIÇÕES ANTERIORES | [11 empty] | 0 | 0
| #NAME? | [10 empty] | 11 | 11 | 11
#REF! | #REF! | [10 empty] | #REF! | PARCIAL | ACUMULADO
| REVISÃO DE ELETRICA | [7 empty] | = | 3
[8 empty] | TOTAL | = | 3 | #REF!
| MEDIÇÕES ANTERIORES | [11 empty] | 0 | 0
| #NAME? | [10 empty] | 3 | 3 | 3
90636 | #N/A | [10 empty] | #N/A | PARCIAL | ACUMULADO
| REVISÃO DE ELETRICA | [7 empty] | = | #REF!
[8 empty] | TOTAL | = | #REF! | #N/A
| MEDIÇÕES ANTERIORES | [11 empty] | 0 | 0
| #NAME? | [10 empty] | #REF! | #REF! | #REF!
90609 | #N/A | [10 empty] | #N/A | PARCIAL | ACUMULADO
| REVISÃO DE ELETRICA | [7 empty] | = | 12
[8 empty] | TOTAL | = | 12 | #N/A
| MEDIÇÕES ANTERIORES | [11 empty] | 0 | 0
| #NAME? | [10 empty] | 12 | 12 | 12
#REF! | #REF! | [10 empty] | #REF! | PARCIAL | ACUMULADO
| REVISÃO DE ELETRICA | [7 empty] | = | 1
[8 empty] | TOTAL | = | 1 | #REF!
| MEDIÇÕES ANTERIORES | [11 empty] | 0 | 0
| #NAME? | [10 empty] | 1 | 1 | 1
#REF! | #REF! | [10 empty] | #REF! | PARCIAL | ACUMULADO
| TUBULAÇÃO ELÉTRICA | [7 empty] | = | 66
[8 empty] | TOTAL | = | 66 | #REF!
| MEDIÇÕES ANTERIORES | [11 empty] | 0 | 0
| #NAME? | [10 empty] | 66 | 66 | 66
#REF! | #REF! | [10 empty] | #REF! | PARCIAL | ACUMULADO
| REVISÃO DE ELETRICA | [7 empty] | = | 3200
[8 empty] | TOTAL | = | 3200 | #REF!
| MEDIÇÕES ANTERIORES | [11 empty] | 0 | 0
| #NAME? | [11 empty] | 0 | 0
#REF! | #REF! | [10 empty] | #REF! | PARCIAL | ACUMULADO
| REVISÃO DE ELETRICA | [7 empty] | = | 500
[8 empty] | TOTAL | = | 500 | #REF!
| MEDIÇÕES ANTERIORES | [11 empty] | 0 | 0
| #NAME? | [11 empty] | 0 | 0
#REF! | #REF! | [10 empty] | #REF! | PARCIAL | ACUMULADO
| REVISÃO DE ELETRICA | [7 empty] | = | 506.96
[8 empty] | TOTAL | = | 506.96 | #REF!
| MEDIÇÕES ANTERIORES | [11 empty] | 0 | 0
| #NAME? | [11 empty] | 0 | 0
#REF! | #REF! | [10 empty] | #REF! | PARCIAL | ACUMULADO
| REVISÃO DE ELETRICA | [7 empty] | = | 452.33
[8 empty] | TOTAL | = | 452.33 | #REF!
| MEDIÇÕES ANTERIORES | [11 empty] | 0 | 0
| #NAME? | [10 empty] | 452.33 | 452.33 | 452.33
#REF! | #REF! | [10 empty] | #REF! | PARCIAL | ACUMULADO
| REVISÃO DE ELETRICA | [7 empty] | = | 146
[8 empty] | TOTAL | = | 146 | #REF!
| MEDIÇÕES ANTERIORES | [11 empty] | 0 | 0
| #NAME? | [10 empty] | 146 | 146 | 146
#REF! | #REF! | [10 empty] | #REF! | PARCIAL | ACUMULADO
| REVISÃO DE ELETRICA | [7 empty] | = | 88.9
[8 empty] | TOTAL | = | 88.9 | #REF!
| MEDIÇÕES ANTERIORES | [11 empty] | 0 | 0
| #NAME? | [10 empty] | 88.9 | 88.9 | 88.9
#REF! | #REF! | [10 empty] | #REF! | PARCIAL | ACUMULADO
| REVISÃO DE ELETRICA | [7 empty] | = | 77.44
[8 empty] | TOTAL | = | 77.44 | #REF!
| MEDIÇÕES ANTERIORES | [11 empty] | 0 | 0
| #NAME? | [10 empty] | 77.44 | 77.44 | 77.44
#REF! | #REF! | [10 empty] | #REF! | PARCIAL | ACUMULADO
| REVISÃO DE ELETRICA | [7 empty] | = | 94.6
[8 empty] | TOTAL | = | 94.6 | #REF!
| MEDIÇÕES ANTERIORES | [11 empty] | 0 | 0
| #NAME? | [10 empty] | 94.6 | 94.6 | 94.6
#REF! | #REF! | [10 empty] | #REF! | PARCIAL | ACUMULADO
| REVISÃO DE ELETRICA | [7 empty] | = | 162
[8 empty] | TOTAL | = | 162 | #REF!
| MEDIÇÕES ANTERIORES | [11 empty] | 0 | 0
| #NAME? | [10 empty] | 162 | 162 | 162
#REF! | #REF! | [10 empty] | #REF! | PARCIAL | ACUMULADO
| CORREDOR DE ACESSO | [7 empty] | = | 6
| SALAS DE AULA DE MANICURE | [7 empty] | = | 5
[8 empty] | TOTAL | = | 11 | #REF!
| MEDIÇÕES ANTERIORES | [11 empty] | 0 | 0
| #NAME? | [10 empty] | 11 | 11 | 11
#REF! | #REF! | [10 empty] | #REF! | PARCIAL | ACUMULADO
| CORREDOR DE ACESSO/COPA/ALMOXARIF./DESPENSA/DIRET/SECRET | [7 empty] | = | 5
| SALAS DE AULA | [7 empty] | = | 6
[8 empty] | TOTAL | = | 11 | #REF!
| MEDIÇÕES ANTERIORES | [11 empty] | 0 | 0
| #NAME? | [10 empty] | 11 | 11 | 11
#REF! | #REF! | [10 empty] | #REF! | PARCIAL | ACUMULADO
| REVISÃO DE ELETRICA | [7 empty] | = | 15
[8 empty] | TOTAL | = | 15 | #REF!
| MEDIÇÕES ANTERIORES | [11 empty] | 0 | 0
| #NAME? | [10 empty] | 15 | 15 | 15
#REF! | #REF! | [10 empty] | #REF! | PARCIAL | ACUMULADO
| REVISÃO DE ELETRICA | [7 empty] | = | 36
[8 empty] | TOTAL | = | 36 | #REF!
| MEDIÇÕES ANTERIORES | [11 empty] | 0 | 0
| #NAME? | [10 empty] | 36 | 36 | 36
#REF! | #REF! | [10 empty] | #REF! | PARCIAL | ACUMULADO
| REVISÃO DE ELETRICA | [7 empty] | = | 1
[8 empty] | TOTAL | = | 1 | #REF!
| MEDIÇÕES ANTERIORES | [11 empty] | 0 | 0
| #NAME? | [10 empty] | 1 | 1 | 1
#REF! | #REF! | [10 empty] | #REF! | PARCIAL | ACUMULADO
| REVISÃO DE ELETRICA | [7 empty] | = | 20
[8 empty] | TOTAL | = | 20 | #REF!
| MEDIÇÕES ANTERIORES | [11 empty] | 0 | 0
| #NAME? | [10 empty] | 20 | 20 | 20
#REF! | #REF! | [10 empty] | #REF! | PARCIAL | ACUMULADO
| REVISÃO DE ELETRICA | [7 empty] | = | 269
[8 empty] | TOTAL | = | 269 | #REF!
| MEDIÇÕES ANTERIORES | [11 empty] | 0 | 0
| #NAME? | [10 empty] | 269 | 269 | 269
#VALUE! | #VALUE! | [10 empty] | #VALUE! | PARCIAL | ACUMULADO
[8 empty] | TOTAL | = | 0 | #VALUE!
| MEDIÇÕES ANTERIORES | [11 empty] | 0 | 0
| #NAME? | [10 empty] | 0 | 0 | 0
#REF! | #REF! | [10 empty] | #REF! | PARCIAL | ACUMULADO
| REVISÃO DE ELETRICA | [7 empty] | = | 286.34
[8 empty] | TOTAL | = | 286.34 | #REF!
| MEDIÇÕES ANTERIORES | [11 empty] | 0 | 0
| #NAME? | [10 empty] | 286.34 | 286.34 | 286.34
#REF! | #REF! | [10 empty] | #REF! | PARCIAL | ACUMULADO
| REVISÃO DE ELETRICA | [7 empty] | = | 6
[8 empty] | TOTAL | = | 6 | #REF!
| MEDIÇÕES ANTERIORES | [11 empty] | 0 | 0
| #NAME? | [10 empty] | 6 | 6 | 6
#REF! | #REF! | [10 empty] | #REF! | PARCIAL | ACUMULADO
| REVISÃO DE ELETRICA | [7 empty] | = | 98
[8 empty] | TOTAL | = | 98 | #REF!
| MEDIÇÕES ANTERIORES | [11 empty] | 0 | 0
| #NAME? | [10 empty] | 98 | 98 | 98
#REF! | #REF! | [10 empty] | #REF! | PARCIAL | ACUMULADO
| REVISÃO DE ELETRICA | [7 empty] | = | #REF!
[8 empty] | TOTAL | = | #REF! | #REF!
| MEDIÇÕES ANTERIORES | [11 empty] | 0 | 0
| #NAME? | [10 empty] | #REF! | #REF! | #REF!
#REF! | #REF! | [10 empty] | #REF! | PARCIAL | ACUMULADO
| REVISÃO DE ELETRICA | [7 empty] | = | 11
[8 empty] | TOTAL | = | 11 | #REF!
| MEDIÇÕES ANTERIORES | [11 empty] | 0 | 0
| #NAME? | [10 empty] | 11 | 11 | 11
#REF! | #REF! | [10 empty] | #REF! | PARCIAL | ACUMULADO
| REVISÃO DE ELETRICA | [7 empty] | = | 64
[8 empty] | TOTAL | = | 64 | #REF!
| MEDIÇÕES ANTERIORES | [11 empty] | 0 | 0
| #NAME? | [10 empty] | 64 | 64 | 64
#REF! | #REF! | [10 empty] | #REF! | PARCIAL | ACUMULADO
| REVISÃO DE ELETRICA | [7 empty] | = | 64
[8 empty] | TOTAL | = | 64 | #REF!
| MEDIÇÕES ANTERIORES | [11 empty] | 0 | 0
| #NAME? | [10 empty] | 64 | 64 | 64
#REF! | #REF! | [10 empty] | #REF! | PARCIAL | ACUMULADO
| REVISÃO DE ELETRICA | [7 empty] | = | 1
[8 empty] | TOTAL | = | 1 | #REF!
| MEDIÇÕES ANTERIORES | [11 empty] | 0 | 0
| #NAME? | [10 empty] | 1 | 1 | 1
#REF! | #REF! | [10 empty] | #REF! | PARCIAL | ACUMULADO
| REVISÃO DE ELETRICA | [7 empty] | = | 10
[8 empty] | TOTAL | = | 10 | #REF!
| MEDIÇÕES ANTERIORES | [11 empty] | 0 | 0
| #NAME? | [10 empty] | 10 | 10 | 10
#REF! | #REF! | [10 empty] | #REF! | PARCIAL | ACUMULADO
| REVISÃO DE ELETRICA | [7 empty] | = | 8
[8 empty] | TOTAL | = | 8 | #REF!
| MEDIÇÕES ANTERIORES | [11 empty] | 0 | 0
| #NAME? | [10 empty] | 8 | 8 | 8
#REF! | #REF! | [10 empty] | #REF! | PARCIAL | ACUMULADO
| REVISÃO DE ELETRICA | [7 empty] | = | 18
[8 empty] | TOTAL | = | 18 | #REF!
| MEDIÇÕES ANTERIORES | [11 empty] | 0 | 0
| #NAME? | [10 empty] | 18 | 18 | 18
#REF! | #REF! | [10 empty] | #REF! | PARCIAL | ACUMULADO
| REVISÃO DE ELETRICA | [7 empty] | = | 16
[8 empty] | TOTAL | = | 16 | #REF!
| MEDIÇÕES ANTERIORES | [11 empty] | 0 | 0
| #NAME? | [10 empty] | 16 | 16 | 16
#REF! | #REF! | [10 empty] | #REF! | PARCIAL | ACUMULADO
| REVISÃO DE ELETRICA | [7 empty] | = | 8
[8 empty] | TOTAL | = | 8 | #REF!
| MEDIÇÕES ANTERIORES | [11 empty] | 0 | 0
| #NAME? | [10 empty] | 8 | 8 | 8
#REF! | #REF! | [10 empty] | #REF! | PARCIAL | ACUMULADO
| REVISÃO DE ELETRICA | [7 empty] | = | #REF!
[8 empty] | TOTAL | = | #REF! | #REF!
| MEDIÇÕES ANTERIORES | [11 empty] | 0 | 0
| #NAME? | [10 empty] | #REF! | #REF! | #REF!
#REF! | #REF! | [10 empty] | #REF! | PARCIAL | ACUMULADO
| REVISÃO DE ELETRICA | [7 empty] | = | 15
[8 empty] | TOTAL | = | 15 | #REF!
| MEDIÇÕES ANTERIORES | [11 empty] | 0 | 0
| #NAME? | [10 empty] | 15 | 15 | 15
#REF! | #REF! | [10 empty] | #REF! | PARCIAL | ACUMULADO
| REVISÃO DE ELETRICA | [7 empty] | = | 20
[8 empty] | TOTAL | = | 20 | #REF!
| MEDIÇÕES ANTERIORES | [11 empty] | 0 | 0
| #NAME? | [10 empty] | 20 | 20 | 20
#REF! | #REF! | [10 empty] | #REF! | PARCIAL | ACUMULADO
| FIXAÇÃO DE LUMINÁRIAS | [7 empty] | = | 112.98
[8 empty] | TOTAL | = | 112.98 | #REF!
| MEDIÇÕES ANTERIORES | [11 empty] | 0 | 0
| #NAME? | [10 empty] | 112.98 | 112.98 | 112.98
#REF! | #REF! | [10 empty] | #REF! | PARCIAL | ACUMULADO
| REVISÃO DE ELETRICA | [7 empty] | = | 4
[8 empty] | TOTAL | = | 4 | #REF!
| MEDIÇÕES ANTERIORES | [11 empty] | 0 | 0
| #NAME? | [10 empty] | 4 | 4 | 4
#REF! | #REF! | [10 empty] | #REF! | PARCIAL | ACUMULADO
| REVISÃO DE ELETRICA | [7 empty] | = | 2
[8 empty] | TOTAL | = | 2 | #REF!
| MEDIÇÕES ANTERIORES | [11 empty] | 0 | 0
| #NAME? | [10 empty] | 2 | 2 | 2
#REF! | #REF! | [10 empty] | #REF! | PARCIAL | ACUMULADO
| REVISÃO DE ELETRICA | [7 empty] | = | 93
[8 empty] | TOTAL | = | 93 | #REF!
| MEDIÇÕES ANTERIORES | [11 empty] | 0 | 0
| #NAME? | [10 empty] | 93 | 93 | 93
#REF! | #REF! | [10 empty] | #REF! | PARCIAL | ACUMULADO
| REVISÃO DE ELETRICA | [7 empty] | = | 8
[8 empty] | TOTAL | = | 8 | #REF!
| MEDIÇÕES ANTERIORES | [11 empty] | 0 | 0
| #NAME? | [10 empty] | 8 | 8 | 8
#REF! | #REF! | [10 empty] | #REF! | PARCIAL | ACUMULADO
| REVISÃO DE ELETRICA | [7 empty] | = | 6
[8 empty] | TOTAL | = | 6 | #REF!
| MEDIÇÕES ANTERIORES | [11 empty] | 0 | 0
| #NAME? | [10 empty] | 6 | 6 | 6
#REF! | #REF! | [10 empty] | #REF! | PARCIAL | ACUMULADO
| REVISÃO GERAL DAS LUMINÁRIAS EXISTENTES | [7 empty] | = | 3
[8 empty] | TOTAL | = | 3 | #REF!
| MEDIÇÕES ANTERIORES | [11 empty] | 0 | 0
| #NAME? | [10 empty] | 3 | 3 | 3
#REF! | #REF! | [10 empty] | #REF! | PARCIAL | ACUMULADO
| REVISÃO GERAL DAS LUMINÁRIAS EXISTENTES | [7 empty] | = | 42
[8 empty] | TOTAL | = | 42 | #REF!
| MEDIÇÕES ANTERIORES | [11 empty] | 0 | 0
| #NAME? | [10 empty] | 42 | 42 | 42
#REF! | #REF! | [10 empty] | #REF! | PARCIAL | ACUMULADO
| REVISÃO DE ELETRICA | [7 empty] | = | 21
[8 empty] | TOTAL | = | 21 | #REF!
| MEDIÇÕES ANTERIORES | [11 empty] | 0 | 0
| #NAME? | [10 empty] | 21 | 21 | 21
#REF! | #REF! | [10 empty] | #REF! | PARCIAL | ACUMULADO
| REVISÃO DE ELETRICA | [7 empty] | = | 44
[8 empty] | TOTAL | = | 44 | #REF!
| MEDIÇÕES ANTERIORES | [11 empty] | 0 | 0
| #NAME? | [10 empty] | 44 | 44 | 44
#REF! | #REF! | [10 empty] | #REF! | PARCIAL | ACUMULADO
| REVISÃO DE ELETRICA | [7 empty] | = | 66
[8 empty] | TOTAL | = | 66 | #REF!
| MEDIÇÕES ANTERIORES | [11 empty] | 0 | 0
| #NAME? | [10 empty] | 66 | 66 | 66
#REF! | #REF! | [10 empty] | #REF! | PARCIAL | ACUMULADO
| REVISÃO DE ELETRICA | [7 empty] | = | 83
[8 empty] | TOTAL | = | 83 | #REF!
| MEDIÇÕES ANTERIORES | [11 empty] | 0 | 0
| #NAME? | [10 empty] | 83 | 83 | 83
#REF! | #REF! | [10 empty] | #REF! | PARCIAL | ACUMULADO
| REVISÃO DE ELETRICA | [7 empty] | = | 65
[8 empty] | TOTAL | = | 65 | #REF!
| MEDIÇÕES ANTERIORES | [11 empty] | 0 | 0
| #NAME? | [10 empty] | 65 | 65 | 65
#VALUE! | #VALUE! | [10 empty] | #VALUE! | PARCIAL | ACUMULADO
[8 empty] | TOTAL | = | 0 | #VALUE!
| MEDIÇÕES ANTERIORES | [11 empty] | 0 | 0
| #NAME? | [10 empty] | 0 | 0 | 0
#REF! | #REF! | [10 empty] | #REF! | PARCIAL | ACUMULADO
| REVISÃO DE ELETRICA | [7 empty] | = | 28
[8 empty] | TOTAL | = | 28 | #REF!
| MEDIÇÕES ANTERIORES | [11 empty] | 0 | 0
| #NAME? | [10 empty] | 28 | 28 | 28
#REF! | #REF! | [10 empty] | #REF! | PARCIAL | ACUMULADO
| REVISÃO DE ELETRICA | [7 empty] | = | 175
[8 empty] | TOTAL | = | 175 | #REF!
| MEDIÇÕES ANTERIORES | [11 empty] | 0 | 0
| #NAME? | [10 empty] | 175 | 175 | 175
#REF! | #REF! | [10 empty] | #REF! | PARCIAL | ACUMULADO
| FIXAÇÃO DE INSTALAÇÕES ELÉTRICAS ELETRODUTOS | [7 empty] | = | 97
[8 empty] | TOTAL | = | 97 | #REF!
| MEDIÇÕES ANTERIORES | [11 empty] | 0 | 0
| #NAME? | [10 empty] | 97 | 97 | 97
#REF! | #REF! | [10 empty] | #REF! | PARCIAL | ACUMULADO
| REVISÃO DE ELETRICA | [7 empty] | = | 5
[8 empty] | TOTAL | = | 5 | #REF!
| MEDIÇÕES ANTERIORES | [11 empty] | 0 | 0
| #NAME? | [10 empty] | 5 | 5 | 5
0 | #N/A | [10 empty] | #N/A | PARCIAL | ACUMULADO
| DO ITEM 168098 - ENTULHO |  |  | 117.8002 | X | 25 |  |  | = | 2945.0041
|  |  |  | (m3) |  | ( km)
[8 empty] | TOTAL | = | 2945.0041 | #N/A
| MEDIÇÕES ANTERIORES | [11 empty] | 0 | 0
| #NAME? | [10 empty] | 2945.0041 | 2945.0041 | 2945.0041
#REF! | #REF! | [10 empty] | #REF! | PARCIAL | ACUMULADO
[6 empty] | (larg.) |  | (comp.)
| COPA |  |  |  |  | 5 | X | 7.5 | = | 37.5
| CORREDOR |  |  |  |  | 2.5 | X | 21 | = | 52.5
| SALAS DE AULA - ALA ESQUERDA |  |  |  |  | 6 | X | 19 | = | 114
| SALAS DE AULA - ALA direita |  |  |  |  | 5.5 | X | 6 | = | 33
| ALMOXARIFADO |  |  |  |  | 6 | X | 2.2 | = | 13.2
| DIRETORIA |  |  |  |  | 5.5 | X | 3.35 | = | 18.425
| SECRETARIA |  |  |  |  | 5.5 | X | 3.35 | = | 18.425
| CORREDOR |  |  |  |  | 2.5 | X | 3.78 | = | 9.45
| DESPENSA |  |  |  |  | 2 | X | 3.35 | = | 6.7
| SANITÁRIOS |  |  |  |  | 2.55 | X | 8 | = | 20.4
[8 empty] | TOTAL | = | 323.6 | M2
| MEDIÇÕES ANTERIORES | [11 empty] | 0 | 0
| #NAME? | [10 empty] | 323.6 | 323.6 | 323.6
#REF! | #REF! | [10 empty] | #REF! | PARCIAL | ACUMULADO
[6 empty] | (larg.) |  | (comp.)
| COPA |  |  |  |  | 5 | X | 7.5 | = | 37.5
| CORREDOR |  |  |  |  | 2.5 | X | 21 | = | 52.5
| SALAS DE AULA - ALA ESQUERDA |  |  |  |  | 6 | X | 19 | = | 114
| SALAS DE AULA - ALA direita |  |  |  |  | 5.5 | X | 6 | = | 33
| ALMOXARIFADO |  |  |  |  | 6 | X | 2.2 | = | 13.2
| DIRETORIA |  |  |  |  | 5.5 | X | 3.35 | = | 18.425
| SECRETARIA |  |  |  |  | 5.5 | X | 3.35 | = | 18.425
| CORREDOR |  |  |  |  | 2.5 | X | 3.78 | = | 9.45
| DESPENSA |  |  |  |  | 2 | X | 3.35 | = | 6.7
| SANITÁRIOS |  |  |  |  | 2.55 | X | 8 | = | 20.4
| SALAS DE AULA - FUNDOS |  |  | 1.15 | X | 11 | X | 10 | = | 126.5
[8 empty] | TOTAL | = | 450.1 | M2
| MEDIÇÕES ANTERIORES | [11 empty] | 0 | 0
| #NAME? | [10 empty] | 450.1 | 450.1 | 450.1
#REF! | #REF! | [10 empty] | #REF! | PARCIAL | ACUMULADO
[6 empty] | (qtd) |  | (peso)
| PORTÃO DE ACESSO |  |  |  |  | 1 | X | 275.76 | = | 275.76
| GRADIL ABRIGO DE GÁS |  |  |  |  | 1 | X | 76.96 | = | 76.96
| GRADIL ABRIGO FRONTAL |  |  |  |  | 1 | X | 58.64 | = | 58.64
| GRADIL PROTEÇÃO DAS JANELAS |  |  |  |  | 20 | X | 28.76 | = | 575.2
[8 empty] | TOTAL | = | 986.56 | KG
| MEDIÇÕES ANTERIORES | [11 empty] | 0 | 0
| #NAME? | [10 empty] | 986.56 | 986.56 | 986.56
#REF! | #REF! | [10 empty] | #REF! | PARCIAL | ACUMULADO
[6 empty] | (qtd) |  | (peso)
| DESMONTAGEM RESERVATÓRIO |  |  |  |  | 1 | X | #REF! | = | #REF!
[8 empty] | TOTAL | = | #REF! | KG
| MEDIÇÕES ANTERIORES | [11 empty] | 0 | 0
| #NAME? | [10 empty] | #REF! | #REF! | #REF!
#REF! | #REF! | [10 empty] | #REF! | PARCIAL | ACUMULADO
| JANELAS |  |  | QTD |  | Largura (m) |  | Altura (m)
| Cozinha |  |  | 1 | x | 1.35 | x | 1.3 | = | 1.755
| Despensa |  |  | 1 | x | 0.65 | x | 1.3 | = | 0.845
| Almoxarifado |  |  | 1 | x | 0.65 | x | 1.15 | = | 0.7475
| Sala de aula - Ala esquerda |  |  | 6 | x | 1.85 | x | 1.3 | = | 14.43
| Sala de aula - Ala direita |  |  | 2 | x | 1.3 | x | 1.3 | = | 3.38
| Diretoria |  |  | 1 | x | 1.3 | x | 1.3 | = | 1.69
| Secretaria |  |  | 1 | x | 1.85 | x | 1.3 | = | 2.405
| Secretaria |  |  | 1 | x | 0.75 | x | 1.3 | = | 0.975
| Sanitarios |  |  | 6 | x | 0.7 | x | 0.7 | = | 2.94
PORTAS E GRADES
| Portão frente |  |  | 1 | x | 4.8 | x | 2.35 | = | 11.28
| Portão lateral |  |  | 1 | x | 1 | x | 1.8 | = | 1.8
| Grade - Abrigo frente |  |  | 1 | x | 3 | x | 1.5 | = | 4.5
| Grade - Abrigo do gás |  |  | 1 | x | 3 | x | 1.8 | = | 5.4
| Grade - Proteção das janelas |  |  | 1 | x | 7.68 | x | 7.68 | = | 58.9824
[8 empty] | TOTAL | = | 111.1299 | #REF!
| MEDIÇÕES ANTERIORES | [11 empty] | 0 | 0
| #NAME? | [10 empty] | 111.1299 | 111.1299 | 111.1299
40146 | #N/A | [10 empty] | #N/A | PARCIAL | ACUMULADO
| AÇO P/ ALVENARIA SALA DE AULA CABELEIREIRA | [7 empty] | = | 89
| AÇO P / ALVEMARIA SOB A BANCADA DA COPA | [7 empty] | = | 18
| AÇO P / ALVEMARIA - ENTRADA DE ENERGIA | [7 empty] | = | 56
| BASE RESERVATÓRIO | [7 empty] | = | 216
| MURO LATERAL ESQUERDA | [7 empty] | = | 66
[8 empty] | TOTAL | = | 445 | #N/A
| MEDIÇÕES ANTERIORES | [11 empty] | 0 | 0
| #NAME? | [10 empty] | 445 | 445 | 445
#REF! | #REF! | [10 empty] | #REF! | PARCIAL | ACUMULADO
| GROUT P/ ALVENARIA SALA DE AULA CABELEIREIRA | [7 empty] | = | 0.89
[8 empty] | TOTAL | = | 0.89 | M3
| MEDIÇÕES ANTERIORES | [11 empty] | 0 | 0
| #NAME? | [10 empty] | 0.89 | 0.89 | 0.89
#REF! | #REF! | [10 empty] | #REF! | PARCIAL | ACUMULADO
|  |  |  | (qtd.) |  | (larg.) |  | (comp.)
| ALVENARIA SALA DE AULA CABELEIREIRA |  |  | 1 | X | 1.15 | X | 4 | = | 4.6
| ALVENARIA SOB BANCADAS |  |  | 3 | X | 0.83 | X | 0.908 | = | 2.2609
| ALVENARIA - ENTRADA DE ENERGIA |  |  | 1 | X | 3 | X | 2 | = | 6
| ALVENARIA - ENTRADA DE ENERGIA - PERPENDICULAR |  |  | 3 | X | 0.8 | X | 2 | = | 4.8
| ALVENARIA - MURO LATERAL ESQUERDA |  |  | 1 | X | 1.7 | X | 2 | = | 3.4
[8 empty] | TOTAL | = | 21.0609 | #REF!
| MEDIÇÕES ANTERIORES | [11 empty] | 0 | 0
| #NAME? | [10 empty] | 21.0609 | 21.0609 | 21.0609
#REF! | #REF! | [10 empty] | #REF! | PARCIAL | ACUMULADO
[6 empty] | (comp.) |  | (alt.)
| DIVISÓRIA SALÃO FUNDOS |  |  |  |  | 9.925 | X | 2.5 | = | 24.8125
| DIVISÓRIA SALA 01 |  |  |  |  | 6 | X | 2.5 | = | 15
[8 empty] | TOTAL | = | 39.8125 | #REF!
| MEDIÇÕES ANTERIORES | [11 empty] | 0 | 0
| #NAME? | [10 empty] | 39.8125 | 39.8125 | 39.8125
#REF! | #REF! | [10 empty] | #REF! | PARCIAL | ACUMULADO
|  | (qtd.) |  | (comp.) |  | (alt.) |  | (esp.)
| CONCRETAGEM POSTE | 1 | X | 0.7 | X | 1.4 | X | 0.7 | = | 0.686
| LAJE DE COBERTURA | 1 | X | 3 | X | 1.2 | X | 0.15 | = | 0.54
| PILARETES DA ALVENARIA | 6 | X | 2 | X | 0.2 | X | 0.2 | = | 0.08
| BALDRAME | 1 | X | 5 | X | 0.4 | X | 0.3 | = | 0.6
| BASE RESERVATÓRIO | 1 | X | 1.4 | X | 1.4 | X | 1.4 | = | 2.744
[8 empty] | TOTAL | = | 4.65 | #REF!
| MEDIÇÕES ANTERIORES | [11 empty] | 0 | 0
| #NAME? | [10 empty] | 4.65 | 4.65 | 4.65
#REF! | #REF! | [10 empty] | #REF! | PARCIAL | ACUMULADO
|  |  |  | (qtd.) |  | (comp.) |  | (alt.)
| LAJE DE COBERTURA |  |  | 1 | X | 3 | X | 1.2 | = | 3.6
| PILARETES DA ALVENARIA |  |  | 6 | X | 0.2 | X | 0.2 | = | 0.24
[8 empty] | TOTAL | = | 3.84 | #REF!
| MEDIÇÕES ANTERIORES | [11 empty] | 0 | 0
| #NAME? | [10 empty] | 3.84 | 3.84 | 3.84
#REF! | #REF! | [10 empty] | #REF! | PARCIAL | ACUMULADO
[6 empty] | (comp.) |  | (alt.)
| DIVISÓRIA REMONTADA NA COPA |  |  |  |  | 5 | X | 2.5 | = | 12.5
| DIVISÓRIA REMONTADA NA ÁREA DOS FUNDOS |  |  |  |  | 4.925 | X | 2.5 | = | 12.3125
| DIVISÓRIA SALA 01 |  |  |  |  | 6 | X | 2.5 | = | 15
[8 empty] | TOTAL | = | 39.8125 | #REF!
| MEDIÇÕES ANTERIORES | [11 empty] | 0 | 0
| #NAME? | [10 empty] | 39.8125 | 39.8125 | 39.8125
#REF! | #REF! | [10 empty] | #REF! | PARCIAL | ACUMULADO
[6 empty] | (comp.) |  | (alt.)
| SALA DE AULA DOS FUNDOS - 01 |  |  |  |  | 10 | X | 2.1 | = | 21
| SALA DE AULA DOS FUNDOS - 02 |  |  |  |  | 6 | X | 2.1 | = | 12.6
[8 empty] | TOTAL | = | 33.6 | #REF!
| MEDIÇÕES ANTERIORES | [11 empty] | 0 | 0
| #NAME? | [10 empty] | 33.6 | 33.6 | 33.6
#REF! | #REF! | [10 empty] | #REF! | PARCIAL | ACUMULADO
| REMOÇÃO PORTA COPA | [7 empty] | = | 1
[8 empty] | TOTAL | = | 1 | #REF!
| MEDIÇÕES ANTERIORES | [11 empty] | 0 | 0
| #NAME? | [10 empty] | 1 | 1 | 1
#REF! | #REF! | [10 empty] | #REF! | PARCIAL | ACUMULADO
| REMOÇÃO DE DOBRADIÇAS | [8 empty] | 9
[8 empty] | TOTAL | = | 9 | #REF!
| MEDIÇÕES ANTERIORES | [11 empty] | 0 | 0
| #NAME? | [10 empty] | 9 | 9 | 9
#REF! | #REF! | [10 empty] | #REF! | PARCIAL | ACUMULADO
| REMOÇÃO DE FECHADURAS | [8 empty] | 13
[8 empty] | TOTAL | = | 13 | #REF!
| MEDIÇÕES ANTERIORES | [11 empty] | 0 | 0
| #NAME? | [10 empty] | 13 | 13 | 13
58071 | #N/A | [10 empty] | #N/A | PARCIAL | ACUMULADO
| INSTALAÇÃO DE FECHADURA | [8 empty] | 3
[8 empty] | TOTAL | = | 3 | #N/A
| MEDIÇÕES ANTERIORES | [11 empty] | 0 | 0
| #NAME? | [10 empty] | 3 | 3 | 3
#REF! | #REF! | [10 empty] | #REF! | PARCIAL | ACUMULADO
| INSTALAÇÃO DE PORTA COPA | [8 empty] | 2
[8 empty] | TOTAL | = | 2 | #REF!
| MEDIÇÕES ANTERIORES | [11 empty] | 0 | 0
| #NAME? | [10 empty] | 2 | 2 | 2
146001 | #N/A | [10 empty] | #N/A | PARCIAL | ACUMULADO
[6 empty] | (comp.) |  | (alt.)
| REMOÇÃO DE VIDRO SALA 01 |  |  |  |  | 4.17 | X | 1.2 | = | 5.004
[8 empty] | TOTAL | = | 5.004 | #N/A
| MEDIÇÕES ANTERIORES | [11 empty] | 0 | 0
| #NAME? | [10 empty] | 5.004 | 5.004 | 5.004
#REF! | #REF! | [10 empty] | #REF! | PARCIAL | ACUMULADO
[6 empty] | (comp.) |  | (alt.)
| REMOÇÃO DE VIDRO SALA 01 |  |  |  |  | 4.17 | X | 1.2 | = | 5.004
[8 empty] | TOTAL | = | 5.004 | #REF!
| MEDIÇÕES ANTERIORES | [11 empty] | 0 | 0
| #NAME? | [10 empty] | 5.004 | 5.004 | 5.004
#REF! | #REF! | [10 empty] | #REF! | PARCIAL | ACUMULADO
[6 empty] | (comp.) |  | (alt.)
| ESQUADRIA DA COZINHA |  |  |  |  | 4.17 | X | 1.2 | = | 5.004
ESQUADRIA DA COZINHA
[8 empty] | TOTAL | = | 5.004 | #REF!
| MEDIÇÕES ANTERIORES | [11 empty] | 0 | 0
| #NAME? | [10 empty] | 5.004 | 5.004 | 5.004
70415 | #N/A | [10 empty] | #N/A | PARCIAL | ACUMULADO
| CUMEEIRA | [8 empty] | 28
[8 empty] | TOTAL | = | 28 | #N/A
| MEDIÇÕES ANTERIORES | [11 empty] | 0 | 0
| #NAME? | [10 empty] | 28 | 28 | 28
#REF! | #REF! | [10 empty] | #REF! | PARCIAL | ACUMULADO
| REVISÃO DO TELHADO | [7 empty] | = | 73
[8 empty] | TOTAL | = | 73 | #REF!
| MEDIÇÕES ANTERIORES | [11 empty] | 0 | 0
| #NAME? | [10 empty] | 73 | 73 | 73
#REF! | #REF! | [10 empty] | #REF! | PARCIAL | ACUMULADO
| REVISÃO DO TELHADO | [7 empty] | = | 66
[8 empty] | TOTAL | = | 66 | #REF!
| MEDIÇÕES ANTERIORES | [11 empty] | 0 | 0
| #NAME? | [10 empty] | 66 | 66 | 66
#REF! | #REF! | [10 empty] | #REF! | PARCIAL | ACUMULADO
| REVISÃO DO TELHADO | [7 empty] | = | 357.36
[8 empty] | TOTAL | = | 357.36 | #REF!
| MEDIÇÕES ANTERIORES | [11 empty] | 0 | 0
| #NAME? | [10 empty] | 357.36 | 357.36 | 357.36
#REF! | #REF! | [10 empty] | #REF! | PARCIAL | ACUMULADO
| REVISÃO DO TELHADO | [7 empty] | = | #REF!
[8 empty] | TOTAL | = | #REF! | #REF!
| MEDIÇÕES ANTERIORES | [11 empty] | 0 | 0
| #NAME? | [10 empty] | #REF! | #REF! | #REF!
#REF! | #REF! | [10 empty] | #REF! | PARCIAL | ACUMULADO
| REVISÃO DO TELHADO | [7 empty] | = | 34
[8 empty] | TOTAL | = | 34 | #REF!
| MEDIÇÕES ANTERIORES | [11 empty] | 0 | 0
| #NAME? | [10 empty] | 34 | 34 | 34
#REF! | #REF! | [10 empty] | #REF! | PARCIAL | ACUMULADO
| REVISÃO DO TELHADO | [7 empty] | = | #REF!
[8 empty] | TOTAL | = | #REF! | #REF!
| MEDIÇÕES ANTERIORES | [11 empty] | 0 | 0
| #NAME? | [10 empty] | #REF! | #REF! | #REF!
#REF! | #REF! | [10 empty] | #REF! | PARCIAL | ACUMULADO
| REVISÃO DO TELHADO | [7 empty] | = | #REF!
[8 empty] | TOTAL | = | #REF! | #REF!
| MEDIÇÕES ANTERIORES | [11 empty] | 0 | 0
| #NAME? | [10 empty] | #REF! | #REF! | #REF!
#REF! | #REF! | [10 empty] | #REF! | PARCIAL | ACUMULADO
| RECOLOCAÇÃO DE TELHAS | [7 empty] | = | #REF!
[8 empty] | TOTAL | = | #REF! | #REF!
| MEDIÇÕES ANTERIORES | [11 empty] | 0 | 0
| #NAME? | [10 empty] | #REF! | #REF! | #REF!
#REF! | #REF! | [10 empty] | #REF! | PARCIAL | ACUMULADO
| REVISÃO DO TELHADO | [7 empty] | = | 689
[8 empty] | TOTAL | = | 689 | #REF!
| MEDIÇÕES ANTERIORES | [11 empty] | 0 | 0
| #NAME? | [10 empty] | 689 | 689 | 689
#REF! | #REF! | [10 empty] | #REF! | PARCIAL | ACUMULADO
| REVISÃO DO TELHADO | [7 empty] | = | 145.98
[8 empty] | TOTAL | = | 145.98 | #REF!
| MEDIÇÕES ANTERIORES | [11 empty] | 0 | 0
| #NAME? | [10 empty] | 145.98 | 145.98 | 145.98
#REF! | #REF! | [10 empty] | #REF! | PARCIAL | ACUMULADO
| REVISÃO DO TELHADO | [7 empty] | = | 245.78
[8 empty] | TOTAL | = | 245.78 | #REF!
| MEDIÇÕES ANTERIORES | [11 empty] | 0 | 0
| #NAME? | [10 empty] | 245.78 | 245.78 | 245.78
#REF! | #REF! | [10 empty] | #REF! | PARCIAL | ACUMULADO
[6 empty] | comp (ml) |  | altura (m)
| TELAS ACIMA DO TELHADO |  |  |  |  | 19.187 | X | 1.5 | = | 28.7805
[8 empty] | TOTAL | = | 28.7805 | #REF!
| MEDIÇÕES ANTERIORES | [11 empty] | 0 | 0
| #NAME? | [10 empty] | 28.7805 | 28.7805 | 28.7805
#REF! | #REF! | [10 empty] | #REF! | PARCIAL | ACUMULADO
| REVISÃO DE TELHADO | [7 empty] | = | #REF!
[8 empty] | TOTAL | = | #REF! | #REF!
| MEDIÇÕES ANTERIORES | [11 empty] | 0 | 0
| #NAME? | [10 empty] | #REF! | #REF! | #REF!
0 | #N/A | [10 empty] | #N/A | PARCIAL | ACUMULADO
[8 empty] | TOTAL | = | 0 | #N/A
| MEDIÇÕES ANTERIORES | [11 empty] | 0 | 0
| #NAME? | [10 empty] | 0 | 0 | 0
#REF! | #REF! | [10 empty] | #REF! | PARCIAL | ACUMULADO
| REVISÃO DE TELHADO | [7 empty] | = | #REF!
[8 empty] | TOTAL | = | #REF! | #REF!
| MEDIÇÕES ANTERIORES | [11 empty] | 0 | 0
| #NAME? | [10 empty] | #REF! | #REF! | #REF!
0 | #N/A | [10 empty] | #N/A | PARCIAL | ACUMULADO
[8 empty] | TOTAL | = | 0 | #N/A
| MEDIÇÕES ANTERIORES | [11 empty] | 0 | 0
| #NAME? | [10 empty] | 0 | 0 | 0
#REF! | #REF! | [10 empty] | #REF! | PARCIAL | ACUMULADO
| REDE DE ÁGUA DAS CADEIRAS DE CABELEIREIRO | [7 empty] | = | 14.8
| REDE DE ÁGUA INSTALAÇÕES PROVISÓRIAS | [7 empty] | = | 25.33
| REDE DE ÁGUA DAS CADEIRAS DE CABELEIREIRO | [7 empty] | = | 18.85
[8 empty] | TOTAL | = | 58.98 | #REF!
| MEDIÇÕES ANTERIORES | [11 empty] | 0 | 0
| #NAME? | [10 empty] | 58.98 | 58.98 | 58.98
#REF! | #REF! | [10 empty] | #REF! | PARCIAL | ACUMULADO
| REDE DE ÁGUA DAS CADEIRAS DE CABELEIREIRO | [7 empty] | = | 6
| REDE DE ÁGUA INSTALAÇÕES PROVISÓRIAS | [7 empty] | = | 24
[8 empty] | TOTAL | = | 30 | #REF!
| MEDIÇÕES ANTERIORES | [11 empty] | 0 | 0
| #NAME? | [10 empty] | 30 | 30 | 30
#REF! | #REF! | [10 empty] | #REF! | PARCIAL | ACUMULADO
| CADEIRAS CABELEIREIRO | [7 empty] | = | #REF!
[8 empty] | TOTAL | = | #REF! | #REF!
| MEDIÇÕES ANTERIORES | [11 empty] | 0 | 0
| #NAME? | [10 empty] | #REF! | #REF! | #REF!
#REF! | #REF! | [10 empty] | #REF! | PARCIAL | ACUMULADO
| REDE DE ÁGUA CADEIRAS CABELEIREIRO | [7 empty] | = | #REF!
[8 empty] | TOTAL | = | #REF! | #REF!
| MEDIÇÕES ANTERIORES | [11 empty] | 0 | 0
| #NAME? | [10 empty] | #REF! | #REF! | #REF!
#REF! | #REF! | [10 empty] | #REF! | PARCIAL | ACUMULADO
| PROVISÓRIA RESERVATÓRIO | [7 empty] | = | 1
[8 empty] | TOTAL | = | 1 | #REF!
| MEDIÇÕES ANTERIORES | [11 empty] | 0 | 0
| #NAME? | [10 empty] | 1 | 1 | 1
#REF! | #REF! | [10 empty] | #REF! | PARCIAL | ACUMULADO
| PROVISÓRIA RESERVATÓRIO | [7 empty] | = | 1
[8 empty] | TOTAL | = | 1 | #REF!
| MEDIÇÕES ANTERIORES | [11 empty] | 0 | 0
| #NAME? | [10 empty] | 1 | 1 | 1
#REF! | #REF! | [10 empty] | #REF! | PARCIAL | ACUMULADO
| TUBULAÇÃO DE ESGOTO | [7 empty] | = | 11
| PONTO BACIA SANITÁRIA | [7 empty] | = | 0.6
| TUBULAÇÃO DE AGUAS PLUVIAIS | [7 empty] | = | 9.7
[8 empty] | TOTAL | = | 21.3 | #REF!
| MEDIÇÕES ANTERIORES | [11 empty] | 0 | 0
| #NAME? | [10 empty] | 21.3 | 21.3 | 21.3
#REF! | #REF! | [10 empty] | #REF! | PARCIAL | ACUMULADO
| PRUMADAS DE ÁGUA PLUVIAL | [7 empty] | = | 56.88
[8 empty] | TOTAL | = | 56.88 | #REF!
| MEDIÇÕES ANTERIORES | [11 empty] | 0 | 0
| #NAME? | [10 empty] | 56.88 | 56.88 | 56.88
#REF! | #REF! | [10 empty] | #REF! | PARCIAL | ACUMULADO
| REDE DE ESGOTO CADEIRAS CABELEIREIRO | [7 empty] | = | #REF!
[8 empty] | TOTAL | = | #REF! | #REF!
| MEDIÇÕES ANTERIORES | [11 empty] | 0 | 0
| #NAME? | [10 empty] | #REF! | #REF! | #REF!
0 | #N/A | [10 empty] | #N/A | PARCIAL | ACUMULADO
[8 empty] | TOTAL | = | 0 | #N/A
| MEDIÇÕES ANTERIORES | [11 empty] | 0 | 0
| #NAME? | [10 empty] | 0 | 0 | 0
#REF! | #REF! | [10 empty] | #REF! | PARCIAL | ACUMULADO
|  | (qtd) |  | (larg.) |  | (comp.)
| CAIXAS DE INSPEÇÃO - ESGOTO | 2 | X | 0.95 | X | 0.95 |  |  | = | 1.805
[8 empty] | TOTAL | = | 1.805 | #REF!
| MEDIÇÕES ANTERIORES | [11 empty] | 0 | 0
| #NAME? | [10 empty] | 1.805 | 1.805 | 1.805
0 | #N/A | [10 empty] | #N/A | PARCIAL | ACUMULADO
[8 empty] | TOTAL | = | 0 | #N/A
| MEDIÇÕES ANTERIORES | [11 empty] | 0 | 0
| #NAME? | [10 empty] | 0 | 0 | 0
#REF! | #REF! | [10 empty] | #REF! | PARCIAL | ACUMULADO
|  | (qtd) |  | (larg.) |  | (comp.)
| CAIXAS DE INSPEÇÃO - ESGOTO | 2 | X | 0.95 | X | 0.15 |  |  | = | 0.285
[8 empty] | TOTAL | = | 0.285 | #REF!
| MEDIÇÕES ANTERIORES | [11 empty] | 0 | 0
| #NAME? | [10 empty] | 0.285 | 0.285 | 0.285
#REF! | #REF! | [10 empty] | #REF! | PARCIAL | ACUMULADO
|  | (qtd) |  | (lados) |  | (larg.) |  | (comp.)
| CAIXAS DE INSPEÇÃO - ESGOTO | 2 | X | 4 | X | 0.8 | X | 0.8 | = | 6.4
[8 empty] | TOTAL | = | 6.4 | #REF!
| MEDIÇÕES ANTERIORES | [11 empty] | 0 | 0
| #NAME? | [10 empty] | 6.4 | 6.4 | 6.4
#REF! | #REF! | [10 empty] | #REF! | PARCIAL | ACUMULADO
|  |  |  | (qtd) |  | (larg.) |  | (comp.)
| CAIXAS DE INSPEÇÃO - ESGOTO |  |  | 4 | X | 0.8 | X | 0.8 | = | 2.56
[8 empty] | TOTAL | = | 2.56 | #REF!
| MEDIÇÕES ANTERIORES | [11 empty] | 0 | 0
| #NAME? | [10 empty] | 2.56 | 2.56 | 2.56
#REF! | #REF! | [10 empty] | #REF! | PARCIAL | ACUMULADO
| INSTALAÇÃO EXTERNA | [7 empty] | = | 1
[8 empty] | TOTAL | = | 1 | #REF!
| MEDIÇÕES ANTERIORES | [11 empty] | 0 | 0
| #NAME? | [10 empty] | 1 | 1 | 1
#REF! | #REF! | [10 empty] | #REF! | PARCIAL | ACUMULADO
| TUBULAÇÃO DA COZINHA NOVA | [7 empty] | = | 6
[8 empty] | TOTAL | = | 6 | #REF!
| MEDIÇÕES ANTERIORES | [11 empty] | 0 | 0
| #NAME? | [10 empty] | 6 | 6 | 6
#REF! | #REF! | [10 empty] | #REF! | PARCIAL | ACUMULADO
| INSTALAÇÃO RESERVATÓRIO | [7 empty] | = | 1
[8 empty] | TOTAL | = | 1 | #REF!
| MEDIÇÕES ANTERIORES | [11 empty] | 0 | 0
| #NAME? | [10 empty] | 1 | 1 | 1
#REF! | #REF! | [10 empty] | #REF! | PARCIAL | ACUMULADO
| CADEIRAS DE CABELEIREIRA | [7 empty] | = | 3
[8 empty] | TOTAL | = | 3 | #REF!
| MEDIÇÕES ANTERIORES | [11 empty] | 0 | 0
| #NAME? | [10 empty] | 3 | 3 | 3
#REF! | #REF! | [10 empty] | #REF! | PARCIAL | ACUMULADO
| TUBULAÇÃO DA COZINHA NOVA | [7 empty] | = | 1
[8 empty] | TOTAL | = | 1 | #REF!
| MEDIÇÕES ANTERIORES | [11 empty] | 0 | 0
| #NAME? | [10 empty] | 1 | 1 | 1
#REF! | #REF! | [10 empty] | #REF! | PARCIAL | ACUMULADO
| PIA DE COZINHA | [7 empty] | = | 2
[8 empty] | TOTAL | = | 2 | #REF!
| MEDIÇÕES ANTERIORES | [11 empty] | 0 | 0
| #NAME? | [10 empty] | 2 | 2 | 2
#REF! | #REF! | [10 empty] | #REF! | PARCIAL | ACUMULADO
| PIA DE COZINHA | [7 empty] | = | 2
[8 empty] | TOTAL | = | 2 | #REF!
| MEDIÇÕES ANTERIORES | [11 empty] | 0 | 0
| #NAME? | [10 empty] | 2 | 2 | 2
#REF! | #REF! | [10 empty] | #REF! | PARCIAL | ACUMULADO
| SANITÁRIOS | [7 empty] | = | 2
[8 empty] | TOTAL | = | 2 | #REF!
| MEDIÇÕES ANTERIORES | [11 empty] | 0 | 0
| #NAME? | [10 empty] | 2 | 2 | 2
#REF! | #REF! | [10 empty] | #REF! | PARCIAL | ACUMULADO
| TUBULAÇÕES DAS REDES DE AF DOS SANITÁRIOS | [7 empty] | = | 17.78
| TUBULAÇÕES DA REDE PROVISÓRIA | [7 empty] | = | 49.33
| TUBULAÇÕES SAÍDA DO RESERVATÓRIO METÁLICO | [7 empty] | = | 15.87
[8 empty] | TOTAL | = | 82.98 | #REF!
| MEDIÇÕES ANTERIORES | [11 empty] | 0 | 0
| #NAME? | [10 empty] | 82.98 | 82.98 | 82.98
#REF! | #REF! | [10 empty] | #REF! | PARCIAL | ACUMULADO
| BACIAS SANITÁRIAS | [7 empty] | = | 6
| LAVATÓRIOS | [7 empty] | = | 6
[8 empty] | TOTAL | = | 12 | #REF!
| MEDIÇÕES ANTERIORES | [11 empty] | 0 | 0
| #NAME? | [10 empty] | 12 | 12 | 12
#REF! | #REF! | [10 empty] | #REF! | PARCIAL | ACUMULADO
| TORNEIRA TANQUE | [7 empty] | = | 1
| TORNEIRAS LAVATÓRIOS | [7 empty] | = | 6
| TORNEIRAS DAS PIAS | [7 empty] | = | 2
[8 empty] | TOTAL | = | 9 | #REF!
| MEDIÇÕES ANTERIORES | [11 empty] | 0 | 0
| #NAME? | [10 empty] | 9 | 9 | 9
#REF! | #REF! | [10 empty] | #REF! | PARCIAL | ACUMULADO
| TANQUE | [7 empty] | = | 1
| BACIAS SANITÁRIAS | [7 empty] | = | 6
| LAVATÓRIOS | [7 empty] | = | 6
[8 empty] | TOTAL | = | 13 | #REF!
| MEDIÇÕES ANTERIORES | [11 empty] | 0 | 0
| #NAME? | [10 empty] | 13 | 13 | 13
#REF! | #REF! | [10 empty] | #REF! | PARCIAL | ACUMULADO
| TANQUE | [7 empty] | = | 1
| LAVATÓRIOS | [7 empty] | = | 6
| PIAS | [7 empty] | = | 2
[8 empty] | TOTAL | = | 9 | #REF!
| MEDIÇÕES ANTERIORES | [11 empty] | 0 | 0
| #NAME? | [10 empty] | 9 | 9 | 9
#REF! | #REF! | [10 empty] | #REF! | PARCIAL | ACUMULADO
| BACIAS SANITÁRIAS | [7 empty] | = | 6
[8 empty] | TOTAL | = | 6 | #REF!
| MEDIÇÕES ANTERIORES | [11 empty] | 0 | 0
| #NAME? | [10 empty] | 6 | 6 | 6
87007 | #N/A | [10 empty] | #N/A | PARCIAL | ACUMULADO
| TORNEIRA TANQUE | [7 empty] | = | 1
| TORNEIRAS LAVATÓRIOS | [7 empty] | = | 6
| TORNEIRAS DAS PIAS | [7 empty] | = | 2
[8 empty] | TOTAL | = | 9 | #N/A
| MEDIÇÕES ANTERIORES | [11 empty] | 0 | 0
| #NAME? | [10 empty] | 9 | 9 | 9
#REF! | #REF! | [10 empty] | #REF! | PARCIAL | ACUMULADO
| TANQUE | [7 empty] | = | 1
| LAVATÓRIOS | [7 empty] | = | 6
| PIAS | [7 empty] | = | 2
[8 empty] | TOTAL | = | 9 | #REF!
| MEDIÇÕES ANTERIORES | [11 empty] | 0 | 0
| #NAME? | [10 empty] | 9 | 9 | 9
#REF! | #REF! | [10 empty] | #REF! | PARCIAL | ACUMULADO
| RESERVATÓRIO NOVO | [7 empty] | = | 2
| CADEIRAS DE CABELEIREIRA | [7 empty] | = | 1
[8 empty] | TOTAL | = | 3 | #REF!
| MEDIÇÕES ANTERIORES | [11 empty] | 0 | 0
| #NAME? | [10 empty] | 3 | 3 | 3
#REF! | #REF! | [10 empty] | #REF! | PARCIAL | ACUMULADO
| BACIAS SANITÁRIAS | [7 empty] | = | 6
| LAVATÓRIOS | [7 empty] | = | 4
[8 empty] | TOTAL | = | 10 | #REF!
| MEDIÇÕES ANTERIORES | [11 empty] | 0 | 0
| #NAME? | [10 empty] | 10 | 10 | 10
#REF! | #REF! | [10 empty] | #REF! | PARCIAL | ACUMULADO
| COZINHA |  |  |  |  | 0.95 | X | 4.4 | = | 4.18
[8 empty] | TOTAL | = | 4.18 | #REF!
| MEDIÇÕES ANTERIORES | [11 empty] | 0 | 0
| #NAME? | [10 empty] | 4.18 | 4.18 | 4.18
88455 | #N/A | [10 empty] | #N/A | PARCIAL | ACUMULADO
| DO ITEM 8.17.30 COZINHA | [7 empty] | = | 2
[8 empty] | TOTAL | = | 2 | #N/A
| MEDIÇÕES ANTERIORES | [11 empty] | 0 | 0
| #NAME? | [10 empty] | 2 | 2 | 2
#REF! | #REF! | [10 empty] | #REF! | PARCIAL | ACUMULADO
| BACIAS SANITÁRIAS | [7 empty] | = | 6
[8 empty] | TOTAL | = | 6 | #REF!
| MEDIÇÕES ANTERIORES | [11 empty] | 0 | 0
| #NAME? | [10 empty] | 6 | 6 | 6
#REF! | #REF! | [10 empty] | #REF! | PARCIAL | ACUMULADO
| COZINHA |  |  |  |  | 0.6 | X | 4.3 | = | 2.58
[8 empty] | TOTAL | = | 2.58 | #REF!
| MEDIÇÕES ANTERIORES | [11 empty] | 0 | 0
| #NAME? | [10 empty] | 2.58 | 2.58 | 2.58
#REF! | #REF! | [10 empty] | #REF! | PARCIAL | ACUMULADO
[6 empty] | (comp.) |  | (alt.)
| AZULEJOS DO TANQUE |  |  |  |  | 1.8 | X | 1.65 | = | 2.97
| AZULEJOS SOBRE A PIA |  |  |  |  | 5 | X | 0.4 | = | 2
[8 empty] | TOTAL | = | 4.97 | #REF!
| MEDIÇÕES ANTERIORES | [11 empty] | 0 | 0
| #NAME? | [10 empty] | 4.97 | 4.97 | 4.97
#REF! | #REF! | [10 empty] | #REF! | PARCIAL | ACUMULADO
|  |  |  | (qtd.) |  | (comp.) |  | (alt.)
| AZULEJOS SOBRE OS LAVATÓRIOS |  |  | 6 | X | 1.35 | X | 0.45432 | = | 3.68
| AZULEJOS PAREDE CADEIRAS CABELEIRERIRA |  |  | 1 | X | 3.8 | X | 1.4 | = | 5.32
[8 empty] | TOTAL | = | 9 | #REF!
| MEDIÇÕES ANTERIORES | [11 empty] | 0 | 0
| #NAME? | [10 empty] | 9 | 9 | 9
#REF! | #REF! | [10 empty] | #REF! | PARCIAL | ACUMULADO
| PAREDES | QTD |  | LADOS |  | Largura (m) |  | Altura (m)
| SALA DE AULA - TANQUE | 1 | x | 1 | x | 1.8 | x | 1.65 | = | 2.97
| SANITÁRIO P/AZULEJO | 6 | x | 1 | X | 1.35 | X | 0.45432 | = | 3.68
| COZINHA FECHAMENTO DE PAREDE | 1 | x | 2 | x | 2 | x | 2 | = | 8
| CHAPAS LIGAÇÃO DAS PLACAS | 170 | x | 1 | x | 0.12 | x | 1.5 | = | 30.6
[8 empty] | TOTAL | = | 45.25 | #REF!
| MEDIÇÕES ANTERIORES | [11 empty] | 0 | 0
| #NAME? | [10 empty] | 45.25 | 45.25 | 45.25
#REF! | #REF! | [10 empty] | #REF! | PARCIAL | ACUMULADO
|  | QTD |  | LADOS |  | Largura (m) |  | Altura (m)
| ENTRADA DE ENERGIA - PAREDE FUNDOS | 1 | x | 2 | x | 2.8 | x | 2.2 | = | 12.32
| ENTRADA ENERGIA - PAREDE PERPENDICULAR | 3 | x | 2 | x | 1 | x | 2.2 | = | 13.2
| ENTRADA ENERGIA - COBERTURA | 1 | x | 1 | x | 1 | x | 0.7 | = | 0.7
| ENTRADA ENERGIA - POSTE | 1 | x | 4 | x | 0.3 | x | 6 | = | 7.2
| MURO LATERAL DIREITA | 1 | x | 1 | x | 1 | x | 7 | = | 7
| MURO LATERAL ESQUERDA | 1 | x | 2 | x | 2.1 | x | 2.2 | = | 9.24
| ALVENARIA SOB BANCADAS | 3 | x | 2 | X | 0.83 | X | 0.908 | = | 4.5218
[8 empty] | TOTAL | = | 54.1818 | #REF!
| MEDIÇÕES ANTERIORES | [11 empty] | 0 | 0
| #NAME? | [10 empty] | 54.1818 | 54.1818 | 54.1818
#REF! | #REF! | [10 empty] | #REF! | PARCIAL | ACUMULADO
|  | QTD |  | LADOS |  | Largura (m) |  | Altura (m)
| ENTRADA DE ENERGIA - PAREDE FUNDOS | 1 | x | 2 | x | 2.8 | x | 2.2 | = | 12.32
| ENTRADA ENERGIA - PAREDE PERPENDICULAR | 3 | x | 2 | x | 1 | x | 2.2 | = | 13.2
| ENTRADA ENERGIA - COBERTURA | 1 | x | 1 | x | 1 | x | 0.7 | = | 0.7
| ENTRADA ENERGIA - POSTE | 1 | x | 4 | x | 0.3 | x | 6 | = | 7.2
| MURO LATERAL DIREITA | 1 | x | 1 | x | 1 | x | 7 | = | 7
| MURO LATERAL ESQUERDA | 1 | x | 2 | x | 2.1 | x | 2.2 | = | 9.24
| ALVENARIA SOB BANCADAS | 3 | x | 2 | X | 0.83 | X | 0.908 | = | 4.5218
[8 empty] | TOTAL | = | 54.1818 | #REF!
| MEDIÇÕES ANTERIORES | [11 empty] | 0 | 0
| #NAME? | [10 empty] | 54.1818 | 54.1818 | 54.1818
#REF! | #REF! | [10 empty] | #REF! | PARCIAL | ACUMULADO
|  | QTD |  | Esp. |  | Largura (m) |  | Altura (m)
| ENTRADA DE ENERGIA - EXISTENTE | 1 | x | 0.2 | x | 2.8 | x | 2.2 | = | 1.232
| ENTRADA ENERGIA - PAREDE PERPENDICULAR | 3 | x | 0.2 | x | 1.5 | x | 2.2 | = | 1.98
| ENTRADA ENERGIA - COBERTURA | 1 | x | 0.15 | x | 1 | x | 0.7 | = | 0.105
| ENTRADA ENERGIA - POSTE | 1 | x | 0.3 | x | 0.6 | x | 6 | = | 1.08
| MURO LATERAL DIREITA | 1 | x | 0.15 | x | 1 | x | 7 | = | 1.05
| MURO LATERAL ESQUERDA | 1 | x | 0.15 | x | 2.1 | x | 2.2 | = | 0.693
| ALVENARIA SOB BANCADAS | 3 | x | 0.3 | X | 0.83 | X | 0.908 | = | 0.67828
[8 empty] | TOTAL | = | 6.8183 | #REF!
| MEDIÇÕES ANTERIORES | [11 empty] | 0 | 0
| #NAME? | [10 empty] | 6.8183 | 6.8183 | 6.8183
#REF! | #REF! | [10 empty] | #REF! | PARCIAL | ACUMULADO
| TRINCAS NAS PAREDES LIMITROFES | [7 empty] | = | 16.54
[8 empty] | TOTAL | = | 16.54 | #REF!
| MEDIÇÕES ANTERIORES | [11 empty] | 0 | 0
| #NAME? | [10 empty] | 16.54 | 16.54 | 16.54
#REF! | #REF! | [10 empty] | #REF! | PARCIAL | ACUMULADO
PAREDES INTERNAS
(comp.)
| COPA | [6 empty] | 23.8 | = | 23.8
| CORREDOR | [6 empty] | 47.52 | = | 47.52
| SALAS DE AULA - ALA ESQUERDA | [6 empty] | 75.5 | = | 75.5
| SALAS DE AULA - ALA direita | [6 empty] | 23.5 | = | 23.5
| ALMOXARIFADO | [6 empty] | 16.2 | = | 16.2
| DIRETORIA | [6 empty] | 17.8 | = | 17.8
| SECRETARIA | [6 empty] | 17.8 | = | 17.8
| DESPENSA | [6 empty] | 10 | = | 10
| SANITÁRIOS | [6 empty] | 47.35 | = | 47.35
| SALAS DE AULA - FUNDOS | [6 empty] | 38 | = | 38
PAREDES EXTERNAS
(comp.)
| LATERAL ESQUERDA | [6 empty] | 30.6 | = | 30.6
| LATERAL DIREITA | [6 empty] | 21.2 | = | 21.2
| FRONTAL | [6 empty] | 69.25 | = | 69.25
[8 empty] | TOTAL | = | 438.52 | #REF!
|  | ALTURA TOTAL MÉDIA 17CM |  | TOTAL |  | 438.52 | X | 1.66 | = | 727.9432 | #REF!
| MEDIÇÕES ANTERIORES | [11 empty] | 0 | 0
| #NAME? | [10 empty] | 727.9432 | 727.9432 | 727.9432
#REF! | #REF! | [10 empty] | #REF! | PARCIAL | ACUMULADO
|  | (qtd) |  | (larg.) |  | (comp.)
| TUBULAÇÃO DE ESGOTO | 1 | X | 0.5 | X | 6 |  |  | = | 3
| PONTO BACIA SANITÁRIA | 1 | X | 0.7 | X | 0.7 |  |  | = | 0.49
[8 empty] | TOTAL | = | 3.49 | #REF!
| MEDIÇÕES ANTERIORES | [11 empty] | 0 | 0
| #NAME? | [10 empty] | 3.49 | 3.49 | 3.49
#REF! | #REF! | [10 empty] | #REF! | PARCIAL | ACUMULADO
|  | (qtd) |  | (larg.) |  | (comp.)
| CAIXAS DE INSPEÇÃO - AP E ELÉTRICA | 4 | X | 0.95 | X | 0.95 |  |  | = | 3.61
| ABERTURA DE BASE RESERVATÓRIO | 1 | X | 1.4 | X | 1.4 |  |  | = | 1.96
| ABERTURA PARA BASE ENTRADA DE ENERGIA | 1 | X | 1.2 | X | 4 |  |  | = | 4.8
| TUBULAÇÃO DE ESGOTO | 1 | X | 0.5 | X | 5 |  |  | = | 2.5
| TUBULAÇÃO DE AGUAS PLUVIAIS | 1 | X | 0.6 | X | 9.7 |  |  | = | 5.82
| TUBULAÇÃO ELÉTRICA | 1 | X | 0.3 | x | 60 |  |  | = | 18
[8 empty] | TOTAL | = | 36.69 | #REF!
| MEDIÇÕES ANTERIORES | [11 empty] | 0 | 0
| #NAME? | [10 empty] | 36.69 | 36.69 | 36.69
#REF! | #REF! | [10 empty] | #REF! | PARCIAL | ACUMULADO
|  | (qtd) |  | (larg.) |  | (comp.) |  | (prof.)
| CAIXAS DE INSPEÇÃO - AP E ELÉTRICA | 4 | X | 0.95 | X | 0.95 | X | 0.6 | = | 2.166
| ABERTURA DE BASE RESERVATÓRIO | 1 | X | 1.4 | X | 1.4 | X | 1.23 | = | 2.4108
| ABERTURA PARA BASE ENTRADA DE ENERGIA | 1 | X | 1 | X | 4 | X | 0.3 | = | 1.2
| TUBULAÇÃO DE ESGOTO | 1 | X | 0.5 | X | 11 | X | 0.9 | = | 4.95
| PONTO BACIA SANITÁRIA | 1 | X | 0.6 | X | 0.6 | X | 0.3 | = | 0.108
| TUBULAÇÃO DE AGUAS PLUVIAIS | 1 | X | 0.6 | X | 9.7 | X | 0.7 | = | 4.074
| TUBULAÇÃO ELÉTRICA | 1 | X | 0.3 | x | 60 | X | 0.4 | = | 7.2
[8 empty] | TOTAL | = | 22.1088 | #REF!
| MEDIÇÕES ANTERIORES | [11 empty] | 0 | 0
| #NAME? | [10 empty] | 22.1088 | 22.1088 | 22.1088
#REF! | #REF! | [10 empty] | #REF! | PARCIAL | ACUMULADO
|  | (qtd) |  | (larg.) |  | (comp.) |  | (esp.)
| CAIXAS DE INSPEÇÃO - AP E ELÉTRICA | 4 | X | 0.95 | X | 0.95 | X | 0.1 | = | 0.361
| ABERTURA DE BASE RESERVATÓRIO | 1 | X | 1.4 | X | 1.4 | X | 0.1 | = | 0.196
| ABERTURA PARA BASE ENTRADA DE ENERGIA | 1 | X | 1 | X | 4 | X | 0.1 | = | 0.4
| TUBULAÇÃO DE ESGOTO | 1 | X | 0.5 | X | 11 | X | 0.1 | = | 0.55
| PONTO BACIA SANITÁRIA | 1 | X | 0.6 | X | 0.6 | X | 0.1 | = | 0.036
| TUBULAÇÃO DE AGUAS PLUVIAIS | 1 | X | 0.6 | X | 9.7 | X | 0.1 | = | 0.582
| TUBULAÇÃO ELÉTRICA | 1 | X | 0.3 | x | 60 | X | 0.1 | = | 1.8
[8 empty] | TOTAL | = | 3.925 | #REF!
| MEDIÇÕES ANTERIORES | [11 empty] | 0 | 0
| #NAME? | [10 empty] | 3.925 | 3.925 | 3.925
#REF! | #REF! | [10 empty] | #REF! | PARCIAL | ACUMULADO
|  | (qtd) |  | (larg.) |  | (comp.) |  | (prof.)
| CAIXAS DE INSPEÇÃO - AP E ELÉTRICA | 4 | X | 0.95 | X | 0.95 | X | 0.6 | = | 2.166
| INSTALAÇÃO DE POSTE | 1 | X | 0.7 | X | 1.4 | X | 0.7 | = | 0.686
| ABERTURA DE VALA BASE RESERVATÓRIO | 1 | X | 1.4 | X | 1.4 | X | 1.4 | = | 2.744
| ABERTURA PARA BASE ENTRADA DE ENERGIA | 1 | X | 1 | X | 4 | X | 0.3 | = | 1.2
| TUBULAÇÃO DE ESGOTO | 1 | X | 0.5 | X | 11 | X | 0.9 | = | 4.95
| PONTO BACIA SANITÁRIA | 1 | X | 0.6 | X | 0.6 | X | 0.3 | = | 0.108
| TUBULAÇÃO DE AGUAS PLUVIAIS | 1 | X | 0.6 | X | 9.7 | X | 0.7 | = | 4.074
| TUBULAÇÃO ELÉTRICA | 1 | X | 0.3 | x | 60 | X | 0.4 | = | 7.2
[8 empty] | TOTAL | = | 23.128 | #REF!
| MEDIÇÕES ANTERIORES | [11 empty] | 0 | 0
| #NAME? | [10 empty] | 23.128 | 23.128 | 23.128
#REF! | #REF! | [10 empty] | #REF! | PARCIAL | ACUMULADO
| FECHAMENTO DE TELHAS NO TELHADO | [7 empty] | = | 2647
[8 empty] | TOTAL | = | 2647 | #REF!
| MEDIÇÕES ANTERIORES | [11 empty] | 0 | 0
| #NAME? | [10 empty] | 2647 | 2647 | 2647
#REF! | #REF! | [10 empty] | #REF! | PARCIAL | ACUMULADO
| JANELAS | QTD |  | LADOS |  | Largura (m) |  | Altura (m)
| Cozinha | 1 | x | 2 | x | 1.35 | x | 1.3 | = | 3.51
| Despensa | 1 | x | 2 | x | 0.65 | x | 1.3 | = | 1.69
| Almoxarifado | 1 | x | 2 | x | 0.65 | x | 1.15 | = | 1.495
| Sala de aula - Ala esquerda | 6 | x | 2 | x | 1.85 | x | 1.3 | = | 28.86
| Sala de aula - Ala direita | 2 | x | 2 | x | 1.3 | x | 1.3 | = | 6.76
| Diretoria | 1 | x | 2 | x | 1.3 | x | 1.3 | = | 3.38
| Secretaria | 1 | x | 2 | x | 1.85 | x | 1.3 | = | 4.81
| Secretaria | 1 | x | 2 | x | 0.75 | x | 1.3 | = | 1.95
| Sanitarios | 6 | x | 2 | x | 0.7 | x | 0.7 | = | 5.88
PORTAS E GRADES
| Portão frente | 1 | x | 2 | x | 4.8 | x | 2.35 | = | 22.56
| Portão lateral | 1 | x | 2 | x | 1 | x | 1.8 | = | 3.6
| Grade - Abrigo frente | 1 | x | 2 | x | 3 | x | 1.5 | = | 9
| Grade - Abrigo do gás | 1 | x | 2 | x | 3 | x | 1.8 | = | 10.8
| Grade - Proteção das janelas | 1 | x | 1 | x | 7.68 | x | 7.68 | = | 58.9824
| Chapas ligação placas cimentícias | 180 | x | 1 | x | 0.15 | x | 1.65 | = | 44.55
[8 empty] | TOTAL | = | 207.8274 | #REF!
| MEDIÇÕES ANTERIORES | [11 empty] | 0 | 0
| #NAME? | [10 empty] | 207.8274 | 207.8274 | 207.8274
#REF! | #REF! | [10 empty] | #REF! | PARCIAL | ACUMULADO
| PAREDES | QTD |  | LADOS |  | Largura (m) |  | Altura (m)
| SALA DE AULA - TANQUE | 1 | x | 1 | x | 1.8 | x | 1.65 | = | 2.97
| SANITÁRIO | 6 | x | 1 | X | 1.86 | X | 0.88 | = | 9.8208
| COZINHA FECHAMENTO DE PAREDE | 1 | x | 2 | x | 2 | x | 2 | = | 8
| SALA DE AULA - ALA ESQUERDA | 2 | x | 2 | x | 3.67 | x | 1.56 | = | 22.9008
| CHAPAS LIGAÇÃO DAS PLACAS | 180 | x | 1 | x | 0.15 | x | 1.65 | = | 44.55
| PAREDES LIMITROFES | 1 | x | 1 | x | 9.9 | x | 1.65 | = | 16.335
| PAREDES SANITÁRIOS | 6 | x | 1 | x | 2 | x | 1.8 | = | 21.6
| CORREDOR | 1 | x | 2 | x | 8 | x | 1.7 | = | 27.2
| DIRETORIA | 1 | x | 2 | x | 1.56 | x | 2.8 | = | 8.736
| SECRETARIA | 1 | x | 2 | x | 1.45 | x | 2.8 | = | 8.12
[8 empty] | TOTAL | = | 170.2326 | #REF!
| MEDIÇÕES ANTERIORES | [11 empty] | 0 | 0
| #NAME? | [10 empty] | 170.2326 | 170.2326 | 170.2326
#REF! | #REF! | [10 empty] | #REF! | PARCIAL | ACUMULADO
| PAREDES INTERNAS |  |  |  |  | (ml) |  | (alt.)
| CORREDOR |  |  |  |  | 47.52 | X | 2.8 | = | 133.056
| SALAS DE AULA - ALA ESQUERDA |  |  |  |  | 75.5 | X | 2.8 | = | 211.4
| SALAS DE AULA - ALA direita |  |  |  |  | 23.5 | X | 2.8 | = | 65.8
| DIRETORIA |  |  |  |  | 17.8 | X | 2.8 | = | 49.84
| SECRETARIA |  |  |  |  | 17.8 | X | 2.8 | = | 49.84
| SALAS DE AULA - FUNDOS |  |  |  |  | 38 | X | 4.85 | = | 184.3
| PAREDES EXTERNAS |  |  |  |  | (ml) |  | (alt.)
| LATERAL ESQUERDA |  |  |  |  | 30.6 | X | 3.7 | = | 113.22
| LATERAL DIREITA |  |  |  |  | 21.2 | X | 3.7 | = | 78.44
| FRONTAL |  |  |  |  | 16 | X | 4.2 | = | 67.2
| FUNDOS |  |  |  |  | 16 | X | 7 | = | 112
| MURO LATERAL ESQUERDA |  |  |  |  | 23.2 | X | 2.5 | = | 58
| MURO FRONTAL LATERAL |  |  |  |  | 15 | X | 2.5 | = | 37.5
| MURO FRONTAL |  |  |  |  | 24 | X | 1.8 | = | 43.2
| ENTRADA DE ENERGIA |  |  |  |  | 12 | X | 2 | = | 24
| ENTRADA DE ENERGIA - LAJE |  |  |  |  | 3.3 | X | 1.65 | = | 5.445
[8 empty] | TOTAL | = | 1233.241 | #REF!
| MEDIÇÕES ANTERIORES | [11 empty] | 0 | 0
| #NAME? | [10 empty] | 1233.241 | 1233.241 | 1233.241
#REF! | #REF! | [10 empty] | #REF! | PARCIAL | ACUMULADO
| PAREDES INTERNAS |  |  |  |  | (ml) |  | (alt.)
| COPA |  |  |  |  | 24.8 | X | 2.75 | = | 68.2
| CORREDOR |  |  |  |  | 47.52 | X | 1.2 | = | 57.024
| SALAS DE AULA - ALA ESQUERDA |  |  |  |  | 75.5 | X | 1.2 | = | 90.6
| SALAS DE AULA - ALA direita |  |  |  |  | 23.5 | X | 1.2 | = | 28.2
| ALMOXARIFADO |  |  |  |  | 16.5 | X | 2.65 | = | 43.725
| DIRETORIA |  |  |  |  | 17.8 | X | 1.2 | = | 21.36
| SECRETARIA |  |  |  |  | 17.8 | X | 1.2 | = | 21.36
| DESPENSA |  |  |  |  | 11 | X | 2.65 | = | 29.15
| SANITÁRIOS |  |  |  |  | 47.35 | X | 2.4 | = | 113.64
| SALAS DE AULA - FUNDOS |  |  |  |  | 38.4 | X | 1.2 | = | 46.08
| PAREDES EXTERNAS |  |  |  |  | (ml) |  | (alt.)
| LATERAL ESQUERDA |  |  |  |  | 30.6 | X | 1.5 | = | 45.9
| LATERAL DIREITA |  |  |  |  | 21.2 | X | 1.5 | = | 31.8
| FRONTAL |  |  |  |  | 16 | X | 2 | = | 32
[8 empty] | TOTAL | = | 629.039 | #REF!
| MEDIÇÕES ANTERIORES | [11 empty] | 0 | 0
| #NAME? | [10 empty] | 629.039 | 629.039 | 629.039
#REF! | #REF! | [10 empty] | #REF! | PARCIAL | ACUMULADO
| JANELAS | QTD |  | LADOS |  | Largura (m) |  | Altura (m)
| Cozinha | 1 | x | 2 | x | 1.35 | x | 1.3 | = | 3.51
| Despensa | 1 | x | 2 | x | 0.65 | x | 1.3 | = | 1.69
| Almoxarifado | 1 | x | 2 | x | 0.65 | x | 1.15 | = | 1.495
| Sala de aula - Ala esquerda | 6 | x | 2 | x | 2 | x | 1.3 | = | 31.2
' | Sala de aula - Ala direita | 2 | x | 2 | x | 1.3 | x | 1.3 | = | 6.76
| Diretoria | 1 | x | 2 | x | 1.3 | x | 1.3 | = | 3.38
| Secretaria | 1 | x | 2 | x | 2 | x | 1.3 | = | 5.2
| Secretaria | 1 | x | 2 | x | 0.75 | x | 1.3 | = | 1.95
| Sanitarios | 6 | x | 2 | x | 0.7 | x | 0.7 | = | 5.88
PORTAS E GRADES
| Portão frente | 1 | x | 2 | x | 4.8 | x | 2.35 | = | 22.56
| Portão lateral | 1 | x | 2 | x | 1 | x | 1.8 | = | 3.6
| Grade - Abrigo frente | 1 | x | 2 | x | 3 | x | 1.5 | = | 9
| Grade - Abrigo do gás | 1 | x | 2 | x | 3 | x | 1.8 | = | 10.8
| Grade - Proteção das janelas | 1 | x | 1 | x | 7.68 | x | 7.68 | = | 58.9824
[8 empty] | TOTAL | = | 166.0074 | #REF!
| MEDIÇÕES ANTERIORES | [11 empty] | 0 | 0
| #NAME? | [10 empty] | 166.0074 | 166.0074 | 166.0074
#REF! | #REF! | [10 empty] | #REF! | PARCIAL | ACUMULADO
| PORTAS | (qtd) |  | (lados) |  | Largura (m) |  | Altura (m)
| Cozinha | 2 | x | 2 | x | 0.9 | x | 2.1 | = | 7.56
| Despensa | 1 | x | 2 | x | 0.9 | x | 2.1 | = | 3.78
| Almoxarifado | 1 | x | 2 | x | 0.9 | x | 2.1 | = | 3.78
| Sala de aula - Ala esquerda | 3 | x | 2 | x | 0.9 | x | 2.1 | = | 11.34
| Sala de aula - Ala direita | 1 | x | 2 | x | 0.9 | x | 2.1 | = | 3.78
| Diretoria | 2 | x | 2 | x | 0.9 | x | 2.1 | = | 7.56
| Secretaria | 1 | x | 2 | x | 0.9 | x | 2.1 | = | 3.78
| Sanitarios | 6 | x | 2 | x | 0.9 | x | 2.1 | = | 22.68
| Sanitarios porta interna | 4 | x | 2 | x | 0.8 | x | 1.8 | = | 11.52
| Corredor | 1 | x | 2 | x | 1.6 | x | 2.1 | = | 6.72
| Sala de aula 2 - ao lado dos sanitarios |  |  | 0.9 | x | 2.1 | x | 3 | = | 5.67
| Estrutura de madeira do telhado - sala dos fundos | 315 | x | 4 | x | 0.2 | x | 0.25 | = | 63
[8 empty] | TOTAL | = | 145.5 | #REF!
| MEDIÇÕES ANTERIORES | [11 empty] | 0 | 0
| #NAME? | [10 empty] | 145.5 | 145.5 | 145.5
#REF! | #REF! | [10 empty] | #REF! | PARCIAL | ACUMULADO
| PORTAS | (qtd) |  | (lados) |  | Largura (m) |  | Altura (m)
| Cozinha | 2 | x | 2 | x | 0.9 | x | 2.1 | = | 7.56
| Despensa | 1 | x | 2 | x | 0.9 | x | 2.1 | = | 3.78
| Almoxarifado | 1 | x | 2 | x | 0.9 | x | 2.1 | = | 3.78
| Sala de aula - Ala esquerda | 3 | x | 2 | x | 0.9 | x | 2.1 | = | 11.34
| Sala de aula - Ala direita | 1 | x | 2 | x | 0.9 | x | 2.1 | = | 3.78
| Diretoria | 2 | x | 2 | x | 0.9 | x | 2.1 | = | 7.56
| Secretaria | 1 | x | 2 | x | 0.9 | x | 2.1 | = | 3.78
| Sanitarios | 6 | x | 2 | x | 0.9 | x | 2.1 | = | 22.68
| Sanitarios porta interna | 4 | x | 2 | x | 0.8 | x | 1.8 | = | 11.52
| Corredor | 1 | x | 2 | x | 1.6 | x | 2.1 | = | 6.72
| Estrutura de madeira do telhado - sala dos fundos | 315 | x | 4 | x | 0.2 | x | 0.25 | = | 63
[8 empty] | TOTAL | = | 145.5 | #REF!
| MEDIÇÕES ANTERIORES | [11 empty] | 0 | 0
| #NAME? | [10 empty] | 145.5 | 145.5 | 145.5
#REF! | #REF! | [10 empty] | #REF! | PARCIAL | ACUMULADO
| PORTAS | (qtd) |  | (lados) |  | Largura (m) |  | Altura (m)
| Cozinha | 2 | x | 2 | x | 0.9 | x | 2.1 | = | 7.56
| Despensa | 1 | x | 2 | x | 0.9 | x | 2.1 | = | 3.78
| Almoxarifado | 1 | x | 2 | x | 0.9 | x | 2.1 | = | 3.78
| Sala de aula - Ala esquerda | 3 | x | 2 | x | 0.9 | x | 2.1 | = | 11.34
| Sala de aula - Ala direita | 1 | x | 2 | x | 0.9 | x | 2.1 | = | 3.78
| Diretoria | 2 | x | 2 | x | 0.9 | x | 2.1 | = | 7.56
| Secretaria | 1 | x | 2 | x | 0.9 | x | 2.1 | = | 3.78
| Sanitarios | 6 | x | 2 | x | 0.9 | x | 2.1 | = | 22.68
| Sanitarios porta interna | 4 | x | 2 | x | 0.8 | x | 1.8 | = | 11.52
| Corredor | 1 | x | 2 | x | 1.6 | x | 2.1 | = | 6.72
| Sala de aula 2 - ao lado dos sanitarios |  |  | 0.9 | x | 2.1 | x | 3 | = | 5.67
[8 empty] | TOTAL | = | 88.17 | #REF!
| MEDIÇÕES ANTERIORES | [11 empty] | 0 | 0
| #NAME? | [10 empty] | 88.17 | 88.17 | 88.17
#REF! | #REF! | [10 empty] | #REF! | PARCIAL | ACUMULADO
| JANELAS | QTD |  | LADOS |  | Largura (m) |  | Altura (m)
| Cozinha | 1 | x | 2 | x | 1.35 | x | 1.3 | = | 3.51
| Despensa | 1 | x | 2 | x | 0.65 | x | 1.3 | = | 1.69
| Almoxarifado | 1 | x | 2 | x | 0.65 | x | 1.15 | = | 1.495
| Sala de aula - Ala esquerda | 6 | x | 2 | x | 2 | x | 1.3 | = | 31.2
| Sala de aula - Ala direita | 2 | x | 2 | x | 1.3 | x | 1.3 | = | 6.76
| Diretoria | 1 | x | 2 | x | 1.3 | x | 1.3 | = | 3.38
| Secretaria | 1 | x | 2 | x | 2 | x | 1.3 | = | 5.2
| Secretaria | 1 | x | 2 | x | 0.75 | x | 1.3 | = | 1.95
| Sanitarios | 6 | x | 2 | x | 0.7 | x | 0.7 | = | 5.88
PORTAS E GRADES
| Portão frente | 1 | x | 2 | x | 4.8 | x | 2.35 | = | 22.56
| Portão lateral | 1 | x | 2 | x | 1 | x | 1.8 | = | 3.6
| Grade - Abrigo frente | 1 | x | 2 | x | 3 | x | 1.5 | = | 9
| Grade - Abrigo do gás | 1 | x | 2 | x | 3 | x | 1.8 | = | 10.8
| Grade - Proteção das janelas | 1 | x | 1 | x | 7.68 | x | 7.68 | = | 58.9824
[8 empty] | TOTAL | = | 166.0074 | #REF!
| MEDIÇÕES ANTERIORES | [11 empty] | 0 | 0
| #NAME? | [10 empty] | 166.0074 | 166.0074 | 166.0074
#REF! | #REF! | [10 empty] | #REF! | PARCIAL | ACUMULADO
| CALHA | [7 empty] | = | 66
[8 empty] | TOTAL | = | 66 | #REF!
| MEDIÇÕES ANTERIORES | [11 empty] | 0 | 0
| #NAME? | [10 empty] | 66 | 66 | 66
#REF! | #REF! | [10 empty] | #REF! | PARCIAL | ACUMULADO
| LIMPEZA DA OBRA |  |  |  |  | 16.5 | X | 40 | = | 660
[8 empty] | TOTAL | = | 660 | #REF!
| MEDIÇÕES ANTERIORES | [11 empty] | 0 | 0
| #NAME? | [10 empty] | 660 | 660 | 660
#REF! | #REF! | [10 empty] | #REF! | PARCIAL | ACUMULADO
ÁREA EXTERNAS
[6 empty] | (comp.) |  | (alt.)
| LATERAL ESQUERDA (PISO) |  |  |  |  | 23.5 | X | 2.35 | = | 55.225
| LATERAL DIREITA (PISO) |  |  |  |  | 9 | X | 3 | = | 27
| FRONTAL (PISO) |  |  |  |  | 16 | X | 7.7 | = | 123.2
| LATERAL ESQUERDA |  |  |  |  | 30.6 | X | 4 | = | 122.4
| LATERAL DIREITA |  |  |  |  | 17 | X | 4.5 | = | 76.5
| FRONTAL |  |  |  |  | 16 | X | 4.5 | = | 72
[8 empty] | TOTAL | = | 476.325 | #REF!
| MEDIÇÕES ANTERIORES | [11 empty] | 0 | 0
| #NAME? | [10 empty] | 476.325 | 476.325 | 476.325
#REF! | #REF! | [10 empty] | #REF! | PARCIAL | ACUMULADO
ÁREA EXTERNA
[6 empty] | (comp.) |  | (alt.)
| LATERAL ESQUERDA (MURO) |  |  |  |  | 25.5 | X | 2.7 | = | 68.85
| LATERAL DIREITA (MURO) |  |  |  |  | 22.6 | X | 2.7 | = | 61.02
| FRONTAL (MURO) |  |  |  |  | 32 | X | 2.5 | = | 80
[8 empty] | TOTAL | = | 209.87 | #REF!
| MEDIÇÕES ANTERIORES | [11 empty] | 0 | 0
| #NAME? | [10 empty] | 209.87 | 209.87 | 209.87
#REF! | #REF! | [10 empty] | #REF! | PARCIAL | ACUMULADO
| LIMPEZA FORRO | [7 empty] | = | 450.1
[8 empty] | TOTAL | = | 450.1 | #REF!
| MEDIÇÕES ANTERIORES | [11 empty] | 0 | 0
| #NAME? | [10 empty] | 450.1 | 450.1 | 450.1
0 | #N/A | [10 empty] | #N/A | PARCIAL | ACUMULADO
[8 empty] | TOTAL | = | 0 | #N/A
| MEDIÇÕES ANTERIORES | [11 empty] | 0 | 0
| #NAME? | [10 empty] | 0 | 0 | 0
#REF! | #REF! | [10 empty] | #REF! | PARCIAL | ACUMULADO
| do item 09.52.02 - poste |  |  | 6 | x | 0.3 | x | 0.3 | = | 0.54 | m3
| do item 09.52.17 - fio embutido |  |  | 286 | x | 0.1 | x | 0.02 | = | 0.572 | m3
| do item 10.60.01 - forro |  |  | 1 | x | 323.6 | x | 0.086 | = | 27.8296 | m3
| do item 03.40.30 - desmontagem estrutura metálica |  |  | 6.5 | x | 3 | x | 0.11 | = | 2.145 | m3
| do item 05.60.01 - folha de porta |  |  | 2.1 | x | 0.9 | x | 0.1 | = | 0.189 | m3
| do item 76.60.01 - telhas |  |  | 1 | x | 357.36 | x | 0.12 | = | 42.8832 | m3
| do item 76.06.50 - cumeeira |  |  | 34 | x | 1 | x | 0.1 | = | 3.4 | m3
| do item 76.01.50 - caibro |  |  | 145.98 | x | 0.1 | x | 0.07 | = | 1.0219 | m3
| do item 76.01.60 - ripa |  |  | 245.78 | x | 0.05 | x | 0.05 | = | 0.61445 | m3
| do item 85.02.00 - calhas |  |  | 66 | x | 0.5 | x | 0.05 | = | 1.65 | m3
| do item 12.60.01 - granito |  |  | 4 | x | 0.7 | x | 0.05 | = | 0.14 | m3
| do item 12.50.02 - azulejos |  |  | 6.8 | x | 1.03 | x | 0.1 | = | 0.7004 | m3
| do item 02.50.03 - alvenaria | [6 empty] | 5 | = | 5 | m3
| do item 13.50.01 - demolição | [6 empty] | 3.93 | = | 3.93 | m3
[8 empty] | sub total |  | 90.6155
|  |  |  | 90.6155 | x | 1.3 |  |  | = | 117.8002
| MEDIÇÕES ANTERIORES | [11 empty] | 0 | 0
| #NAME? | [10 empty] | 117.8002 | 117.8002 | 117.8002
0 | #N/A | [10 empty] | #N/A | PARCIAL | ACUMULADO
[8 empty] | TOTAL | = | 0 | #N/A
| MEDIÇÕES ANTERIORES | [11 empty] | 0 | 0
| #NAME? | [10 empty] | 0 | 0 | 0
#REF! | #REF! | [10 empty] | #REF! | PARCIAL | ACUMULADO
| ANDAIME |  | 8 | * |  | 4 | * | 4 |  | 128
[8 empty] | TOTAL | = | 128 | #REF!
| MEDIÇÕES ANTERIORES | [11 empty] | 0 | 0
| #NAME? | [10 empty] | 128 | 128 | 128

## PLANILHA (hidden)
PREFEITURA MUNICIPAL DE SÃO BERNARDO DO CAMPO
SECRETARIA DE OBRAS
DEPARTAMENTO DE PROJETOS E OBRAS PÚBLICAS
NATUREZA DOS SERVIÇOS:
CRAS ALVES DIAS
LOCAL:
ITEM |  |  | DESCRIÇÃO | UNID | PREÇO UNITÁRIO | QUANT. | PREÇO TOTAL
1 | FONTE | CÓD. | SERVIÇOS INICIAIS/ DEMOLIÇÕES
1.1 | CPOS | 04.03.040 | Retirada de telhamento perfil e material qualquer, exceto barro | m2 | 5.46 | 288 | 1572.48
1.2 | CPOS | 04.07.020 | Retirada de forro qualquer em placas ou tiras fixadas | m2 | 8.48 | 225.21 | 1909.78
1.3 | CPOS | 03.02.040 | Demolição manual de alvenaria de elevação ou elemento vazado, incluindo revestimento | m2 | 56.32 | 48 | 2703.36
1.4 | CPOS | 04.17.020 | Remoção de aparelho de iluminação ou projetor fixo em teto, piso ou parede | Unid | 13.2 | 14 | 184.8
|  |  | Subtotal |  |  |  | 6370.42
2 |  |  | VEDAÇÃO E ALVENARIA
2.1 | CPOS | 14.10.110 | Alvenaria de bloco de concreto de vedação, uso revestido, de 14 cm | m2 | 50.02 | 60.88 | 3045.21
3045.21
3 |  |  | COBERTURA
3.1 | CPOS | 15.03.030 | Fornecimento e montagem de estrutura em aço ASTM-A36, sem pintura ( Perfil UDC 127 x 50 x 17 x 3mm ) | KG | 14.16 | 1188.6 | 16830.57
3.2 | CPOS | 16.13.130 | Telhamento em chapa de aço com pintura poliéster, tipo sanduíche, espessura de 0,50 mm, com poliestireno expandido | m² | 99.48 | 288 | 28650.24
3.3 | CPOS | 16.33.020 | Calha, rufo, afins em chapa galvanizada nº 24 - corte 0,33 m | m | 62.42 | 76 | 4743.92
3.4 | CPOS | 16.12.200 | Cumeeira em chapa de aço pré-pintada com epóxi e poliéster, perfil trapezoidal, com espessura de 0,50 mm | m | 48.69 | 15 | 730.35
|  |  | Subtotal |  |  |  | 50224.73
4 |  |  | REVESTIMENTOS
4.1 | CPOS | 17.02.020 | Chapisco | m2 | 4.66 | 156.88 | 731.06
4.2 | CPOS | 17.02.120 | Emboço comum | m2 | 14.04 | 156.88 | 2202.59
|  |  | Subtotal |  |  |  | 2933.65
5 |  |  | FORRO
5.1 | CPOS | 22.02.030 | Forro em painéis de gesso acartonado, com espessura de 12,5 mm, fixo | m2 | 63.02 | 58 | 3655.16
3655.16
6 |  |  | PORTAS |  |  |  |  | 3 |  | FORRO |  |  |  | 3 |  | FORRO |  |  |  | 3 |  | FORRO |  |  |  | 3 |  | FORRO |  |  |  | 3 |  | FORRO |  |  |  | 3 |  | FORRO |  |  |  | 3 |  | FORRO |  |  |  | 3 |  | FORRO |  |  |  | 3 |  | FORRO |  |  |  | 3 |  | FORRO |  |  |  | 3 |  | FORRO |  |  |  | 3 |  | FORRO |  |  |  | 3 |  | FORRO |  |  |  | 3 |  | FORRO |  |  |  | 3 |  | FORRO |  |  |  | 3 |  | FORRO |  |  |  | 3 |  | FORRO |  |  |  | 3 |  | FORRO |  |  |  | 3 |  | FORRO |  |  |  | 3 |  | FORRO |  |  |  | 3 |  | FORRO |  |  |  | 3 |  | FORRO |  |  |  | 3 |  | FORRO |  |  |  | 3 |  | FORRO |  |  |  | 3 |  | FORRO |  |  |  | 3 |  | FORRO |  |  |  | 3 |  | FORRO |  |  |  | 3 |  | FORRO |  |  |  | 3 |  | FORRO |  |  |  | 3 |  | FORRO |  |  |  | 3 |  | FORRO
6.1 | CPOS | 23.09.020 | Porta lisa com batente madeira - 60 x 210 cm | Unid | 354.44 | 2 | 708.88 | 3.1 | 22.02.030 | Forro em painéis de gesso acartonado, com espessura de 12,5 mm, fixo | M² | 63.02 | 0 | 3.1 | 22.02.030 | Forro em painéis de gesso acartonado, com espessura de 12,5 mm, fixo | M² | 63.02 | 0 | 3.1 | 22.02.030 | Forro em painéis de gesso acartonado, com espessura de 12,5 mm, fixo | M² | 63.02 | 0 | 3.1 | 22.02.030 | Forro em painéis de gesso acartonado, com espessura de 12,5 mm, fixo | M² | 63.02 | 0 | 3.1 | 22.02.030 | Forro em painéis de gesso acartonado, com espessura de 12,5 mm, fixo | M² | 63.02 | 0 | 3.1 | 22.02.030 | Forro em painéis de gesso acartonado, com espessura de 12,5 mm, fixo | M² | 63.02 | 0 | 3.1 | 22.02.030 | Forro em painéis de gesso acartonado, com espessura de 12,5 mm, fixo | M² | 63.02 | 0 | 3.1 | 22.02.030 | Forro em painéis de gesso acartonado, com espessura de 12,5 mm, fixo | M² | 63.02 | 0 | 3.1 | 22.02.030 | Forro em painéis de gesso acartonado, com espessura de 12,5 mm, fixo | M² | 63.02 | 0 | 3.1 | 22.02.030 | Forro em painéis de gesso acartonado, com espessura de 12,5 mm, fixo | M² | 63.02 | 0 | 3.1 | 22.02.030 | Forro em painéis de gesso acartonado, com espessura de 12,5 mm, fixo | M² | 63.02 | 0 | 3.1 | 22.02.030 | Forro em painéis de gesso acartonado, com espessura de 12,5 mm, fixo | M² | 63.02 | 0 | 3.1 | 22.02.030 | Forro em painéis de gesso acartonado, com espessura de 12,5 mm, fixo | M² | 63.02 | 0 | 3.1 | 22.02.030 | Forro em painéis de gesso acartonado, com espessura de 12,5 mm, fixo | M² | 63.02 | 0 | 3.1 | 22.02.030 | Forro em painéis de gesso acartonado, com espessura de 12,5 mm, fixo | M² | 63.02 | 0 | 3.1 | 22.02.030 | Forro em painéis de gesso acartonado, com espessura de 12,5 mm, fixo | M² | 63.02 | 0 | 3.1 | 22.02.030 | Forro em painéis de gesso acartonado, com espessura de 12,5 mm, fixo | M² | 63.02 | 0 | 3.1 | 22.02.030 | Forro em painéis de gesso acartonado, com espessura de 12,5 mm, fixo | M² | 63.02 | 0 | 3.1 | 22.02.030 | Forro em painéis de gesso acartonado, com espessura de 12,5 mm, fixo | M² | 63.02 | 0 | 3.1 | 22.02.030 | Forro em painéis de gesso acartonado, com espessura de 12,5 mm, fixo | M² | 63.02 | 0 | 3.1 | 22.02.030 | Forro em painéis de gesso acartonado, com espessura de 12,5 mm, fixo | M² | 63.02 | 0 | 3.1 | 22.02.030 | Forro em painéis de gesso acartonado, com espessura de 12,5 mm, fixo | M² | 63.02 | 0 | 3.1 | 22.02.030 | Forro em painéis de gesso acartonado, com espessura de 12,5 mm, fixo | M² | 63.02 | 0 | 3.1 | 22.02.030 | Forro em painéis de gesso acartonado, com espessura de 12,5 mm, fixo | M² | 63.02 | 0 | 3.1 | 22.02.030 | Forro em painéis de gesso acartonado, com espessura de 12,5 mm, fixo | M² | 63.02 | 0 | 3.1 | 22.02.030 | Forro em painéis de gesso acartonado, com espessura de 12,5 mm, fixo | M² | 63.02 | 0 | 3.1 | 22.02.030 | Forro em painéis de gesso acartonado, com espessura de 12,5 mm, fixo | M² | 63.02 | 0 | 3.1 | 22.02.030 | Forro em painéis de gesso acartonado, com espessura de 12,5 mm, fixo | M² | 63.02 | 0 | 3.1 | 22.02.030 | Forro em painéis de gesso acartonado, com espessura de 12,5 mm, fixo | M² | 63.02 | 0 | 3.1 | 22.02.030 | Forro em painéis de gesso acartonado, com espessura de 12,5 mm, fixo | M² | 63.02 | 0 | 3.1 | 22.02.030 | Forro em painéis de gesso acartonado, com espessura de 12,5 mm, fixo | M² | 63.02 | 0
6.2 | CPOS | 23.09.040 | Porta lisa com batente madeira - 80 x 210 cm | Unid | 355.55 | 2 | 711.1 | 3.2 |  |  |  |  | 0 | 3.2 |  |  |  |  | 0 | 3.2 |  |  |  |  | 0 | 3.2 |  |  |  |  | 0 | 3.2 |  |  |  |  | 0 | 3.2 |  |  |  |  | 0 | 3.2 |  |  |  |  | 0 | 3.2 |  |  |  |  | 0 | 3.2 |  |  |  |  | 0 | 3.2 |  |  |  |  | 0 | 3.2 |  |  |  |  | 0 | 3.2 |  |  |  |  | 0 | 3.2 |  |  |  |  | 0 | 3.2 |  |  |  |  | 0 | 3.2 |  |  |  |  | 0 | 3.2 |  |  |  |  | 0 | 3.2 |  |  |  |  | 0 | 3.2 |  |  |  |  | 0 | 3.2 |  |  |  |  | 0 | 3.2 |  |  |  |  | 0 | 3.2 |  |  |  |  | 0 | 3.2 |  |  |  |  | 0 | 3.2 |  |  |  |  | 0 | 3.2 |  |  |  |  | 0 | 3.2 |  |  |  |  | 0 | 3.2 |  |  |  |  | 0 | 3.2 |  |  |  |  | 0 | 3.2 |  |  |  |  | 0 | 3.2 |  |  |  |  | 0 | 3.2 |  |  |  |  | 0 | 3.2 |  |  |  |  | 0
|  |  | Subtotal |  |  |  | 1419.98
7 |  |  | PINTURA
7.1 |  |  | Pintura em alvenaria e concreto
7.1.1 | CPOS | 33.02.060 | Massa corrida a base de PVA | m2 | 9.26 | 73.76 | 683.01 | 9.66
7.1.2 | CPOS | 33.10.010 | Tinta látex antimofo em massa, inclusive preparo | m2 | 17.2 | 1247.87 | 21463.36 | 9.66
7.1.3 |  |  |  | m2 |  |  | 0
7.2 |  |  | Pintura em esquadrias
7.2.1 | CPOS | 33.12.010 | Esmalte em superfície de madeira, inclusive preparo | m2 | 27.09 | 15.48 | 419.35 | 24.41
|  |  | Subtotal |  |  |  | 22565.72
8 |  |  | Aparelhos e Louças
8.1 | CPOS | 44.01.110 | Lavatório de louça com coluna | Unid | 208.81 | 1 | 208.81 | 32.7
8.2 | [6 empty] | 0 | 37.23
|  |  | Subtotal |  |  |  | 208.81
9 |  |  | Instalações Elétricas
9.1 | CPOS | 41.14.450 | Luminária retangular de sobrepor tipo calha aberta para 2 lâmpadas fluorescentes tubulares de 32W | Unid | 49.89 | 35 | 1746.15 | 32.7
9.2 | CPOS | 39.03.170 | Cabo de cobre de 2,5 mm², isolamento 0,6/1 kV - isolação em PVC 70°C | m | 3.09 | 495 | 1529.55
9.3 | CPOS | 37.13.840 | Mini-disjuntor termomagnético, bipolar 220/380 V, corrente de 10 A até 32 A | Unid | 36.95 | 2 | 73.9
9.4 | CPOS | 38.13.016 | Eletroduto corrugado em polietileno de alta densidade, DN= 40 mm, com acessórios | m | 9.14 | 132 | 1206.48 | 37.23
|  |  | Subtotal |  |  |  | 4556.08
10 |  |  | SERVIÇOS COMPLEMENTARES
10.1 | CPOS | 17.03.040 | EXECUÇÃO DE PASSEIO (CALÇADA) OU PISO DE CONCRETO COM CONCRETO MOLDADO | m2 | 26.08 | 124.34 | 3242.78
10.2 | CPOS | 34.05.080 | Alambrado em tela de aço galvanizado de 2´, montantes metálicos e arame farpado, até 4,00 m de altura | m2 | 139.81 |  | 0
10.3 | CPOS | 55.01.020 | LIMPEZA FINAL DE OBRA | m2 | 9.85 | 225 | 2216.25
0
|  |  | Subtotal |  |  |  | 5459.03
|  |  | TOTAL S/BDI |  |  |  | 100803.97
|  |  | BDI |  |  | 25% | 25199.07
|  |  | TOTAL COM BDI |  |  |  | 126003.04

## BM (hidden)
Grau de Sigilo
[7 empty] | BOLETIM DE MEDIÇÃO I | [19 empty] | #00
Nº do CTEF (Contrato Execução/Fornecimento) |  |  |  | BM - número |  |  |  |  | BM - Data emissão |  |  |  | BM - Período de referência da medição | [7 empty] | Nº do CT | [5 empty] | Data do CT
[13 empty] | De |  | até
Início da obra - data |  | Previsão Término obra |  | Empresa Contratada | [11 empty] | CNPJ |  |  |  |  | Tomador
CTEF- Valor total inicial (R$) |  |  | CTEF - dt assinatura | Objeto do CTEF ( resumido) | [16 empty] | Agente Operador - Repasse
CTEF- Valor total atual (R$) |  |  | CTEF-Dt último Adit. | Local da obra ( Bairro / Município / UF) | [16 empty] | Fonte de Recursos |  |  |  |  | outra (descrever):
[22 empty] | X | OGU | FGTS ou
Discriminação dos serviços do Orçamento |  |  |  | Previsto no Orçamento | [6 empty] | Diferenças a Atualizar |  |  | Executado Físico (Quantidade) |  |  |  |  | Executado Financeiro (R$) | [8 empty] | Desvio
item |  |  |  | Unid | Qtdes | Preço |  |  | Preço |  | Qtdes | Preço total |  | Acumulado até o | Medido no |  | Acum inclui |  | Acumulado até o |  |  | Medido no |  |  | Acum inclui o |  |  | (%)
sub | Descrição |  |  |  |  | Unitário |  |  | Total |  | a atualizar | a atualizar |  | período anterior | no período |  | o período |  | período anterior |  |  | período |  |  | período
#REF! | #REF! |  |  | #REF! | #REF! | #REF! | [7 empty] | #REF! | #REF!
#REF! | #REF! |  |  | #REF! | #REF! | #REF! | [7 empty] | #REF! | #REF!
#REF! |  |  |  | #REF! | #REF! | #REF! | [5 empty] | #REF! |  | #REF! | #REF! |  | #REF! |  | #REF! |  |  | #REF! |  |  | #REF!
#REF! | #REF! |  |  | #REF! | #REF! | #REF! | [5 empty] | #REF! |  | #REF! | #REF! |  | #REF! |  | #REF! |  |  | #REF! |  |  | #REF!
#REF! | #REF! |  |  | #REF! | #REF! | #REF! | [5 empty] | #REF! |  | #REF! | #REF! |  | #REF! |  | #REF! |  |  | #REF! |  |  | #REF!
#REF! | #REF! |  |  | #REF! | #REF! | #REF! | [5 empty] | #REF! |  | #REF! | #REF! |  | #REF! |  | #REF! |  |  | #REF! |  |  | #REF!
#REF! | #REF! |  |  | #REF! | #REF! | #REF! | [7 empty] | #REF! | #REF! |  |  |  | #REF! |  |  | #REF! |  |  | #REF!
#REF! | #REF! |  |  | #REF! | #REF! | #REF! | [5 empty] | #REF! |  | #REF! | #REF! |  | #REF! |  | #REF! |  |  | #REF! |  |  | #REF!
#REF! | #REF! |  |  | #REF! | #REF! | #REF! | [5 empty] | #REF! |  | #REF! | #REF! |  | #REF! |  | #REF! |  |  | #REF! |  |  | #REF!
#REF! | #REF! |  |  | #REF! | #REF! | #REF! | [5 empty] | #REF! |  | #REF! | #REF! |  | #REF! |  | #REF! |  |  | #REF! |  |  | #REF!
#REF! | #REF! |  |  | #REF! | #REF! | #REF! | [5 empty] | #REF! |  | #REF! | #REF! |  | #REF! |  | #REF! |  |  | #REF! |  |  | #REF!
#REF! | #REF! |  |  | #REF! | #REF! | #REF! | [5 empty] | #REF! |  |  | #REF! |  |  |  | #REF! |  |  | #REF! |  |  | #REF!
#REF! |  |  |  | #REF! | #REF! | #REF! | [8 empty] | #REF! |  |  |  | #REF! |  |  | #REF! |  |  | #REF!
#REF! | #REF! |  |  | #REF! | #REF! | #REF! | [5 empty] | #REF! |  |  | #REF! |  | #REF! |  | #REF! |  |  | #REF! |  |  | #REF!
#REF! | #REF! |  |  | #REF! | #REF! | #REF! | [5 empty] | #REF! |  |  | #REF! |  | #REF! |  | #REF! |  |  | #REF! |  |  | #REF!
#REF! | #REF! |  |  | #REF! | #REF! | #REF! | [5 empty] | #REF! |  |  | #REF! |  | #REF! |  | #REF! |  |  | #REF! |  |  | #REF!
#REF! | #REF! |  |  | #REF! | #REF! | #REF! | [5 empty] | #REF! |  |  | #REF! |  | #REF! |  | #REF! |  |  | #REF! |  |  | #REF!
#REF! | #REF! |  |  | #REF! | #REF! | #REF! | [8 empty] | #REF! |  | #REF! |  | #REF! |  |  | #REF! |  |  | #REF!
#REF! |  |  |  | #REF! | #REF! | #REF! | [8 empty] | #REF! |  |  |  | #REF! |  |  | #REF! |  |  | #REF!
1 | SERVIÇOS INICIAIS/ DEMOLIÇÕES |  |  | 0 | 0 | 0 | [5 empty] | 0 |  |  | #REF! |  | #REF! |  | 0 |  |  | #REF! |  |  | #REF!
#REF! | #REF! |  |  | #REF! | #REF! | #REF! | [5 empty] | #REF! |  |  | #REF! |  | #REF! |  | #REF! |  |  | #REF! |  |  | #REF!
1.1 | Retirada de telhamento perfil e material qualquer, exceto barro |  |  | m2 | 288 | 5.46 | [5 empty] | 0 |  |  | #REF! |  | #REF! |  | 0 |  |  | #REF! |  |  | #REF!
#REF! | #REF! |  |  | #REF! | #REF! | #REF! | [5 empty] | #REF! |  |  | #REF! |  | #REF! |  | #REF! |  |  | #REF! |  |  | #REF!
#REF! | #REF! |  |  | #REF! | #REF! | #REF! | [5 empty] | #REF! |  |  | #REF! |  | #REF! |  | #REF! |  |  | #REF! |  |  | #REF!
#REF! | #REF! |  |  | #REF! | #REF! | #REF! | [5 empty] | #REF! |  |  | #REF! |  |  |  | #REF! |  |  | #REF! |  |  | #REF!
#REF! | #REF! |  |  | #REF! | #REF! | #REF! | [5 empty] | #REF! |  |  | #REF! |  | #REF! |  | #REF! |  |  | #REF! |  |  | #REF!
0 |  |  |  | 0 | 0 | 0 | [5 empty] | #REF! |  |  | #REF! |  | #REF! |  | 0 |  |  | #REF! |  |  | #REF!
#REF! | #REF! |  |  | #REF! | #REF! | #REF! | [8 empty] | #REF! |  |  |  | #REF! |  |  | #REF! |  |  | #REF!
#REF! | #REF! |  |  | #REF! | #REF! | #REF! | [8 empty] | #REF! |  |  |  | #REF! |  |  | #REF! |  |  | #REF!
#REF! | #REF! |  |  | #REF! | #REF! | #REF! | [8 empty] | #REF! |  |  |  | #REF! |  |  | #REF! |  |  | #REF!
#REF! | #REF! |  |  | #REF! | #REF! | #REF! | [5 empty] | #REF! |  |  | #REF! |  |  |  | #REF! |  |  | #REF! |  |  | #REF!
#REF! | #REF! |  |  | #REF! | #REF! | #REF! | [8 empty] | #REF! |  |  |  | #REF! |  |  | #REF! |  |  | #REF!
#REF! | #REF! |  |  | #REF! | #REF! | #REF! | [5 empty] | #REF! |  |  | #REF! |  | #REF! |  | #REF! |  |  | #REF! |  |  | #REF!
#REF! | #REF! |  |  | #REF! | #REF! | #REF! | [5 empty] | #REF! |  |  | #REF! |  |  |  | #REF! |  |  | #REF! |  |  | #REF!
#REF! | #REF! |  |  | #REF! | #REF! | #REF! | [8 empty] | #REF! | [9 empty] | 0
#REF! | #REF! |  |  | #REF! | #REF! | #REF! | [5 empty] | #REF! |  |  | #REF! |  |  |  | #REF! |  |  | #REF! |  |  | #REF!
#REF! | #REF! |  |  | #REF! | #REF! | #REF! | [5 empty] | #REF! |  |  | #REF! |  | #REF! |  | #REF! |  |  | #REF! |  |  | #REF!
#REF! | #REF! |  |  | #REF! | #REF! | #REF! | [5 empty] | #REF! |  |  | #REF! |  |  |  | #REF! |  |  | #REF! |  |  | #REF!
#REF! |  |  |  | #REF! | #REF! | #REF! | [5 empty] | #REF! |  |  | #REF! |  | #REF! |  | #REF! |  |  | #REF! |  |  | #REF!
3 | COBERTURA |  |  | 0 | 0 | 0 | [5 empty] | 0 |  |  | #REF! |  | #REF! |  | 0 |  |  | #REF! |  |  | #REF!
3.1 | Fornecimento e montagem de estrutura em aço ASTM-A36, sem pintura ( Perfil UDC 127 x 50 x 17 x 3mm ) |  |  | KG | 1188.6 | 14.16 | [5 empty] | 0 |  |  | #REF! |  | #REF! |  | 0 |  |  | #REF! |  |  | #REF!
3.2 | Telhamento em chapa de aço com pintura poliéster, tipo sanduíche, espessura de 0,50 mm, com poliestireno expandido |  |  | m² | 288 | 99.48 | [5 empty] | 0 |  |  | #REF! |  |  |  | #REF! |  |  | #REF! |  |  | #REF!
#REF! | #REF! |  |  | #REF! | #REF! | #REF! | [8 empty] | #REF! |  |  |  | #REF! |  |  | #REF! |  |  | #REF!
3.3 | Calha, rufo, afins em chapa galvanizada nº 24 - corte 0,33 m |  |  | m | 76 | 62.42 | [8 empty] | #REF! |  |  |  | #REF! |  |  | #REF! |  |  | #REF!
#REF! | #REF! |  |  | #REF! | #REF! | #REF! | [5 empty] | #REF! |  |  | #REF! |  | #REF! |  | #REF! |  |  | #REF! |  |  | #REF!
#REF! | #REF! |  |  | #REF! | #REF! | #REF! | [5 empty] | #REF! |  |  | #REF! |  | #REF! |  | #REF! |  |  | #REF! |  |  | #REF!
#REF! | #REF! |  |  | #REF! | #REF! | #REF! | [8 empty] | #REF! |  |  |  | #REF! |  |  | #REF! |  |  | #REF!
#REF! | #REF! |  |  | #REF! | #REF! | #REF! | [5 empty] | #REF! |  |  | #REF! |  | #REF! |  | #REF! |  |  | #REF! |  |  | #REF!
#REF! | #REF! |  |  | #REF! | #REF! | #REF! | [5 empty] | #REF! |  |  | #REF! |  | #REF! |  | #REF! |  |  | #REF! |  |  | #REF!
0 |  |  |  | 0 | 0 | 0 | [8 empty] | #REF! |  |  |  | #REF! |  |  | #REF! |  |  | #REF!
#REF! | #REF! |  |  | #REF! | #REF! | #REF! | [5 empty] | #REF! |  |  | #REF! |  | #REF! |  | #REF! |  |  | #REF! |  |  | #REF!
#REF! | #REF! |  |  | #REF! | #REF! | #REF! | [5 empty] | #REF! |  |  | #REF! |  | #REF! |  | #REF! |  |  | #REF! |  |  | #REF!
#REF! | #REF! |  |  | #REF! | #REF! | #REF! | [5 empty] | #REF! |  |  | #REF! |  | #REF! |  | #REF! |  |  | #REF! |  |  | #REF!
#REF! | #REF! |  |  | #REF! | #REF! | #REF! | [5 empty] | #REF! |  |  | #REF! |  | #REF! |  | #REF! |  |  | #REF! |  |  | #REF!
#REF! | #REF! |  |  | #REF! | #REF! | #REF! | [5 empty] | #REF! |  |  | #REF! |  | #REF! |  | #REF! |  |  | #REF! |  |  | #REF!
#REF! | #REF! |  |  | #REF! | #REF! | #REF! | [8 empty] | #REF! |  |  |  | #REF! |  |  | #REF! |  |  | #REF!
#REF! | #REF! |  |  | #REF! | #REF! | #REF! | [8 empty] | #REF! |  |  |  | #REF! |  |  | #REF! |  |  | #REF!
#REF! |  |  |  | #REF! | #REF! | #REF! | [5 empty] | #REF! |  |  | #REF! |  | #REF! |  | #REF! |  |  | #REF! |  |  | #REF!
4 | REVESTIMENTOS |  |  | 0 | 0 | 0 | [5 empty] | 0 |  |  | #REF! |  | #REF! |  | #REF! |  |  | #REF! |  |  | #REF!
#REF! | #REF! |  |  | #REF! | #REF! | #REF! | [5 empty] | #REF! |  |  | #REF! |  | #REF! |  | #REF! |  |  | #REF! |  |  | #REF!
#REF! | #REF! |  |  | #REF! | #REF! | #REF! | [5 empty] | #REF! |  |  | #REF! |  | #REF! |  | #REF! |  |  | #REF! |  |  | #REF!
4.1 | Chapisco |  |  | m2 | 156.88 | 4.66 | [8 empty] | #REF! |  |  |  | #REF! |  |  | #REF! |  |  | #REF!
4.2 | Emboço comum |  |  | m2 | 156.88 | 14.04 | [8 empty] | #REF! |  |  |  | #REF! |  |  | #REF! |  |  | #REF!
0 | Subtotal |  |  | 0 | 0 | 0 | [5 empty] | 0 |  |  | #REF! |  | #REF! |  | #REF! |  |  | #REF! |  |  | #REF!
#REF! | #REF! |  |  | #REF! | #REF! | #REF! | [5 empty] | #REF! |  |  | #REF! |  | #REF! |  | #REF! |  |  | #REF! |  |  | #REF!
#REF! | #REF! |  |  | #REF! | #REF! | #REF! | [5 empty] | #REF! |  |  | #REF! |  | #REF! |  | #REF! |  |  | #REF! |  |  | #REF!
#REF! | #REF! |  |  | #REF! | #REF! | #REF! | [5 empty] | #REF! |  |  | #REF! |  | #REF! |  | #REF! |  |  | #REF! |  |  | #REF!
#REF! |  |  |  | #REF! | #REF! | #REF! | [5 empty] | #REF! |  |  | #REF! |  | #REF! |  | #REF! |  |  | #REF! |  |  | #REF!
#REF! | #REF! |  |  | #REF! | #REF! | #REF! | [5 empty] | #REF! |  |  | #REF! |  | #REF! |  | #REF! |  |  | #REF! |  |  | #REF!
#REF! | #REF! |  |  | #REF! | #REF! | #REF! | [8 empty] | #REF! |  |  |  | #REF! |  |  | #REF! |  |  | #REF!
#REF! | #REF! |  |  | #REF! | #REF! | #REF! | [8 empty] | #REF! |  |  |  | #REF! |  |  | #REF! |  |  | #REF!
#REF! | #REF! |  |  | #REF! | #REF! | #REF! | [8 empty] | #REF! |  |  |  | #REF! |  |  | #REF! |  |  | #REF!
#REF! | #REF! |  |  | #REF! | #REF! | #REF! | [8 empty] | #REF! |  |  |  | #REF! |  |  | #REF! |  |  | #REF!
#REF! | #REF! |  |  | #REF! | #REF! | #REF! | [8 empty] | #REF! |  |  |  | #REF! |  |  | #REF! |  |  | #REF!
#REF! | #REF! |  |  | #REF! | #REF! | #REF! | [8 empty] | #REF! |  |  |  | #REF! |  |  | #REF! |  |  | #REF!
#REF! | #REF! |  |  | #REF! | #REF! | #REF! | [8 empty] | #REF! |  |  |  | #REF! |  |  | #REF! |  |  | #REF!
#REF! | #REF! |  |  | #REF! | #REF! | #REF! | [8 empty] | #REF! |  |  |  | #REF! |  |  | #REF! |  |  | #REF!
#REF! |  |  |  | #REF! | #REF! | #REF! | [8 empty] | #REF! |  |  |  | #REF! |  |  | #REF! |  |  | #REF!
#REF! | #REF! |  |  | #REF! | #REF! | #REF! | [8 empty] | #REF! |  |  |  | #REF! |  |  | #REF! |  |  | #REF!
#REF! | #REF! |  |  | #REF! | #REF! | #REF! | [8 empty] | #REF! |  |  |  | #REF! |  |  | #REF! |  |  | #REF!
#REF! | #REF! |  |  | #REF! | #REF! | #REF! | [8 empty] | #REF! |  |  |  | #REF! |  |  | #REF! |  |  | #REF!
#REF! | #REF! |  |  | #REF! | #REF! | #REF! | [8 empty] | #REF! |  |  |  | #REF! |  |  | #REF! |  |  | #REF!
#REF! | #REF! |  |  | #REF! | #REF! | #REF! | [8 empty] | #REF! |  |  |  | #REF! |  |  | #REF! |  |  | #REF!
#REF! | #REF! |  |  | #REF! | #REF! | #REF! | [8 empty] | #REF! |  |  |  | #REF! |  |  | #REF! |  |  | #REF!
#REF! | #REF! |  |  | #REF! | #REF! | #REF! | [8 empty] | #REF! |  |  |  | #REF! |  |  | #REF! |  |  | #REF!
#REF! | #REF! |  |  | #REF! | #REF! | #REF! | [8 empty] | #REF! |  |  |  | #REF! |  |  | #REF! |  |  | #REF!
#REF! |  |  |  | #REF! | #REF! | #REF! | [8 empty] | #REF! |  |  |  | #REF! |  |  | #REF! |  |  | #REF!
8 | Aparelhos e Louças |  |  | 0 | 0 | 0 | [8 empty] | #REF! |  |  |  | #REF! |  |  | #REF! |  |  | #REF!
8.1 | Lavatório de louça com coluna |  |  | Unid | 1 | 208.81 | [8 empty] | #REF! |  |  |  | #REF! |  |  | #REF! |  |  | #REF!
8.2 | 0 |  |  | 0 | 0 | 0 | [8 empty] | #REF! |  |  |  | #REF! |  |  | #REF! |  |  | #REF!
#REF! | #REF! |  |  | #REF! | #REF! | #REF! | [8 empty] | #REF! |  |  |  | #REF! |  |  | #REF! |  |  | #REF!
0 |  |  |  | 0 | 0 | 0 | [8 empty] | #REF! |  |  |  | #REF! |  |  | #REF! |  |  | #REF!
#REF! | #REF! |  |  | #REF! | #REF! | #REF! | [8 empty] | #REF! |  |  |  | #REF! |  |  | #REF! |  |  | #REF!
#REF! | #REF! |  |  | #REF! | #REF! | #REF! | [8 empty] | #REF! |  |  |  | #REF! |  |  | #REF! |  |  | #REF!
#REF! | #REF! |  |  | #REF! | #REF! | #REF! | [8 empty] | #REF! |  |  |  | #REF! |  |  | #REF! |  |  | #REF!
#REF! | #REF! |  |  | #REF! | #REF! | #REF! | [8 empty] | #REF! |  |  |  | #REF! |  |  | #REF! |  |  | #REF!
#REF! | #REF! |  |  | #REF! | #REF! | #REF! | [8 empty] | #REF! |  |  |  | #REF! |  |  | #REF! |  |  | #REF!
#REF! | #REF! |  |  | #REF! | #REF! | #REF! | [5 empty] | #REF! |  |  | #REF! |  | #REF! |  | #REF! |  |  | #REF! |  |  | #REF!
#REF! | #REF! |  |  | #REF! | #REF! | #REF! | [8 empty] | #REF! |  |  |  | #REF! |  |  | #REF! |  |  | #REF!
#REF! | #REF! |  |  | #REF! | #REF! | #REF! | [8 empty] | #REF! |  |  |  | #REF! |  |  | #REF! |  |  | #REF!
#REF! | #REF! |  |  | #REF! | #REF! | #REF! | [5 empty] | #REF! |  |  | #REF! |  | #REF! |  | #REF! |  |  | #REF! |  |  | #REF!
#REF! | #REF! |  |  | #REF! | #REF! | #REF! | [5 empty] | #REF! |  |  | #REF! |  | #REF! |  | #REF! |  |  | #REF! |  |  | #REF!
#REF! | #REF! |  |  | #REF! | #REF! | #REF! | [5 empty] | #REF! |  |  | #REF! |  | #REF! |  | #REF! |  |  | #REF! |  |  | #REF!
#REF! | #REF! |  |  | #REF! | #REF! | #REF! | [5 empty] | #REF! |  |  | #REF! |  | #REF! |  | #REF! |  |  | #REF! |  |  | #REF!
#REF! | #REF! |  |  | #REF! | #REF! | #REF! | [5 empty] | #REF! |  |  | #REF! |  | #REF! |  | #REF! |  |  | #REF! |  |  | #REF!
#REF! | #REF! |  |  | #REF! | #REF! | #REF! | [5 empty] | #REF! |  |  | #REF! |  | #REF! |  | #REF! |  |  | #REF! |  |  | #REF!
#REF! | #REF! |  |  | #REF! | #REF! | #REF! | [5 empty] | #REF! |  |  | #REF! |  | #REF! |  | #REF! |  |  | #REF! |  |  | #REF!
#REF! | #REF! |  |  | #REF! | #REF! | #REF! | [5 empty] | #REF! |  |  | #REF! |  | #REF! |  | #REF! |  |  | #REF! |  |  | #REF!
#REF! | #REF! |  |  | #REF! | #REF! | #REF! | [5 empty] | #REF! |  |  | #REF! |  | #REF! |  | #REF! |  |  | #REF! |  |  | #REF!
#REF! | #REF! |  |  | #REF! | #REF! | #REF! | [5 empty] | #REF! |  |  | #REF! |  | #REF! |  | #REF! |  |  | #REF! |  |  | #REF!
#REF! | #REF! |  |  | #REF! | #REF! | #REF! | [5 empty] | #REF! |  |  | #REF! |  | #REF! |  | #REF! |  |  | #REF! |  |  | #REF!
#REF! | #REF! |  |  | #REF! | #REF! | #REF! | [5 empty] | #REF! |  |  | #REF! |  | #REF! |  | #REF! |  |  | #REF! |  |  | #REF!
#REF! | #REF! |  |  | #REF! | #REF! | #REF! | [5 empty] | #REF! |  |  | #REF! |  | #REF! |  | #REF! |  |  | #REF! |  |  | #REF!
#REF! | #REF! |  |  | #REF! | #REF! | #REF! | [5 empty] | #REF! |  |  | #REF! |  | #REF! |  | #REF! |  |  | #REF! |  |  | #REF!
#REF! | #REF! |  |  | #REF! | #REF! | #REF! | [5 empty] | #REF! |  |  | #REF! |  | #REF! |  | #REF! |  |  | #REF! |  |  | #REF!
#REF! | #REF! |  |  | #REF! | #REF! | #REF! | [5 empty] | #REF! |  |  | #REF! |  | #REF! |  | #REF! |  |  | #REF! |  |  | #REF!
#REF! | #REF! |  |  | #REF! | #REF! | #REF! | [5 empty] | #REF! |  |  | #REF! |  | #REF! |  | #REF! |  |  | #REF! |  |  | #REF!
#REF! | #REF! |  |  | #REF! | #REF! | #REF! | [5 empty] | #REF! |  |  | #REF! |  | #REF! |  | #REF! |  |  | #REF! |  |  | #REF!
#REF! | #REF! |  |  | #REF! | #REF! | #REF! | [5 empty] | #REF! |  |  | #REF! |  | #REF! |  | #REF! |  |  | #REF! |  |  | #REF!
#REF! | #REF! |  |  | #REF! | #REF! | #REF! | [5 empty] | #REF! |  |  | #REF! |  | #REF! |  | #REF! |  |  | #REF! |  |  | #REF!
#REF! | #REF! |  |  | #REF! | #REF! | #REF! | [5 empty] | #REF! |  |  | #REF! |  | #REF! |  | #REF! |  |  | #REF! |  |  | #REF!
#REF! | #REF! |  |  | #REF! | #REF! | #REF! | [5 empty] | #REF! |  |  | #REF! |  | #REF! |  | #REF! |  |  | #REF! |  |  | #REF!
#REF! | #REF! |  |  | #REF! | #REF! | #REF! | [5 empty] | #REF! |  |  | #REF! |  | #REF! |  | #REF! |  |  | #REF! |  |  | #REF!
#REF! | #REF! |  |  | #REF! | #REF! | #REF! | [5 empty] | #REF! |  |  | #REF! |  | #REF! |  | #REF! |  |  | #REF! |  |  | #REF!
#REF! | #REF! |  |  | #REF! | #REF! | #REF! | [5 empty] | #REF! |  |  | #REF! |  | #REF! |  | #REF! |  |  | #REF! |  |  | #REF!
#REF! | #REF! |  |  | #REF! | #REF! | #REF! | [5 empty] | #REF! |  |  | #REF! |  | #REF! |  | #REF! |  |  | #REF! |  |  | #REF!
#REF! | #REF! |  |  | #REF! | #REF! | #REF! | [5 empty] | #REF! |  |  | #REF! |  | #REF! |  | #REF! |  |  | #REF! |  |  | #REF!
#REF! | #REF! |  |  | #REF! | #REF! | #REF! | [5 empty] | #REF! |  |  | #REF! |  | #REF! |  | #REF! |  |  | #REF! |  |  | #REF!
#REF! | #REF! |  |  | #REF! | #REF! | #REF! | [5 empty] | #REF! |  |  | #REF! |  | #REF! |  | #REF! |  |  | #REF! |  |  | #REF!
#REF! | #REF! |  |  | #REF! | #REF! | #REF! | [5 empty] | #REF! |  |  | #REF! |  | #REF! |  | #REF! |  |  | #REF! |  |  | #REF!
#REF! | #REF! |  |  | #REF! | #REF! | #REF! | [5 empty] | #REF! |  |  | #REF! |  | #REF! |  | #REF! |  |  | #REF! |  |  | #REF!
#REF! | #REF! |  |  | #REF! | #REF! | #REF! | [5 empty] | #REF! |  |  | #REF! |  |  |  | #REF! | [5 empty] | #REF!
#REF! | #REF! |  |  | #REF! | #REF! | #REF! | [8 empty] | #REF!
#REF! | #REF! |  |  | #REF! | #REF! | #REF! | [5 empty] | #REF! |  |  | #REF! |  | #REF! |  | #REF! |  |  | #REF! |  |  | #REF!
#REF! | #REF! |  |  | #REF! | #REF! | #REF! | [5 empty] | #REF! |  |  | #REF! |  | #REF! |  | #REF! |  |  | #REF! |  |  | #REF!
#REF! | #REF! |  |  | #REF! | #REF! | #REF! | [5 empty] | #REF! |  |  | #REF! |  | #REF! |  | #REF! |  |  | #REF! |  |  | #REF!
#REF! | #REF! |  |  | #REF! | #REF! | #REF! | [5 empty] | #REF! |  |  | #REF! |  |  |  | #REF! |  |  | #REF! |  |  | #REF!
#REF! | #REF! |  |  | #REF! | #REF! | #REF! | [8 empty] | #REF!
#REF! | #REF! |  |  | #REF! | #REF! | #REF! | [5 empty] | #REF! |  |  | #REF! |  | #REF! |  | #REF! |  |  | #REF! |  |  | #REF!
#REF! | #REF! |  |  | #REF! | #REF! | #REF! | [5 empty] | #REF! |  |  | #REF! |  | #REF! |  | #REF! |  |  | #REF! |  |  | #REF!
#REF! | #REF! |  |  | #REF! | #REF! | #REF! | [5 empty] | #REF! |  |  | #REF! |  | #REF! |  | #REF! |  |  | #REF! |  |  | #REF!
#REF! | #REF! |  |  | #REF! | #REF! | #REF! | [5 empty] | #REF! |  |  | #REF! |  | #REF! |  | #REF! |  |  | #REF! |  |  | #REF!
#REF! | #REF! |  |  | #REF! | #REF! | #REF! | [8 empty] | #REF! |  | #REF! |  | #REF! |  |  | #REF! |  |  | #REF!
#REF! | #REF! |  |  | #REF! | #REF! | #REF! | [8 empty] | #REF!
#REF! | #REF! |  |  | #REF! | #REF! | #REF! | [5 empty] | #REF! |  |  | #REF! |  | #REF! |  | #REF! |  |  | #REF! |  |  | #REF!
#REF! | #REF! |  |  | #REF! | #REF! | #REF! | [5 empty] | #REF! |  |  | #REF! |  | #REF! |  | #REF! |  |  | #REF! |  |  | #REF!
#REF! | #REF! |  |  | #REF! | #REF! | #REF! | [5 empty] | #REF! |  |  | #REF! |  | #REF! |  | #REF! |  |  | #REF! |  |  | #REF!
#REF! | #REF! |  |  | #REF! | #REF! | #REF! | [5 empty] | #REF! |  |  | #REF! |  | #REF! |  | #REF! |  |  | #REF! |  |  | #REF!
#REF! | #REF! |  |  | #REF! | #REF! | #REF! | [5 empty] | #REF! |  |  | #REF! |  | #REF! |  | #REF! |  |  | #REF! |  |  | #REF!
#REF! | #REF! |  |  | #REF! | #REF! | #REF! | [5 empty] | #REF! |  |  | #REF! |  |  |  | #REF! |  |  | #REF! |  |  | #REF!
#REF! | #REF! |  |  | #REF! | #REF! | #REF! | [5 empty] | #REF! |  |  | #REF! |  | #REF! |  | #REF! |  |  | #REF! |  |  | #REF!
#REF! | #REF! |  |  | #REF! | #REF! | #REF! | [5 empty] | #REF! |  |  | #REF! |  | #REF! |  | #REF! |  |  | #REF! |  |  | #REF!
#REF! | #REF! |  |  | #REF! | #REF! | #REF! | [8 empty] | #REF! |  |  |  | #REF! | [5 empty] | #REF!
#REF! | #REF! |  |  | #REF! | #REF! | #REF! | [8 empty] | #REF!
#REF! | #REF! |  |  | #REF! | #REF! | #REF! | [8 empty] | #REF!
#REF! | #REF! |  |  | #REF! | #REF! | #REF! | [5 empty] | #REF! |  |  | #REF! |  |  |  | #REF! |  |  | #REF! |  |  | #REF!
#REF! | #REF! |  |  | #REF! | #REF! | #REF! | [8 empty] | #REF!
#REF! | #REF! |  |  | #REF! | #REF! | #REF! | [5 empty] | #REF! |  |  | #REF! |  | #REF! |  | #REF! |  |  | #REF! |  |  | #REF!
#REF! | #REF! |  |  | #REF! | #REF! | #REF! | [5 empty] | #REF! |  |  | #REF! |  |  |  | #REF! |  |  | #REF! |  |  | #REF!
#REF! | #REF! |  |  | #REF! | #REF! | #REF! | [8 empty] | #REF!
#REF! | #REF! |  |  | #REF! | #REF! | #REF! | [5 empty] | #REF! |  |  | #REF! |  |  |  | #REF! |  |  | #REF!
#REF! | #REF! |  |  | #REF! | #REF! | #REF! | [5 empty] | #REF! |  |  | #REF! |  | #REF! |  | #REF! |  |  | #REF! |  |  | #REF!
#REF! | #REF! |  |  | #REF! | #REF! | #REF! | [5 empty] | #REF! |  |  | #REF! |  |  |  | #REF! |  |  | #REF! |  |  | #REF!
#REF! | #REF! |  |  | #REF! | #REF! | #REF! | [5 empty] | #REF! |  |  | #REF! |  | #REF! |  | #REF! |  |  | #REF! |  |  | #REF!
#REF! | #REF! |  |  | #REF! | #REF! | #REF! | [5 empty] | #REF! |  |  | #REF! |  | #REF! |  | #REF! |  |  | #REF! |  |  | #REF!
#REF! | #REF! |  |  | #REF! | #REF! | #REF! | [5 empty] | #REF! |  |  | #REF! |  | #REF! |  | #REF! |  |  | #REF! |  |  | #REF!
#REF! | #REF! |  |  | #REF! | #REF! | #REF! | [5 empty] | #REF! |  |  | #REF! |  |  |  | #REF! |  |  | #REF! |  |  | #REF!
#REF! | #REF! |  |  | #REF! | #REF! | #REF! | [8 empty] | #REF!
#REF! | #REF! |  |  | #REF! | #REF! | #REF! | [8 empty] | #REF!
#REF! | #REF! |  |  | #REF! | #REF! | #REF! | [5 empty] | #REF! |  |  | #REF! |  | #REF! |  | #REF! |  |  | #REF! |  |  | #REF!
#REF! | #REF! |  |  | #REF! | #REF! | #REF! | [5 empty] | #REF! |  |  | #REF! |  | #REF! |  | #REF! |  |  | #REF! |  |  | #REF!
#REF! | #REF! |  |  | #REF! | #REF! | #REF! | [8 empty] | #REF!
#REF! | #REF! |  |  | #REF! | #REF! | #REF! | [5 empty] | #REF! |  |  | #REF! |  | #REF! |  | #REF! |  |  | #REF! |  |  | #REF!
#REF! | #REF! |  |  | #REF! | #REF! | #REF! | [5 empty] | #REF! |  |  | #REF! |  | #REF! |  | #REF! |  |  | #REF! |  |  | #REF!
#REF! | #REF! |  |  | #REF! | #REF! | #REF! | [8 empty] | #REF!
#REF! | #REF! |  |  | #REF! | #REF! | #REF! | [5 empty] | #REF! |  |  | #REF! |  | #REF! |  | #REF! |  |  | #REF! |  |  | #REF!
#REF! | #REF! |  |  | #REF! | #REF! | #REF! | [5 empty] | #REF! |  |  | #REF! |  | #REF! |  | #REF! |  |  | #REF! |  |  | #REF!
#REF! | #REF! |  |  | #REF! | #REF! | #REF! | [5 empty] | #REF! |  |  | #REF! |  | #REF! |  | #REF! |  |  | #REF! |  |  | #REF!
#REF! | #REF! |  |  | #REF! | #REF! | #REF! | [5 empty] | #REF! |  |  | #REF! |  | #REF! |  | #REF! |  |  | #REF! |  |  | #REF!
#REF! | #REF! |  |  | #REF! | #REF! | #REF! | [5 empty] | #REF! |  |  | #REF! |  | #REF! |  | #REF! |  |  | #REF! |  |  | #REF!
#REF! | #REF! |  |  | #REF! | #REF! | #REF! | [8 empty] | #REF! |  |  |  | #REF! | [5 empty] | #REF!
#REF! | #REF! |  |  | #REF! | #REF! | #REF! | [8 empty] | #REF!
#REF! |  |  |  | #REF! | #REF! | #REF! | [5 empty] | #REF! |  |  | #REF! |  | #REF! |  | #REF! |  |  | #REF! |  |  | #REF!
#REF! | #REF! |  |  | #REF! | #REF! | #REF! | [5 empty] | #REF! |  |  | #REF! |  | #REF! |  | #REF! |  |  | #REF! |  |  | #REF!
#REF! | #REF! |  |  | #REF! | #REF! | #REF! | [5 empty] | #REF! |  |  | #REF! |  | #REF! |  | #REF! |  |  | #REF! |  |  | #REF!
#REF! | #REF! |  |  | #REF! | #REF! | #REF! | [5 empty] | #REF! |  |  | #REF! |  | #REF! |  | #REF! |  |  | #REF! |  |  | #REF!
#REF! | #REF! |  |  | #REF! | #REF! | #REF! | [8 empty] | #REF! |  |  |  | #REF! | [5 empty] | #REF!
#REF! | #REF! |  |  | #REF! | #REF! | #REF! | [8 empty] | #REF!
#REF! | #REF! |  |  | #REF! | #REF! | #REF! | [5 empty] | #REF! |  |  | #REF! |  | #REF! |  | #REF! |  |  | #REF! |  |  | #REF!
#REF! | #REF! |  |  | #REF! | #REF! | #REF! | [5 empty] | #REF! |  |  | #REF! |  | #REF! |  | #REF! |  |  | #REF! |  |  | #REF!
#REF! | #REF! |  |  | #REF! | #REF! | #REF! | [5 empty] | #REF! |  |  | #REF! |  | #REF! |  | #REF! |  |  | #REF! |  |  | #REF!
#REF! | #REF! |  |  | #REF! | #REF! | #REF! | [5 empty] | #REF! |  |  | #REF! |  | #REF! |  | #REF! |  |  | #REF! |  |  | #REF!
#REF! | #REF! |  |  | #REF! | #REF! | #REF! | [5 empty] | #REF! |  |  | #REF! |  | #REF! |  | #REF! |  |  | #REF! |  |  | #REF!
#REF! | #REF! |  |  | #REF! | #REF! | #REF! | [5 empty] | #REF! |  |  | #REF! |  | #REF! |  | #REF! |  |  | #REF! |  |  | #REF!
#REF! | #REF! |  |  | #REF! | #REF! | #REF! | [8 empty] | #REF!
#REF! | #REF! |  |  | #REF! | #REF! | #REF! | [8 empty] | #REF!
#REF! | #REF! |  |  | #REF! | #REF! | #REF! | [8 empty] | #REF!
#REF! | #REF! |  |  | #REF! | #REF! | #REF! | [8 empty] | #REF!
#REF! | #REF! |  |  | #REF! | #REF! | #REF! | [8 empty] | #REF!
#REF! | #REF! |  |  | #REF! | #REF! | #REF! | [8 empty] | #REF!
#REF! | #REF! |  |  | #REF! | #REF! | #REF! | [8 empty] | #REF!
#REF! | #REF! |  |  | #REF! | #REF! | #REF! | [8 empty] | #REF!
#REF! | #REF! |  |  | #REF! | #REF! | #REF! | [8 empty] | #REF!
#REF! | #REF! |  |  | #REF! | #REF! | #REF! | [8 empty] | #REF!
#REF! | #REF! |  |  | #REF! | #REF! | #REF! | [8 empty] | #REF!
#REF! | #REF! |  |  | #REF! | #REF! | #REF! | [8 empty] | #REF!
#REF! | #REF! |  |  | #REF! | #REF! | #REF! | [8 empty] | #REF!
#REF! | #REF! |  |  | #REF! | #REF! | #REF! | [8 empty] | #REF!
#REF! | #REF! |  |  | #REF! | #REF! | #REF! | [8 empty] | #REF!
#REF! | #REF! |  |  | #REF! | #REF! | #REF! | [8 empty] | #REF!
#REF! | #REF! |  |  | #REF! | #REF! | #REF! | [8 empty] | #REF!
#REF! | #REF! |  |  | #REF! | #REF! | #REF! | [8 empty] | #REF!
#REF! | #REF! |  |  | #REF! | #REF! | #REF! | [8 empty] | #REF!
#REF! | #REF! |  |  | #REF! | #REF! | #REF! | [8 empty] | #REF!
#REF! | #REF! |  |  | #REF! | #REF! | #REF! | [8 empty] | #REF!
#REF! | #REF! |  |  | #REF! | #REF! | #REF! | [8 empty] | #REF!
#REF! | #REF! |  |  | #REF! | #REF! | #REF! | [8 empty] | #REF!
#REF! | #REF! |  |  | #REF! | #REF! | #REF! | [8 empty] | #REF!
#REF! | #REF! |  |  | #REF! | #REF! | #REF! | [8 empty] | #REF!
#REF! | #REF! |  |  | #REF! | #REF! | #REF! | [8 empty] | #REF!
#REF! | #REF! |  |  | #REF! | #REF! | #REF! | [8 empty] | #REF!
#REF! | #REF! |  |  | #REF! | #REF! | #REF! | [8 empty] | #REF!
#REF! | #REF! |  |  | #REF! | #REF! | #REF! | [5 empty] | #REF! |  |  | #REF! |  | #REF! |  | #REF! |  |  | #REF! |  |  | #REF!
#REF! | #REF! |  |  | #REF! | #REF! | #REF! | [8 empty] | #REF! |  |  |  | #REF! | [5 empty] | #REF!
#REF! | #REF! |  |  | #REF! | #REF! | #REF! | [8 empty] | #REF!
#REF! | #REF! |  |  | #REF! | #REF! | #REF! | [5 empty] | #REF! |  |  | #REF! |  | #REF! |  | #REF! |  |  | #REF! |  |  | #REF!
#REF! | #REF! |  |  | #REF! | #REF! | #REF! | [5 empty] | #REF! |  |  | #REF! |  | #REF! |  | #REF! |  |  | #REF! |  |  | #REF!
#REF! | #REF! |  |  | #REF! | #REF! | #REF! | [5 empty] | #REF! |  |  | #REF! |  | #REF! |  | #REF! |  |  | #REF! |  |  | #REF!
#REF! | #REF! |  |  | #REF! | #REF! | #REF! | [5 empty] | #REF! |  |  | #REF! |  | #REF! |  | #REF! |  |  | #REF! |  |  | #REF!
#REF! | #REF! |  |  | #REF! | #REF! | #REF! | [5 empty] | #REF! |  |  | #REF! |  | #REF! |  | #REF! |  |  | #REF! |  |  | #REF!
#REF! | #REF! |  |  | #REF! | #REF! | #REF! | [5 empty] | #REF! |  |  | #REF! |  | #REF! |  | #REF! |  |  | #REF! |  |  | #REF!
#REF! | #REF! |  |  | #REF! | #REF! | #REF! | [5 empty] | #REF! |  |  | #REF! |  | #REF! |  | #REF! |  |  | #REF! |  |  | #REF!
#REF! | #REF! |  |  | #REF! | #REF! | #REF! | [5 empty] | #REF! |  |  | #REF! |  | #REF! |  | #REF! |  |  | #REF! |  |  | #REF!
#REF! | #REF! |  |  | #REF! | #REF! | #REF! | [5 empty] | #REF! |  |  | #REF! |  | #REF! |  | #REF! |  |  | #REF! |  |  | #REF!
#REF! | #REF! |  |  | #REF! | #REF! | #REF! | [5 empty] | #REF! |  |  | #REF! |  | #REF! |  | #REF! |  |  | #REF! |  |  | #REF!
#REF! | #REF! |  |  | #REF! | #REF! | #REF! | [5 empty] | #REF! |  |  | #REF! |  | #REF! |  | #REF! |  |  | #REF! |  |  | #REF!
#REF! | #REF! |  |  | #REF! | #REF! | #REF! | [5 empty] | #REF! |  |  | #REF! |  | #REF! |  | #REF! |  |  | #REF! |  |  | #REF!
#REF! | #REF! |  |  | #REF! | #REF! | #REF! | [5 empty] | #REF! |  |  | #REF! |  | #REF! |  | #REF! |  |  | #REF! |  |  | #REF!
#REF! | #REF! |  |  | #REF! | #REF! | #REF! | [5 empty] | #REF! |  |  | #REF! |  | #REF! |  | #REF! |  |  | #REF! |  |  | #REF!
#REF! | #REF! |  |  | #REF! | #REF! | #REF! | [5 empty] | #REF! |  |  | #REF! |  | #REF! |  | #REF! |  |  | #REF! |  |  | #REF!
#REF! | #REF! |  |  | #REF! | #REF! | #REF! | [5 empty] | #REF! |  |  | #REF! |  | #REF! |  | #REF! |  |  | #REF! |  |  | #REF!
#REF! | #REF! |  |  | #REF! | #REF! | #REF! | [5 empty] | #REF! |  |  | #REF! |  | #REF! |  | #REF! |  |  | #REF! |  |  | #REF!
#REF! | #REF! |  |  | #REF! | #REF! | #REF! | [5 empty] | #REF! |  |  | #REF! |  | #REF! |  | #REF! |  |  | #REF! |  |  | #REF!
#REF! | #REF! |  |  | #REF! | #REF! | #REF! | [5 empty] | #REF! |  |  | #REF! |  | #REF! |  | #REF! |  |  | #REF! |  |  | #REF!
#REF! | #REF! |  |  | #REF! | #REF! | #REF! | [5 empty] | #REF! |  |  | #REF! |  | #REF! |  | #REF! |  |  | #REF! |  |  | #REF!
#REF! | #REF! |  |  | #REF! | #REF! | #REF! | [5 empty] | #REF! |  |  | #REF! |  | #REF! |  | #REF! |  |  | #REF! |  |  | #REF!
#REF! | #REF! |  |  | #REF! | #REF! | #REF! | [5 empty] | #REF! |  |  | #REF! |  | #REF! |  | #REF! |  |  | #REF! |  |  | #REF!
#REF! | #REF! |  |  | #REF! | #REF! | #REF! | [5 empty] | #REF! |  |  | #REF! |  | #REF! |  | #REF! |  |  | #REF! |  |  | #REF!
#REF! | #REF! |  |  | #REF! | #REF! | #REF! | [5 empty] | #REF! |  |  | #REF! |  | #REF! |  | #REF! |  |  | #REF! |  |  | #REF!
#REF! | #REF! |  |  | #REF! | #REF! | #REF! | [5 empty] | #REF! |  |  | #REF! |  | #REF! |  | #REF! |  |  | #REF! |  |  | #REF!
#REF! | #REF! |  |  | #REF! | #REF! | #REF! | [5 empty] | #REF! |  |  | #REF! |  | #REF! |  | #REF! |  |  | #REF! |  |  | #REF!
#REF! | #REF! |  |  | #REF! | #REF! | #REF! | [5 empty] | #REF! |  |  | #REF! |  | #REF! |  | #REF! |  |  | #REF! |  |  | #REF!
#REF! | #REF! |  |  | #REF! | #REF! | #REF! | [5 empty] | #REF! |  |  | #REF! |  | #REF! |  | #REF! |  |  | #REF! |  |  | #REF!
#REF! | #REF! |  |  | #REF! | #REF! | #REF! | [5 empty] | #REF! |  |  | #REF! |  | #REF! |  | #REF! |  |  | #REF! |  |  | #REF!
#REF! | #REF! |  |  | #REF! | #REF! | #REF! | [5 empty] | #REF! |  |  | #REF! |  | #REF! |  | #REF! |  |  | #REF! |  |  | #REF!
#REF! | #REF! |  |  | #REF! | #REF! | #REF! | [5 empty] | #REF! |  |  | #REF! |  | #REF! |  | #REF! |  |  | #REF! |  |  | #REF!
#REF! | #REF! |  |  | #REF! | #REF! | #REF! | [5 empty] | #REF! |  |  | #REF! |  |  |  | #REF! | [5 empty] | #REF!
#REF! | #REF! |  |  | #REF! | #REF! | #REF! | [8 empty] | #REF!
#REF! | #REF! |  |  | #REF! | #REF! | #REF! | [5 empty] | #REF! |  |  | #REF! |  | #REF! |  | #REF! |  |  | #REF! |  |  | #REF!
#REF! | #REF! |  |  | #REF! | #REF! | #REF! | [5 empty] | #REF! |  |  | #REF! |  | #REF! |  | #REF! |  |  | #REF! |  |  | #REF!
#REF! | #REF! |  |  | #REF! | #REF! | #REF! | [5 empty] | #REF! |  |  | #REF! |  | #REF! |  | #REF! |  |  | #REF! |  |  | #REF!
#REF! | #REF! |  |  | #REF! | #REF! | #REF! | [5 empty] | #REF! |  |  | #REF! |  | #REF! |  | #REF! |  |  | #REF! |  |  | #REF!
#REF! | #REF! |  |  | #REF! | #REF! | #REF! | [5 empty] | #REF! |  |  | #REF! |  |  |  | #REF! |  |  | #REF! |  |  | #REF!
#REF! | #REF! |  |  | #REF! | #REF! | #REF! | [8 empty] | #REF!
#REF! | #REF! |  |  | #REF! | #REF! | #REF! | [5 empty] | #REF! |  |  | #REF! |  | #REF! |  | #REF! |  |  | #REF! |  |  | #REF!
#REF! | #REF! |  |  | #REF! | #REF! | #REF! | [5 empty] | #REF! |  |  | #REF! |  | #REF! |  | #REF! |  |  | #REF! |  |  | #REF!
#REF! | #REF! |  |  | #REF! | #REF! | #REF! | [5 empty] | #REF! |  |  | #REF! |  | #REF! |  | #REF! |  |  | #REF! |  |  | #REF!
#REF! | #REF! |  |  | #REF! | #REF! | #REF! | [5 empty] | #REF! |  |  | #REF! |  | #REF! |  | #REF! |  |  | #REF! |  |  | #REF!
#REF! | #REF! |  |  | #REF! | #REF! | #REF! | [8 empty] | #REF! |  | #REF! |  | #REF! |  |  | #REF! |  |  | #REF!
#REF! | #REF! |  |  | #REF! | #REF! | #REF! | [8 empty] | #REF!
#REF! |  |  |  | #REF! | #REF! | #REF! | [5 empty] | #REF! |  |  | #REF! |  | #REF! |  | #REF! |  |  | #REF! |  |  | #REF!
7 | PINTURA |  |  | 0 | 0 | 0 | [5 empty] | 0 |  |  | #REF! |  | #REF! |  | 0 |  |  | #REF! |  |  | #REF!
7.1 | Pintura em alvenaria e concreto |  |  | 0 | 0 | 0 | [5 empty] | 0 |  |  | #REF! |  | #REF! |  | 0 |  |  | #REF! |  |  | #REF!
7.1.2 | Tinta látex antimofo em massa, inclusive preparo |  |  | m2 | 1247.87 | 17.2 | [5 empty] | 0 |  |  | #REF! |  | #REF! |  | 0 |  |  | #REF! |  |  | #REF!
#REF! | #REF! |  |  | #REF! | #REF! | #REF! | [5 empty] | #REF! |  |  | #REF! |  | #REF! |  | #REF! |  |  | #REF! |  |  | #REF!
#REF! | #REF! |  |  | #REF! | #REF! | #REF! | [5 empty] | #REF! |  |  | #REF! |  |  |  | #REF! |  |  | #REF! |  |  | #REF!
7.2 | Pintura em esquadrias |  |  | 0 | 0 | 0 | [5 empty] | 0 |  |  | #REF! |  | #REF! |  | 0 |  |  | #REF! |  |  | #REF!
7.2.1 | Esmalte em superfície de madeira, inclusive preparo |  |  | m2 | 15.48 | 27.09 | [5 empty] | 0 |  |  | #REF! |  | #REF! |  | 0 |  |  | #REF! |  |  | #REF!
0 |  |  |  | 0 | 0 | 0 | [8 empty] | #REF! |  |  |  | #REF! | [5 empty] | #REF!
#REF! | #REF! |  |  | #REF! | #REF! | #REF! | [8 empty] | #REF!
#REF! | #REF! |  |  | #REF! | #REF! | #REF! | [8 empty] | #REF!
#REF! | #REF! |  |  | #REF! | #REF! | #REF! | [5 empty] | #REF! |  |  | #REF! |  |  |  | #REF! |  |  | #REF! |  |  | #REF!
#REF! | #REF! |  |  | #REF! | #REF! | #REF! | [8 empty] | #REF!
#REF! | #REF! |  |  | #REF! | #REF! | #REF! | [5 empty] | #REF! |  |  | #REF! |  | #REF! |  | #REF! |  |  | #REF! |  |  | #REF!
#REF! | #REF! |  |  | #REF! | #REF! | #REF! | [5 empty] | #REF! |  |  | #REF! |  |  |  | #REF! |  |  | #REF! |  |  | #REF!
#REF! | #REF! |  |  | #REF! | #REF! | #REF! | [8 empty] | #REF!
#REF! | #REF! |  |  | #REF! | #REF! | #REF! | [5 empty] | #REF! |  |  | #REF! |  |  |  | #REF! |  |  | #REF!
#REF! | #REF! |  |  | #REF! | #REF! | #REF! | [5 empty] | #REF! |  |  | #REF! |  | #REF! |  | #REF! |  |  | #REF! |  |  | #REF!
#REF! | #REF! |  |  | #REF! | #REF! | #REF! | [5 empty] | #REF! |  |  | #REF! |  |  |  | #REF! |  |  | #REF! |  |  | #REF!
#REF! | #REF! |  |  | #REF! | #REF! | #REF! | [5 empty] | #REF! |  |  | #REF! |  | #REF! |  | #REF! |  |  | #REF! |  |  | #REF!
#REF! | #REF! |  |  | #REF! | #REF! | #REF! | [5 empty] | #REF! |  |  | #REF! |  | #REF! |  | #REF! |  |  | #REF! |  |  | #REF!
#REF! | #REF! |  |  | #REF! | #REF! | #REF! | [5 empty] | #REF! |  |  | #REF! |  | #REF! |  | #REF! |  |  | #REF! |  |  | #REF!
#REF! | #REF! |  |  | #REF! | #REF! | #REF! | [5 empty] | #REF! |  |  | #REF! |  |  |  | #REF! |  |  | #REF! |  |  | #REF!
#REF! | #REF! |  |  | #REF! | #REF! | #REF! | [8 empty] | #REF!
#REF! | #REF! |  |  | #REF! | #REF! | #REF! | [8 empty] | #REF!
#REF! | #REF! |  |  | #REF! | #REF! | #REF! | [5 empty] | #REF! |  |  | #REF! |  | #REF! |  | #REF! |  |  | #REF! |  |  | #REF!
#REF! | #REF! |  |  | #REF! | #REF! | #REF! | [5 empty] | #REF! |  |  | #REF! |  | #REF! |  | #REF! |  |  | #REF! |  |  | #REF!
#REF! | #REF! |  |  | #REF! | #REF! | #REF! | [8 empty] | #REF!
#REF! | #REF! |  |  | #REF! | #REF! | #REF! | [5 empty] | #REF! |  |  | #REF! |  | #REF! |  | #REF! |  |  | #REF! |  |  | #REF!
#REF! | #REF! |  |  | #REF! | #REF! | #REF! | [5 empty] | #REF! |  |  | #REF! |  | #REF! |  | #REF! |  |  | #REF! |  |  | #REF!
#REF! | #REF! |  |  | #REF! | #REF! | #REF! | [8 empty] | #REF!
#REF! |  |  |  | #REF! | #REF! | #REF!
10 | SERVIÇOS COMPLEMENTARES |  |  | 0 | 0 | 0
10.1 | EXECUÇÃO DE PASSEIO (CALÇADA) OU PISO DE CONCRETO COM CONCRETO MOLDADO |  |  | m2 | 124.34 | 26.08 | [5 empty] | 0 |  |  | #REF! |  | #REF! |  | 0 |  |  | #REF! |  |  | #REF!
#REF! | #REF! |  |  | #REF! | #REF! | #REF! | [8 empty] | #REF! |  | #REF!
#REF! | #REF! |  |  | #REF! | #REF! | #REF! | [5 empty] | #REF! |  |  | #REF! |  | #REF! |  | #REF! |  |  | #REF! |  |  | #REF!
#REF! | #REF! |  |  | #REF! | #REF! | #REF! | [8 empty] | #REF! |  |  |  | #REF! | [5 empty] | #REF!
#REF! | #REF! |  |  | #REF! | #REF! | #REF! | [8 empty] | #REF!
#REF! | #REF! |  |  | #REF! | #REF! | #REF! | [5 empty] | #REF! |  |  | #REF! |  | #REF! |  | #REF! |  |  | #REF! |  |  | #REF!
#REF! | #REF! |  |  | #REF! | #REF! | #REF! | [5 empty] | #REF! |  |  | #REF! |  | #REF! |  | #REF! |  |  | #REF! |  |  | #REF!
#REF! | #REF! |  |  | #REF! | #REF! | #REF! | [5 empty] | #REF! |  |  | #REF! |  | #REF! |  | #REF! |  |  | #REF! |  |  | #REF!
#REF! | #REF! |  |  | #REF! | #REF! | #REF! | [5 empty] | #REF! |  |  | #REF! |  | #REF! |  | #REF! |  |  | #REF! |  |  | #REF!
#REF! | #REF! |  |  | #REF! | #REF! | #REF! | [8 empty] | #REF! |  |  |  | #REF! | [5 empty] | #REF!
#REF! | #REF! |  |  | #REF! | #REF! | #REF! | [8 empty] | #REF!
#REF! | #REF! |  |  | #REF! | #REF! | #REF! | [5 empty] | #REF! |  |  | #REF! |  | #REF! |  | #REF! |  |  | #REF! |  |  | #REF!
#REF! | #REF! |  |  | #REF! | #REF! | #REF! | [5 empty] | #REF! |  |  | #REF! |  | #REF! |  | #REF! |  |  | #REF! |  |  | #REF!
#REF! | #REF! |  |  | #REF! | #REF! | #REF! | [5 empty] | #REF! |  |  | #REF! |  | #REF! |  | #REF! |  |  | #REF! |  |  | #REF!
#REF! | #REF! |  |  | #REF! | #REF! | #REF! | [5 empty] | #REF! |  |  | #REF! |  | #REF! |  | #REF! |  |  | #REF! |  |  | #REF!
#REF! | #REF! |  |  | #REF! | #REF! | #REF! | [5 empty] | #REF! |  |  | #REF! |  | #REF! |  | #REF! |  |  | #REF! |  |  | #REF!
#REF! | #REF! |  |  | #REF! | #REF! | #REF! | [5 empty] | #REF! |  |  | #REF! |  | #REF! |  | #REF! |  |  | #REF! |  |  | #REF!
#REF! | #REF! |  |  | #REF! | #REF! | #REF! | [8 empty] | #REF!
#REF! | #REF! |  |  | #REF! | #REF! | #REF! | [8 empty] | #REF!
#REF! | #REF! |  |  | #REF! | #REF! | #REF! | [8 empty] | #REF!
| TOTAL com BDI | [7 empty] | 0 | [9 empty] | #REF! |  |  | #REF! |  |  | #REF!
|  |  |  | BDI (%) | 23% incluso
| TOTAIS | [7 empty] | 0 | [9 empty] | #REF! | [5 empty] | #REF!
Observações
São Bernardo do Campo, 02 de julho de 2014
Local e data
0
[9 empty] | Representante: | Tomador | [7 empty] | Resp.Técnico pela Fiscalização da obra/serviço
[6 empty] | Nome: |  | ARQTº ALFREDO LUIZ BUSO | [9 empty] | Nome: |  | Joel Ribeiro de Oliveira
[6 empty] | Cargo: | [11 empty] | Profissão: |  | Tecgº - Construção Civil
JRO | [5 empty] | Área: |  | Respondendo pelo Expediente da Secretaria de Obras | [9 empty] | CREA Nº |  | 601268735

## RRE (hidden)
Grau de Sigilo
[5 empty] | Relatório Resumo de Empreeendimento - OGU | [9 empty] | - | RRE Setor Público | [14 empty] | #00
RRE |  |  | Data emissão |  |  |  |  | Referência (Mês/Ano) |  |  |  |  | Nº do CT | [5 empty] | Data do CT |  | CT - Valores |  | CT - Programa
| Nº | [19 empty] | (R$)
Nº do CTEF |  | BM |  | Item |  | Nº do CTEF |  |  |  | BM | Item |  | Tomador | [7 empty] | Investimento |  | CT -Modalidade/
0
[13 empty] | Agente Operador - Repasse | [7 empty] | Repasse |  | CT - Objeto
REFORMA DO CAMPO DE FUTEBOL SOCIETY - BAETINHA
[13 empty] | Fonte de Recursos | [5 empty] | Outras fontes |  | Contrapartida
[13 empty] | X | OGU |  |  | FGTS
Discriminação dos itens/subitens Invest. | [6 empty] | Valores previstos no QCI |  |  |  |  | Licitados |  |  |  | Saldo |  | Realizado no período (R$) | [5 empty] | Acumulado realizado incluindo o período
Item | Descrição | [5 empty] | % |  | (R$) |  |  | (R$) |  |  |  | (R$) |  | Repasse |  | Cp |  | VI |  | Repasse (R$) |  | Cp (R$) |  |  | VI (R$) | % Físico |  | % Financ
Subtotal Obras | [6 empty] | 0 |  | 0 |  |  | 0 |  |  |  | 0 |  | 0 |  | 0 |  | 0 |  | 0 |  | 0 |  |  | 0 | 0 |  | 0
[16 empty] | 0 | [13 empty] | 0 |  | 0
Total Geral | [6 empty] | 0 |  | 0 |  |  | 0 |  |  |  | 0 |  | 0 |  | 0 |  | 0 |  | 0 |  | 0 |  |  | 0 | 0 |  | 0
Observações Gerais:
São Bernardo do Campo, 01 de julho de 2014
[12 empty] | Representante Tomador | [14 empty] | Resp. Financeiro: | Tomador
[12 empty] | Nome: Arqtº Alfredo Luiz Buso | [12 empty] | Nome: | José Alexandre Pena Devesa
[12 empty] | Cargo: | [12 empty] | Cargo: | Secretário de Esportes
Área: Respondendo pelo Expediente da Secretaria de Obras

## FDE-JUNHO-08 (hidden)
TABELA DE CUSTOS UNITÁRIOS - FDE - DATA BASE: JUNHO / 2.008
ITEM | DESCRIÇÃO | UN
1 | SERVICOS PRELIMINARES
101 | LIMPEZA DO TERRENO
10101 | RETIRANDO A VEGETACAO, TRONCOS ATE 5CM DE DIAMETRO E RASPAGEM | M2 | 2.23
10110 | CORTE, RECORTE E REMOCAO DE ARVORES INCL RAIZES DIAM>5<15CM | UN | 116.81
10111 | CORTE, RECORTE E REMOCAO DE ARVORES INCL RAIZES DIAM>15<30CM | UN | 254.67
10112 | CORTE, RECORTE E REMOCAO DE ARVORES INCL RAIZES DIAM>30<60CM | UN | 318.34
10113 | CORTE, RECORTE E REMOCAO DE ARVORES INCL RAIZES DIAM>60CM | UN | 382.01
10199 | LIMPEZAS DO TERRENO | MV | 263.25
102 | MOVIMENTO DE TERRA MANUAL
10201 | CORTE E ATERRO DENTRO DA OBRA COM TRANSPORTE INTERNO | M3 | 22.32
10202 | CORTE COM RETIRADA POR CAMINHAO NOS PRIMEIROS 100 M | M3 | 13.75
10203 | ATERRO COM TRANSPORTE POR CAMINHAO NOS PRIMEIROS 100 M | M3 | 13.75
10204 | TRANSPORTE POR CAMINHAO M3X | KM | 0.46
10299 | MOVIMENTOS DE TERRA MANUAL | MV | 263.25
103 | MOVIMENTO DE TERRA MECANIZADO
10301 | CORTE E ATERRO DENTRO DA OBRA COM TRANSPORTE INTERNO | M3 | 5.64
10302 | CORTE COM RETIRADA POR CAMINHAO NOS PRIMEIROS 100 M | M3 | 7.75
10304 | ATERRO COM TRANSPORTE POR CAMINHAO NOS PRIMEIROS 100 M | M3 | 8.99
10305 | TRANSPORTE POR CAMINHAO M3X | KM | 0.72
10399 | MOVIMENTOS DE TERRA MECANIZADOS | MV | 263.25
104 | ESCORAMENTO DE TERRA
10406 | PONTALETADO | M2 | 44.98
10410 | ESCORAMENTO DE VALAS CONTINUO AT? 2,00M | M2 | 41.34
10411 | ESCORAMENTO DE VALAS CONTINUO AT? 4,00M | M2 | 54.89
10415 | ESCORAMENTO DE VALAS DESCONTINUO AT? 2,00M | M2 | 29.29
10416 | ESCORAMENTO DE VALAS DESCONTINUO AT? 4,00M | M2 | 35.03
10499 | ESCORAMENTOS DE TERRA | MV | 263.25
105 | ESCAVAÇÃO MANUAL EM TERRA
10501 | ESCAVACAO MANUAL - PROFUNDIDADE ATE 1.80 M | M3 | 20.53
10502 | ESCAVACAO MANUAL - PROFUNDIDADE ALEM DE 1.80 M | M3 | 26.78
10599 | ESCAVACOES MANUAIS EM TERRA | MV | 263.25
106 | APILOAMENTO E ATERRO DE CAVAS
10601 | PARA SIMPLES REGULARIZACAO | M2 | 3.57
10605 | REATERRO INTERNO APILOADO | M3 | 31.25
10699 | APILOAMENTO E ATERRO DE CAVAS | MV | 263.25
107 | LASTRO DE PEDRA BRITADA OU DE CONCRETO SIMPLES
10702 | LASTRO DE PEDRA BRITADA - 5CM | M2 | 4.33
10710 | LASTRO DE CONCRETO - 5 CM | M2 | 18.48
10799 | LASTROS | MV | 263.25
108 | DRENAGEM DO TERRENO
10816 | TUBO DE PVC RIGIDO JUNTA ELASTICA DN 100MM (4") CLASSE A INCL CONEX | M | 29.51
10817 | TUBO DE PVC RIGIDO JUNTA ELASTICA DN 150MM (6") CLASSE A INCL CONEX | M | 48.04
10820 | TUBO DE CONCRETO - CLASSE C1 - DN 300MM | M | 46.44
10821 | TUBO DE CONCRETO - CLASSE C1 - DN 400MM | M | 55.2
10822 | TUBO DE CONCRETO - CLASSE C1 - DN 500MM | M | 83.83
10823 | TUBO DE CONCRETO - CLASSE C1 - DN 600MM | M | 106.63
10824 | TUBO DE CONCRETO - CLASSE CA1 - DN 700MM | M | 132.23
10825 | TUBO DE CONCRETO - CLASSE CA1 - DN 800MM | M | 251.42
10826 | TUBO DE CONCRETO - CLASSE CA1 - DN 900MM | M | 200.33
10827 | TUBO DE CONCRETO - CLASSE CA1 - DN 1000MM | M | 317.85
10828 | TUBO DE CONCRETO - CLASSE CA1 - DN 1100MM | M | 344.69
10829 | TUBO DE CONCRETO - CLASSE CA1 - DN 1200MM | M | 440.61
10832 | TUBO DRENO PLASTICO CORRUGADO PERFURADO DE 100MM EM BARRAS | M | 41.16
10833 | TUBO DRENO PLASTICO CORRUGADO PERFURADO DE 150MM EM BARRAS | M | 62.2
10834 | MANTA GEOTEXTIL DE 200 GR/M2 | M2 | 9.12
10835 | MANTA GEOTEXTIL DE 300 GR/M2 | M2 | 10.33
10836 | MANTA GEOTEXTIL DE 600 GR/M2 | M2 | 16.21
10840 | ENVOLVIMENTO DE DRENOS COM PEDRA BRITADA | M3 | 82.23
10841 | ENVOLVIMENTO DE DRENOS COM AREIA GROSSA | M3 | 93.42
10844 | FORNEC E INST DE DHP EM FUROS DE 100MM C/TUBO PVC 1 1/2" INCL TXS INST | M | 67.52
10845 | FORNEC E INST DE DHP EM FUROS DE 100MM C/TUBO PVC 2" INCL TXS INST | M | 79.82
10850 | CAIXA DE LIGACAO OU INSPECAO - ALVENARIA DE 1/2 TIJOLO REVESTIDA | M2 | 106.71
10851 | CAIXA DE LIGACAO OU INSPECAO - ALVENARIA DE 1 TIJOLO REVESTIDA | M2 | 164.62
10852 | CAIXA DE LIGACAO OU INSPECAO - TAMPA DE CONCRETO ARMADO | M2 | 110.75
10860 | TUBO DRENO PEAD CORRUG PERF DN 65MM EM ROLOS | M | 35.61
10861 | TUBO DRENO PEAD CORRUG PERF DN 80MM EM ROLO | M | 40.59
10862 | TUBO DRENO PEAD CORRUG PERF DN 100MM EM ROLO | M | 46.01
10863 | TUBO DRENO PEAD CORRUG PERF DN 170MM EM ROLO | M | 66.5
10864 | TUBO DRENO PEAD CORRUG PERF P/ PAISAGISMO DN 65MM EM ROLO | M | 31.57
10865 | TUBO DRENO PEAD CORRUG PERF P/ PAISAGISMO DN 110MM EM ROLO | M | 38.28
10899 | SERVICOS EM DRENAGEM DO TERRENO | MV | 263.25
150 | DEMOLICOES
15099 | DEMOLICOES | MV | 263.25
160 | RETIRADAS
16099 | RETIRADAS | MV | 263.25
170 | RECOLOCACOES
17099 | RECOLOCACOES | MV | 263.25
180 | CONSERVAÇÃO - SERVIÇOS PRELIMINARES
18099 | SERVICOS PARCIAIS | MV | 263.25
2 | INFRA ESTRUTURA
201 | ESCAVAÇÃO
20101 | ESCAVACAO MANUAL - PROFUNDIDADE ATE 1.80 M | M3 | 20.53
20102 | ESCAVACAO MANUAL - PROFUNDIDADE ALEM DE 1.80 M | M3 | 26.78
20105 | ESCORAMENTO DE TERRA CONTINUO | M2 | 73.39
20106 | ESCORAMENTO DE TERRA DESCONTINUO | M2 | 37.67
20110 | APILOAMENTO PARA SIMPLES REGULARIZACAO | M2 | 3.57
20112 | LASTRO DE PEDRA BRITADA - 5CM | M2 | 4.33
20115 | LASTRO DE CONCRETO - 5 CM | M2 | 18.48
20125 | REATERRO INTERNO APILOADO | M3 | 31.25
20127 | REATERRO COM ADICAO DE 2% DE CIMENTO | M3 | 87.07
20199 | ESCAVACOES | MV | 263.25
202 | FUNDAÇÃO PROFUNDA
20201 | TUBULOES: ESCAVACAO MANUAL - DIAMETRO DE 70CM | M3 | 197.14
20202 | TUBULOES: ESCAVACAO MECANICA - DIAMETRO DE 50CM | M | 15.64
20203 | TUBULOES: ESCAVACAO MECANICA - DIAMETRO DE 60CM | M | 17.81
20217 | TUBULÕES : CONCRETO FCK 20 MPA PARA BASE E FUSTE | M3 | 374.06
20221 | ACO CA-50 (A OU B) FYK = 500 MPA | KG | 6.86
20225 | BROCA DE CONCRETO DE DIAMETRO 20CM - INCL ARRANQUES | M | 26.76
20226 | BROCA DE CONCRETO DE DIAMETRO 25CM - INCL ARRANQUES | M | 40.09
20227 | BROCA DE CONCRETO DE DIAMETRO 30CM - INCL ARRANQUES | M | 59.77
20235 | ESTACAS TIPO STRAUSS DIAM 25CM CAPACIDADE ATE 20 TF | M | 39.47
20236 | ESTACAS TIPO STRAUSS DIAM 32CM CAPACIDADE ATE 30 TF | M | 50.13
20237 | ESTACAS TIPO STRAUSS DIAM 38CM CAPACIDADE ATE 40 TF | M | 65.53
20238 | ESTACAS TIPO STRAUSS DIAM 45CM CAPACIDADE ATE 60 TF | M | 87.59
20239 | ESTACAS TIPO STRAUSS DIAM 55CM CAPACIDADE ATE 90 TF | M | 128.4
20245 | ESTACA ESCAVADA MECANICAMENTE DIAM 25CM CAPACIDADE ATE 20 TF | M | 25.66
20246 | ESTACA ESCAVADA MECANICAMENTE DIAM 30CM CAPACIDADE ATE 30 TF | M | 37.9
20247 | ESTACA ESCAVADA MECANICAMENTE DIAM 35CM CAPACIDADE ATE 40 TF | M | 48.86
20251 | ESTACA PRE-MOLD CONC SECAO MIN 225 CM2 P/ATE 15 TF | M | 63.63
20252 | ESTACA PRE-MOLD CONC SECAO MIN 289 CM2 P/ATE 20 TF | M | 90.64
20253 | ESTACA PRE-MOLD CONC SECAO MIN 314 CM2 P/ATE 25 TF | M | 92.48
20254 | ESTACA PRE-MOLD CONC SECAO MIN 415 CM2 P/ATE 30 TF | M | 100.81
20255 | ESTACA PRE-MOLD CONC SECAO MIN 531 CM2 P/ATE 40 TF | M | 113.28
20256 | ESTACA PRE-MOLD CONC SECAO MIN 616 CM2 P/ATE 50 TF | M | 118.98
20257 | ESTACA PRE-MOLD CONC SECAO MIN 855 CM2 P/ATE 70 TF | M | 179.87
20260 | ESTACA RAIZ DN 150MM - CAPACIDADE ATE 25 TF | M | 180.06
20261 | ESTACA RAIZ DN 160MM - CAPACIDADE ATE 30 TF | M | 195.8
20262 | ESTACA RAIZ DN 200MM - CAPACIDADE ATE 50 TF | M | 215.54
20263 | ESTACA RAIZ DN 250MM - CAPACIDADE ATE 70 TF | M | 259.67
20264 | ESTACA RAIZ DN 310MM - CAPACIDADE ATE 100 TF | M | 325.21
20265 | ESTACA RAIZ DN 410MM - CAPACIDADE ATE 140 TF | M | 479.12
20270 | ESTACA TIPO HELICE DN 25CM PARA CARGAS ATE 25 TF | M | 45.14
20271 | ESTACA TIPO HELICE DN 30CM PARA CARGAS ATE 35 TF | M | 58.8
20272 | ESTACA TIPO HELICE DN 35CM PARA CARGAS ATE 50 TF | M | 71.84
20273 | ESTACA TIPO HELICE DN 40CM PARA CARGAS ATE 60 TF | M | 86.82
20274 | ESTACA TIPO HELICE DN 50CM PARA CARGAS ATE 100 TF | M | 117.15
20275 | ESTACA TIPO HELICE DN 60CM PARA CARGAS ATE 150 TF | M | 152.62
20276 | ESTACA TIPO HELICE DN 70CM PARA CARGAS ATE 200 TF | M | 195.9
20277 | ESTACA TIPO HELICE DN 80CM PARA CARGAS ATE 250 TF | M | 240.26
20278 | ESTACA TIPO HELICE DN 90CM PARA CARGAS ATE 300 TF | M | 290.19
20294 | TAXA DE MOBILIZACAO DE EQUIPAMENTO PARA ESTACA TIPO HELICE | UN | 16305.96
20295 | EMENDA COM ANEIS SOLDADOS PARA ESTACA | UN | 157.34
20297 | TAXA DE MOBILIZACAO DE EQUIPAMENTO - ESCATAS PRE-MOLDADAS | UN | 7634.3
20298 | TAXA DE MOBILIZACAO DE EQUIPAMENTOS - ESCATAS STRAUSS | UN | 849.47
20299 | FUNDACOES PROFUNDAS | MV | 263.25
203 | FORMA
20301 | FORMA DE MADEIRA MACICA | M2 | 38.33
20399 | FORMAS | MV | 263.25
204 | ARMADURA
20402 | ACO CA 50 (A OU B) FYK= 500 M PA | KG | 6.86
20403 | ACO CA 60 (A OU B) FYK= 600 M PA | KG | 7.6
20405 | TELA ARMADURA (MALHA ACO CA 60 FYK= 600 M PA) | KG | 6.37
20499 | ARMADURAS | MV | 263.25
205 | CONCRETO
20514 | CONCRETO DOSADO E LANCADO FCK= 20 M PA | M3 | 379.2
20518 | CONCRETO DOSADO E LANCADO FCK=25MPA | M3 | 387.24
20519 | CONCRETO DOSADO E LANCADO FCK=30MPA | M3 | 399.26
20524 | CONCRETO DOSADO,BOMBEADO E LANCADO FCK= 20 M PA | M3 | 352.21
20528 | CONCRETO DOSADO,BOMBEADO E LANCADO FCK=25MPA | M3 | 369.07
20529 | CONCRETO DOSADO, BOMBEADO E LANCADO FCK=30MPA | M3 | 379.22
20550 | CONCRETO GROUT | M3 | 390.26
20598 | FORNECIMENTO E MONTAGEM DE ESTRUTURA PRE-MOLDADA DE CONCRETO | M3 | 2728.55
20599 | CONCRETOS
206 | EMBASAMENTO
20601 | ALVENARIA DE FUNDACAO E EMBASAMENTO COM TIJ MACICOS COMUNS | M3 | 330.92
20614 | ALVENARIA DE FUNDACAO E EMBASAMENTO COM BLOCOS DE CONCRETO | M3 | 331.95
20615 | ALVENARIA DE FUNDACAO E EMBASAMENTO COM BLOCOS DE CONCRETO ESTRUTURAL | M3 | 301.5
20616 | ALVENARIA DE FUNDACAO E EMBASAMENTO COM BLOCOS CERAMICOS PORTANTE | M3 | 285.08
20617 | ALVENARIA DE FUNDACAO E EMBASAMENTO COM BLOCOS CERAMICOS DE VEDACAO | M3 | 277.09
20618 | ALVENARIA DE FUNDACAO E EMBASAMENTO C/ TIJOLO CERAMICO FURADO (BAIANO) | M3 | 373.53
20619 | ALVENARIA DE FUNDACAO E EMBASAMENTO COM TIJOLOS LAMINADOS | M3 | 940
20699 | EMBASAMENTOS | MV | 263.25
207 | IMPERMEABILIZAÇÕES
20701 | IMPERM RESP ALV EMBAS COM ARGAM CIM-AREIA 1:3 CONTENDO HIDROFUGO | M2 | 27.14
20702 | IMPERM RESP ALV EMBAS C/ CIM-AREIA 1-3 HIDROFUGO/TINTA BETUMINUSA | M2 | 33.95
20703 | IMPERMEABILIZACAO POR CRISTALIZACAO - SUB SOLOS | M2 | 8.94
20799 | IMPERMEABILIZACOES | MV | 263.25
250 | DEMOLICOES
25001 | DE CONCRETO SIMPLES (MANUAL) | M3 | 98.21
25002 | LASTRO DE CONCRETO SIMPLES (MANUAL) | M3 | 116.07
25003 | DE ALVENARIA DE FUNDACAO (MANUAL) | M3 | 53.57
25099 | DEMOLICOES | MV | 263.25
260 | RETIRADAS
26099 | RETIRADAS | MV | 263.25
270 | RECOLOCACOES
27099 | RECOLOCACOES | MV | 263.25
280 | CONSERVAÇÃO - INFRA ESTRUTURA
28099 | SERVICOS DE INFRA ESTRUTURA | MV | 263.25
3 | SUPER ESTRUTURA
301 | FORMA
30101 | FORMAS DE MADEIRA MACICA | M2 | 51.04
30102 | FORMAS PLANAS PLASTIFICADA PARA CONCRETO APARENTE | M2 | 63.61
30103 | FORMAS CURVAS PLASTIFICADA PARA CONCRETO APARENTE | M2 | 81.61
30105 | CIMBRAMENTO DE MADEIRA | M3 | 17.59
30111 | FORMA DE TUBO DE PAPELAO DIAM. 15 CM | M | 39.67
30112 | FORMA DE TUBO DE PAPELAO DIAM. 20 CM | M | 50.04
30113 | FORMA DE TUBO DE PAPELAO DIAM. 25 CM | M | 63.18
30114 | FORMA DE TUBO DE PAPELAO DIAM. 30 CM | M | 83.89
30115 | FORMA DE TUBO DE PAPELAO DIAM. 35 CM | M | 98.25
30116 | FORMA DE TUBO DE PAPELAO DIAM. 40 CM | M | 121.28
30117 | FORMA DE TUBO DE PAPELAO DIAM. 45 CM | M | 116.82
30118 | FORMA DE TUBO DE PAPELAO DIAM. 50 CM | M | 161.59
30119 | FORMA DE TUBO DE PAPELAO DIAM. 55 CM | M | 158.43
30120 | FORMA DE TUBO DE PAPELAO DIAM. 60 CM | M | 181.36
30130 | FORMA METALICA TREPANTE PARA RESERVATORIO - INCLUSIVE COMPLEMENTOS | M2 | 20.91
30199 | FORMAS | MV | 263.25
302 | ARMADURA
30202 | ACO CA 50 (A OU B) FYK= 500 M PA | KG | 6.86
30203 | ACO CA 60 (A OU B) FYK= 600 M PA | KG | 7.6
30205 | TELA ARMADURA (MALHA ACO CA 60 FYK= 600 M PA) | KG | 6.37
30299 | ARMADURAS | MV | 263.25
303 | CONCRETO
30303 | LAJE PRE-FABRICADA UNID C/VIGOTAS PROTENDIDAS LP12-100KGF/M2 | M2 | 88.63
30305 | LAJE PRE-FABRICADA UNIDIRECIONAL C/VIGOTAS PROTENDIDAS LP12-300KGF/M2 | M2 | 87.29
30306 | LAJE PRE-FABRICADA UNIDIRECIONAL C/VIGOTAS PROTENDIDAS LP16-100KGF/M2 | M2 | 94.13
30307 | LAJE PRE-FABRICADA UNIDIRECIONAL C/VIGOTAS PROTENDIDAS LP16-300KGF/M2 | M2 | 99.09
30308 | LAJE PRE-FABRICADA UNIDIRECIONAL C/VIGOTAS PROTENDIDAS LP20-100KGF/M2 | M2 | 98.72
30309 | LAJE PRE-FABRICADA UNIDIRECIONAL C/VIGOTAS PROTENDIDAS LP20-300KGF/M2 | M2 | 106.29
30310 | LAJE PRE-FABRICADA UNIDIRECIONAL C/VIGOTAS PROTENDIDAS LP20-500KGF/M2 | M2 | 106.64
30312 | LAJE PRE-FABRICADA UNIDIRECIONAL C/VIGOTAS PROTENDIDAS LP24-100KGF/M2 | M2 | 105.77
30314 | CONCRETO DOSADO E LANCADO FCK= 20 M PA | M3 | 379.2
30315 | LAJE PRE-FABRICADA UNIDIRECIONAL C/VIGOTAS PROTENDIDAS LP24-300KGF/M2 | M2 | 109.78
30316 | CONCRETO DOSADO E LANCADO FCK=25 MPA | M3 | 387.24
30317 | LAJE PRE-FABRICADA UNIDIRECIONAL C/VIGOTAS PROTENDIDAS LP24-500KGF/M2 | M2 | 112.3
30318 | LAJE PRE-FABRICADA VIGOTA TRELICADA UNIDIRECIONAL LT12-100KGF/M2 | M2 | 64.75
30319 | LAJE PRE-FABRICADA VIGOTA TRELICADA UNIDIRECIONAL LT16-100KGF/M2 | M2 | 78.98
30320 | CONCRETO DOSADO E LANCADO FCK=30MPA | M3 | 399.26
30322 | LAJE PRE-FABRICADA VIGOTA TRELICADA UNIDIRECIONAL LT16-300KGF/M2 | M2 | 78.44
30324 | CONCRETO DOSADO,BOMBEADO E LANCADO FCK= 20 M PA | M3 | 352.21
30326 | CONCRETO DOSADO,BOMBEADO E LANCADO FCK 25 MPA | M3 | 369.07
30327 | LAJE PRE-FABRICADA VIGOTA TRELICADA UNIDIRECIONAL LT20-100KGF/M2 | M2 | 91.72
30328 | LAJE PRE-FABRICADA VIGOTA TRELICADA UNIDIRECIONAL LT20-300KGF/M2 | M2 | 91.72
30329 | LAJE PRE-FABRICADA VIGOTA TRELICADA UNIDIRECIONAL LT20-500KGF/M2 | M2 | 91.72
30330 | CONCRETO DOSADO, BOMBEADO E LANCADO FCK=30MPA | M3 | 379.22
30331 | LAJE PRE-FABRICADA VIGOTA TRELICADA UNIDIRECIONAL LT25-300KGF/M2 | M2 | 101.42
30332 | LAJE PRE-FABRICADA VIGOTA TRELICADA UNIDIRECIONAL LT25-500KGF/M2 | M2 | 101.42
30333 | LAJE PRE-FABRICADA PAINEL ALVEOLAR CONCRETO PROTENDIDO H10-100KGF/M2 | M2 | 106.94
30334 | LAJE PRE-FABRICADA PAINEL ALVEOLAR CONCRETO PROTENDIDO H15-100KGF/M2 | M2 | 143.39
30336 | LAJE PRE-FABRICADA PAINEL ALVEOLAR CONCRETO PROTENDIDO H15-300KGF/M2 | M2 | 143.18
30337 | LAJE PRE-FABRICADA PAINEL ALVEOLAR CONCRETO PROTENDIDO H15-500KGF/M2 | M2 | 146.56
30338 | LAJE PRE-FABRICADA PAINEL ALVEOLAR CONCRETO PROTENDIDO H20-300KGF/M2 | M2 | 175.58
30339 | LAJE PRE-FABRICADA PAINEL ALVEOLAR CONCRETO PROTENDIDO H20-500KGF/M2 | M2 | 185.65
30340 | LAJE MISTA B-11 SOBRECARGA 100 KG | M2 | 76.22
30342 | LAJE MISTA B-16 SOBRECARGA 500 KG | M2 | 87.37
30343 | LAJE MISTA B-16 SOBRECARGA 300 KG | M2 | 84.12
30344 | LAJE MISTA B-20 SOBRECARGA 300 KG | M2 | 102.32
30345 | LAJE MISTA B-12 SOBRECARGA 100 KG | M2 | 80.93
30346 | LAJE MISTA B-12 SOBRECARGA 300 KG | M2 | 80.93
30347 | LAJE MISTA B-16 SOBRECARGA 100 KG | M2 | 82.72
30348 | LAJE PRE-FABRICADA PRE-LAJE TRELICADA BIDIR C/ EPS PLT12-100KGF/M2 | M2 | 94.74
30349 | LAJE PRE-FABRICADA PRE-LAJE TRELICADA BIDIR C/ EPS PLT16-100KGF/M2 | M2 | 104.51
30350 | LAJE PRE-FABRICADA PRE-LAJE TRELICADA BIDIR C/ EPS PLT-16 300KGF/M2 | M2 | 104.52
30351 | PAINEIS/LAJES PISO EM CONCRETO CELULAR AUTOCLAVADO E=7,50CM | M2 | 133.59
30353 | PAINEIS/LAJES FORRO EM CONCRETO CELULAR AUTOCLAVADO E=7,50CM | M2 | 123.04
30354 | LAJE PRE-FABRICADA PRE-LAJE TRELICADA BIDIR C/ EPS PLT20-100KGF/M2 | M2 | 118.32
30355 | TIJOLO FURADO CERAMICO P/ENCHIMENTO DE REBAIXO DE LAJE | M3 | 167.33
30356 | CONCRETO PREPARADO NO LOCAL C/AGREGADO LEVE P/ENCHIMENTO | M3 | 547.3
30358 | LAJE PRE-FABRICADA PRE-LAJE TRELICADA BIDIR C/ EPS PLT20-300KGF/M2 | M2 | 118.32
30359 | LAJE PRE-FABRICADA PRE-LAJE TRELICADA BIDIR C/ EPS PLT20-500KGF/M2 | M2 | 118.32
30363 | LAJE PRE-FABRICADA PRE-LAJE TRELICADA BIDIR C/ EPS PLT25-300KGF/M2 | M2 | 128.17
30364 | LAJE STEEL DECK E=0,95MM PARA PISO E=15CM C/ CAPA CONCRETO FCK=25 | M2 | 134.41
30365 | LAJE STEEL DECK E=0,80MM PARA FORRO E=15CM C/ CAPA CONCRETO FCK=25 | M2 | 124.4
30367 | LAJE PRE-FABRICADA PRE-LAJE TRELICADA BIDIR C/ EPS PLT25-500KGF/M2 | M2 | 128.17
30380 | REFORCO PARA LAJE MISTA | M | 30.12
30382 | LAJE PRE-FABRICADA PRE-LAJE TRELICADA UNIDIR C/ EPS PLT12-100KGF/M2 | M2 | 94.83
30383 | LAJE PRE-FABRICADA PRE-LAJE TRELICADA UNIDIR C/ EPS PLT16-100KGF/M2 | M2 | 104.57
30384 | LAJE PRE-FABRICADA PRE-LAJE TRELICADA UNIDIR C/ EPS PLT16-300KGF/M2 | M2 | 104.58
30385 | LAJE PRE-FABRICADA PRE-LAJE TRELICADA UNIDIR C/ EPS PLT20-100KGF/M2 | M2 | 118.4
30386 | LAJE PRE-FABRICADA PRE-LAJE TRELICADA UNIDIR C/ EPS PLT20-300KGF/M2 | M2 | 118.4
30387 | LAJE PRE-FABRICADA PRE-LAJE TRELICADA UNIDIR C/ EPS PLT20-500KGF/M2 | M2 | 118.4
30388 | LAJE PRE-FABRICADA PRE-LAJE TRELICADA UNIDIR C/ EPS PLT25-300KGF/M2 | M2 | 129.66
30389 | LAJE PRE-FABRICADA PRE-LAJE TRELICADA UNIDIR C/ EPS PLT25-500KGF/M2 | M2 | 129.66
30398 | FORNECIMENTO E MONTAGEM DE ESTRUTURA PRE-MOLDADA DE CONCRETO | M3 | 2728.55
30399 | CONCRETOS | MV | 263.25
304 | ESTRUTURA METÁLICA
30401 | FORNECIMENTO DE EST MET - ACO ESTRUTURAL ASTM OU ABNT - NAO PATINAVEL | KG | 10.71
30403 | FORNEC DE ESTR METALICA ACO ASTM A709/A588 (RESIST A CORROSAO) | KG | 11.2
30405 | MONTAGEM DE ESTRUTURA METALICA | KG | 2.42
30430 | DESMONTAGEM DE ESTRUTURA METALICA | KG | 1.91
30499 | ESTRUTURAS METALICAS | MV | 263.25
305 | ESTRUTURA DE MADEIRA
30510 | PILAR DE MADEIRA (PASSAGEM COBERTA) | UN | 326.79
30511 | VIGA DE MADEIRA 6X12 CM (PASSAGEM COBERTA) | M | 25.79
30512 | VIGA DE MADEIRA 6X16 CM (PASSAGEM COBERTA) | M | 34.28
30599 | ESTRUTURAS DE MADEIRA | MV | 263.25
350 | DEMOLICOES
35001 | DE CONCRETO INCLUINDO REVESTIMENTOS (MANUAL) | M3 | 178.58
35005 | DE LAJES MISTAS OU PRE-MOLDADAS INCLUINDO REVESTIMENTOS (MANUAL) | M2 | 13.39
35099 | DEMOLICOES | MV | 263.25
360 | RETIRADAS
36099 | RETIRADAS | MV | 263.25
370 | RECOLOCACOES
37099 | RECOLOCACOES | MV | 263.25
380 | CONSERVAÇÃO - SUPER ESTRUTURA
38099 | SERVICOS PARCIAIS | MV | 263.25
4 | ALVENARIA E OUTROS ELEMENTOS DIVISÓRIOS
401 | ALVENARIA
40101 | ALVENARIA DE TIJOLO DE BARRO MACICO E=1/4 TIJOLO | M2 | 30.88
40102 | ALVENARIA DE TIJOLO DE BARRO MACICO E=1/2 TIJOLO | M2 | 52.69
40103 | ALVENARIA DE TIJOLO DE BARRO MACICO E=1 TIJOLO | M2 | 96.67
40112 | ALVENARIA DE TIJOLO DE BARRO A VISTA E=1/4 TIJOLO | M2 | 44.34
40113 | REVESTIMENTO DE TIJOLO DE BARRO A VISTA E=1/2 TIJOLO/DISP ALTERNADA | M2 | 67.82
40114 | ALVENARIA DE TIJOLO DE BARRO A VISTA E=1/2 TIJOLO | M2 | 89.95
40115 | ALVENARIA DE TIJOLO DE BARRO A VISTA E=1 TIJOLO | M2 | 150.05
40117 | ALVENARIA DE TIJOLO LAMINADO A VISTA E=1/2 TIJOLO/DISP ALTERNADO | M2 | 70.28
40118 | ALVENARIA DE TIJOLO LAMINADO A VISTA E=1/4 TIJOLO | M2 | 55.52
40119 | ALVENARIA DE TIJOLO LAMINADO A VISTA E=1/2 TIJOLO | M2 | 94
40120 | ALVENARIA DE TIJOLO LAMINADO A VISTA E=1 TIJOLO | M2 | 168.67
40130 | ALVENARIA DE BLOCOS DE CONCRETO E=9CM | M2 | 39
40131 | ALVENARIA DE BLOCOS DE CONCRETO E=14CM | M2 | 46.47
40132 | ALVENARIA DE BLOCOS DE CONCRETO E=19CM | M2 | 55.51
40142 | ALVENARIA DE BLOCO CERAMICO PORTANTE E=14CM | M2 | 39.91
40143 | ALVENARIA DE BLOCO CERAMICO PORTANTE E=19CM | M2 | 46.52
40145 | CONCRETO GROUT PARA PAREDE AUTO PORTANTE | M3 | 390.26
40146 | ARMADURA CA 50 PARA PAREDE AUTO-PORTANTE | KG | 6.86
40147 | ARMADURA CA 60 PARA PAREDE AUTO-PORTANTE | KG | 7.6
40149 | ALVENARIA AUTO-PORTANTE: BLOCO CONCRETO ESTRUTURAL DE 19X19X19CM | M2 | 57.28
40150 | ALVENARIA AUTO-PORTANTE: BLOCO CONCRETO ESTRUTURAL DE 14X19X39CM | M2 | 44.52
40151 | ALVENARIA AUTO-PORTANTE: BLOCO CONCRETO ESTRUTURAL DE 19X19X39CM | M2 | 59.2
40157 | VERGA/CINTA EM BLOCO DE CONCRETO CANALETA - 11,5X19X39CM | M | 14.25
40158 | VERGA/CINTA EM BLOCO DE CONCRETO CANALETA - 14 CM | M | 18.7
40159 | VERGA/CINTA EM BLOCO DE CONCRETO CANALETA - 19 CM | M | 21.56
40160 | ALVENARIA DE CONCR CELULAR - CHAPAS ARMADAS SIMPLES ESPESS 7,5 CM | M2 | 97.76
40161 | ALVENARIA DE CONCR CELULAR - CHAPAS ARMADAS SIMPLES ESPESS 10 CM | M2 | 164.25
40163 | ALVENARIA DE CONCRETO CELULAR - BLOCOS E=7CM | M2 | 45.33
40164 | ALVENARIA DE CONCRETO CELULAR - BLOCOS E=11CM | M2 | 57.14
40165 | ALVENARIA DE CONCRETO CELULAR BLOCOS E=14CM | M2 | 76.24
40170 | ALVENARIA DE TIJOLO CERAMICO FURADO (BAIANO) ESP.NOM. 10 CM | M2 | 34.74
40171 | ALVENARIA DE TIJOLO CERAMICO FURADO (BAIANO) ESP.NOM. 12.5 CM | M2 | 37.99
40172 | ALVENARIA DE TIJOLO CERAMICO FURADO (BAIANO) ESP.NOM 15 CM | M2 | 52.29
40173 | ALVENARIA DE TIJOLO CERAMICO FURADO (BAIANO) ESP.NOM. 20 CM | M2 | 65.45
40199 | ALVENARIAS | MV | 263.25
402 | ELEMENTOS VAZADOS
40212 | ELEMENTO VAZADO DE CONCRETO QUADRICULADO REF NEO-REX 18 / REF UNICA 4D | M2 | 79.7
40213 | ELEMENTO VAZADO DE CONCRETO TIPO VENEZIANA REF UNICA 11A | M2 | 126.6
40218 | ELEMENTO VAZADO DE BLOCO DE CONCRETO | M2 | 41.61
40220 | ELEMENTO VAZADO DE BLOCOS CERAMICOS DE VEDACAO | M2 | 64.99
40229 | ELEMENTO VAZADO REF NEO REX 4A / REF UNICA 2C | M2 | 82.88
40230 | ELEMENTO VAZADO REF NEO REX N 16 / REF UNICA 1 | M2 | 113.9
40232 | ELEMENTO VAZADO REF NEO REX 16DS/16DC | M2 | 167
40233 | ELEMENTO VAZADO REF NEO REX 17A | M2 | 88.87
40235 | ELEMENTO VAZADO REF NEO REX 19B/19C / REF UNICA 5/5B | M2 | 72.56
40236 | ELEMENTO VAZADO REF NEO REX 22B / REF UNICA 4B | M2 | 110.42
40237 | ELEMENTO VAZADO REF NEO REX 22C / REF UNICA 4A | M2 | 83.83
40239 | ELEMENTO VAZADO REF NEO REX 23A / REF UNICA 3A | M2 | 77.42
40244 | ELEMENTO VAZADO REF NEO REX 41 / REF UNICA 4 | M2 | 82.57
40247 | ELEMENTO VAZADO REF NEO REX 59 / REF UNICA 11 | M2 | 103.87
40252 | ELEMENTO VAZADO REF NEO REX 62 / REF UNICA 6 | M2 | 81.31
40254 | ELEMENTO VAZADO REF NEO REX 62A / REF UNICA 6A | M2 | 82.16
40256 | ELEMENTO VAZADO REF NEO REX 79 | M2 | 85.7
40258 | ELEMENTO VAZADO REF NEO REX 90 | M2 | 69.74
40260 | ELEMENTO VAZADO REF NEO REX 95 / REF UNICA 23A | M2 | 112.49
40261 | ELEMENTO VAZADO REF NEO REX 97 / REF UNICA 1H | M2 | 167.7
40262 | ELEMENTO VAZADO CERAMICO 18X18X7CM | M2 | 165.29
40299 | ELEMENTOS VAZADOS | MV | 263.25
403 | PLACAS DIVISORIAS
40301 | DV-01 DIVISORIA DE GRANILITE - LATERAL ABERTA | M | 250.95
40302 | DV-02 DIVISORIA DE GRANILITE - LATERAL FECHADA | M | 250.95
40303 | DV-03 DIVISORIA DE GRANILITE - FRONTAL | M | 980.16
40304 | DV-04 DIVISORIA DE GRANILITE - ANTEPARO | M | 276.38
40320 | PLACAS DE CONCRETO - ESPESSURA 5 CM | M2 | 154.9
40322 | DIVISORIA CHAPA FIBRA MAD PRENS BP/PAINEL/VIDRO/VENTIL PERM E=35MM | M2 | 105.64
40323 | DIVISORIA CHAPA FIBRA MAD PRENS BP/PAINEL CEGO 1,20X2,11M E=35MM | M2 | 55.52
40325 | DIVISORIA CHAPA FIBRA MAD PRENS BP/PAINEL VENT PERM 1,20X2,11M E=35MM | M2 | 86.9
40326 | DIVISORIA PAINEL BP-PLUS PERFIL MET AÇO GALV E=35MM | M2 | 84.94
40330 | DIVISORIAS DE GESSO ACARTONADO | M2 | 22.67
40399 | PLACAS DIVISORIAS | MV | 263.25
450 | DEMOLICOES
45001 | DE ALVENARIAS EM GERAL E ELEMENTOS VAZADOS,INCL REVESTIMENTOS | M3 | 41.21
45010 | DIVISORIAS DE MADEIRA INCLUINDO ENTARUGAMENTO | M2 | 2.67
45011 | DE DIVISORIAS EM PLACAS PARA SANITARIOS | M2 | 2.67
45012 | DE PLACAS DE FIBRO CIMENTO | M2 | 3.17
45099 | DEMOLICOES | MV | 263.25
460 | RETIRADAS
46010 | DE DIVISORIAS EM CHAPAS DE MADEIRA, INCLUSIVE ENTARUGAMENTO | M2 | 6.34
46011 | DE DIVISORIAS EM CHAPA DE MADEIRA,EXCLUSIVE ENTARUGAMENTO | M2 | 2.11
46012 | DE PAINEIS DIVISORIAS COM MONTANTES METALICAS | M2 | 2.95
46099 | RETIRADAS | MV | 263.25
470 | RECOLOCACAO -ALVENARIA E OUTROS ELEMENTOS DIVISORIOS
47010 | DE DIVISORIAS EM CHAPAS DE MADEIRA INCLUSIVE ENTARUGAMENTO | M2 | 24.57
47011 | DE DIVISORIAS EM CHAPAS DE MADEIRA EXCLUSIVE ENTARUGAMENTO | M2 | 7.8
47012 | DE PAINEIS DIVISORIOS COM MONTANTES METALICAS | M2 | 19.32
47099 | RECOLOCACOES DE ALVENARIA E OUTROS ELEMENTOS DIVISORIOS | MV | 263.25
480 | CONSERVACAO - ALVENARIA E OUTROS ELEMENTOS DIVISORIOS
48001 | ALVENARIA DE CHAPAS DE CONCRETO CELULAR SIMPLES E=10 CM | M2 | 163.11
48010 | DIVISORIA DE CHAPA COMPENSADO PINHO E=4MM AMBAS FACES,INCL ENTARUG | M2 | 74.79
48011 | DIVISORIA CHAPA COMPENSADO CEDRO DE E=4MM AMBAS FACES INCL ENTARUG | M2 | 83.85
48015 | DIVISORIAS DE CHAPAS DURATEX OU SIMILAR,INCL ENTARUGAMENTO | M2 | 72.76
48016 | CHAPA DURATEX OU SIMILAR | M2 | 20.52
48017 | DIVISORIAS DE CHAPAS DIVILUX OU SIMILAR | M2 | 66.24
48099 | SERVICOS DE ALVENARIA E OUTROS ELEMENTOS DIVISORIOS | MV | 263.25
5 | ELEMENTOS DE MADEIRA/COMPONENTES ESPECIAIS
501 | PORTAS/BATENTES/FERRAGENS
50101 | PM-67 PORTA DE MADEIRA MACHO/FEMEA P/ PINT. BAT. MET. L=82CM | UN | 696.41
50102 | PM-68 PORTA DE MADEIRA MACHO/FEMEA P/ PINT. BAT. MET. L=92CM | UN | 725.08
50104 | PM-04 PORTA DE MADEIRA SARRAFEADA P/ PINT. BAT. MADEIRA L=82CM | UN | 446.46
50105 | PM-05 PORTA DE MADEIRA SARRAFEADA P/ PINT. BAT. MADEIRA L=92CM | UN | 455.06
50106 | PM-69 PORTA DE MADEIRA MACHO/FEMEA P/ PINT. BAT. MET. L=124CM | UN | 1009.74
50107 | PM-08 PORTA DE MADEIRA SARRAFEADA P/ PINT. BAT. MADEIRA L=124CM | UN | 669.59
50109 | PM-19 PORTA DE MADEIRA MACHO/FEMEA P/ PINT. BAT. MADEIRA L=62CM | UN | 522.43
50110 | PM-20 PORTA DE MADEIRA MACHO/FEMEA P/ PINT. BAT. MADEIRA L=82CM | UN | 541.64
50111 | PM-21 PORTA DE MADEIRA MACHO/FEMEA P/ PINT. BAT. MADEIRA L=92CM | UN | 566.68
50112 | PM-22 PORTA DE MADEIRA MACHO/FEMEA P/ PINT. BAT. MADEIRA L=124CM | UN | 862.93
50113 | PM-23 PORTA DE MADEIRA MACHO/FEMEA P/ PINT. BAT. MADEIRA L=72CM | UN | 527.77
50114 | PM-24 PORTA DE MADEIRA SARRAFEADA P/ PINT. BAT. MADEIRA L=72CM | UN | 446.46
50124 | PM-34 PORTA DE MADEIRA MACHO/FEMEA P/ PINT. C/ BAND. BAT. MET. L=72CM | UN | 712.59
50125 | PM-35 PORTA DE MADEIRA MACHO/FEMEA P/ PINT. C/ BAND. BAT. MET. L=82CM | UN | 736.97
50126 | PM-36 PORTA DE MADEIRA MACHO/FEMEA P/ PINT. C/ BAND. BAT. MET. L=92CM | UN | 772.52
50127 | PM-37 PORTA DE MADEIRA MACHO/FEMEA P/ PINT. C/ BAND. BAT. MET. L=124CM | UN | 1077.83
50128 | PORTAS PARA DIVISORIAS CHAPA FIBRA MAD PRENS BP COM FERRAGENS | UN | 143.91
50129 | PM-74 PORTA DE SARRAFEADO MACIÇO P/BOXES L=62CM-COMPLETA | UN | 378.94
50136 | PM-38 PORTA DE MADEIRA MACHO/FEMEA P/ PINT. C/ BAND. BAT. MAD. L=72CM | UN | 578.66
50137 | PM-39 PORTA DE MADEIRA MACHO/FEMEA P/ PINT. C/ BAND. BAT. MAD. L=82CM | UN | 599.76
50144 | PM-40 PORTA DE MADEIRA MACHO/FEMEA P/ PINT. C/ BAND. BAT. MAD. L=92CM | UN | 632.03
50145 | PM-41 PORTA DE MADEIRA MACHO/FEMEA P/ PINT. C/ BAND. BAT. MAD. L=124CM | UN | 949.97
50146 | PM-70 PORTA DE MADEIRA SARRAFEADA P/ PINT. BAT. MET. L=72CM | UN | 597.61
50147 | PM-71 PORTA DE MADEIRA SARRAFEADA P/ PINT. BAT. MET. L=82CM | UN | 601.24
50148 | PM-72 PORTA DE MADEIRA SARRAFEADA P/ PINT. BAT. MET. L=92CM | UN | 613.46
50149 | PM-73 PORTA DE MADEIRA SARRAFEADA P/ PINT. BAT. MET. L=124CM | UN | 816.4
50150 | PM-81 PORTA DE SARRAFEADO MACIÇO P/BOXE ACESSIVEL-COMPLETA | UN | 814.13
50151 | PM-75 PORTA SARRAFEADO MACICO SANIT. ACESSIVEL BAT. MET. | UN | 827.58
50162 | PM-76 PORTA SARRAFEADO MACICO SANIT. ACESSIVEL BAT. MAD. | UN | 675.13
50167 | PM-79 PORTA PARA HALL DO ELEVADOR BAT. MET. | UN | 944.49
50168 | PM-80 PORTA PARA HALL DO ELEVADOR BAT. MAD. | UN | 788.68
50175 | PORTA ARMARIO EMBUTIDO EM COMPENSADO 3 CM -BAT PEROBA 7 X 1,5CM | M2 | 59.15
50190 | PM-58 PORTA DE MADEIRA SARRAFEADA P/ PINT. C/ BAND. BAT. MET. L=72CM | UN | 598.2
50191 | PM-59 PORTA DE MADEIRA SARRAFEADA P/ PINT. C/ BAND. BAT. MET. L=82CM | UN | 603.98
50192 | PM-60 PORTA DE MADEIRA SARRAFEADA P/ PINT. C/ BAND. BAT. MET. L=92CM | UN | 618.36
50193 | PM-61 PORTA DE MADEIRA SARRAFEADA P/ PINT. C/ BAND. BAT. MET. L=124CM | UN | 827.77
50194 | PM-62 PORTA DE MADEIRA SARRAFEADA P/ PINT. C/ BAND. BAT. MAD. L=72CM | UN | 464.27
50195 | PM-63 PORTA DE MADEIRA SARRAFEADA P/ PINT. C/ BAND. BAT. MAD. L=82CM | UN | 466.77
50196 | PM-64 PORTA DE MADEIRA SARRAFEADA P/ PINT. C/ BAND. BAT. MAD. L=92CM | UN | 477.88
50197 | PM-65 PORTA DE MADEIRA SARRAFEADA P/ PINT. C/ BAND. BAT. MAD. L=124CM | UN | 699.92
50198 | PM-66 PORTA DE MADEIRA MACHO/FEMEA P/ PINT. BAT. MET. L=72CM | UN | 678.92
50199 | ELEMENTOS DE MADEIRA COM ACESSORIO | MV | 263.25
502 | JANELAS
50201 | JM-01 JANELA VENEZIANA | UN | 423.5
50299 | ELEMENTOS DE MADEIRA COM ACESSORIO | MV | 263.25
503 | FERRA
50399 | FERRAGENS | MV | 263.25
504 | QUADRO NEGRO / QUADROS DE AVISO
50499 | QUADRO NEGRO / QUADROS DE AVISO | MV | 263.25
505 | OUTROS COMPONENTES PADRONIZADOS
50534 | BS-05 BANCADA PARA COZINHA - GRANITO | M | 299.34
50546 | BE-02 BANCADA LABORATORIO / EDUC.ART. / AULA PRATICA - L=10,80M | UN | 5863.85
50548 | BE-03 BANCADA LABORATORIO / EDUCACAO ARTISTICA / AULA PRATICA L=7,20M | UN | 5176.99
50564 | PR-08 PRATELEIRA DE GRANITO | M | 124.11
50567 | PR-03 PRATELEIRA DE GRANILITE - L=30CM | M | 355.8
50572 | *FP-01 FAIXA DE PROTECAO EM MDF | M | 49.68
50573 | *FP-02 GUARNICAO PARA EXPOSICAO EM MDF | M | 58.73
50575 | PR-09 PRATELEIRA EM GRANILITE - L=55CM | M | 433.44
50578 | GS-03 GUICHE PARA SECRETARIA (REVESTIMENTO LAMINADO) | UN | 1720.5
50579 | PR-10 PRATELEIRA EM GRANILITE L=70CM | M | 534.76
50580 | ET-05 ESTRADO DE POLIPROPILENO | M | 32.47
50583 | BA-07 BALCAO DE DISTRIBUICAO 1,50X0,50M(GRANITO) | UN | 1240.86
50585 | BA-12 BALCÃO DE ATENDIMENTO DE GRANITO (210X60CM) | UN | 5453.16
50587 | GS-04 GUICHE PARA SECRETARIA COM GRADE | UN | 1625.59
50588 | BA-09 BALCAO DE ADENDIMENTO 2,10X0,50M (GRANITO) | UN | 1743.06
50589 | BA-10 BALCÃO DE DISTRIB.DE GRANITO (L=350CM) | UN | 6078.28
50590 | BA-11 BALCÃO DE DEVOLUÇÃO DE GRANITO (L=70CM) | UN | 640.18
50591 | CC-01 CUBA INOX (60X50X30 CM) INCL VALV. AMERICANA - GRANITO | UN | 2779.99
50593 | CC-O3 CUBA INOX 50X40X25CM - TORNEIRA PAREDE | UN | 1719.83
50594 | CC-04 CUBA DUPLA INOX (102X40X25 CM) INCL VALV. AMERICANA - GRANITO | UN | 3619.21
50595 | CC-05 CUBA INOX (50X40X25CM) TORNEIRA DE MESA | UN | 2462.33
50599 | COMPONENTES | MV | 263.25
506 | OUTROS COMPONENTES
50610 | BI-02 BRISE EM ALETAS DE CHAPA METALICA L=0,40M | M | 33.47
50622 | REVESTIM INT DE ARMARIOS EMBUT-C/COMPENSADO CEDRO DE E=6MM | M2 | 49.96
50651 | CHAPA DE POLICARBONATO (LEXAN/POLYHARD) ESP=3MM | M2 | 729.92
50652 | CHAPA DE POLICARBONATO COMPACTA E=4MM | M2 | 229.35
50653 | CHAPA DE POLICARBONATO ALVEOLAR E=6MM | M2 | 105.31
50661 | RP-02 REFORCO DE FECHADURAS PARA PORTAS (RP-02) | UN | 43.76
50699 | COMPONENTES | MV | 263.25
550 | DEMOLICOES
55015 | DE QUADRO NEGRO TIPO GREEMBOARD INCLUINDO ENTARUGAMENTO | M2 | 2.67
55099 | DEMOLICOES | MV | 263.25
560 | RETIRADAS
56001 | DE FOLHAS DE PORTAS OU JANELAS | UN | 5.28
56005 | DE BATENTES DE ESQUADRIAS DE MADEIRA | UN | 23.39
56010 | DE GUARNICAO OU MOLDURAS | M | 0.73
56017 | DE PORTA GIZ, INCLUSIVE SUPORTES | M | 4.22
56050 | DE FECHADURAS DE EMBUTIR | UN | 5.28
56055 | DE CREMONA FECHO DE ALAVANCA DE EMBUTIR,TARJETAS E FECHAD SOBREPOR | UN | 2.11
56060 | DE DOBRADICAS | UN | 2.11
56099 | RETIRADAS | MV | 263.25
570 | RECOLOCACAO - ELEMENTOS DE MADEIRA/COMPONENTES ESPECIAIS
57001 | DE FOLHAS DE PORTA OU JANELA | UN | 42.95
57005 | DE BATENTES DE ESQUADRIAS DE MADEIRA | UN | 26.49
57010 | DE GUARNICAO OU MOLDURAS | M | 0.97
57013 | DE PORTA-GIZ, INCLUINDO SUPORTES | M | 10.42
57015 | DE FECHADURAS DE EMBUTIR | UN | 31.04
57016 | DE CREMONA,FECHOS DE ALAVANCA EMBUTIR,TARJETAS E FECHADURAS SOBREPOR | UN | 25.18
57017 | DE DOBRADICAS | UN | 3.31
57099 | RECOLOCACAO DE ELEM DE MADEIRA/COMPONENTES | MV | 263.25
580 | CONSERVACAO - ELEMENTOS DE MADEIRA/COMPONETES ESPECIAS - PARTE 1
58001 | PORTA COMPENS LISA IMBUIA P/ PINTURA | M2 | 77.09
58002 | PORTA COMPENS LISA IMBUIA COM VISOR | M2 | 198.25
58003 | PORTA ALMOFADADA IMBUIA | M2 | 233.74
58004 | PORTA MACHO-FEMEA IMBUIA | M2 | 157.53
58005 | PORTA TIPO VENEZIANA | M2 | 234.1
58006 | FOLHA DE PORTA LISA DE 22 MM PARA ARMARIOS | M2 | 236.71
58011 | JANELA GUILHOTINA IMBUIA: FOLHA | M2 | 249.38
58015 | BANDEIRA P/ PORTA COMPENS LISA IMBUIA P/ PINTURA | M2 | 69.58
58020 | BATENTE DE MADEIRA PARA PORTAS DE 1 FL SEM BANDEIRA | CJ | 91.77
58021 | BATENTE DE MADEIRA PARA PORTAS DE 1 FOLHA COM BANDEIRA | CJ | 92.17
58022 | BATENTE DE MADEIRA PARA PORTA DE 2 FLS SEM BANDEIRA | CJ | 127.87
58023 | BATENTE DE MADEIRA PARA PORTAS DE 2 FLS COM BANDEIRA | CJ | 128.39
58025 | BATENTE DE MADEIRA PARA PORTAS DE BOX SANITARIO | CJ | 111.91
58026 | BATENTE DE MADEIRA PARA ARMARIO | M | 21.72
58028 | BATENTE DE MADEIRA PARA JANELAS | M | 24.61
58030 | BATENTE METALICO - PERFIL CHAPA 14 DOBRADA 57X30X42 MM | M | 38.61
58033 | BATENTE METALICO EM PERFIL CHAPA 16 ZINC DOBRADA 57X30X42 MM | M | 38.61
58034 | BATENTE METALICO EM PERFIL DE CHAPA ZINCADA | M | 42.07
58035 | GUARNICAO DE 5 CM PARA PORTA DE 1 FOLHA | CJ | 12.05
58036 | GUARNICAO DE 5 CM PARA PORTA DE 2 FOLHAS | CJ | 17.32
58037 | GUARNICAO MADEIRA DE 5,0CM | M | 4.64
58038 | GUARNICAO MADEIRA DE 7,0CM | M | 5.95
58039 | GUARNICAO MADEIRA DE 10,0CM | M | 9.92
58040 | GUARNICAO MADEIRA DE 15,0CM | M | 16.44
58041 | PORTA GIZ, INCLUSIVE SUPORTES | M | 97.83
58042 | LG-01 LOUSA QUADRICULADA L=4.61M | UN | 944.88
58043 | CHAPA GREENBOARD DE 1,3 MM DE ESPESSURA | M2 | 59.78
58044 | LG-02 LOUSA QUADRICULADA L=2.55M | UN | 499.98
58045 | LG-03 LOUSA EM ARGAMASSA L=4.61M | UN | 821.11
58046 | ALCAPAO DE MADEIRA | M2 | 180.13
58047 | QUADRO NEGRO EM MASSA - COMPLETO | M2 | 141.77
58048 | FP-01 FAIXA DE PROTEÇÃO EM MDF | M | 49.68
58049 | FP-02 FAIXA DE EXPOSIÇÃO EM MDF | M | 58.73
58070 | FECHADURA COMPLETA, CILINDRICA DE EMBUTIR | JG | 144.85
58071 | FECHADURA COMPLETA, TIPO GORGE DE EMBUTIR | JG | 81.38
58072 | FECHADURA COMPL TIPO TARGETA DE SOBREPOR C/VISOR "LIVRE-OCUPADO" | JG | 62.39
58073 | FECHADURA DE SOBREPOR CILINDRICA PARA PORTOES | UN | 94.16
58080 | DOBRADICA DE 3 1/2" X 3" CROMADO, COM EIXO E BOLA DE LATAO | UN | 12.66
58081 | DOBRADICA DE 3 1/2" X 3" EM ACO LAMINADO | UN | 8.38
58082 | DOBRADICA FERRO CROMADO COM PINO E BOLAS DE FERRO 3" X 2 1/2" | UN | 11.28
58083 | DOBRADICA DE 3" X 2 1/2" EM ACO LAMINADO | UN | 11.28
58086 | CREMONA COMPLETO | JG | 89.44
58087 | VARETA PARA CREMONA | M | 17.56
58090 | BORBOLETA PARA JANELAS | PR | 9.01
58091 | FECHO TIPO UNHO DE EMBUTIR DE 10 CM | UN | 12.75
58092 | FECHO TIPO UNHO DE EMBUTIR DE 22 CM | UN | 45.04
58093 | FECHO TIPO UNHO DE EMBUTIR DE 40 CM | UN | 92.01
58094 | DOBRADICA FERRO CROM C/ PINO BOLAS ANEIS FERRO 3 1/2"X3" | UN | 11.1
58095 | FECHADURA CILINDRICA COMPLETO (FECHAD ROSETA MACAN) | UN | 144.85
58099 | SERVICOS DE ELEMENTOS DE MADEIRA/COMPONENTES | MV | 263.25
581 | CONSERVACAO - ELEMENTOS DE MADEIRA/COMPONETES ESPECIAS - PARTE 2
58101 | PORTA COMPENS LISA IMBUIA P/ VERNIZ 72X210CM | UN | 133.04
58102 | PORTA COMPENS LISA IMBUIA P/ VERNIZ 82X210CM | UN | 133.04
58103 | PORTA COMPENS LISA IMBUIA P/ VERNIZ 92X210CM | UN | 132.46
58105 | PORTA COMPENS LISA IMBUIA P/ PINTURA 72X210CM | UN | 131.1
58106 | PORTA COMPENS LISA IMBUIA P/ PINTURA 82X210CM | UN | 131.1
58107 | PORTA COMPENS LISA IMBUIA P/ PINTURA 92X210CM | UN | 139.7
58125 | PORTA MACHO-FEMEA IMBUIA 72X210CM | UN | 251.28
58126 | PORTA MACHO-FEMEA IMBUIA 82X210CM | UN | 265.16
58127 | PORTA MACHO-FEMEA IMBUIA 92X210CM | UN | 290.2
58132 | PORTA DE ARMARIO SOB PIA TIPO VENEZIANA - DE ABRIR | M2 | 496.92
58133 | PORTA DE ARMARIO SOB PIA TIPO VENEZIANA - DE CORRER | M2 | 467.06
58134 | PORTA DE ARMARIO SOB PIA REVEST LAMINADO FENOL-MELAMINICO - DE ABRIR | M2 | 396.63
58135 | PORTA DE ARMARIO SOB PIA REVEST LAMINADO FENOL-MELAMINICO - DE CORRER | M2 | 366.76
58147 | FECHADURAS E FECHOS PARA PORTAS INT WC - TARGETA LATAO LIVRE-OCUPADO | CJ | 54.77
58148 | ESPELHOS RET 200 X 50 MM PESO MINIMO 170 G | PR | 36.46
58153 | FECHOS DE EMBUTIR DE ALAVANCA DE 22 CM | UN | 46.99
58155 | JM-01 JANELA VENEZIANA | UN | 423.5
58156 | CHAPA LAMINADO MELAMINICO ACAB TEXTURIZADO E=1MM | M2 | 45.85
58157 | JANELAS DE MADEIRA TIPO GUILHOTINA - COM VENEZIANAS | M2 | 333.07
58160 | FERRAGEM PORTAS EXTERNAS 1 FOLHA - COM DOBRAD DE FERRO POLIDO | CJ | 226.8
58165 | FERRAGEM PORTINHOLAS ARMARIO SOB PIA - COM 2 FOLHAS DE CORRER | CJ | 58.87
58170 | CADEADO DE LATAO COM CILINDRO - TRAVA DUPLA DE 25 MM | UN | 12.41
58171 | CADEADO DE LATAO COM CILINDRO - TRAVA DUPLA DE 35 MM | UN | 18.36
58172 | CADEADO DE LATAO COM CILINDRO - TRAVA DUPLA DE 45 MM | UN | 23.95
58173 | CADEADO DE LATAO COM CILINDRO - TRAVA DUPLA DE 50 MM | UN | 30.44
58176 | CADEADO DE LATAO C/ CILINDRO-TRAVA DUPLA DE 30MM - PESO MIN 110G | UN | 14.02
58180 | PORTA CADEADO EM FERRO PINTADO - DE 60MM - PESO MIN 25G | UN | 4.48
58181 | PORTA CADEADO EM FERRO PINTADO - DE 90MM - PESO MIN 115G | UN | 6.95
58182 | PORTA CADEADO EM FERRO PINTADO - DE 110MM - PESO MIN 135G | UN | 7.25
58199 | RECOLOCACOES DE ELEM DE MADEIRA/COMPONENTES | MV | 263.25
582 | CONSERVACAO - ELEMENTOS DE MADEIRA/COMPONENTES ESPECIAIS - PARTE 3
58201 | BL-01 BANCADA LATERAL PARA LABORATORIO (PARTE CIVIL) | M | 201.11
58202 | BL-02 BANCADA LATERAL PARA LABORATORIO (PARTE CIVIL EXCETO PORTAS) | M | 227.43
58208 | BS-03 BANCADA LIVRE COZINHA - GRANITO (PARTE CIVIL EXCETO PORTAS) | M | 620.71
58210 | TAMPO DE PIA EM GRANITO E=2CM | M | 198.25
58299 | SERVICOS DE ELEMENTOS DE MADEIRA/COMPONENTES | MV | 263.25
6 | ELEMENTOS METÁLICOS/COMPONENTES ESPECIAIS
601 | ESQUADRIAS METALICAS
60101 | EF-01 ESQUADRIA DE FERRO 90X60CM | UN | 201.82
60102 | EF-02 ESQUADRIA DE FERRO 90X120CM | UN | 371.6
60103 | EF-03 ESQUADRIA DE FERRO 90X150CM | UN | 488.43
60104 | EF-04 ESQUADRIA DE FERRO 180X60CM | UN | 398.36
60105 | EF-05 ESQUADRIA DE FERRO 180X120CM | UN | 750.22
60106 | EF-06 ESQUADRIA DE FERRO 180X150CM | UN | 895.73
60113 | EF-13 ESQUADRIA DE FERRO 90X90CM | UN | 253.13
60114 | EF-14 ESQUADRIA DE FERRO 180X90CM | UN | 575.17
60115 | EF-15 ESQUADRIA DE FERRO / VENTILACAO CRUZADA H=30 A 45CM | M2 | 368.65
60116 | EF-16 ESQUADRIA DE FERRO FIXA L=90CM | UN | 1000.04
60117 | EF-17 ESQUADRIA DE FERRO FIXA L=180CM | UN | 1896.65
60119 | EF-18 ESQUADRIA DE FERRO / VENTILACAO PERMANENTE L=90X60CM | UN | 175.29
60120 | EF-19 ESQUADRIA DE FERRO VENTILACAO PERMANENTE L=180X60CM | UN | 348.13
60122 | EF-20 ESQUADRIA DE FERRO 180X180CM | UN | 1020.42
60123 | EF-21 ESQUADRIA DE FERRO 180X210CM | UN | 1189.69
60124 | EF-22 ESQUADRIA DE FERRO COM BASCULANTE L=90CM | UN | 945.51
60125 | CAIXILHOS DE FERRO -BASCULANTES | M2 | 341.64
60126 | CAIXILHOS DE FERRO -FIXOS | M2 | 263.77
60127 | CAIXILHOS DE FERRO -FIXO COM VENTILACAO PERMANENTE | M2 | 326.07
60128 | EF-23 ESQUADRIA DE FERRO COM BASCULANTE L=180CM | UN | 1781.21
60140 | EF-24 ESQ FERRO VENEZIANA DA CAIXA DO ELEVADOR (0.80X0.40M) | UN | 166.09
60141 | EF-25 ESQ DE FERRO VENTILACAO CRUZADA (H=60 A 80CM) | M2 | 268.69
60142 | EF-26 ESQ DE FERRO VENTILACAO CRUZADA (180X65CM) | UN | 336.32
60143 | EF-27 ESQ DE FERRO VENTILACAO CRUZADA (180X75CM) | UN | 351.08
60149 | EV-01 ESQUADRIA VENEZIANA DE ACO (1,20X2,00 M) | UN | 613.29
60162 | EA-13 JANELA DE ALUMINIO - 1,80 X 1,50 M | UN | 1353.21
60163 | EA-14 JANELA DE ALUMINIO - 1,80 X 1,20 M | UN | 1057.23
60164 | EA-15 JANELA DE ALUMINIO - 1,80 X 0,60 M | UN | 586.71
60165 | EA-16 JANELA DE ALUMINIO (0,90X0,90M) | UN | 371.49
60166 | EA - 17 JANELA DE ALUMINIO (1,80 X0,90 M) | UN | 798.71
60167 | EA-18 JANELA DE ALUMINIO (VENTILACAO CRUZADA) L= 180 CM | M2 | 542.09
60172 | CAIXILHOS DE ALUMINIO -BASCULANTES | M2 | 520.34
60175 | CAIXILHOS DE ALUMINIO -FIXO | M2 | 553.17
60180 | VENEZIANA INDUSTRIAL -ALETAS PVC MONTANTES ACO GALVANIZADO REF 100 | M2 | 133
60181 | VENEZIANA INDUSTRIAL-ALETAS FIBRA DE VIDRO MONTANTES ACO GALV REF 100 | M2 | 142
60182 | VENEZIANA INDUSTRIAL-ALETAS PVC MONTANTES ACO PRE-PINTADO REF 100 | M2 | 134.85
60183 | VENEZIANA INDUSTRIAL-ALETAS FIBRA VIDRO MONTANTES ACO PRE-PINT REF 100 | M2 | 157.51
60184 | VENEZIANA INDUSTRIAL-ALETAS PVC MONTANTE ALUMINIO ANODIZADO REF 100 | M2 | 156.24
60185 | VENEZIANA INDUSTRIAL-ALETAS FIBRA VIDRO MONTANTES ALUM ANODIZ REF 100 | M2 | 158.75
60186 | VENEZIANA INDUSTRIAL-ALETAS PVC/MONTANTES ACO GALVANIZADO/REF.50 | M2 | 157.15
60187 | VENEZIANA INDUSTRIAL-ALETAS PVC/MONTANTES ALUM. ANODIZADO/REF.50 | M2 | 185.16
60199 | SERVICOS EM ELEMENTOS METALICOS/COMPONENTES | MV | 263.25
602 | PORTAS
60210 | PF-11 PORTA/JANELA DE FERRO 180X260CM | UN | 2793.55
60213 | PF-20 PORTA DE FERRO COM BANDEIRA L=180CM | UN | 2504.44
60215 | PF-15 PORTA EM CHAPA DE FERRO (L=82 CM) | UN | 1047.27
60216 | PF-16 PORTA EM CHAPA DE FERRO (L=92 CM) | UN | 1120.97
60217 | PF-17 PORTA EM CHAPA DE FERRO L=102CM | UN | 1197.75
60219 | PF-19 PORTA DE FERRO P/ RESERVATORIO | UN | 872.79
60220 | PORTA DE FERRO | M2 | 596.97
60224 | PORTA EM CHAPA DE AÇO | M2 | 801.37
60225 | PAINEL FIXO EM CH.PERFURADA (E=1,5MM D=1/2" AA 45%) | M2 | 368.44
60226 | PF-23 PORTA DE FERRO C/ BANDEIRA EM CHAPA PERFURADA L=140CM | UN | 1745.13
60228 | PF-21 PORTA DE FERRO COM BANDEIRA EM CHAPA PERFURADA L=102CM | UN | 1338.89
60229 | PF-22 PORTA DE FERRO C/ BANDEIRA EM CHAPA PERFURADA L=82CM | UN | 1136.47
60243 | PF-24 PORTA EM CHAPA DE FERRO GALVANIZADO L=82CM | UN | 1378.28
60244 | PF-25 PORTA EM CHAPA DE FERRO GALVANIZADO L=140CM | UN | 2236.45
60245 | PF-26 PORTA DE FERRO PARA HALL ELEVADOR L=90CM | UN | 1691.82
60246 | PF-27 PORTA DE FERRO 90X215CM | UN | 1398.99
60247 | PF-28 PORTA DE FERRO COM BANDEIRA 90X260CM | UN | 1654.08
60248 | PF-29 PORTA DE FERRO COM BANDEIRA EM CHAPA PERFURADA 90X260CM | UN | 1756.78
60249 | PF-30 PORTA EM CHAPA DE AÇO C/VENT.PERM (L=140CM) | UN | 1992.01
60250 | PF-31 PORTA EM CH.DE AÇO COM VENT.PERM.(L=82CM) | UN | 1153.22
60252 | PORTA DE ENROLAR EM GRADES RETANGULARES | M2 | 241.47
60260 | PT-38 PORTAO EM GRADIL ELETROFUNDIDO (345X230CM) | UN | 6086.8
60261 | PT-39 PORTAO EM GRADIL ELETROFUNDIDO (165X230CM) | UN | 3178.58
60262 | PT-40 BANDEIRA EM GRADIL ELETROFUNDIDO | M2 | 343.54
60263 | PORTÃO EM GRADIL ELETROFUNDIDO | M2 | 766.94
60264 | PT-43 PORTAO DE CORRER EM GRADIL ELETROF (360X230CM) | UN | 6019.1
60265 | PT-44 PORTAO DE CORRER EM GRADIL ELETROF (720X230CM) | UN | 11997.97
60266 | PT-45 PORTAO DE CORRER EM GRADIL ELETROF (372X230CM) | UN | 6213.13
60267 | PT-46 PORTAO DE CORRER EM GRADIL ELETROF (732X230CM) | UN | 12191.79
60273 | PT-47 PORTÃO BASCULANTE-GRADIL ELETROFUND 705X230CM (USO INT) | UN | 12706.68
60274 | PT-48 PORTÃO BASCULANTE-GRADIL ELETROFUND 525X230CM (USO INT) | UN | 9468.82
60275 | PT-49 PORTÃO BASCULANTE-GRADIL ELETROFUND 345X230CM (USO INT) | UN | 6271.21
60285 | PT-24 PORTAO GRADIL C/BANDEIRA (L MAX =360CM) | M2 | 857.89
60286 | PT-25 PORTAO EM CHAPA DE ACO C/ BANDEIRA (LMAX = 360CM | M2 | 422.95
60287 | PT-26 PORTA GRADIL ORSOMENTAL GALV A FOGO C/ BANDEIRA (LMAX=360CM) | M2 | 257.09
60288 | PORTÃO DE CORRER EM GRADIL ELETROFUNDIDO | M2 | 727.1
60289 | PORTÃO BASCULANTE EM GRADIL ELETROFUNDIDO | M2 | 783.99
60292 | ME-02 MONTANTE ESTRUTURAL VERTICAL P/ ESQUADRIAS EM VAO DE 7,20M | M | 92.09
60293 | ME-03 MONTANTE ESTRUTURAL HORIZONTAL P/ ESQUADRIAS | M | 92.09
60299 | SERVICOS EM ELEMENTOS METALICOS/COMPONENTES | MV | 263.25
603 | OUTROS ELEMENTOS METALICOS
60301 | TI-01 TAMPA DE INSPECAO - ACO | UN | 432.76
60303 | AF-01 ALCAPAO PARA LAJE DE FORRO | UN | 317.64
60309 | CO-06 CORRIMAO TUBULAR | M | 114.66
60312 | CO-08 GUARDA CORPO TUBULAR SOBRE ALVENARIA | M | 174.85
60319 | EM-05 ESCADA MARINHEIRO (GALVANIZADA) | M | 310.5
60320 | EM-06 ESCADA DE MARINHEIRO C/GUARDA CORPO GALVANIZADA | M | 502.11
60321 | CO-13 CORRIMAO TUBULAR INTERMEDIARIO | M | 276.5
60322 | CO-14 CORRIMAO E GUARDA CORPO EM ACO GALVANIZADO | M | 474.68
60323 | CO-15 GUARDA CORPO TUBULAR H=1,10M (USO INTERNO) | M | 447.44
60324 | TP-12 TELA DE PROTECAO REMOVIVEL | M2 | 263.98
60325 | CO-15 GUARDA CORPO TUBULAR H=1,30M (USO EXTERNO) | M | 424.16
60327 | TP-03 TELA DE PROTECAO ARAME GALVANIZADO ONDULADO-REQUADRO DE FERRO | M2 | 239.54
60330 | GRADE DE PROTECAO DE FERRO PINTADO - COM TELA EMERG.83/84 | M2 | 399.44
60331 | GRADE DE PROTECAO DE FERRO PINTADO - SEM TELA EMERG.83/84 | M2 | 276.56
60333 | GR-01 GRADE DE PROTECAO | M2 | 278.94
60334 | GR-02 GRADE DE PROTECAO / GUICHE (122X92 CM) | UN | 246.01
60336 | CHAPA PERFURADA GALV 14(FUROS REDONDOS E ALTERNADOS 3/8")AREA PERF 48% | M2 | 213.54
60337 | PERFIL METALICO TUBULAR SECCAO QUADRADA 8X8CM E=3MM | M | 61.13
60338 | PERFIL L DE FERRO 1"X1"X1/8" | M | 31.31
60340 | TELA DE ARAME CONTRA INSETOS DE ARAME GALV | M2 | 197.8
60341 | CO-16 CORRIMAO TUBULAR DUPLO | M | 250.79
60342 | CO-17 CORRIMAO TUBULAR DUPLO LATERAL | M | 307.05
60343 | CO-18 CORRIMÃO DUPLO | M | 232.12
60344 | CO-19 CORRIMÃO DUPLO COM MONTANTE VERTICAL | M | 367.54
60345 | CO-20 CORRIMÃO DUPLO INTERMEDIÁRIO | M | 357.21
60346 | CO-21 CORRIMÃO SIMPLES | M | 119.97
60347 | CO-22 CORRIMÃO SIMPLES COM MONTANTE VERTICAL | M | 174.24
60348 | CO-23 CORRIMÃO SIMPLES INTERMEDIÁRIO | M | 269.35
60349 | CO-24 GUARDA CORPO TUBULAR SOBRE ALVENARIA | M | 141.59
60356 | CO-25 GUARDA CORPO METÁLICO C/CHAPA LISA (H=110CM) | M | 547.24
60357 | CO-25 GUARDA CORPO METÁLICO C/CHAPA LISA (130CM) | M | 618.03
60358 | CO-26 GUARDA CORPO METÁLICO C/CHAPA PERFURADA (H=110CM) | M | 569.87
60359 | CO-26 GUARDA CORPO METÁLICO C/CHAPA PERFURADA (H=130CM) | M | 635.59
60360 | BARRA DE APOIO P/DEFICIENTES EM LATAO CROMADO | CJ | 658.4
60369 | QE-36 REDE DE PROTECAO PARA QUADRAS DE ESPORTES | M2 | 7.61
60370 | QE-38 TABELA DE BASQUETE (FUNDACAO DIRETA) | UN | 3349.57
60371 | QE-39 TABELA DE BASQUETE (LAJE ALVEOLAR) | UN | 2797.49
60372 | QE-40 TABELA DE BASQUETE (PRE-LAJE TRELICADA) | UN | 2923.98
60373 | QE-41 TABELA DE BASQUETE (SOMENTE TRELICA - FIXACAO PAREDE/PILAR) | UN | 1903.19
60374 | QE-42 POSTE PARA REDE DE VOLEIBOL (FUNDACAO DIRETA) | PR | 735.18
60375 | QE-43 POSTE PARA REDE VOLEIBOL (LAJE ALVEOLAR) | PR | 751.45
60376 | QE-44 POSTE PARA REDE VOLEIBOL (PRE-LAJE TRELICADA) | PR | 745.94
60377 | QE-45 TRAVE DE FUTEBOL DE SALAO (FUNDACAO DIRETA) | UN | 750.66
60378 | QE-46 TRAVE DE FUTEBOL DE SALAO (LAJE ALVEOLAR) | UN | 725.17
60379 | QE-47 TRAVE DE FUTEBOL DE SALAO (PRE-LAJE TRELICADA) | UN | 719.66
60390 | CAIXILHARIA EM ALUMINIO | KG | 49.48
60391 | CAIXILHARIA EM FERRO | KG | 15.68
60399 | SERVICOS EM ELEMENTOS METALICOS/COMPONENTES | MV | 263.25
650 | DEMOLICOES
65030 | DEGRAUS DE ESCADA DE MARINHEIRO EM GRAMPOS | UN | 1.78
65099 | DEMOLICOES | MV | 263.25
660 | RETIRADAS
66001 | DE ESQUADRIAS METALICAS | M2 | 13.64
66002 | RETIRADA DE TELA | M2 | 4.59
66005 | DE BATENTES | UN | 23.39
66050 | DE BRACO DE ALAVANCA | UN | 8.24
66051 | DE ALAVANCA | UN | 6.59
66052 | DE PUXADOR DE ENGATE PARA CAIXILHO DE CORRER | UN | 2.3
66060 | DE ESCADA DE MARINHEIRO COM GUARDA-CORPO | M | 15.59
66099 | RETIRADAS | MV | 263.25
670 | RECOLOCACAO - ELEMENTOS DE MADEIRA/COMPONENTES ESPECIAIS
67001 | DE ESQUADRIAS METALICAS | M2 | 19.49
67005 | DE BATENTES | UN | 25.34
67020 | RECOLOCACAO DE TELA | M2 | 6.03
67050 | DE BRACO DE ALAVANCA | M | 19.79
67051 | DE ALAVANCA | UN | 18.14
67052 | DE PUXADOR DE ENGATE PARA CAIXILHO DE CORRER | UN | 3.29
67060 | DE ESCADA MARINHEIRO COM GUARDA CORPO | M | 15.59
67099 | RECOLOCACOES DE ELEMENTOS METALICOS/COMPONENTES | MV | 263.25
680 | CONSERVACAO - ELEMENTOS METALICOS/COMPONENTES ESPECIAIS
68001 | CAIXILHO BASCULANTE EM PERFIL DE FERRO | M2 | 341.64
68003 | CAIXILHO FIXO EM PERFIL DE FERRO | M2 | 263.77
68005 | CAIXILHO DE CORRER EM PERFIL DE FERRO | M2 | 89.44
68007 | FOLHA PARA CAIXILHO DE CORRER EM PERFIL DE FERRO | M2 | 245.69
68009 | CAIXILHO MAXIMAR DE FERRO | M2 | 262.83
68015 | PORTA DE ABRIR COM BATENTE EM CHAPA DE FERRO | M2 | 573.04
68019 | PORTA PANTOGRAFICA | M2 | 424.87
68020 | PORTA DE ENROLAR EM TIRAS ARTICULADAS | M2 | 219.53
68021 | PORTA DE ENROLAR EM GRADES RETANGULARES | M2 | 225.65
68023 | PORTAO DE 1 FOLHA DE TUBOS E TELA GALVANIZADOS COM PORTA CADEADO | M2 | 279.39
68025 | PORTAO DE 2 FOLHAS DE TUBO E TELA GALVANIZADOS COM PORTA CADEADO | M2 | 277.83
68029 | TELA DE PROTEC P/CAIXILHO C/REQ DE PERFIL DE FERRO E TELA ARAME GALV | M2 | 133.54
68031 | TELA MOSQUITEIRO COM REQUADRO DE PERFIL DE FERRO | M2 | 75.95
68033 | CHAPA DE FERRO N 14, INCLUSIVE SOLDAGEM | M2 | 132
68035 | ALCAPAO EM CHAPA DE FERRO COM PORTA CADEADO | M2 | 189.03
68042 | COLUNA DE BATENTE MOVEL PARA PORTAS DE ENROLAR | UN | 161.87
68043 | BRACO DE ALAVANCA DE FERRO | M | 22.23
68044 | ALAVANCA PARA CAIXILHO BASCULANTE | UN | 20.52
68045 | PUXADORES DE ENGATE EM LATAO CROMADO PARA CAIXILHO DE CORRER | UN | 53.63
68046 | CADEADO E PORTA CADEADO | UN | 23.05
68049 | LUBRIFICACAO DE CAIXILHO E TROCA DE REBITES | M2 | 4.65
68050 | FERRO TRABALHADO (CAIXILHO) | KG | 20.76
68082 | CAIXILHO FIXO EM ALUMINIO ANODIZADO | M2 | 147.06
68084 | CAIXILHO DE CORRER EM ALUMINIO ANODIZADO | M2 | 102.91
68086 | FOLHA PARA CAIXILHO DE CORRER EM ALUMINIO ANODIZADO | M2 | 300.63
68088 | CAIXILHO MAXIMAR EM ALUMINIO ANODIZADO | M2 | 500.33
68094 | BRACO DE ALAVANCA DE ALUMINIO | M | 23.46
68096 | PUXADOR DE ENGATE DE ALUMINIO TIPO "BICO DE PAPAGAIO" | UN | 9.75
68099 | SERVICOS EM ELEMENTOS METALICOS/COMPONENTES | MV | 263.25
7 | COBERTURA
701 | ESTRUTURAS DE COBERTURA EM MADEIRAS DE LEI
70101 | EM TESOURAS PARA TELHAS CERAMICAS - VAOS ATE 7.00 M | M2 | 96.42
70102 | EM TESOURAS PARA TELHAS CERAMICAS - VAOS DE 7.01 A 10.00 M | M2 | 102.67
70103 | EM TESOURAS PARA TELHAS CERAMICAS - VAOS DE 10.01 A 13.00 M | M2 | 108.92
70104 | EM TESOURAS PARA TELHAS CERAMICAS - VAOS DE 13.01 A 18.00 M | M2 | 118.87
70110 | EM TESOURAS PARA TELHAS OND CIM-AM/AL/PLAST - VAOS ATE 7,00 M | M2 | 67.48
70111 | EM TESOURAS PARA TELHAS OND CIM-AM/AL/PLAST - VAOS DE 7.01 A 10,00 M | M2 | 73.73
70112 | EM TESOURAS PARA TELHAS OND CIM-AM/AL/PLAST - VAOS DE 10.01 A 13,00 M | M2 | 79.98
70113 | EM TESOURAS PARA TELHAS OND CIM-AM/AL/PLAST - VAOS DE 13,01 A 18,00 M | M2 | 87.38
70125 | EM TERCAS PARA TELHAS CERAMICAS | M2 | 56.41
70126 | EM TERCAS PARA TELHAS DE CIM-AM/AL/PLAST | M2 | 18.07
70127 | EM TERCAS PARA TELHAS TRAPEZOIDAIS | M2 | 12.21
70135 | EM TRELICAS PARA TELHAS ONDULADAS CIM-AM - PROJ.MOD.81 | M2 | 69.84
70198 | PECAS DE MADEIRA MACICA | M3 | 3447.59
70199 | ESTRUTURAS DE COBERTURA | MV | 263.25
702 | ESTRUTURA DE COBERTURA METALICA
70201 | FORNECIMENTO DE EST MET - ACO ESTRUTURAL ASTM OU ABNT - NAO PATINAVEL | KG | 10.71
70203 | FORNEC DE ESTR METALICA ACO ASTM A709/A588 (RESIST A CORROSAO) | KG | 11.2
70206 | FORNECIMENTO DE ESTRUTURA METALICA EM ALUMINIO (ESPACIAL) | KG | 41.84
70210 | MONTAGEM DE ESTRUTURA METALICA | KG | 2.42
70215 | MONTAGEM DE ESTRUTURA METALICO EM ALUMINIO (ESPACIAL) | KG | 4.85
70220 | FORNECIMENTO E MONTAGEM DE ESTRUTURA METALICA - MULTIVIGAS | KG | 4.66
70299 | ESTRUTURAS DE COBERTURA | MV | 263.25
703 | COBERTURA
70301 | TELHAS DE BARRO FRANCESA | M2 | 32.31
70302 | TELHAS DE BARRO PAULISTA | M2 | 60.58
70303 | TELHAS DE BARRO PLAN | M2 | 47.06
70304 | TELHA DE BARRO ROMANA | M2 | 29.91
70305 | TELHA DE BARRO PORTUGUESA | M2 | 30.31
70306 | TELHA DE BARRO COLONIAL | M2 | 46.47
70310 | TELHAS DE VIDRO PLAN | M2 | 528.68
70311 | TELHAS DE VIDRO PAULISTA | M2 | 212.35
70312 | TELHAS DE VIDRO FRANCESA | M2 | 360.76
70313 | TELHAS DE VIDRO ROMANA | M2 | 304.28
70314 | TELHA DE FIBROCIMENTO ONDULADA E=6MM | M2 | 18.59
70315 | TELHA DE FIBROCIMENTO ONDULADA E=8MM | M2 | 21.69
70317 | TELHA DE FIBROCIMENTO MAX H=125MM E=8MM | M2 | 40.52
70318 | TELHAS DE VIDRO PORTUGUESA | M2 | 396.77
70319 | TELHA DE VIDRO COLONIAL | M2 | 605.43
70320 | TELHA DE FIBROCIMENTO TRAPEZOIDAL C/ 43CM | M2 | 45.66
70321 | TELHA DE FIBROCIMENTO TRAPEZOIDAL C/ 49CM | M2 | 53.04
70322 | TELHA DE FIBROCIMENTO TRAPEZOIDAL C/ 90CM | M2 | 45.81
70323 | TELHA TECNOLOGIA CRFS MODULAR E=8MM | M2 | 65.04
70324 | TELHA TECNOLOGIA CRFS TRAPEZOIDAL 44CM E=8MM | M2 | 57.22
70325 | TELHA DE FIBROCIMENTO MODULADA | M2 | 58.31
70327 | TELHA TECNOLOGIA CRFS TRAPEZOIDAL 90CM E=8MM | M2 | 48.3
70328 | TELHA DE ALUMINIO ONDULADA ACAB. NATURAL E=0,5MM | M2 | 47.15
70329 | TELHA DE ALUMINIO ONDULADA ACAB. NATURAL E=0,7MM | M2 | 62.69
70330 | TELHA DE ALUMINIO TRAPEZOIDAL ACAB. NATURAL E=0,5MM | M2 | 44.68
70331 | TELHA DE ALUMINIO TRAPEZOIDAL ACAB. NATURAL E=0,7MM | M2 | 59.63
70332 | TELHA DE POLIESTER (PERFIL DA ONDULADA ALUMINIO) - E=1,2MM | M2 | 49.2
70333 | TELHA DE PVC RIGIDO TRANSLUCIDA - PERFIL FIBROCIMENTO ONDULADA | M2 | 51.82
70335 | TELHA DE POLIESTER (PERFIL DA TRAPEZOIDAL ALUMINIO) - E=1,2MM | M2 | 47.84
70337 | TELHA CALANDRADA ACO GALV NATURAL ONDULADA E=0,80MM | M2 | 67.88
70338 | TELHA DE CONCRETO CINZA PEROLA / NATURAL | M2 | 30.16
70339 | TELHA DE CONCRETO COLORIDA | M2 | 33.13
70350 | TELHA DE ACO GALV PINT 1 FACE PO OU COIL-COATING ONDULADA E=0,5 MM | M2 | 51
70351 | TELHA CALANDRADA ACO GALVANIZADA PINTADA 1 FACE OND E=0,80MM | M2 | 100.19
70352 | TELHA DE ACO GALV PINT 1 FACE PO OU COIL-COATING ONDULADA E=0,65MM | M2 | 59.79
70353 | TELHA ACO GALV PINT 1 FACE PO/COIL-COATING TRAPEZ E=0,5MM H ATE 40MM | M2 | 50.93
70354 | TELHA ACO GALV PINT 1 FACE PO/COIL-COATING TRAPEZ E=0,65MM H ATE 40MM | M2 | 59.69
70355 | TELHA ACO GALV PINT 1 FACE PO/COIL-COATING TRAPEZ E=0,5MM H=100MM | M2 | 42.76
70356 | TELHA ACO GALV PINT 1 FACE PO/COIL-COATING TRAPEZ E=0,65MM H=100MM | M2 | 66.7
70357 | TELHA DE ACO GALV PINT 1 FACE PO OU COIL-COATING ONDULADA E=0.8MM | M2 | 72.33
70360 | TELHA DE POLIESTER (PERFIL DA ONDULADA FIBROCIMENTO) | M2 | 46.3
70361 | TELHA DE POLIESTER (PERFIL DA CANALETE 49/KALHETA) | M2 | 47.72
70362 | TELHA DE POLIESTER (PERFIL DA CANALETA 90/KACHETAO) | M2 | 106.93
70363 | TELHA DE POLIESTER (PERFIL DA MAXIPLAC) | M2 | 58.3
70364 | TELHA DE POLIESTER (PERFIL DA ONDULADA ACO) - E=1,2MM | M2 | 44.39
70365 | TELHA DE POLIESTER (PERFIL DA TRAPEZOIDAL ACO H ATE 40MM) - E=1,2MM | M2 | 45.74
70366 | TELHA DE POLIESTER (PERFIL DA TRAPEZOIDAL ACO H=100MM) - E=1,2MM | M2 | 71.63
70367 | TELHA DE POLIESTER (PERFIL DA ONDULADA CRFS) - E=1,2MM | M2 | 47.02
70368 | TELHA ACO GALV PINT 1 FACE PO/COIL-COATING TRAPEZ E=0,8MM H=40MM | M2 | 72.09
70369 | TELHA ACO GALV PINT 1 FACE PO/COIL-COATING TRAPEZ E=0,8MM H=100MM | M2 | 88.06
70370 | TELHA DE ACO GALV. ACAB. NATURAL OND. E=0,5MM | M2 | 46.43
70371 | TELHA DE ACO GALV.ACAB. NATURAL OND.E=0,65MM | M2 | 55.88
70372 | TELHA DE ACO GALV.ACAB. NATURAL OND.E=0,8MM | M2 | 68.4
70373 | TELHA DE ACO GALV.ACAB.NATURAL TRAPEZ.E=0,5MM H= ATÉ 40,0MM | M2 | 46.48
70374 | TELHA DE ACO GALV.ACAB. NATURAL TRAPEZ.E=0,5MM H=100,0MM | M2 | 50.49
70375 | TELHA DE ACO GALV. ACAB.NATURAL TRAPEZ.E=0,65MM H= ATÉ40,0MM | M2 | 55.94
70376 | TELHA DE ACO GALV.ACAB.NATURAL TRAPEZ. E=0,65MM H=100,0MM | M2 | 62.94
70377 | TELHA DE ACO GALV.ACAB.NATURAL TRAPEZ. E=0,8MM H=40,0MM | M2 | 68.42
70378 | TELHA DE ACO GALV.ACAB.NATURAL TRAPEZ.E=0,8MM H=100,0MM | M2 | 78.76
70379 | TELHA ACO GALV AUTO PORTANTE ACAB NATURAL E=0,8MM H=180MM | M2 | 69.49
70380 | TELHA CALANDRADA ACO GALV PINT 1 FACE PO/COIL-COATING OND E=0,65MM | M2 | 77.68
70381 | TELHA MULTIDOBRA/CALANDRADA ACO GALV PINT 1 FACE TRAP E=0,8MM | M2 | 82.72
70382 | TELHA MULTIDOBRA/CALANDRADA ACO GALV PINT 1 FACE TRAP E=0,65MM | M2 | 73.86
70383 | TELHA CALANDRADA ACO GALV NATURAL OND E=0,65MM | M2 | 60.95
70384 | TELHA MULTIDOBRA/CALANDRADA ACO GALVANIZADA NATURAL TRAP E=0,80MM | M2 | 75.21
70385 | TELHA MULTIDOBRA/CALANDRADA ACO GALVANIZADA NATURAL TRAP E=0,65MM | M2 | 74.44
70386 | TELHA ACO GALV AUTO PORTANTE ACAB NATURAL E=0,8MM H=260MM | M2 | 93.55
70388 | TELHA ACO GALV AUTOPORTANTE SAND LA DE ROCHA ACAB NAT E=0,8MM H=260MM | M2 | 145.02
70389 | TELHA ACO GALV AUTOPORTANTE SAND LA DE ROCHA ACAB NAT E=0,8MM H=180MM | M2 | 179.34
70390 | TELHA TECNOLOGIA CRFS ONDULADA E=6MM | M2 | 20.06
70391 | TELHA TECNOLOGIA CRFS ONDULADA E=8MM | M2 | 24.78
70397 | TELHA ACO GALV TRAP SAND POLIURETANO PINT 1 FACE CHAPA 0,5MM E=30MM | M2 | 120.03
70398 | TELHA ACO GALV TRAP SAND POLIURETANO PINT 1 FACE CHAPA 0,5MM E=50MM | M2 | 135.24
70399 | COBERTURAS | MV | 263.25
704 | PECAS PARA COBERTURA
70401 | CUMEEIRA E ESPIGAO EMBOCADOS PARA TELHA DE BARRO FRANCESA | M | 14.44
70402 | *CUMEEIRAS E ESPIGOES EMBOCADOS PARA TELHA DE BARRO PAULISTA | M | 14.34
70403 | *CUMEEIRAS E ESPIGOES EMBOCADOS PARA TELHA DE BARRO PLAN | M | 23.12
70404 | *CUMEEIRAS E ESPIGOES DE BARRO EMBOCADOS PARA TIPO ROMANA | M | 14.44
70406 | CUMEEIRA ACO GALV NATURAL P/ TELHA ZIPADA(PERFIL 305MM)FORNEC/MONT | M | 430.3
70407 | CUMEEIRA NORMAL P/ TELHA TECNOLOGIA CRFS ONDULADA | M | 22.06
70408 | CUMEEIRA ARTICULADA P/ TELHA TECNOLOGIA CRFS ONDULADA | M | 30.9
70409 | CUMEEIRA SHED P/ TELHA TECNOLOGIA CRFS ONDULADA | M | 19.59
70410 | CUMEEIRA NORMAL PARA TELHA DE FIBROCIMENTO ONDULADA | M | 23.99
70411 | CUMEEIRA ARTICULADA PARA TELHA DE FIBROCIMENTO ONDULADA | M | 28.36
70412 | CUMEEIRA SHED PARA TELHA DE FIBROCIMENTO ONDULADA | M | 15.89
70413 | CUMMEIRA ARTICULADA DE VENTILACAO PARA TELHA FIBROCIMENTO ONDULADA | M | 39.58
70414 | CUMEEIRA ARTICULADA DE VENTILACAO P/ TELHA TECNOLOGIA CRFS ONDULADA | M | 34.23
70415 | CUMEEIRA NORMAL PARA TELHA FIBROCIMENTO MODULADA | M | 41.44
70416 | CUMEEIRA ARTICULADA PARA TELHA FIBROCIMENTO MODULADA | M | 49.63
70417 | CUMEEIRA UNIVERSAL PARA TELHA FIBROCIMENTO ONDULADA | M | 16.55
70418 | CUMEEIRA SHED PARA TELHA DE ALUMINIO TRAPEZOIDAL | M | 45.87
70419 | ESPIGAO NORMAL P/ TELHA TECNOLOGIA CRFS ONDULADA | M | 20.85
70420 | CUMEEIRA NORMAL P/ TELHA DE FIBROCIMENTO TRAPEZOIDAL C/ 43CM | M | 26.91
70421 | CUMEEIRA NORMAL P/ TELHA DE FIBROCIMENTO TRAPEZOIDAL C/ 49CM | M | 51.84
70422 | CUMEEIRA NORMAL P/ TELHA DE FIBROCIMENTO TRAPEZOIDAL C/ 90CM | M | 41.02
70424 | CUMEEIRA ARTICULADA P/ TELHA DE FIBROCIMENTO TRAPEZOIDAL C/ 49CM | M | 85.51
70425 | CUMEEIRA ARTICULADA P/ TELHA DE FIBROCIMENTO TRAPEZOIDAL C/ 90CM | M | 35.9
70426 | TELHA DE VENTILACAO P/ TELHA TECNOLOGIA CRFS ONDULADA | UN | 81.73
70428 | TELHA DE CLARABOIA P/ TELHA TECNOLOGIA CRFS ONDULADA | UN | 87.13
70429 | ARESTA P/ TELHA TECNOLOGIA CRFS ONDULADA | M | 21.2
70431 | CUMEEIRA SHED PARA TELHA DE ALUMINIO ONDULADA ACAB. NATURAL | M | 42.4
70432 | CUMEEIRA PARA TELHA DE ALUMINIO ONDULADA ACAB. NATURAL E=0,8MM | M | 50.51
70433 | CUMEEIRA PARA TELHA DE ALUMINIO TRAPEZOIDAL ACAB. NATURAL E=0,8MM | M | 48.34
70434 | CUMEEIRA ACO PINT PO/COIL-COATING PERFIL OND/TRAP E=0,65MM H ATE 40MM | M | 68.29
70435 | CUMEEIRA DE ACO PINT PO OU COIL-COATING LISA OU LISA DENTADA E=0.5MM | M2 | 45.48
70436 | DOMOS P/ VENTILACAO P/ TELHA TECNOLOGIA CRFS ONDULADA | UN | 119.09
70437 | CUMEEIRA ACO GALV PINT PO/COIL-COATING PERFIL TRAPEZ H=100MM E=0,65MM | M | 87.18
70438 | ESPIGAO NORMAL PARA TELHA FIBROCIMENTO ONDULADA | M | 22.76
70439 | RUFO P/ TELHA TECNOLOGIA CRFS ONDULADA | M | 18.06
70440 | CUMEEIRA DE ACO NATURAL LISA OU LISA DENTADA E=0,5MM | M | 36.9
70441 | CUMEEIRA DE ACO NATURAL PERFIL ONDUL OU TRAP E=0,65MM H ATE 40MM | M | 63.09
70442 | CUMEEIRA DE ACO GALV NATURAL PERFIL TRAP E=0,5MM H=100MM | M | 62.78
70443 | TELHA DE VENTILACAO EM TELHADO DE FIBROCIMENTO ONDULADO | UN | 79.74
70444 | RUFO DE ACO NATURAL SIMPLES E=0,5MM | M | 15.75
70445 | RUFO LISO DE ACO GALV NATURAL E=0,65MM CORTE ATE 300MM | M | 28.76
70446 | TELHA DE CLARABOIA EM TELHADO DE FIBROCIMENTO ONDULADO | UN | 75.36
70447 | RUFO LISO DE ACO GALV NATURAL E=0,65MM CORTE ATE 400MM | M | 29.4
70448 | RUFO LISO DE ACO GALV NATURAL E=0,65MM CORTE ATE 600MM | M | 38.93
70449 | RUFO LISO DE ACO GALV NATURAL E=0,65MM CORTE ACIMA DE 600MM | M | 54.49
70450 | ARESTA PARA TELHA DE FIBROCIMENTO ONDULADA | M | 19.57
70451 | RUFO LISO DE ALUMINIO ACAB. NATURAL E=0,8MM CORTE 0,16M | M | 22.4
70452 | RUFO LISO DE ALUMINIO ACAB. NATURAL E=O,8MM CORTE 0,25M | M | 27.5
70453 | RUFO LISO DE ALUMINIO ACAB. NATURAL E=0,8MM CORTE 0,33M | M | 35.45
70454 | RUFO LISO DE ALUMINIO ACAB. NATURAL E=0,8MM CORTE 0,50M | M | 58.76
70455 | RUFO LISO DE ALUMINIO ACAB. NATURAL E=0,8MM CORTE 1,00M | M | 101.11
70456 | RUFO PARA TELHA FIBROCIMENTO MODULADA | M | 27.43
70457 | RUFO DENTADO ACO GALV NATURAL E=0,65MM CORTE ATE 300MM | M | 27.47
70458 | RUFO DENTADO ACO GALV NATURAL E=0,65MM CORTE ATE 400MM | M | 33.32
70459 | RUFO DENTADO ACO GALV NATURAL E=0,65MM CORTE ATE 600MM | M | 44.73
70460 | DOMOS PARA VENTILACAO DE FIBRO-CIMENTO | UN | 116.69
70461 | DOMO DE ACRILICO COM CAIXILHO DE ALUMINIO | M2 | 433.33
70462 | TAMPAO P/ TELHA DE FIBROCIMENTO TRAPEZOIDAL C/ 43CM | UN | 10.15
70463 | TAMPAO P/ TELHA DE FIBROCIMENTO TRAPEZOIDAL C/ 49CM | UN | 11.76
70464 | TAMPAO P/ TELHA DE FIBROCIMENTO TRAPEZOIDAL C/ 90CM | UN | 17.61
70465 | RUFO DENTADO ACO GALV NATURAL E=0,65MM CORTE ACIMA DE 600MM | M | 64.13
70466 | PLACA P/ VENTILACAO DE CUMEEIRA P/ TELHA FIBROCIMENTO ONDULADA | M | 23.51
70467 | PLACA DE VENTILACAO P/ TELHA FIBROCIMENTO TRAPEZOIDAL C/ 43CM | UN | 9.92
70468 | PLACA DE VENTILACAO P/ TELHA FIBROCIMENTO TRAPEZOIDAL C/ 49CM | UN | 3.19
70469 | PLACA DE VENTILACAO P/ TELHA FIBROCIMENTO TRAPEZOIDAL C/ 90CM | UN | 6.99
70471 | *CUMEEIRAS E ESPIGOES DE BARRO EMBOCADOS PARA TIPO PORTUGUESA | M | 14.34
70473 | RUFO PARA TELHA DE FIBROCIMENTO TRAPEZOIDAL C/ 49CM | M | 37.65
70474 | RUFO PARA TELHA DE FIBROCIMENTO TRAPEZOIDAL C/ 90CM | M | 13.25
70475 | *CUMEEIRAS E ESPIGOES DE BARRO EMBOCADOS PARA TIPO COLONIAL | M | 12.77
70476 | RUFO PARA TELHA FIBROCIMENTO ONDULADA | M | 14.42
70477 | RUFO DENTADO ACO GALV PINT PO/COIL-COATING E=0,65MM CORTE ATE 300MM | M | 35.56
70478 | RUFO DENTADO ACO GALV PINT PO/COIL-COATING E=0,65MM CORTE ATE 400MM | M | 44.26
70479 | RUFO DENTADO ACO GALV PINT PO/COIL-COATING E=0,50MM CORTE ATE 300MM | M | 31.46
70480 | RUFO DENTADO ACO GALV PINT PO/COIL-COATING E=0,50MM CORTE ATE 400MM | M | 38.84
70481 | RUFO DENTADO ACO GALV PINT PO/COIL-COATING E=0,50MM CORTE ATE 600MM | M | 62.03
70482 | RUFO DENTADO ACO GALV PINT PO/COIL-COATING E=0,50MM CORTE ACIMA 600MM | M | 90.67
70483 | RUFO DENTADO ACO GALV PINT PO/COIL-COATING E=0,65MM CORTE ATE 600MM | M | 69.65
70485 | RUFO DE ACO PINTADO PO OU COIL-COATING SIMPLES E=0,5MM | M2 | 16.27
70486 | RUFO LISO ACO GALV PINT PO OU COIL-COATING E=0,65MM CORTE ATE 300MM | M | 31.54
70487 | RUFO LISO ACO GALV PINT PO/COIL-COATING E=0,65MM CORTE ATE 400MM | M | 39.72
70488 | RUFO LISO ACO GALV PINT PO/COIL-COATING E=0,65MM CORTE ATE 600MM | M | 63.5
70489 | RUFO LISO ACO GALV PINT PO/COIL-COATING E=0,65MM CORTE ACIMA 600MM | M | 91.9
70490 | RUFO LISO ACO GALV PINT PO/COIL-COATING E=0,50MM CORTE ATE 300MM | M | 28.43
70491 | RUFO LISO ACO GALV PINT PO/COIL-COATING E=0,50MM CORTE ATE 400MM | M | 35.52
70492 | RUFO LISO ACO GALV PINT PO/COIL-COATING E=0,50MM CORTE ATE 600MM | M | 57.21
70493 | RUFO LISO ACO GALV PINT PO/COIL-COATING E=0,50MM CORTE ACIMA 600MM | M | 81.2
70494 | RUFO DENTADO ACO GALV PINT PO/COIL-COATING E=0,65MM CORTE ACIMA 600MM | M | 94.48
70495 | RUFOS ONDULADOS DE ALUMINIO ACAB. NATURAL ESP 0,8MM | M | 53.53
70496 | RUFO TRAPEZOIDAL DE ALUMINIO ACAB. NATURAL ESP 0,8MM | M | 57.24
70497 | CONTRA RUFO ONDULADO DE ALUMINIO ESP 0,8MM | M | 62.34
70498 | CONTRA RUFO TRAPEZOIDAL DE ALUMINIO ESP 0,8MM | M | 59.33
70499 | PECAS PARA COBERTURA | MV | 263.25
705 | FECHAMENTOS / VEDAÇÕES / PEÇAS PARA COBERTURA
70501 | FECHAMENTO DE OITAO C/ TELHA ONDULADA FIBROC ESP 8 MM | M2 | 21.9
70502 | FECHAMENTO DE OITAO C/ TELHA TECNOLOGIA CRFS ONDULADA E=8MM | M2 | 24.84
70504 | FECHAMENTO TELHA PERF GALV PINT PO 2 FACES TRAP E=0,95MM H=40MM | M2 | 106.3
70506 | FECHAMENTO TELHA PERFURADA GALV PINT 2 FACES E=0,95MM H=35MM | M2 | 105.71
70510 | VEDACAO LATERAL DE COBERTURA COM TELA DE NYLON | M2 | 97.14
70520 | GRADE DE PROTECAO EM MADEIRA PINTADA (PROJ. EMERGENCIA) | M | 25.76
70540 | CUMEEIRA P/ TELHA AUTOP ACO GALV ACAB NAT LISA/DENT H 180MM ATE 260MM | M | 68.51
70541 | CUMEEIRA NORMAL PARA TELHA TECNOLOGIA CRFS MODULAR | M | 64.13
70542 | CUMEEIRA ARTICULADA PARA TELHA TECNOLOGIA CRFS MODULAR | M | 71.74
70545 | RUFO PARA TELHA TECNOLOGIA CRFS MODULAR | M | 38.56
70546 | CUMEEIRA NORMAL PARA TELHA TECNOLOGIA CRFS TRAPEZOIDAL 44CM | M | 48.67
70568 | CUMEEIRA NORMAL PARA TELMHA TECNOLOGIA CRFS TRAPEZOIDAL 90CM | M | 58.19
70569 | CUMEEIRA ARTICULADA PARA TELHA TECNOLOGIA CRFS TRAPEZOIDAL 90CM | M | 71.67
70577 | RUFO PARA TELHA TECNOLOGIA CRFS TRAPEZOIDAL 90CM | M | 23.18
70580 | SUB-COBERTURA COM MANTA ALUMINIZADA | M2 | 9.52
70599 | FECHAMENTOS E/OU VEDACOES | MV | 263.25
750 | DEMOLIÇÕES
75001 | DEMOLICAO DE TELHA FIBRO CIMENTO TRAPEZOIDAL | M2 | 2.68
760 | RETIRADAS
76001 | ESTRUT DE MADEIRA EM TESOURA,PONTAL OU MISTA P/TELHA BARRO SOBRE LAJE | M2 | 11.71
76002 | ESTRUTURA DE MADEIRA EM TESOURA PARA TELHAS DE BARRO SOBRE VAO LIVRE | M2 | 16.59
76005 | ESTRUT DE MADEIRA EM TESOURA,PONTAL OU MISTA P/TELHA FIBRO-CIM SB LAJE | M2 | 7.8
76006 | ESTRUT DE MADEIRA EM TESOURA,PARA TELHA DE FIBRO-CIM SOBRE VAO LIVRE | M2 | 12.69
76010 | VIGAMENTO DE APOIO P/TELHAS DE BARRO/FIBRO-CIM/AL/PLAST/PLANA PRE-FAB | M | 1.95
76015 | DE CAIBROS | M | 1.17
76016 | DE RIPAS | M | 0.19
76020 | DE FERRAGENS PARA ESTRUTURA DE MADEIRA | UN | 2.92
76050 | TELHAS DE BARRO | M2 | 2.89
76051 | TELHAS DE BARRO - S/REAPROV | M2 | 1.99
76055 | CUMEEIRAS E ESPIGOES DE BARRO | M | 2.67
76056 | CUMEEIRAS E ESPIGOES DE BARRO - S/REAPROV | M | 0.66
76060 | TELHAS OND DE FIBRO-CIM/PLAST OU ALUM/PLANA PRE FAB | M2 | 3.6
76061 | TELHAS OND DE FIBRO-CIM/PLAST OU ALUM/PLANA PRE FAB - S/REAPROV | M2 | 2.5
76065 | CUMEEIRAS, ESPIGOES E RUFOS DE FIBRO-CIMENTO | M | 4.47
76066 | CUMEEIRAS, ESPIGOES E RUFOS DE FIBRO-CIMENTO - S/REAPROV | M | 1.11
76099 | RETIRADAS | MV | 263.25
770 | RECOLOCAO
77001 | DE RIPAS | M | 0.39
77002 | DE CAIBROS | M | 2.79
77003 | DE VIGAS | M | 7.36
77010 | DE FERRAGEM PARA ESTRUTURA DE MADEIRA | UN | 6.83
77050 | DE TELHAS DE BARRO TIPO FRANCESA / ROMANA | M2 | 12.42
77052 | DE TELHA DE BARRO TIPO PLAN | M2 | 10.98
77055 | DE TELHA DE CIMENTO-AMIANTO, PLASTICO OU ALUMINIO | M2 | 7.8
77080 | DE CUMEEIRAS E ESPIGOES DE BARRO | M | 8.93
77081 | DE CUMEEIRAS, ESPIGOES E RUFOS DE CIMENTO-AMIANTO | M | 3.9
77099 | RECOLOCACOES DE COBERTURA | MV | 263.25
780 | CONSERVACAO - COBERTURA
78001 | RIPAS DE PEROBA DE 5 X 1,2 CM | M | 2.42
78002 | CAIBRO DE PEROBA DE 5 X 6 CM | M | 10.77
78003 | TABUA DE PEROBA DE 12 X 3 CM | M | 15.86
78004 | VIGA DE PEROBA DE 6 X 12 CM | M | 25.79
78005 | VIGA DE PEROBA DE 6 X 16 CM | M | 34.28
78006 | RIPA DE MADEIRA (GARAPERA) 5X2CM | M | 3.03
78008 | SARRAFO DE CEDRINHO 10X2,5CM (BRUTO) | ML | 3.88
78009 | PECAS ESPECIAIS DE PEROBA | M3 | 3447.59
78014 | PARAFUSO P/ FIXACAO TELHA FIBROC OND/MOD/MAXIPLAC 5/16" X 110 MM GALV | UN | 3.99
78015 | PARAFUSO TIPO FRANCES, COM PORCA E ARRUELA | UN | 2.65
78016 | FERRO CHATO EM "U" DE 2"X 1.1/4" COM PARAFUSOS, PARA PENDURAL | UN | 8.55
78017 | ESTRIBO DE FERRO REDONDO DE DIAM 1/2", PORCAS E CHAPA | UN | 10.76
78018 | CHAPA DE EMENDA DE 2" X 1.1/4" | UN | 10.46
78019 | PARAFUSO PARA FIXACAO DE TELHA FIBROCIMENTO ONDULADA | UN | 2.46
78020 | PARAFUSO OU GANCHO P/ FIXACAO TELHA FIBROCIMENTO MAX E MODULADA | UN | 2.97
78021 | TERMINAL PARA BEIRAL DE TELHA ONDULADA - FIBROCIMENTO | M | 9.01
78030 | TELHAS DE BARRO FRANCESA | M2 | 32.31
78031 | TELHAS DE VIDRO TIPO FANCESA PARA ILUMINACAO | M2 | 360.76
78032 | CUMEEIRAS E ESPIGOES DE BARRO EMBOCADAS PARA TELHAS FRANCESAS | M | 14.44
78033 | DE OITAO EM TABUAS DE PINHO MACHO E FEMEA | M2 | 47.01
78063 | TELHAS VOGATEX DE FIBRO-CIMENTO ESPESSURA DE 4 MM | M2 | 10.09
78087 | PARAFUSO PARA FIXACAO TELHA FIBROCIMENTO TRAPEZOIDAL C/ 43CM | UN | 3.29
78088 | PARAFUSO PARA FIXACAO TELHA FIBROCIMENTO TRAPEZOIDAL C/ 90CM | UN | 4.09
78089 | PARAFUSO P/ FIXACAO TELHA FIBROCIMENTO TRAPEZOIDAL C/ 0,49 M | UN | 3.42
78090 | AMARRACAO DE TELHAS DE BARRO COM ARAME DE COBRE | M2 | 7.11
78091 | EMBOCAMENTO DE BEIRAL EM TELHAS DE BARRO | M | 6.46
78099 | SERVICOS DE COBERTURA | MV | 263.25
8 | INSTALAÇÕES HIDRAULICAS
801 | CAVALETE E ABRIGO
80101 | AC-04 ABRIGO E CAVALETE DE 3/4" COMPLETO 85X65X30CM | UN | 560.98
80102 | AC-05 ABRIGO E CAVALETE DE 1" COMPLETO 85X65X30CM | UN | 585.03
80103 | AC-06 ABRIGO E CAVALETE DE 1 1/4" COMPLETO 200X90X40CM | UN | 1299.84
80104 | AC-07 ABRIGO E CAVALETE DE 1 1/2" COMPLETO 200X90X40CM | UN | 1328.48
80105 | AC-08 ABRIGO E CAVALETE DE 2" COMPLETO 245X110X40CM | UN | 3454.25
80110 | ABRIGO PARA CAVALETE COM PORTINHOLA DE CHAPA DE ACO | UN | 387.62
80115 | CAVALETE DE 3/4" - (TUBO E CONEXOES DE FERRO GALVANIZADO) | UN | 158.94
80116 | CAVALETE DE 1" - (TUBO E CONEXOES DE FERRO GALVANIZADO) | UN | 192.26
80117 | CAVALETE DE 1.1/2" - (TUBO E CONEXOES DE FERRO GALVANIZADO) | UN | 270.17
80199 | SERVICOS EM CAVALETE E ABRIGO | MV | 263.25
802 | ABRIGO E REDE DE GAS
80201 | AG-04 ABRIGO PARA GAS COM 2 CILINDROS DE 45 KG | UN | 3298.29
80202 | AG-05 ABRIGO PARA GAS COM 4 CILINDROS DE 45 KG | UN | 4797.22
80203 | AG-06 ABRIGO PARA GAS COM 6 CILINDROS DE 45 KG | UN | 6445.48
80204 | AG-07 ABRIGO PARA MEDIDOR COMGAS 60X60X30CM | UN | 847.62
80205 | AG-08 ABRIGO PARA GAS COM 2 BUJOES DE 13 KG | UN | 1040.32
80216 | PROTECAO ANTICORROSIVA PARA RAMAIS SOB A TERRA | M | 7.65
80217 | PROTECAO MECANICA PARA RAMAIS SOB ATERRA | M | 5.21
80220 | SG-01 SIFAO PARA REDE DE GAS | UN | 88.73
80221 | VG-01 VALVULA E REGULADOR DE PRESSAO DE GAS | UN | 373.56
80240 | TUBO ACO GALV NBR5590-CLASSE PESADA DN 20MM (3/4") INCL CONEXOES | M | 77.37
80241 | TUBO ACO GALV NBR5590-CLASSE PESADA DN 25MM (1") INCL CONEXOES | M | 83.99
80242 | TUBO ACO GALV NBR5590-CLASSE PESADA DN 32MM (1 1/4") INCL CONEXOES | M | 111.49
80243 | TUBO ACO GALV NBR5590-CLASSE PESADA DN 40MM (1 1/2") INCL CONEXOES | M | 118.8
80250 | ENVOLVIMENTO C/ TUBO DE PVC DN 150MM EM TUBULACAO DE GAS DE RUA | M | 21.19
80260 | TUBO DE COBRE P/ GAS CLASSE A S/COST DN=1/2 (15) SOLDA FOSCOPER | M | 51.18
80261 | TUBO DE COBRE P/ GAS CLASSE A S/COST DN=3/4 (22) SOLDA FOSCOPER | M | 65.72
80262 | TUBO DE COBRE P/ GAS CLASSE A S/COST DN=1 (28) SOLDA FOSCOPER | M | 78.85
80263 | TUBO DE COBRE P/ GAS CLASSE A S/COST DN=1 1/4 (35) SOLDA FOSCOPER | M | 103.11
80264 | TUBO DE COBRE P/ GAS CLSSE A S/COST DN=1 1/2 (42) SOLDA FOSCOPER | M | 120.34
80299 | SERVICOS EM ABRIGO E REDE DE GAS | MV | 263.25
803 | REDE DE ÁGUA FRIA: TUBULAÇÕES
80301 | TUBO ACO GALVANIZ NBR5580-CL MEDIA, DN15MM (1/2") - INCL CONEXOES | M | 29.39
80302 | TUBO ACO GALVANIZ NBR5580-CL MEDIA, DN20MM (3/4") - INCL CONEXOES | M | 37.2
80303 | TUBO ACO GALVANIZ NBR5580-CL MEDIA, DN25MM (1") - INCL. CONEXOES | M | 51.98
80304 | TUBO ACO GALVANIZ NBR 5580-CL MEDIA, DN32MM (1 1/4")-INCL CONEXOES | M | 62.14
80305 | TUBO ACO GALVANIZ NBR5580-CL MEDIA, DN40MM (1 1/2")-INCL CONEXOES | M | 69.49
80306 | TUBO ACO GALVANIZ NBR5580-CL MEDIA, DN50MM (2") - INCL CONEXOES | M | 89.47
80307 | TUBO ACO GALVANIZ NBR5580-CL MEDIA, DN65MM (2 1/2") - INCL CONEXOES | M | 109.38
80308 | TUBO ACO GALVANIZ NBR5580-CL MEDIA, DN80MM (3")-INCL CONEXOES | M | 126.49
80309 | TUBO ACO GALVANIZ NBR5580-CL MEDIA, DN100MM (4")-INCL CONEXOES | M | 168.61
80310 | TUBO ACO GALVANIZ NBR5580-CL MEDIA, DN 150MM (6") - INCL CONEXOES | M | 240.28
80312 | PROTECAO ANTICORROSIVA PARA RAMAIS SOB A TERRA | M | 7.65
80315 | TUBO DE PVC RIGIDO JUNTA SOLDAVEL DN 20MM (1/2") INCL CONEXOES | M | 9.48
80316 | TUBO DE PVC RIGIDO JUNTA SOLDAVEL DN 25MM (3/4") INCL CONEXOES | M | 11.27
80317 | TUBO DE PVC RIGIDO JUNTA SOLDAVEL DN 32MM (1") INCL CONEXOES | M | 15.32
80318 | TUBO DE PVC RIGIDO JUNTA SOLDAVEL DN 40MM (1.1/4") INCL CONEXOES | M | 21.43
80319 | TUBO DE PVC RIGIDO JUNTA SOLDAVEL DN 50MM (1.1/2") INCL CONEXOES | M | 22.87
80320 | TUBO DE PVC RIGIDO JUNTA SOLDAVEL DN 60MM (2") INCL CONEXOES | M | 29.64
80321 | TUBO DE PVC RIGIDO JUNTA SOLDAVEL DN 75MM (2.1/2") INCL CONEXOES | M | 42.16
80322 | TUBO DE PVC RIGIDO JUNTA SOLDAVEL DN 85MM (3") INCL CONEXOES | M | 49.83
80323 | TUBO DE PVC RIGIDO JUNTA SOLDAVEL DN 110MM (4") INCL CONEXOES | M | 82.74
80399 | SERVICOS EM REDE DE AGUA FRIA | MV | 263.25
804 | REDE DE ÁGUA FRIA: DEMAIS SERVIÇOS
80401 | REGISTRO DE GAVETA BRUTO DN 15MM (1/2") | UN | 30.72
80402 | REGISTRO DE GAVETA BRUTO DN 20MM (3/4") | UN | 33.13
80403 | REGISTRO DE GAVETA BRUTO DN 25MM (1") | UN | 42.22
80404 | REGISTRO DE GAVETA BRUTO DN 32MM (1 1/4") | UN | 61.08
80405 | REGISTRO DE GAVETA BRUTO DN 40MM 1 1/2" | UN | 73.43
80406 | REGISTRO DE GAVETA BRUTO DN 50MM (2") | UN | 95.12
80407 | REGISTRO DE GAVETA BRUTO DN 65MM (2 1/2") | UN | 231.86
80408 | REGISTRO DE GAVETA BRUTO DN 80MM (3") | UN | 342.83
80409 | REGISTRO DE GAVETA BRUTO DN 100MM (4") | UN | 554.59
80415 | REGISTRO DE PRESSAO BRUTO DE 1/2" | UN | 34.49
80416 | REGISTRO DE PRESSAO BRUTO DE 3/4" | UN | 39.08
80421 | REGISTRO DE GAVETA COM CANOPLA CROMADA DN 15MM (1/2") | UN | 58.74
80422 | REGISTRO DE GAVETA COM CANOPLA CROMADA DN 20MM (3/4") | UN | 70.46
80423 | REGISTRO DE GAVETA COM CANOPLA CROMADA DN 25MM (1") | UN | 83.41
80424 | REGISTRO DE GAVETA COM CANOPLA CROMADA DN 32MM (1 1/4") | UN | 114.31
80425 | REGISTRO DE GAVETA COM CANOPLA CROMADA DN 40MM (1 1/2") | UN | 127.54
80431 | REGISTRO DE PRESSAO C/ CANOPLA CROMADA DN 15MM (1/2") | UN | 59.7
80432 | REGISTRO DE PRESSAO C/ CANOPLA CROMADA DN 20MM (3/4") | UN | 68.88
80441 | VALVULA DE DESCARGA COMUM COM CANOPLA CROMADA LISA DN 32MM (1 1/4") | UN | 111.19
80442 | VALVULA DE DESCARGA COMUM COM CANOPLA CROMADA LISA DN 40MM (1 1/2") | UN | 111.19
80443 | VALVULA DE DESCARGA C/ REG INCORP DN=32MM(1 1/4) ACAB ANTIVANDALISMO | UN | 270.81
80444 | VALVULA DE DESCARGA C/ REG INCORP DN=40MM(1 1/2) ACAB ANTIVANDALISMO | UN | 270.81
80448 | VALVULA DE DESCARGA DE FECHAMENTO AUTOMATICO PARA MICTORIO | UN | 200.03
80451 | VALVULA DE DESCARGA C/REG INCORP DN 32MM (1 1/4") C/ ACAB SIMPLES | UN | 188.35
80452 | VALVULA DE DESCARGA C/REG INCORP DN 40MM (1 1/2") C/ ACAB SIMPLES | UN | 192.62
80460 | ENVELOPE DE CONCRETO PARA DUTOS | M | 15.92
80499 | SERVICOS EM REDE DE AGUA FRIA | MV | 263.25
805 | REDE DE ÁGUA QUENTE: TUBULACOES
806 | REDE DE ÁGUA QUENTE: DEMAIS SERVICOS
807 | REDE DE INCÊNDIO: TUBULACOES
80702 | TUBO ACO GALVANIZ NBR5580-CL MEDIA, DN65MM (2 1/2")- INCL CONEXOES | M | 109.38
80703 | TUBO ACO GALVANIZ NBR5580-CL MEDIA, DN80MM (3")-INCL CONEXOES | M | 126.49
80704 | TUBO ACO GLAVANIZ NBR5580-CL MEDIA, DN100MM (4")-INCL CONEXOES | M | 168.61
80705 | TUBO ACO GALVANIZ NBR5580-CL MEDIA, DN 150MM (6") - INCL CONEXOES | M | 240.28
80710 | PROTECAO ANTI CORROSIVA PARA RAMAIS SOB A TERRA | M | 7.65
80799 | SERVICOS EM REDE DE INCENDIO | MV | 263.25
808 | REDE DE INCÊNDIO: DEMAIS SERVICOS
80802 | REGISTRO DE GAVETA BRUTO DN 65MM (2 1/2") | UN | 231.86
80803 | REGISTRO DE GAVETA BRUTO DN 80MM (3") | UN | 342.83
80804 | REGISTRO DE GAVETA BRUTO DN 100MM (4") | UN | 554.59
80810 | REGISTRO GLOBO ANGULAR AMARELO 2 1/2" | UN | 162.23
80812 | REGISTRO DE RECALQUE NO PASSEIO (RR-01) | UN | 422.57
80815 | VALVULA DE RETENCAO VERT.BRONZE TIPO LEVE DE 2 1/2" | UN | 159.23
80816 | VALVULA DE RETENCAO VERT.BRONZE TIPO LEVE DE 3" | UN | 225.11
80817 | VALVULA DE RETENCAO VERT.BRONZE TIPO LEVE DE 4" | UN | 326.69
80821 | HIDRANTE COM REGISTRO TIPO GLOBO AMARELO DE 2 1/2" | UN | 117.38
80822 | ABRIGO PARA HIDRANTE 0,60X0,90X0,20 M | UN | 198.69
80825 | AH-02 ABRIGO PARA HIDRANTE COMPLETO COM MANGUEIRA DE 1 1/2" - 30M | UN | 934.88
80826 | AH-03 ABRIGO PARA HIDRANTE COMPLETO COM MANGUEIRA DE 2 1/2" - 30M | UN | 1223.08
80830 | MANGUEIRA COM UNIAO DE ENGATE RAPIDO DE 1 1/2" | M | 19.28
80831 | MANGUEIRA COM UNIAO DE ENGATE RAPIDO DE 2 1/2" | M | 27.67
80835 | ESGUICHO DE LATAO C/ENGATE RAPIDO ORIFICIO DE 1/2" | UN | 36.61
80836 | ESGUICHO DE LATAO C/ENGATE RAPIDO ORIFICIO DE 5/8" | UN | 35.22
80837 | ESGUICHO DE LATAO C/ENGATE RAPIDO ORIFICIO DE 3/4" | UN | 73.7
80841 | VALVULA RETENCAO HORIZ BRONZE DE 2 1/2" | UN | 216.11
80842 | VALVULA RETENCAO HORIZONTAL DE BRONZE DE 3" | UN | 264.41
80843 | VALVULA RETENCAO HORIZONTAL BRONZE DE 4" | UN | 427.31
80844 | EXTINTORES MANUAIS DE CO2 CAPACIDADE 4KG | UN | 309.92
80845 | EXTINTORES MANUAIS DE CO2 COM CAPACIDADE DE 6 KG | UN | 344.01
80846 | EXTINTORES MANUAIS PO QUIMICO SECO COM CAPACIDADE DE 4 KG | UN | 88.51
80847 | EXTINTOR MANUAL PO QUIMICO SECO C/ CAPACIDADE DE 12KG | UN | 130.75
80850 | EXTINTORES MANUAIS DE AGUA PRESSURIZADA CAP DE 10 L | UN | 89.04
80860 | MANOMETRO INDUSTRIAL COM TOMADA INFERIOR. | UN | 199.08
80861 | PRESSOSTATO (VALVULA DE FLUXO) COM SENSOR DIAFRAGMA. | UN | 730.05
80869 | AI-01 ABRIGO PARA BOMBA DE INCENDIO | UN | 1072.79
80870 | CONJ MOTOR-BOMBA (CENTRIFUGA) 1/2 HP (3400 L/H -20 MCA) | UN | 529.33
80871 | CONJ MOTOR-BOMBA (CENTRIFUGA) 3/4 HP (7400 L/H - 20 MCA) | UN | 616.83
80872 | CONJ MOTOR-BOMBA (CENTRIFUGA) 1 HP (8500 L/H - 20 MCA) | UN | 682.84
80873 | CONJ MOTOR-BOMBA (CENTRIFUGA) 1.5 HP (10000 L/H - 20 MCA) | UN | 905.28
80874 | CONJ MOTOR-BOMBA (CENTRIFUGA) 2 HP (13900 L/H - 20 MCA) | UN | 990.5
80875 | CONJ MOTOR-BOMBA (CENTRIFUGA) 3 HP (25000 L/H - 20 MCA) | UN | 1148.9
80876 | CONJ MOTOR-BOMBA (CENTRIFUGA) 4 HP (31200 L/H - 20 MCA) | UN | 1411.17
80877 | CONJ MOTOR-BOMBA (CENTRIFUGA) 5 HP (31200 L/H -20 MCA) | UN | 1644
80878 | CONJ MOTOR-BOMBA (CENTRIFUGA) 7,5 HP (40000L/H 20 MCA) | UN | 1943.33
80879 | CONJ MOTOR-BOMBA (CENTRIFUGA) 10 HP (40000 L/H 20MCA) | UN | 2438.74
80899 | SERVICOS EM REDE DE INCENDIO | MV | 263.25
809 | REDE DE ESGOTO - TUBULAÇÕES
80901 | TUBO DE FERRO FUNDIDO DN 50MM (2") - INCLUSIVE CONEXOES - DESC | M | 163.14
80902 | TUBO DE FERRO FUNDIDO DN 75MM (3") - INCLUSIVE CONEXOES - DESC | M | 217.9
80903 | TUBO DE FERRO FUNDIDO DN 100MM (4") - INCLUSIVE CONEXOES - DESC | M | 244.62
80906 | TUBO DE FERRO FUNDIDO DN 75MM (3") - INCLUSIVE CONEXOES - ESGOTO | M | 215.66
80907 | TUBO DE FERRO FUNDIDO DN 100MM (4") - INCLUSIVE CONEXOES - ESGOTO | M | 242.04
80908 | TUBO DE FERRO FUNDIDO DN 150MM (6") - INCLUSIVE CONEXOES - ESGOTO | M | 322.51
80915 | TUBO DE PVC RIGIDO JUNTA SOLDAVEL DN 40MM (1.1/2") INCL CONEXOES | M | 20.99
80916 | TUBO DE PVC RIGIDO JUNTA ELASTICA DN 50MM (2") INCL CONEXOES | M | 24
80917 | TUBO DE PVC RIGIDO JUNTA ELASTICA DN 75MM (3") INCL CONEXOES | M | 28.8
80918 | TUBO DE PVC RIGIDO JUNTA ELASTICA DN 100MM (4") INCL CONEXOES | M | 32.34
80919 | TUBO DE PVC RIGIDO JUNTA ELASTICA DN 150MM (6") INCL CONEXOES | M | 60.08
80930 | TUBO DE ACO GALVANIZADO DN 40MM (1.1/2") - INCLUSIVE CONEXOES | M | 73
80960 | TUBO DE PVC "R" 40MM INCL CONEXOES - COL ESGOTO | M | 21.36
80961 | TUBO DE PVC "R" 50MM INCL CONEXOES - COL ESGOTO | M | 23.28
80962 | TUBO DE PVC "R" 75MM INCL CONEXOES - COL ESGOTO | M | 26.96
80963 | TUBO DE PVC "R" 100MM INCL CONEXOES - COL ESGOTO | M | 34.57
80964 | TUBO DE PVC "R" 150MM INCL CONEXOES - COL ESGOTO | M | 54.32
80999 | SERVICOS EM REDE DE ESGOTO | MV | 263.25
810 | REDE DE ESGOTO - DEMAIS SERVICOS
81005 | CAIXA SIFONADA DE PVC DN 100X150X50MM C/GRELHA PVC CROMADO | UN | 42.79
81006 | CAIXA SIFONADA DE PVC DN 150X150X50MM C/GRELHA METALICA | UN | 56.13
81010 | CAIXA SIFONADA DE PVC DN 100X100X50MM C/GRELHA PVC CROMADO | UN | 40.19
81036 | CG-01 CAIXA DE GORDURA EM ALVENARIA | UN | 729.05
81038 | CI-01 CAIXA DE INSPECAO 60X60CM PARA ESGOTO | UN | 290.49
81039 | CI-02 CAIXA DE INSPECAO 80X80CM PARA ESGOTO | UN | 728.1
81040 | CAIXA DE ALVENARIA - ESCAVACAO MANUAL COM APILOAMENTO DO FUNDO | M3 | 44.64
81041 | CAIXA DE ALVENARIA - LASTRO DE CONCRETO | M3 | 402.56
81042 | CAIXA DE ALVENARIA - PAREDE DE 1/2 TIJOLO REVESTIDO | M2 | 109.93
81043 | CAIXA DE ALVENARIA - PAREDE DE 1 TIJOLO REVESTIDO | M2 | 158.55
81044 | CAIXA DE ALVENARIA - TAMPA DE CONCRETO | M2 | 98.85
81045 | RALO SIFONADO CONICO PVC DN 100MM C/GRELHA PVC CROMADO | UN | 36.89
81048 | RALO SIFONADO DE F.FUNDIDO DN 150 MM C/GRELHA PVC CROMADO | UN | 237.22
81049 | RALO SECO CONICO PVC DN 100MM C/GRELHA PVC CROMADO | UN | 34.5
81050 | RALO SECO DE F.FUNDIDO DN 100 MM C/GRELHA PVC CROMADO | UN | 50.38
81056 | TERMINAL DE VENTILACAO EM PVC P/ESGOTO DN 50MM (2") | UN | 5.44
81057 | TERMINAL DE VENTILACAO EM PVC P/ ESGOTO DN 75MM (3") | UN | 6.62
81058 | TERMINAL DE VENTILACAO EM PVC P/ ESGOTO DN 100MM(4") | UN | 8.22
81099 | SERVICOS EM REDE DE ESGOTO | MV | 263.25
811 | REDE DE ÁGUAS PLUVIAIS - TUBULACOES
81102 | TUBO DE FERRO FUNDIDO DN 50MM (2") - INCLUSIVE CONEXOES | M | 112.96
81103 | TUBO DE FERRO FUNDIDO DN 75MM (3") - INCLUSIVE CONEXOES | M | 153.88
81104 | TUBO DE FERRO FUNDIDO DN 100MM (4") - INCLUSIVE CONEXOES | M | 183.13
81105 | TUBO DE FERRO FUNDIDO DN 150MM (6") - INCLUSIVE CONEXOES | M | 264.99
81120 | TUBO DE CONCRETO - CLASSE C1 - DN 300MM | M | 66.6
81121 | TUBO DE CONCRETO - CLASSE C1 - DN 400MM | M | 75.76
81122 | TUBO DE CONCRETO - CLASSE C1 - DN 500MM | M | 99.7
81123 | TUBO DE CONCRETO - CLASSE C1 - DN 600MM | M | 121.12
81130 | TUBO DE PVC RIGIDO JUNTA SOLDAVEL DN 40MM (1.1/2") INCL CONEXOES | M | 19.92
81131 | TUBO DE PVC RIGIDO JUNTA ELASTICA DN 50MM (2") INCL CONEXOES | M | 22.16
81132 | TUBO DE PVC RIGIDO JUNTA ELASTICA DN 75MM (3") INCL CONEXOES | M | 26.31
81133 | TUBO DE PVC RIGIDO JUNTA ELASTICA DN 100MM (4") INCL CONEXOES | M | 29.51
81134 | TUBO DE PVC RIGIDO JUNTA ELASTICA DN 150MM (6") INCL CONEXOES | M | 48.04
81135 | TUBO DE PVC RIGIDO JUNTA ELASTICA DN 200MM (8") INCL CONEXOES | M | 71.28
81136 | TUBO DE PVC RIGIDO JUNTA ELASTICA DN 250MM (10") INCL CONEXOES | M | 92.15
81137 | TUBO DE PVC RIGIDO JUNTA ELASTICA DN 300MM (12") INCL CONEXOES | M | 117.58
81140 | TUBO DE FERRO FUNDIDO RADIAL COM INSPECAO DE 3" | UN | 113.16
81141 | TUBO DE FERRO FUNDIDO RADIAL COM INSPECAO DE 4" | M | 167.83
81150 | TUBO DE PVC "R" PARA AGUAS PLUVIAIS 40MM - INCL. CONEXOES | M | 21.36
81151 | TUBO DE PVC "R" PARA AGUAS PLUVIAIS 50MM - INCL. CONEXOES | M | 23.28
81152 | TUBO DE PVC "R" PARA AGUAS PLUVIAIS 75MM - INCL. CONEXOES | M | 26.96
81153 | TUBO DE PVC "R" PARA AGUAS PLUVIAIS 100MM - INCL. CONEXOES | M | 34.57
81154 | TUBO DE PVC "R" PARA AGUAS PLUVIAIS 150MM - INCL CONEXOES | M | 54.32
81199 | SERVICOS EM REDE DE AGUAS PLUVIAIS | MV | 263.25
812 | REDE DE ÁGUAS PLUVIAIS - DEMAIS SERVIÇOS
81201 | CONDUTOR EM CHAPA GALVANIZADA N 24 DESENV. 0,25M | M | 32.44
81202 | CONDUTOR EM CHAPA GALVANIZADA N 26 DESENV. 0,25M | M | 30.98
81203 | CONDUTOR DE CHAPA GALVANIZADA N 24 - DESENVOLVIMENTO DE 0,33 M | M | 42.3
81204 | CONDUTOR DE CHAPA GALVANIZADA N 26 - DESENVOLVIMENTO DE 0,33 M | M | 39.86
81207 | LIGACAO CALHA CONDUTOR DE CHAPA ACO GALVANIZADO N.24 DIAMETRO DE 3" | UN | 28.08
81208 | LIGACAO CALHA CONDUTOR DE CHAPA ACO GALVANIZADO N.24 DIAMETRO DE 4" | UN | 28.98
81210 | CALHA OU AGUA FURTADA EM FIBRA DE VIDRO-DESENV. 0,33M | M | 44.38
81211 | CALHA OU AGUA FURTADA EM FIBRA DE VIDRO-DESENV. 0,50M | M | 60.17
81212 | CALHA OU AGUA FURTADA EM FIBRA DE VIDRO-DESENV. 1,00M | M | 102.71
81215 | CALHA OU AGUA FURTADA EM CHAPA GALV. N 24 - CORTE 0,33M | M | 38.28
81216 | CALHA OU AGUA FURTADA EM CHAPA GALV. N 24 - CORTE 0,50M | M | 52.87
81217 | CALHA OU AGUA FURTADA EM CHAPA GALV. N 24 - CORTE 1,00M | M | 83.15
81221 | CALHA OU AGUA FURTADA EM CHAPA GALV. N 26 - CORTE 0.33M | M | 35.87
81222 | CALHA OU AGUA FURTADA EM CHAPA GALV. N 26 - CORTE 0,50M | M | 49.17
81223 | CALHA OU AGUA FURTADA EM CHAPA GALV. N 26 - CORTE 1,00M | M | 75.75
81226 | CALHA EM CHAPA DE COBRE N 26 - CORTE 0,33 M | M | 163.86
81227 | CALHA EM CHAPA DE COBRE N 26 - CORTE 0,50 M | M | 242.66
81228 | CALHA DE CHAPA DE COBRE N 26 - CORTE 1,00 M | M | 460.68
81231 | RUFO EM CHAPA GALVANIZADA N 24 - CORTE 0,16 M | M | 20.08
81232 | RUFO EM CHAPA GALVANIZADA N 24 - CORTE 0,25 M | M | 23.17
81233 | RUFO EM CHAPA GALVANIZADA N 24 - CORTE 0,33 M | M | 29.53
81234 | RUFO EM CHAPA GALVANIZADA N 24 - CORTE 0,50 M | M | 49.87
81235 | RUFO EM CHAPA GALVANIZADA N 24 - CORTE 1,00 M | M | 83.31
81238 | RUFO EM CHAPA GALVANIZADA N 26 - CORTE 0,16 M | M | 19.04
81239 | RUFO EM CHAPA GALVANIZADA N 26 - CORTE 0,25 M | M | 21.29
81240 | RUFO EM CHAPA GALVANIZADA N 26 - CORTE 0,33 M | M | 27.09
81241 | RUFO EM CHAPA GALVANIZADA N 26 - CORTE 0,50 M | M | 46.17
81242 | RUFO EM CHAPA GALVANIZADA N 26 - CORTE 1,00 M | M | 75.78
81246 | RUFO EM CHAPA DE COBRE N 26 - CORTE 0,16 M | M | 72.29
81247 | RUFO EM CHAPA DE COBRE N 26 - CORTE 0,25 M | M | 106.1
81248 | RUFO EM CHAPA DE COBRE N 26 - CORTE 0,33 M | M | 138.42
81249 | RUFO EM CHAPA DE COBRE N 26 - CORTE 0,50 M | M | 214.81
81250 | RUFO EM CHAPA DE COBRE N 26 - CORTE 1,00 M | M | 413.2
81255 | RUFO EM FIBRA DE VIDRO - DESENV. 0,16M | M | 28.64
81256 | RUFO EM FIBRA DE VIDRO - DESENV. 0,25M | M | 37.6
81257 | RUFO EM FIBRA DE VIDRO - DESENV. 0,33M | M | 48.63
81258 | RUFO EM FIBRA DE VIDRO - DESENV. 0,50M | M | 78.56
81259 | RUFO EM FIBRA DE VIDRO - DESENV. 1,00M | M | 140.49
81265 | GRELHA HEMISFERICA DE FERRO FUNDIDO DN 75MM (3") | UN | 4.62
81266 | GRELHA HEMISFERICA DE FERRO FUNDIDO DN 100MM (4") | UN | 5.68
81267 | GRELHA HEMISFERICA DE F F DE 6" | UN | 16.5
81270 | CAIXA DE ALVENARIA - ESCAVACAO MANUAL COM APILOAMENTO DO FUNDO | M3 | 44.64
81271 | CAIXA DE ALVENARIA - LASTRO DE CONCRETO | M3 | 402.56
81272 | CAIXA DE ALVENARIA - PAREDE DE 1/2 TIJOLO REVESTIDO | M2 | 103.61
81273 | CAIXA DE ALVENARIA - PAREDE DE 1 TIJOLO REVESTIDO | M2 | 152.22
81274 | CAIXA DE ALVENARIA - TAMPA DE CONCRETO | M2 | 98.85
81277 | CAIXA INSPECAO DE ALVENARIA DE TIJ DE 0,70X0,70X1,00 M | UN | 304.82
81279 | CA-10 CAIXA DE AREIA 50X50 CM PARA AGUAS PLUVIAIS | UN | 174.37
81285 | GRELHA FERRO PERF. - 1,00X0,40 M | UN | 179.47
81286 | GRELHA FERRO PERF. 1,00X0,50 M | UN | 202.53
81287 | RALO SECO DE F. FUNDIDO DN 100 MM C/GRELHA PVC CROMADO | UN | 50.38
81295 | CALHA DE ALUMINIO ACAB. NATURAL E=0,8MM CORTE 0,33M | M | 44.56
81296 | CALHA DE ALUMINIO ACAB. NATURAL E=0,8MM CORTE 0,50M | M | 62.42
81297 | CALHA DE ALUMINIO ACAB. NATUARL E=0,8MM CORTE 1,00M | M | 102.26
81299 | SERVICOS EM REDE DE AGUAS PLUVIAIS | MV | 263.25
813 | RESERVATORIO - INSTALACOES - TUBULAÇOES
81301 | TUBO DE PVC RIGIDO JUNTA SOLDAVEL DN 25MM (3/4") INCL CONEXOES | M | 11.27
81302 | TUBO DE PVC RIGIDO JUNTA SOLDAVEL DN 32MM (1") INCL CONEXOES | M | 15.32
81303 | TUBO DE PVC RIGIDO JUNTA SOLDAVEL DN 40MM (1.1/4") INCL CONEXOES | M | 21.43
81304 | TUBO DE PVC RIGIDO JUNTA SOLDAVEL DN 50MM (1.1/2") INCL CONEXOES | M | 22.87
81305 | TUBO DE PVC RIGIDO JUNTA SOLDAVEL DN 60MM (2") INCL CONEXOES | M | 29.64
81306 | TUBO DE PVC RIGIDO JUNTA SOLDAVEL DN 75MM (2.1/2") INCL CONEXOES | M | 42.16
81307 | TUBO DE PVC RIGIDO JUNTA SOLDAVEL DN 85MM (3") INCL CONEXOES | M | 49.83
81308 | TUBO DE PVC RIGIDO JUNTA SOLDAVEL DN 110MM (4") INCL CONEXOES | M | 82.74
81311 | TUBO ACO GALVANIZ NBR5580-CL MEDIA, DN20MM (3/4") - INCL CONEXOES | M | 37.2
81312 | TUBO ACO GALVANIZ NBR5580-CL MEDIA, DN25MM (1") - INCL CONEXOES | M | 51.98
81313 | TUBO ACO GALVANIZ NBR5580-CL MEDIA, DN32MM (1 1/4")-INCL CONEXOES | M | 62.14
81314 | TUBO ACO GALVANIZ NBR5580-CL MEDIA, DN40MM (1 1/2") - INCL CONEXOES | M | 69.49
81315 | TUBO ACO GALVANIZ NBR5580-CL MEDIA, DN50MM (2") - INCL CONEXOES | M | 89.47
81316 | TUBO ACO GALVANIZ NBR5580-CL MEDIA, DN65MM (2 1/2")-INCL CONEXOES | M | 109.38
81317 | TUBO ACO GALVANIZ NBR5580-CL MEDIA, DN80MM (3")-INCL CONEXOES | M | 126.49
81318 | TUBO ACO GALVANIZ NBR5580-CL MEDIA, DN100MM (4")-INCL CONEXOES | M | 168.61
81399 | SERVICOS EM RESERVATORIOS | MV | 263.25
814 | RESERVATORIO - INSTALACOES - DEMAIS SERVIÇOS
81402 | REGISTRO DE GAVETA BRUTO DN 20MM (3/4") | UN | 33.13
81403 | REGISTRO DE GAVETA BRUTO DN 25MM (1") | UN | 42.22
81404 | REGISTRO DE GAVETA BRUTO DN 32MM (1 1/4") | UN | 61.08
81405 | REGISTRO DE GAVETA BRUTO DN 40MM (1.1/2") | UN | 73.43
81406 | REGISTRO DE GAVETA BRUTO DN 50MM (2") | UN | 95.12
81407 | REGISTRO DE GAVETA BRUTO DN 65MM (2.1/2") | UN | 231.86
81408 | REGISTRO DE GAVETA BRUTO DN 80MM (3") | UN | 342.83
81409 | REGISTRO DE GAVETA BRUTO DN 100MM (4") | UN | 554.59
81416 | VALVULA DE RETENCAO HORIZONTAL DE BRONZE DE 1" | UN | 70.87
81417 | VALVULA DE RETENCAO HORIZONTAL DE BRONZE DE 1.1/4" | UN | 94.14
81418 | VALVULA DE RETENCAO HORIZONTAL DE BRONZE DE 1.1/2" | UN | 111.24
81419 | VALVULA DE RETENCAO HORIZONTAL DE BRONZE DE 2" | UN | 146.65
81420 | VALVULA DE RETENCAO HORIZONTAL DE BRONZE DE 2.1/2" | UN | 216.11
81421 | VALVULA DE RETENCAO HORIZONTAL DE BRONZE DE 3" | UN | 264.41
81422 | VALVULA DE RETENCAO HORIZONTAL DE BRONZE DE 4" | UN | 427.31
81426 | VALVULA DE RETENCAO VERTICAL DE BRONZE DE 1" | UN | 50.22
81427 | VALVULA DE RETENCAO VERTICAL DE BRONZE DE 1.1/4" | UN | 61.01
81428 | VALVULA DE RETENCAO VERTICAL DE BRONZE DE 1.1/2" | UN | 79.72
81429 | VALVULA DE RETENCAO VERTICAL DE BRONZE DE 2" | UN | 107.45
81430 | VALVULA DE RETENCAO VERTICAL DE BRONZE DE 2.1/2" | UN | 159.23
81431 | VALVULA DE RETENCAO VERTICAL DE BRONZE DE 3" | UN | 225.11
81432 | VALVULA DE RETENCAO VERTICAL DE BRONZE DE 4" | UN | 326.69
81435 | VALVULA DE RETENCAO DE PE COM CRIVO DE BRONZE DE 1" | UN | 41.22
81436 | VALVULA DE RETENCAO DE PE COM CRIVO DE BRONZE DE 1.1/4" | UN | 56.74
81437 | VALVULA DE RETENCAO DE PE COM CRIVO DE BRONZE DE 1.1/2" | UN | 68.91
81438 | VALVULA DE RETENCAO DE PE COM CRIVO DE BRONZE DE 2" | UN | 93.17
81439 | VALVULA DE RETENCAO DE PE COM CRIVO DE BRONZE DE 2.1/2" | UN | 143.97
81440 | VALVULA DE RETENCAO DE PE COM CRIVO DE BRONZE DE 3" | UN | 191.08
81445 | TORNEIRA DE BOIA EM LATAO (BOIA PLAST) DN 20MM (3/4") | UN | 42.35
81446 | TORNEIRA DE BOIA EM LATAO (BOIA PLAST) DN 25MM (1") | UN | 55.4
81447 | TORNEIRA DE BOIA EM LATAO (BOIA PLAST) DN 32MM (1 1/4") | UN | 78.92
81448 | TORNEIRA DE BOIA EM LATAO (BOIA PLAST) DN 40MM (1 1/2") | UN | 98.12
81449 | TORNEIRA DE BOIA EM LATAO (BOIA PLAST) DN50MM (2") | UN | 115.89
81450 | RA-01 RESERVATORIO METALICO ACOPLADO 23M3 H=13,00M | UN | 60161.79
81451 | RA-02 RESERVATORIO METALICO ACOPLADO 30M3 H=13,00M | UN | 63400.35
81452 | RA-03 RESERVATORIO METALICO ACOPLADO 40M3 H=13,00M | UN | 66600.19
81454 | RA-04 RESERVATORIO METALICO ACOPLADO 23M3 H=10,00M | UN | 50889.65
81456 | RA-05 RESERVATORIO METALICO ACOPLADO 28M3 H=10,00M | UN | 54366.98
81458 | RA-06 RESERVATORIO METALICO ACOPLADO 35M3 H=10,00M | UN | 57919.53
81459 | RA-07 RESERVATORIO METALICO ACOPLADO 23M3 H=7,00M | UN | 41195.52
81460 | RA-08 RESERVATORIO METALICO ACOPLADO 28M3 H=7,00M | UN | 44940.23
81461 | RA-09 RESERVATORIO METALICO ACOPLADO 40M3 H=7,00M | UN | 47751.52
81462 | ANEIS PRE-MOLDADOS EM CONCRETO ARMADO P/ RESERVATORIO D'AGUA D=3,00M | M | 3911.4
81463 | LAJE PRE-MOLDADA D=3,00M E=8CM P/ RESERVATORIO | UN | 1328.4
81464 | LAJE PRE-MOLDADA D=3,00M E=15CM P/ RESERVATORIO | UN | 1771.2
81465 | RA-10 RESERVATORIO METALICO INFERIOR 9M3 | UN | 18453.54 | 2050.3933 | 12302.36
81466 | RA-11 RESERVATORIO METALICO INFERIOR 13M3 | UN | 22889.9
81467 | RA-12 RESERVATORIO METALICO INFERIOR 17M3 | UN | 25400.52
81468 | RA-13 RESERVATORIO METALICO SUPERIOR 10M3 H=5,00M | UN | 28964.4
81469 | RA-14 RESERVATORIO METALICO SUPERIOR 15M3 H=5,00M | UN | 32388.6
81470 | RA-15 RESERVATORIO METALICO SUPERIOR 20M3 H=5,00M | UN | 34683.29
81471 | CONJ MOTOR-BOMBA (CENTRIFUGA) 1/2 HP (3400 L/H-20 MCA) | UN | 529.33
81472 | CONJ MOTOR-BOMBA(CENTRIFUGA)3/4 HP(7400 L/H-20 MCA) | UN | 616.83
81473 | CONJ MOTOR-BOMBA(CENTRIFUGA)1,5 HP(10000 L/H-20 MCA) | UN | 905.28
81474 | CONJ MOTOR-BOMBA (CENTRIFUGA) 2 HP (13900 L/H-20 MCA) | UN | 990.5
81475 | CONJ MOTOR-BOMBA(CENTRIFUGA)3 HP(25000 L/H-20 MCA) | UN | 1148.9
81478 | CONJ MOTOR-BOMBA (CENTRIFUGA) 1 HP 8500 L/H-20 MCA | UN | 682.84
81485 | ANEIS PRE-MOLDADOS EM CONCRETO ARMADO P/ RESERVATORIO D'AGUA D=2,50M | M | 3050.4
81486 | LAJE PRE-MOLDADA D=2,50M E=8CM P/ RESERVATORIO | UN | 1033.2
81487 | LAJE PRE-MOLDADA D=2,50M E=15CM P/ RESERVATORIO | UN | 1562.1
81488 | ANEIS PRE-MOLDADOS EM CONCRETO ARMADO P/ RESERVATORIO D'AGUA D=2,12M | M | 2521.5
81489 | LAJE PRE-MOLDADA D=2,12M E=8CM P/ RESERVATORIO | UN | 947.1
81490 | LAJE PRE-MOLDADA D=2,12M E=15CM P/ RESERVATORIO | UN | 1279.2
81491 | ANEIS PRE-MOLDADOS EM CONCRETO ARMADO P/ RESERVATORIO D'AGUA D=1,80M | M | 2410.8
81492 | LAJE PRE-MOLDADA D=1,80M E=6CM P/ RESERVATORIO | UN | 660.14
81493 | LAJE PRE-MOLDADA D=1,80M E=12CM P/ RESERVATORIO | UN | 907.98
81496 | CAIXA D`AGUA CONICA 500L POLIETILENO COM TAMPA | UN | 320.73
81497 | CAIXA D`AGUA CONICA 1000L POLIETILENO COM TAMPA | UN | 412.27
81499 | SERVICOS RESERVATORIOS | MV | 263.25
815 | BEBEDOUROS, LAVATÓRIOS E MICTÓRIOS PADRONIZADOS
81512 | LT-07 LAVATÓRIO COM TORNEIRA DE MESA (SANIT ADM) | M | 1272.42
81513 | LT-04 LAVATORIO /BEBEDOURO COLETIVO | M | 1048.39
81514 | LT-05 LAVATORIO COLETIVO C/ TAMPO DE CONCRETO L=50CM | M | 486.25
81515 | LT-06 LAVATORIO COLETIVO C/ TAMPO DE GRANITO L=50CM | M | 1254.69
81516 | BB-01 BEBEDOURO COLETIVO | M | 435.54
81523 | MT-04 MICTORIO COLETIVO | M | 1347.92
81599 | SERVICOS EM BEBEDOUROS,LAVATORIOS E MICTORIOS PADRONIZADOS | MV | 263.25
816 | LOUÇA
81601 | BACIA SIFONADA DE LOUCA BRANCA (VDR 6L) C/ ASSENTO | UN | 186.04
81604 | BACIA SIFONADA COM CAIXA DE DESCARGA ACOPLADA BRANCA | UN | 286.53
81610 | LAVATORIO DE LOUCA BRANCA SEM COLUNA C/ TORNEIRA DE FECHAM AUTOMATICO | UN | 402.13
81625 | MICTORIO DE LOUCA SIFONADO/AUTO ASPIRANTE BRANCO | UN | 257.29
81645 | TANQUE DE LOUCA BRANCA,PEQUENO C/COLUNA | UN | 380.66
81646 | TANQUE DE LOUCA BRANCA,GRANDE C/COLUNA | UN | 471.49
81650 | SABONETEIRA DE LOUCA BRANCA DE 7,5X15 CM | UN | 36.07
81651 | SABONETEIRA DE LOUCA BRANCA DE 15X15 CM | UN | 35.99
81665 | PAPELEIRA DE LOUCA BRANCA DE 15X15CM | UN | 37.59
81670 | CABIDE DE LOUCA BRANCA COM 2 GANCHOS | UN | 27.73
81683 | VA-01 VARAL/TOALHEIRO | UN | 212.55
81689 | BR-01 BACIA P/ SANITARIO ACESSIVEL | CJ | 1227.69
81690 | BR-02 LAVATORIO PARA SANITARIO ACESSIVEL | CJ | 1403.5
81691 | BR-03 BOX PARA SANITARIO ACESSIVEL | CJ | 1613.86
81692 | BR-04 BARRA DE APOIO COM FIXAÇÃO LATERAL | UN | 500.04
81693 | BR-05 TROCADOR ACESSÍVEL | UN | 1375.52
81699 | SERVICOS EM LOUCAS | MV | 263.25
817 | APARELHOS E METAIS
81713 | MICTORIO COLETIVO DE ACO INOXIDAVEL | M | 928.82
81730 | TAMPO PARA PIA MARMORE NACIONAL ESPESSURA DE 3 CM | M2 | 516.12
81737 | CHUVEIRO ANTIVANDALISMO | UN | 496.23
81738 | CHUVEIRO SIMPLES C/ARTICULACAO, LATAO CROMADO DN 15MM (1/2") | UN | 130.75
81740 | CHUVEIRO ELETRICO DE 220V/5400W | UN | 172.07
81741 | CHUVEIRO ELETRICO COM RESISTENCIA BLINDADA | UN | 309.26
81743 | AQUECEDOR ELETRICO DE PASSAGEM COM RESISTENCIA BLINDADA | UN | 492.58
81746 | CAIXA DE DESCARGA CAPACIDADE 18 L DE PLASTICO DE SOBREPOR | UN | 133.54
81750 | BEBEDOURO ELETRICO COM CAPACIDADE DE 40 L | UN | 764.71
81751 | BEBEDOURO ELETRICO COM CAPACIDADE DE 80 L | UN | 981.19
81752 | EX-01 EXAUSTOR AXIAL DN 40CM | UN | 750.65
81755 | FILTRO PRESSAO CUNO(AQUALAR)C/ELEM FILTR CARVAO ATIVADO E CEL 180/L/H | UN | 263.99
81756 | FILTRO PRESSAO CUNO (AQUALAR)C/ELEM FILTRANTE CARVAO E CEL 360/L/H | UN | 359.3
81758 | FT-02 FILTRO PARA AGUA POTAVEL | UN | 297.71
81765 | SUPORTE PARA TALHA EM MARMORE DE CANTO | UN | 72.78
81766 | SUPORTE PARA TALHA EM MARMORE DE CENTRO | UN | 72.78
81775 | TANQUE SIMPLES DE CONCRETO PRE-MOLDADO 600X600MM/APOIO EM ALVENARIA | UN | 140.58
81776 | TANQUE SIMPLES DE CONCRETO PRE-MOLDADO 600X600MM | UN | 89.93
81777 | RESTRITOR DE VAZAO 12L/MIN PARA CHUVEIRO SIMPLES | UN | 32.88
81778 | RESTRITOR DE VAZAO 6L/MIN PARA TORNEIRAS E MISTURADORES | UN | 50.67
81780 | TORNEIRA DE LAVAGEM COM CANOPLA DE 1/2" | UN | 49.69
81781 | TJ-03 TORNEIRA DE JARDIM | UN | 179.84
81784 | TORNEIRA ELETRICA - ELETRODUTO DE POLIETILENO | UN | 328.42
81785 | TORNEIRA DE FECHAMENTO AUTOMATICO DE MESA | UN | 245
81786 | TORNEIRA DE FECHAMENTO AUTOMATICO DE PAREDE | UN | 236.78
81787 | TORNEIRA DE PAREDE ANTIVANDALISMO | UN | 411.65
81788 | TORNEIRA DE USO RESTRITO DE 1/2 | UN | 91.56
81789 | TORNEIRA DE USO RESTRITO DE 3/4 | UN | 86.83
81799 | SERVICOS EM APARELHOS E METAIS | MV | 263.25
850 | DEMOLICOES
85001 | DE TUBULACOES EM GERAL INCLUINDO CONEXOES, CAIXAS E RALOS | M | 3.57
85020 | DE CALHAS E RUFOS EM CHAPAS METALICAS | M | 2.05
85021 | DE CONDUTORES APARENTES | M | 1.33
85099 | DEMOLICOES | MV | 263.25
860 | RETIRADAS
86005 | DE REGISTROS E VALVULAS DE DESCARGA | UN | 30.8
86006 | DE VALVULAS DE RETENCAO | UN | 12.76
86007 | DE TORNEIRAS | UN | 3.01
86010 | DE SIFOES | UN | 4.64
86011 | DE APARELHOS SANITARIOS INCLUINDO ACESSORIOS | UN | 23.21
86012 | DE CAIXA DE DESCARGA DE SOBREPOR | UN | 8.81
86013 | DE RESERVATORIOS DE FIBRO CIMENTO ATE 1000 LITROS | UN | 61.6
86014 | DE CONJUNTO DE MOTOR-BOMBA | UN | 92.84
86015 | DE HIDRANTE DE PAREDE COMPLETO | UN | 34.81
86099 | RETIRADAS | MV | 263.25
870 | RECOLOCACAO
87005 | DE REGISTRO E VALVULAS DE DESCARGA | UN | 62.23
87006 | DE VALVULA DE RETENCAO | UN | 21.39
87007 | DE TORNEIRAS | UN | 10.26
87010 | DE SIFOES | UN | 10.26
87011 | DE APARELHOS SANITARIOS INCLUINDO ACESSORIOS | UN | 82.13
87012 | DE CAIXAS DE DESCARGA DE SOBREPOR | UN | 51.33
87013 | DE RESERVATORIO DE FIBRO-CIMENTO ATE 1000 L | UN | 82.13
87014 | DE CONJUNTO MOTOR BOMBA | UN | 82.13
87015 | DE HIDRANTE DE PAREDE COMPLETO | UN | 106.77
87099 | RECOLOCACOES DE INSTALACOES HIDRAULICAS | MV | 263.25
880 | CONSERVACAO - REDE DE GAS E AGUA FRIA
88010 | CANOPLA PARA REGISTROS | UN | 17.71
88011 | CANOPLA PARA VALVULA DE DESCARGA | UN | 63.04
88012 | VOLANTE CROMADO PARA REGISTRO | UN | 13.59
88015 | BOTAO PARA VALVULA DE DESCARGA | UN | 31.39
88018 | ACABAMENTO ANTIVANDALISMO PARA VALVULA DE DESCARGA | UN | 160.8
88019 | REPARO PARA CAIXA DE DESCARGA ACOPLADA | CJ | 89
88020 | REPARO DE VALVULA DE DESCARGA | UN | 46.64
88021 | TUBO DE DESCARGA EM PVC DN=40MM | UN | 16.76
88031 | TORNEIRA DE PRESSAO CROMADA DE 1/2" EM PAREDE | UN | 68.64
88032 | TORNEIRA PARA LAVATORIO DE LOUCA BRANCA OU BANCADA | UN | 60.85
88091 | RECARGA DE EXTINTOR DE GAS CARBONICO DE 6 LITROS | UN | 39.04
88092 | RECARGA DE EXTINTOR DE ESPUMA DE 10 LITROS | UN | 10.41
88093 | RECARGA DE EXTINTOR DE PO QUIMICO DE 4 KG | UN | 27.9
88095 | EXTINTOR DE INCENDIO DE AGUA PRESSURIZADA 10L : RECARGA | UN | 15.63
88099 | OUTROS SERVICOS DE REDE DE GAS E AGUA FRIA | MV | 263.25
882 | CONSERVACAO - REDE DE ESGOTO E AGUAS PLUVIAIS
88212 | RALO SIFONADO F.FUNDIDO DN 150MM C/GRELHA PVC CROMADO | UN | 241.31
88223 | GRELHA METALICA CROMADA DIAM 15 CM | UN | 33.7
88224 | GRELHA METALICA CROMADA DIAM 10 CM | UN | 17.7
88230 | GRELHA DE FERRO FUNDIDO DE 20X20 CM | UN | 17.62
88231 | GRELHA DE FERRO FUNDIDO DE 15X15 CM | UN | 11.69
88240 | SIFAO METALICO TIPO COPO DN 2X2" | UN | 103.91
88241 | SIFAO METALICO TIPO COPO DN 1 1/2 X 1 1/2" | UN | 69.98
88245 | SIFAO PVC RIGIDO TIPO COPO DN 2X2" | UN | 13.71
88246 | SIFAO PVC RIGIDO TIPO COPO DN 1 1/2X1 1/2" | UN | 16.54
88250 | DESENTUPIMENTO DE RAMAIS DE ESGOTO | M | 4.85
88255 | LIMPEZA SIMPLES EM CALHAS METALICAS | M | 1.6
88256 | LIMPEZA SIMPLES EM LAJES/CALHAS DE CONCRETO | M2 | 4.01
88261 | SOLDA E REBITAGEM EM CALHAS DE CHAPA GALVANIZADA | M | 34.76
88262 | SOLDA EM CHAPA GALVANIZADA | M | 31.55
88299 | OUTROS SERVICOS DE REDES DE ESGOTO E AGUAS PLUVIAIS | MV | 263.25
884 | CONSERVACAO - APARELHOS E METAIS
88405 | TAMPA DE PLASTICO PARA BACIA SANITARIA | UN | 20.18
88412 | BOLSA PLASTICA PARA BACIA SANITARIA | UN | 5.32
88415 | CAIXA DE DESCARGA DE SOBREPOR - PLASTICA | UN | 78.85
88416 | CAIXA DE DESCARGA DE EMBUTIR DE FIBRO - CIMENTO | UN | 108.81
88418 | BOIA E CORRENTE PARA CAIXA DE DESCARGA | UN | 18.81
88420 | SUPORTE DE FERRO FUNDIDO PARA LAVATORIO | UN | 21.81
88427 | TANQUE PRE-MOLDADO DE CONCRETO DE 60X50 CM | UN | 65.67
88428 | TANQUE PRE-MOLDADO DE CONCRETO DE 70X60 CM | UN | 65.67
88429 | TANQUE PRE-MOLDADO DE CONCRETO DE 80X70 CM | UN | 57.44
88437 | FILTRO DE PRESSAO CUNO (AQUALAR)C/ELEM FILTRANTE CARVAO E CEL 360/L/H | UN | 247.6
88442 | ELEMENTO FILTRANTE CUNO (AQUALAR)ELEM FILTRANTE CARVAO E CEL/180L/H | UN | 39.48
88443 | ELEMENTO FILTRANTE CUNO (AQUALAR) CARVAO E CELULOSE 360 L/H | UN | 53.61
88447 | TAMPO DE PIA EM MARMORE BRANCO NACIONAL DE 3 CM | M2 | 516.12
88448 | TAMPO DE PIA EM GRANILITE | M2 | 233.52
88449 | TAMPO ACO INOX (304) C/ CUBA SIMPLES - CH.22 | M2 | 1526.28
88450 | TAMPO ACO INOX (304) C/ CUBA DUPLA - CH.22 | M2 | 1733.53
88454 | CUBA SIMPLES ACO INOX(304) - CHAPA 22 560X330X140MM - SEM PERTENCES | UN | 112.84
88455 | CUBA SIMPLES ACO INOX(304) CHAP.22 - 400X340X140MM - SEM PERTENCES | UN | 165.69
88458 | CUBA DUPLA ACO INOX(304) CHAPA 22 835X340X140MM - SEM PERTENCES | UN | 296.77
88460 | TAMPO LISO EM ACO INOX (304) CHAPA 20 | M2 | 771.09
88473 | VALVULA AMERICANA | UN | 23.63
88475 | VALVULA DE METAL AMARELO DE 2' | UN | 15.19
88476 | VALVULA DE METAL CROMADO DE 1 1/2" | UN | 35.85
88483 | ESPARGIDOR DE FERRO GALVANIZADO P/MICTORIO TIPO COCHO | M | 34.56
88490 | MANGUEIRA PARA HIDRANTE DIAM 1 1/2' L=15,00M | UN | 282.52
88491 | MANGUEIRA PARA HIDRANTE DIAM 1 1/2' L=30,00M | UN | 460.77
88495 | MT-01/02/03 MICTORIO COLETIVO (PARTE CIVIL) | M | 341.29
88496 | LT-01/02/03 LAVATORIO COLETIVO (PARTE CIVIL) | M | 292.31
88499 | OUTROS SERVICOS DE APARELHOS E METAIS | MV | 263.25
886 | CONSERVACAO - TRATAMENTO DE DESPEJOS SANITARIO
88601 | CLORADOR TIPO OMS DE FLUXO CONTINUO DE DIAM 1.50X2.00M COMPLETA | UN | 724.47
88610 | CAIXA DE DIVISAO PARA FOSSAS DE DIAM = 1,00 M H = 1,00 M | UN | 146.06
88699 | OUTROS SERVICOS DE TRATAMENTO DE DESPEJOS SANITARIOS | MV | 263.25
9 | INSTALAÇÕES ELÉTRICAS
901 | LIGAÇÕES EM TENSÃO PRIMÁRIA - POSTE/CABINE DE MEDIÇÃO E TRANSFORMAÇÃO
90130 | TE-01 POSTO DE TRANSFORMACAO DE ENERGIA POSTE C/TRAFO 112,5KVA-ELETROP | UN | 34022.53
90131 | TE-02 POSTO DE TRANSFORMACAO DE ENERGIA POSTE C/TRAFO 150KVA-ELETROP. | UN | 37455.85
90132 | TE-03 POSTO DE TRANSFORMACAO DE ENERGIA POSTE C/TRAFO 225KVA-ELETROP. | UN | 43742.3
90133 | TE-04 POSTO DE TRANSFORMAÇÃO DE ENERGIA POSTE C/TRAFO 300KVA ELETROP. | UN | 48210.58
90136 | POSTO DE TRANSFORMACAO EM POSTE C/TRAFO 75KVA PADRAO CESP/CPFL | UN | 26808.14
90137 | TE-05 POSTO DE TRANSFORMACAO DE ENERGIA POSTE C/TRAFO 112,5KVA-CPFL | UN | 34471.37
90138 | TE-06 POSTO DE TRANSFORMACAO DE ENERGIA POSTE C/TRAFO 150KVA-CPFL | UN | 38325.72
90139 | TE-07 POSTO DE TRANSFORMACAO DE ENERGIA POSTE C/TRAFO 225KVA-CPFL | UN | 44285.88
90140 | TE-08 POSTO DE TRANSFORMAÇÃO DE ENERGIA POSTE C/TRAFO 300KVA-CPFL | UN | 49600.92
90146 | TE-09 POSTO DE TRANSFORMAÇÃO DE ENERGIA POSTE C/TRAFO 112,5KVA ELEKTRO | UN | 32698.16
90147 | TE-10 POSTO DE TRANSFORMAÇÃO DE ENERGIA POSTE C/TRAFO 150KVA ELEKTRO | UN | 36479.45
90148 | TE-11 POSTO DE TRANSFORMAÇÃO DE ENERGIA POSTE C/TRAFO 225KVA ELEKTRO | UN | 42768.86
90199 | SERVICOS DE LIGACOES EM TENSAO PRIMARIA | MV | 263.25
902 | ENTRADA EM BAIXA TENSÃO
90211 | AT-01 ENTRADA AEREA PARA TELEFONE | UN | 762.65
90242 | DPS - DISPOSITIVO PROTECAO CONTRA SURTOS (TELEFONIA) | UN | 68.77
90243 | DPS - DISPOSITIVO PROTECAO CONTRA SURTOS (ENERGIA) | UN | 106.63
90248 | CONJ 3 CABOS P/ ENTRADA ENERGIA SECCAO 240MM2 C/ ELETRODUTOS | UN | 3591.51
90249 | CONJ 4 CABOS P/ ENTRADA ENERGIA SECCAO 240MM2 C/ ELETRODUTOS | UN | 4489.51
90256 | AE-22 ABRIGO ENTRADA DE ENERGIA 38/76KVA CPFL | UN | 2030.49
90259 | AE-19 ABRIGO ENTRADA DE ENERGIA 22KVA AES/BANDEIRANTE/CPFL/ELEKTRO | UN | 1027.28
90260 | AE-20 ABRIGO ENTRADA DE ENERGIA 38KVA AES/BANDEIRANTE/CPFL/ELEKTRA | UN | 1361.31
90261 | AE-21 ABRIGO ENTRADA DE ENERGIA 38 A 76 KVA AES/BANDEIRANTE/ELEKTRO | UN | 2745.44
90262 | CONJ 3 CABOS P/ ENTRADA ENERGIA SECCAO 10MM2 C/ ELETRODUTOS | UN | 426.28
90263 | CONJ 3 CABOS P/ ENTRADA ENERGIA SECCAO 16MM2 C/ ELETRODUTOS | UN | 538.01
90264 | CONJ 3 CABOS P/ ENTRADA ENERGIA SECCAO 25MM2 C/ ELETRODUTOS | UN | 660.2
90265 | CONJ 3 CABOS P/ ENTRADA ENERGIA SECCAO 35MM2 C/ ELETRODUTOS | UN | 777.46
90266 | CONJ 3 CABOS P/ ENTRADA ENERGIA SECCAO 50MM2 C/ ELETRODUTOS | UN | 1013
90267 | CONJ 3 CABOS P/ ENTRADA ENERGIA SECCAO 70MM2 C/ ELETRODUTOS | UN | 1332.72
90268 | CONJ 3 CABOS P/ ENTRADA ENERGIA SECCAO 95MM2 C/ ELETRODUTOS | UN | 1658.4
90269 | CONJ 3 CABOS P/ ENTRADA ENERGIA SECCAO 120MM2 C/ ELETRODUTOS | UN | 2099.53
90270 | CONJ 3 CABOS P/ ENTRADA ENERGIA SECCAO 150MM2 C/ ELETRODUTOS | UN | 2441.24
90271 | CONJ 3 CABOS P/ ENTRADA ENERGIA SECCAO 185MM2 C/ ELETRODUTOS | UN | 2938.8
90272 | CONJ 4 CABOS P/ ENTRADA ENERGIA SECCAO 10MM2 C/ ELETRUDUTOS | UN | 505.53
90273 | CONJ 4 CABOS P/ ENTRADA ENERGIA SECCAO 16MM2 C/ ELETRODUTOS | UN | 593.33
90274 | CONJ 4 CABOS P/ ENTRADA ENERGIA SECCAO 25MM2 C/ ELETRODUTOS | UN | 750.86
90275 | CONJ 4 CABOS P/ ENTRADA ENERGIA SECCAO 35MM2 C/ ELETRODUTOS | UN | 903.66
90276 | CONJ 4 CABOS P/ ENTRADA ENERGIA SECCAO 50MM2 C/ ELETRODUTOS | UN | 1203.29
90277 | CONJ 4 CABOS P/ ENTRADA ENERGIA SECCAO 70MM2 C/ ELETRODUTOS | UN | 1597.73
90278 | CONJ 4 CABOS P/ ENTRADA ENERGIA SECCAO 95MM2 C/ ELETRODUTOS | UN | 2024.48
90279 | CONJ 4 CABOS P/ ENTRADA ENERGIA SECCAO 120MM2 C/ ELETRODUTOS | UN | 2550.08
90280 | CONJ 4 CABOS P/ ENTRADA ENERGIA SECCAO 150MM2 C/ ELETRODUTOS | UN | 2996.96
90281 | CONJ 4 CABOS P/ ENTRADA ENERGIA SECCAO 185MM2 C/ ELETRODUTOS | UN | 3636.32
90282 | CONJ ENTRADA P/ TELEFONE EM ENTRADA DE ENERGIA | UN | 201.28
90283 | CHAVE SECCIONADORA NH C/ CARGA 3X125A TAM 00 C/ FUSIVEIS | UN | 132.79
90284 | CHAVE SECCIONADORA NH C/ CARGA 3X250A TAM 01 C/ FUSIVEIS | UN | 367.61
90285 | CHAVE SECCIONADORA NH C/ CARGA 3X400A TAM 02 C/ FUSIVEIS | UN | 484.44
90286 | DISJUNTOR BIPOLAR TERMOMAGNETICO 2X10A A 2X50A | UN | 51.65
90287 | DISJUNTOR BIPOLAR TERMOMAGNETICO 2X60A A 2X100A | UN | 60.73
90288 | DISJUNTOR TRIPOLAR TERMOMAGNETICO 3X10A A 3X50A | UN | 58.17
90289 | DISJUNTOR TRIPOLAR TERMOMAGNETICO 3X60A A 3X100A | UN | 67.66
90290 | DISJUNTOR TRIPOLAR TERMOMAGNETICO 125A A 225A | UN | 187.33
90291 | DISJUNTOR TRIPOLAR TERMOMAGNETICO 3X125A A 3X225A | UN | 187.33
90292 | CHAVE FACA SECA 2X200A BASE MARMORE | UN | 89.87
90293 | CHAVE FACA SECA 2X400A BASE MARMORE | UN | 195.09
90294 | CHAVE FACA SECA 3X200A BASE MARMORE | UN | 96.47
90295 | CHAVE FACA SECA 3X400A BASE MARMORE | UN | 268.24
90296 | CHAVE SECCIONADORA NH 3X125A SECA | UN | 102.57
90297 | CHAVE SECCIONADORA NH 3X250A SECA | UN | 829.17
90298 | CHAVE SECCIONADORA NH 3X400A SECA | UN | 1202.52
90299 | SERVICOS DE ENTRADA DE BAIXA TENSAO | MV | 263.25
903 | ENTRADA: INTERLIGAÇÃO AO QUADRO GERAL
90301 | FIO DE 4 MM2 - 750 V DE ISOLACAO | M | 2.76
90302 | FIO DE 6 MM2 - 750 V DE ISOLACAO | M | 3.64
90303 | FIO DE 10 MM2 - 750 V DE ISOLACAO | M | 5.98
90304 | CABO DE 16 MM2 - 750 V DE ISOLACAO | M | 8.68
90305 | CABO DE 25 MM2 - 750 V DE ISOLACAO | M | 15.27
90306 | CABO DE 35 MM2 - 750 V DE ISOLACAO | M | 22.34
90307 | CABO DE 50 MM2 - 750 V DE ISOLACAO | M | 33.62
90308 | CABO DE 70 MM2 - 750 V DE ISOLACAO | M | 44.01
90309 | CABO DE 95 MM2 - 750 V DE ISOLACAO | M | 63.56
90310 | CABO DE 120 MM2 - 750 V DE ISOLACAO | M | 77.11
90311 | CABO DE 150 MM2 - 750 V DE ISOLACAO | M | 92.95
90312 | CABO DE 185 MM2 - 750 V DE ISOLACAO | M | 117.03
90313 | CABO DE 240 MM2 - 750 V DE ISOLACAO | M | 143.47
90314 | CABO DE 300 MM2 - 750 V DE ISOLACAO | M | 167.83
90317 | CABO DE 4 MM2 - 1000V DE ISOLAÇÃO | M | 4.69
90318 | CABO DE 6 MM2 - 1000V DE ISOLAÇÃO | M | 6.92
90319 | CABO DE 10 MM2 - 1000V DE ISOLAÇÃO | M | 9.39
90320 | CABO DE 16 MM2 - 1000V DE ISOLAÇÃO | M | 15.64
90321 | CABO DE 25 MM2 - 1000V DE ISOLAÇÃO | M | 24.13
90322 | CABO DE 35 MM2 - 1000V DE ISOLAÇÃO | M | 33.04
90323 | CABO DE 50 MM2 - 1000V DE ISOLAÇÃO | M | 44.45
90324 | CABO DE 70 MM2 - 1000V DE ISOLAÇÃO | M | 60.33
90325 | CABO DE 95 MM2 - 1000V DE ISOLAÇÃO | M | 79.13
90326 | CABO DE 120 MM2 - 1000V DE ISOLAÇÃO | M | 101.77
90327 | CABO DE 150 MM2 - 1000V DE ISOLAÇÃO | M | 122.31
90328 | CABO DE 185 MM2 - 1000V DE ISOLAÇÃO | M | 146.95
90329 | CABO DE 240 MM2 - 1000V DE ISOLAÇÃO | M | 189.46
90330 | CABO DE 300 MM2 - 1000V DE ISOLAÇÃO | M | 231.05
90346 | ELETRODUTO DE PVC RIGIDO ROSCAVEL DE 25MM - INCL CONEXOES | M | 14.35
90347 | ELETRODUTO DE PVC RIGIDO ROSCAVEL DE 32MM - INCL CONEXOES | M | 17.97
90348 | ELETRODUTO DE PVC RIGIDO ROSCAVEL DE 40MM - INCL CONEXOES | M | 21.37
90349 | ELETRODUTO DE PVC RIGIDO ROSCAVEL DE 50MM - INCL CONEXOES | M | 23.42
90350 | ELETRODUTO DE PVC RIGIDO ROSCAVEL DE 60MM - INCL CONEXOES | M | 27.04
90351 | ELETRODUTO DE PVC RIGIDO ROSCAVEL DE 75MM - INCL CONEXOES | M | 38.08
90352 | ELETRODUTO DE PVC RIGIDO ROSCAVEL DE 85MM - INCL CONEXOES | M | 43.94
90353 | ELETRODUTO DE PVC RIGIDO ROSCAVEL DE 110MM -INCL CONEXOES | M | 58.66
90358 | ELETRODUTO EM POLIETILENO DE 25MM-INCLUSIVE CONEXOES | M | 11.01
90359 | ELETRODUTO EM POLIETILENO DE 32MM-INCLUSIVE CONEXOES | M | 13.47
90390 | ENVELOPE DE CONCRETO PARA DUTOS | M | 8.54
90399 | SERVICOS DE INTERLIGACAO AO QUADRO GERAL | MV | 263.25
904 | QUADRO GERAL
90406 | CAIXA EM CHAPA DE AÇO 16 COM PORTA E FECHO | M2 | 809.6
90407 | QUADRO GERAL : CHAVE SECCIONADORA NH C/ FUSIVEL 3X125A | UN | 125.52
90408 | QUADRO GERAL : CHAVE SECCIONADORA NH C/ FUSIVEL 3X250A | UN | 364.5
90409 | QUADRO GERAL : CHAVE SECCIONADORA NH C/ FUSIVEL 3X400A | UN | 485.49
90410 | QUADRO GERAL-CHAVE GERAL SECA TIPO FACA - 30 A | UN | 20.74
90411 | QUADRO GERAL-CHAVE GERAL SECA TIPO FACA - 60 A | UN | 29.27
90412 | QUADRO GERAL-CHAVE GERAL SECA TIPO FACA - 100 A | UN | 60.48
90414 | QUADRO GERAL-CHAVE GERAL SECA TIPO FACA - 200 A | UN | 93.36
90415 | QUADRO GERAL-CHAVE GERAL SECA TIPO FACA - 400 A | UN | 269.29
90416 | CHAVE SECCIONADORA NH C/FUSIVEL 3X630A | UN | 766.65
90419 | QUADRO GERAL - DISJUNTOR TERMOMAGNETICO 3X10A A 3X50A | UN | 58.17
90420 | QUADRO GERAL - DISJUNTOR TERMOMAGNETICO 3X60A A 3X100A | UN | 67.66
90421 | QUADRO GERAL - DISJUNTOR TERMO MAGNETICO 3X200A | UN | 183.92
90422 | QUADRO GERAL - DISJUNTOR TERMO MAGNETICO 3X400A | UN | 1621.74
90423 | QUADRO GERAL - DISJUNTOR TERMO MAGNETICO 3X600A | UN | 2679.43
90424 | QUADRO GERAL - DISJUNTOR TERMO MAGNETICO 3X800A | UN | 4893.68
90425 | DISJUNTOR TERMOMAGNETICO 3X125A A 3X225A | UN | 187.33
90436 | INTERRUPTOR AUTOM. DIFERENCIAL (DISPOSITIVO DR) 40A/30MA | UN | 241.54
90437 | INTERRUPTOR AUTOM. DIFERENCIAL (DISPOSITIVO DR) 63A/30MA | UN | 263.65
90438 | INTERRUPTOR AUTOM. DIFERENCIAL (DISPOSITIVO DR) 40A/300 mA | UN | 275.31
90439 | INTERRUPTOR AUTOM. DIFERENCIAL (DISPOSITIVO DR) 63A/300 mA | UN | 291.08
90440 | QUADRO GERAL-BARRAMENTO DE 30 A | M | 9.31
90441 | QUADRO GERAL-BARRAMENTO DE 60 A | M | 9.49
90442 | QUADRO GERAL-BARRAMENTO DE 100 A | M | 17.11
90443 | QUADRO GERAL-BARRAMENTO DE 150 A | M | 21.74
90444 | QUADRO GERAL-BARRAMENTO DE 200 A | M | 30.82
90445 | QUADRO GERAL-BARRAMENTO DE 400 A | M | 103.63
90446 | QUADRO GERAL-BARRAMENTO DE 800 A | M | 194.27
90447 | QUADRO GERAL-BARRAMENTO DE 1000 A | M | 256.41
90449 | QUADRO GERAL - BARRAMENTO DE 600A | M | 151.01
90450 | PLACA DE ACRILICO TRANSPARENTE ESP=5MM PROTECAO A CONTATO ACIDENTAL | M2 | 174.12
90472 | QUADRO GERAL - ELETRODUTO DE PVC RIGIDO ROSCAVEL DE 32 MM INCL CONEX | M | 17.97
90475 | QUADRO GERAL - CABO DE COBRE NU DE 6 MM2 | M | 3.45
90476 | QUADRO GERAL - CABO DE COBRE NU DE 10 MM2 | M | 6.86
90477 | QUADRO GERAL - CABO DE COBRE NU DE 16 MM2 | M | 10.08
90478 | QUADRO GERAL - CABO DE COBRE NU DE 25 MM2 | M | 15.39
90479 | QUADRO GERAL - CABO DE COBRE NU DE 35 MM2 | M | 23.25
90480 | QUADRO GERAL - CABO DE COBRE NU DE 50 MM2 | M | 33.83
90481 | QUADRO GERAL - CABO DE COBRE NU DE 70 MM2 | M | 43.42
90482 | QUADRO GERAL - CABO DE COBRE NU DE 95 MM2 | M | 59.23
90483 | QUADRO GERAL - CABO DE COBRE NU DE 120 MM2 | M | 78.04
90486 | TERRA COMPLETO | UN | 122.32
90487 | DISJUNTOR TRIPOLAR TERMOMAGNETICO 125A A 225A | UN | 173.81
90489 | DISJUNTOR UNIPOLAR TERMOMAGNETICO 1X35A A 1X50A | UN | 13.76
90490 | DISJUNTOR UNIPOLAR TERMOMAGNETICO 1X10A 1X30A | UN | 10.19
90491 | DISJUNTOR BIPOLAR TERMOMAGNETICO 2X10A A 2X50A | UN | 38.12
90492 | DISJUNTOR BIPOLAR TERMOMAGNETICO 2X60A A 2X100A | UN | 47.2
90494 | DISJUNTOR BIPOLAR TERMOMAG. 2X125A A 2X225A | UN | 60.55
90495 | DISJUNTOR UNIPOLAR TERMOMAGNETICO 1X50A A 1X70A | UN | 19.26
90496 | DISJUNTOR UNIPOLAR TERMOMAGNETICO 1X90A A 1X100A | UN | 20.69
90499 | SERVICOS DE QUADRO GERAL | MV | 263.25
905 | REDE DE BAIXA TENSÃO: DUTO/QUADROS PARCIAIS LUZ/QUADROS TELEFONE
90502 | ELETROD ACO GALV QUENTE (NBR 5624) 20 MM (3/4") - INCL CONEXOES | M | 23.28
90503 | ELETROD ACO GALV QUENTE (NBR 5624) 25 MM (1") - INCL CONEXOES | M | 27.48
90504 | ELETROD ACO GALV QUENTE (NBR 5624) 32 MM (1 1/4") - INCL CONEXOES | M | 35.79
90505 | ELETROD ACO GALV QUENTE (NBR 5624) 40 MM (1 1/2") - INCL CONEXOES | M | 41.79
90506 | ELETROD ACO GALV QUENTE (NBR 5624) 50 MM (2") - INCL CONEXOES | M | 50.33
90507 | ELETROD ACO GALV. QUENTE (NBR5624) 65MM(2X1/2") INCL CONEXOES | M | 67.74
90508 | ELETROD ACO GALV QUENTE (NBR5624) 80MM(3") INCL CONEXOES | M | 76.92
90513 | ELETRODUTO DE PVC RIGIDO ROSCAVEL DE 25MM - INCL CONEXOES | M | 14.35
90514 | ELETRODUTO DE PVC RIGIDO ROSCAVEL DE 32MM - INCL CONEXOES | M | 17.97
90515 | ELETRODUTO DE PVC RIGIDO ROSCAVEL DE 40MM - INCL CONEXOES | M | 21.37
90516 | ELETRODUTO DE PVC RIGIDO ROSCAVEL DE 50MM - INCL CONEXOES | M | 23.42
90517 | ELETRODUTO DE PVC RIGIDO ROSCAVEL DE 60MM - INCL CONEXOES | M | 27.04
90518 | ELETRODUTO DE PVC RIGIDO ROSCAVEL DE 75MM - INCL CONEXOES | M | 38.08
90519 | ELETRODUTO DE PVC RIGIDO ROSCAVEL DE 85MM - INCL CONEXOES | M | 43.94
90520 | ELETRODUTO DE PVC RIGIDO ROSCAVEL DE 110MM -INCL CONEXOES | M | 58.66
90536 | ELETRODUTO EM POLIETILENO DE 25MM-INCLUSIVE CONEXOES | M | 11.01
90537 | ELETRODUTO EM POLIETILENO DE 32MM-INCLUSIVE CONEXOES | M | 13.47
90540 | ENVELOPE DE CONCRETO PARA DUTOS | M | 8.54
90542 | QUADRO DISTRIBUICAO, DISJ. GERAL 30A P/ 4 A 8 DISJS. | UN | 153.06
90545 | QUADRO DISTRIBUICAO, DISJ. GERAL 50A P/ 10 A 12 DISJS. | UN | 205.05
90547 | QUADRO DISTRIBUICAO, DISJ. GERAL 60A P/ 14 A 20 DISJS. | UN | 269.33
90551 | QUADRO DISTRIBUICAO, DISJ. GERAL 80A P/ 22 A 26 DISJS. | UN | 354.49
90554 | QUADRO DISTRIBUICAO, DISJ. GERAL 100A P/ 28 A 42 DISJS. | UN | 567.85
90561 | QUADRO AUTOMATICO CAPACIDADE PARA 42 DISJ C/ BARRAMENTO | UN | 567.85
90569 | INTERRUPTOR TIPO AUTOMÁTICO DE BÓIA | UN | 61.2
90570 | DISJUNTOR BIPOLAR TERMOMAGNETICO 2X10A A 2X50A | UN | 45.41
90571 | DISJUNTOR BIPOLAR TERMOMAGNETICO 2X60A A 2X100A | UN | 54.48
90573 | DISJUNTOR UNIPOLAR TERMOMAGNETICO 1X10A A 1X30A | UN | 11.23
90574 | DISJUNTOR TRIPOLAR TERMOMAGNETICO 3X10A A 3X50A | UN | 58.17
90575 | DISJUNTOR TRIPOLAR TERMOMAGNETICO 3X60A A 3X100A | UN | 67.66
90576 | QUADRO COMANDO PARA CONJUNTO MOTOR BOMBA TRIFASICO DE 3/4 A 1 HP | UN | 574.3
90577 | QUADRO COMANDO PARA CONJUNTO MOTOR BOMBA TRIFASICO DE 1 1/2 A 2 HP | UN | 574.3
90578 | QUADRO COMANDO PARA CONJUNTO MOTOR BOMBA TRIFASICO DE 2 A 3 HP | UN | 591.13
90579 | QUADRO COMANDO PARA CONJUNTO MOTOR BOMBA TRIFASICO DE 3 A 4 HP | UN | 546.5
90580 | QUADRO COMANDO PARA CONJUNTO MOTOR BOMBA TRIFASICO DE 4 A 5 HP | UN | 609.11
90581 | QUADRO COMANDO PARA CONJUNTO MOTOR BOMBA TRIFASICO DE 7,5 HP | UN | 620.33
90582 | QUADRO COMANDO PARA CONJUNTO MOTOR BOMBA BIFASICO DE 3/4 A 1 HP | UN | 558.87
90583 | QUADRO COMANDO PARA CONJUNTO MOTOR BOMBA BIFASICO DE 1 1/2 A 2 HP | UN | 574.83
90584 | QUADRO COMANDO PARA CONJUNTO MOTOR BOMBA BIFASICO DE 2 A 3 HP | UN | 577.95
90585 | QUADRO COMANDO PARA BOMBA DE INCENDIO TRIFASICO DE 3/4 A 2 HP | UN | 286.74
90586 | QUADRO COMANDO PARA BOMBA DE INCENDIO TRIFASICO DE 2 A 4 HP | UN | 303.57
90587 | QUADRO COMANDO PARA BOMBA DE INCENDIO TRIFASICO DE 5 HP | UN | 319.3
90588 | QUADRO COMANDO PARA BOMBA DE INCENDIO TRIFASICO DE 7,5 HP | UN | 330.52
90589 | QUADRO COMANDO PARA BOMBA DE INCENDIO TRIFASICO DE 10 HP | UN | 430.06
90590 | QUADRO COMANDO PARA BOMBA DE INCENDIO BIFASICO DE 3/4 A 1 HP | UN | 281.73
90591 | QUADRO COMANDO PARA BOMBA DE INCENDIO BIFASICO DE 1 1/2 A 2 HP | UN | 298.56
90592 | INTERRUPTOR AUTOMATICO DIFERENCIAL (DISPOSITIVO DR) 40A/30 mA | UN | 241.54
90593 | INTERRUPTOR AUTOMATICO DIFERENCIAL (DISPOSITIVO DR) 63A/30 mA | UN | 263.65
90594 | INTERRUPTOR AUTOMATICO DIFERENCIAL (DISPOSITIVO DR) 40A/300 mA | UN | 275.31
90595 | INTERRUPTOR AUTOMATICO DIFERENCIAL (DISPOSITIVO DR) 63A/300 mA | UN | 291.08
90599 | SERVICOS DE DUTOS/QUADROS PARCIAIS LUZ/QUADROS TELEFOE | MV | 263.25
906 | REDE DE BAIXA TENSÃO: CAIXAS DE PASSAGEM
90601 | CAIXA DE PASSAGEM ESTAMPADA COM TAMPA PLASTICA DE 4"X2" | UN | 9.91
90602 | CAIXA DE PASSAGEM ESTAMPADA COM TAMPA PLASTICA DE 4"X4" | UN | 16.63
90605 | CAIXA DE PASSAGEM CHAPA TAMPA PARAFUSADA DE 10X10X8 CM | UN | 12.36
90607 | CAIXA DE PASSAGEM CHAPA TAMPA PARAFUSADA DE 15X15X8 CM | UN | 19.36
90609 | CAIXA DE PASSAGEM CHAPA TAMPA PARAFUSADA DE 20X20X10 CM | UN | 29.9
90612 | CAIXA DE PASSAGEM CHAPA TAMPA PARAFUSADA DE 30X30X12 CM | UN | 46.39
90615 | CAIXA DE PASSAGEM CHAPA TAMPA PARAFUSADA DE 40X40X15 CM | UN | 66.47
90619 | CAIXA DE PASSAGEM CHAPA TAMPA PARAFUSADA DE 50X50X15 CM | UN | 89.72
90625 | CAIXA DE PASSAGEM EM ALVENARIA DE 0,40X0,40X0,40 M | UN | 100.91
90626 | CAIXA DE PASSAGEM EM ALVENARIA DE 0,60X0,60X0,60 M | UN | 209.3
90627 | CAIXA DE PASSAGEM EM ALVENARIA DE 0,80X0,80X0,80 M | UN | 342.23
90628 | CAIXA DE PASSAGEM EM ALVENARIA DE 1,00X1,00X1,00 M | UN | 513.25
90629 | CAIXA DE PASSAGEM EM ALVENARIA DE 1,00X1,00X0,50 M | UN | 322.36
90635 | CAIXA DE PASSAGEM A PROVA DE UMIDADE EM ALUMINIO 10X10X6CM | UN | 44.72
90636 | CAIXA DE PASSAGEM A PROVA DE UMIDADE EM ALUMINIO 15X15X10CM | UN | 63.32
90637 | CAIXA DE PASSAGEM A PROVA DE UMIDADE EM ALUMINIO 20X20X10CM | UN | 82.21
90638 | CAIXA DE PASSAGEM A PROVA DE UMIDADE EM ALUMINIO 30X30X12CM | UN | 179.19
90639 | CAIXA DE PASSAGEM A PROVA DE UMIDADE EM ALUMINIO 40X40X20CM | UN | 272
90645 | QUADRO EM CHAPA COM PORTA E FECHADURA (TELEBRAS) DE 20X20X12CM | UN | 59.08
90647 | QUADRO EM CHAPA COM PORTA E FECHADURA (TELEBRAS) DE 40X40X12CM | UN | 89.83
90649 | QUADRO EM CHAPA COM PORTA E FECHADURA (TELEBRAS) DE 60X60X12CM | UN | 158.34
90699 | SERVICOS DE CAIXAS DE PASSAGEM | MV | 263.25
907 | REDE DE BAIXA TENSÃO: ENFIAÇÃO
90704 | FIO DE 2,50 MM2 - 750 V DE ISOLACAO | M | 2.04
90705 | FIO DE 4 MM2 - 750 V DE ISOLACAO | M | 2.76
90706 | FIO DE 6 MM2 - 750 V DE ISOLACAO | M | 3.64
90707 | FIO DE 10 MM2 - 750 V DE ISOLACAO | M | 5.98
90709 | FIO TRANCADO PARA TELEFONE - PAD. TELEBRAS | M | 0.66
90711 | CABO DE 10 MM2 - 750 V DE ISOLACAO | M | 6.63
90712 | CABO DE 16 MM2 - 750 V DE ISOLACAO | M | 12.01
90713 | CABO DE 25 MM2 - 750 V DE ISOLACAO | M | 15.27
90714 | CABO DE 35 MM2 - 750 V DE ISOLACAO | M | 22.34
90715 | CABO DE 50 MM2 - 750 V DE ISOLACAO | M | 33.62
90716 | CABO DE 70 MM2 - 750 V DE ISOLACAO | M | 44.01
90717 | CABO DE 95 MM2 - 750 V DE ISOLACAO | M | 63.56
90718 | CABO DE 120 MM2 - 750 V DE ISOLACAO | M | 77.11
90719 | CABO DE 150 MM2 - 750 V DE ISOLACAO | M | 92.95
90720 | CABO DE 185 MM2 - 750 V DE ISOLACAO | M | 117.03
90721 | CABO DE 240 MM2 - 750 V DE ISOLACAO | M | 143.47
90722 | CABO DE 300 MM2 - 750 V DE ISOLACAO | M | 167.83
90731 | CABO DE 2,5 MM2 - 1000V DE ISOLAÇÃO | M | 3.42
90732 | CABO DE 4 MM2 - 1000V DE ISOLAÇÃO | M | 4.69
90733 | CABO DE 6 MM2 - 1000V DE ISOLAÇÃO | M | 6.92
90734 | CABO DE 10 MM2 - 1000V DE ISOLAÇÃO | M | 9.39
90735 | CABO DE 16 MM2 - 1000V DE ISOLAÇÃO | M | 15.64
90736 | CABO DE 25 MM2 - 1000V DE ISOLAÇÃO | M | 24.13
90737 | CABO DE 35 MM2 - 1000V DE ISOLAÇÃO | M | 33.04
90738 | CABO DE 50 MM2 - 1000V DE ISOLAÇÃO | M | 44.45
90739 | CABO DE 70 MM2 - 1000V DE ISOLAÇÃO | M | 60.33
90740 | CABO DE 95 MM2 - 1000V DE ISOLAÇÃO | M | 79.13
90741 | CABO DE 120 MM2 - 1000V DE ISOLAÇÃO | M | 101.77
90742 | CABO DE 150 MM2 - 1000V DE ISOLAÇÃO | M | 122.31
90743 | CABO DE 185 MM2 - 1000V DE ISOLAÇÃO | M | 146.95
90744 | CABO DE 240 MM2 - 1000V DE ISOLAÇÃO | M | 189.46
90745 | CABO DE 300 MM2 - 1000 V - 2 ISOLACOES | M | 231.05
90761 | FIO BICOLOR POLARIZADO P/ SOM 2X0,75MM2 | M | 2.62
90762 | FIO BICOLOR POLARIZADO P/ SOM 2X1,00MM2 | M | 3.13
90763 | FIO BICOLOR POLARIZADO P/ SOM 2X1,50MM2 | M | 4.32
90764 | FIO BICOLOR POLARIZADO P/ SOM 2X2,50MM2 | M | 6.56
90765 | CABO DE CONTROLE 3X1,5MM2 ATE 1KV DE ISOLAÇÃO | M | 5.03
90766 | CABO DE CONTROLE 5X1,5MM2 ATE 1KV DE ISOLAÇÃO | M | 7.07
90767 | CABO DE CONTROLE 7X1,5MM2 ATE 1KV DE ISOLAÇÃO | M | 9.29
90799 | SERVICOS DE ENFIACAO | MV | 263.25
908 | PONTOS DE: INTERRUPTORES E TOMADAS
90802 | INTERRUPTOR DE 1 TECLA SIMPLES EM CX.4"X2"-ELETROD.AÇO GALV.A QUENTE | UN | 97.05
90803 | INTERRUPTOR DE 2 TECLAS SIMPLES EM CX.4"X2"-ELETROD.AÇO GALV.A QUENTE | UN | 129.41
90804 | INTERRUPTOR DE 3 TECLAS SIMPLES EM CX.4"X2"-ELETROD.AÇO GALV.A QUENTE | UN | 138.22
90805 | INTERRUPTOR DE 1 TECLA BIPOLAR SIMPLES EM CX.4"X2"-ELETROD.DE AÇO GALV.A QUENTE | UN | 97.05
90806 | 2 INTERRUPTORES DE 1 TECLA BIP.SIMPL.CX.4"X4"-ELETR.AÇO GALV.A QUENTE | UN | 149.57
90807 | INTERRUPTOR DE 1 TECLA PARAL.SIMPL.CX.4"X2"-ELETR.AÇO GALV.A QUENTE | UN | 124.43
90808 | INTERRUPTOR DE 1 TECLA PARAL.BIP.CX.4"X2"-ELETR.AÇO GALV.A QUENTE | UN | 133.1
90809 | INTERRUPTOR DE 1 TECLA SIMPL.E TOMADA 2P+T UNIV.CX.4"X4" ELETR.AÇO GALV.A QUENTE | UN | 101.53
90813 | TOMADA 2P+T UNIVERSAL CORR.10A/15A-250V-ELETR. GALV. A QUENTE | UN | 107.48
90814 | TOMADA 2P+T PINO CHATO POLARIZ.CORR.15A-250V-ELETR.AÇO GALV.QUENTE | UN | 108.83
90816 | TOMADA 3P PINOS CHATOS CORR.20A-250V-ELETR.AÇO GALV.A QUENTE | UN | 128.79
90829 | INTERRUPTOR DE 1 TECLA-ELETRODUTO DE POLIETILENO | UN | 55.32
90830 | INTERRUPTOR DE 2 TECLAS-ELETRODUTO DE POLIETILENO | UN | 87.47
90832 | INTERRUPTOR DE 3 TECLAS-ELETRODUTO DE POLIETILENO | UN | 96.53
90833 | 2 INTERRUPTORES DE 1 TECLA EM CAIXA 4"X4"-ELETRODUTO DE POLIETILENO | UN | 92.75
90834 | 3 INTERRUPTORES DE 1 TECLA EM CAIXA 4"X4"-ELETRODUTO DE POLIETILENO | UN | 114.44
90836 | INTERRUPTOR DE 1 TECLA BIPOLAR EM CAIXA 4"X2"-ELETRODUTO POLIETILENO | UN | 64.02
90838 | 2 INTERRUPTORES 1 TECLA BIPOLAR EM CAIXA 4"X4"-ELETRODUTO POLIETILENO | UN | 98.69
90839 | 3 INTERRUPTORES 1 TECLA BIPOLAR EM CAIXA 4"X4"-ELETRODUTO POLIETILENO | UN | 120.62
90841 | INTERRUPTORES EM PARALELO EM CAIXA 4"X2"-ELETRODUTO DE POLIETILENO | UN | 82.55
90843 | INTERRUPTORES EM PARALELO BIPOLAR EM CAIXA 4"X2"-ELETR. POLIETILENO | UN | 91.9
90845 | INTERRUPTOR DE 1 TECLA E TOMADA EM CAIXA 4"X2"-ELETR. POLIETILENO | UN | 58.82
90847 | TOMADA SIMPLES DE EMBUTIR DE 110/220V USO GERAL-ELETR POLIETILENO | UN | 56.09
90848 | TOMADA BIFASICA DE 220V APARELHOS FIXOS-ELETRODUTO DE POLIETILENO | UN | 152.43
90850 | TOMADA DE PISO-ELETRODUTO DE POLIETILENO | UN | 90.28
90852 | PONTO SECO PARA TELEFONE-ELETRODUTO DE POLIETILENO | UN | 86.67
90854 | BOTAO PARA CAMPAINHA-ELETRODUTO DE POLIETILENO | UN | 156.76
90855 | BOTOEIRA PARA ACIONAMENTO DA BOMBA DE INCENDIO | UN | 207.93
90856 | CIGARRA-ELETRODUTO DE POLIETILENO | UN | 123.81
90857 | PONTO SECO P/ INSTALACAO DE SOM/TV/ALARME-ELETR.POLIETILENO | UN | 65.86
90858 | INTERRUPTOR DE 1 TECLA SIMPLES CAIXA 4"X2"-ELETR PVC RÍGIDO | UN | 64.44
90860 | INTERRUPTOR 2 TECLAS SIMPL CAIXA DE 4"X2"-ELETR PVC RÍGIDO | UN | 96.59
90862 | INTERRUPTOR 3 TECLAS SIMPL CAIXA 4"X2"-ELETR PVC RÍGIDO | UN | 105.64
90863 | 2 INTERRUPTORES DE 1 TECLA EM CAIXA 4"X4"-ELETRODUTO DE PVC | UN | 101.86
90865 | 3 INTERRUPTORES DE 1 TECLA EM CAIXA 4"X4"-ELETRODUTO DE PVC | UN | 129.73
90867 | INTERRUPTOR 1 TECLA BIPOL SIMPL CAIXA 4"X2"-ELETR PVC RÍGIDO | UN | 73.13
90869 | 2 INTERRUPTORES 1 TECLA BIPOL SIMPL CAIXA 4"X4"-ELETR PVC RÍGIDO | UN | 118.74
90870 | 3 INTERRUPTORES DE 1 TECLA BIPOLAR EM CAIXA 4"X4"-ELETRODUTO DE PVC | UN | 129.73
90871 | INTERRUPTOR 1 TECLA PARALELO SIMPL CAIXA 4"X2"-ELETR PVC RÍGIDO | UN | 91.67
90873 | INTERRUPTOR 1 TECLA PARALELO BIPOL CAIXA 4"X2"-ELETR PVC RÍGIDO | UN | 101.02
90875 | INTERRUPTOR 1 TECLA SIMPLES/TOMADA 2P+T UNIV CAIXA 4"X4"-ELETR PVC RÍG | UN | 67.93
90877 | TOMADA SIMPLES DE EMBUTIR DE 110/220V USO GERAL-ELETRODUTO DE PVC | UN | 65.2
90878 | TOMADA BIFASICA DE 220V APARELHOS FIXOS-ELETRODUTO DE PVC | UN | 73.03
90879 | TOMADA 2P+T UNIVER, CORR 10A/15A-250V-ELETR PVC RÍGIDO | UN | 75.63
90880 | TOMADA DE PISO 2P+T PINO CHATO POLARIZ, CORR 15A-250V-ELETR PVC RÍGIDO | UN | 96.45
90881 | PONTO SECO PARA TELEFONE-ELETRODUTO DE PVC | UN | 59.51
90882 | TOMADA DE PISO PARA TEL/LOGICA - ELETRODUTO DE PVC | UN | 91.23
90883 | BOTAO PARA CIGARRA - ELETRODUTO DE PVC | UN | 21.41
90884 | CIGARRA PARA CHAMADA DE AULA - ELETRODUTO DE PVC | UN | 78.64
90885 | PONTO SECO P/INSTALACAO DE SOM/TV/ALARME/LOGICA - ELETRODUTO PVC | UN | 59.51
90886 | BOTAO ACIONAMENTO SIRENE - ELETRODUTO PVC | UN | 120.93
90887 | SIRENE PARA ALARME DE EMERGENCIA- ELETRODUTO DE PVC | UN | 41.36
90888 | TOMADA 2P+T PINO CHATO POLARIZ.CORR.15A-250V-ELETR.PVC RIGIDO | UN | 76.98
90889 | TOMADA 3P PINOS CHATOS CORR.20A-250V-ELETR.PVC RIGIDO | UN | 81.79
90899 | SERVICOS DE INTERRUPTORES E TOMADAS | MV | 263.25
909 | LUMINÁRIAS INTERNAS
90901 | *IL-08 LUMINARIA PARA LAMPADA FLUORESCENTE (1X40W) | UN | 60.9
90902 | *IL-09 LUMINARIA PARA LAMPADA FLUORESCENTE (2X40W) | UN | 90.73
90903 | *IL-10 LUMINARIA PARA LAMPADA FLUORESCENTE (4X40W) | UN | 149.52
90904 | *IL-11 LUMINARIA PARA LAMPADA FLUORESCENTE (2X20W) | UN | 75.43
90905 | *IL-12 LUMINARIA PARA LAMPADA FLUORESCENTE (4X20W) | UN | 129.22
90906 | *IL-19 LUMINARIA PARA FLUORESCENTE COM PENDENTE (1X40W) | UN | 85.33
90907 | *IL-20 LUMINARIA PARA FLUORESCENTE COM PENDENTE (2X40W) | UN | 115.16
90908 | *IL-21 LUMINARIA PARA FLUORESCENTE COM PENDENTE (4X40W) | UN | 173.95
90909 | *IL-38 LUMINARIA PARA LAMPADA FLUORESCENTE (3 X 40 W) | UN | 128.9
90912 | *LUMIN EM CALHA PARA EMBUTIR DIF PLAST LAMP FLUOR 2X40 W | UN | 106.73
90913 | *LUMIN EM CALHA PARA EMBUTIR DIF PLAST LAMP FLUOR 4X40 W | UN | 141.98
90919 | IL-26 LUMINARIA COM 1 LAMPADA FLUORESCENTE-110W | CJ | 137.71
90921 | IL-25 LUMINARIAS COM 2 LAMPADAS FLUORESCENTES-110W | CJ | 212.35
90923 | *FLUORESCENTE EM PERFILADO (2X40W) PROJ. EMERGENCIA | UN | 219.42
90925 | IL-13 REFLETOR PARA LAMPADA MISTA 160 W | UN | 98.19
90926 | IL-14 REFLETOR COM TELA PARA LAMPADA MISTA 160 W | UN | 116.04
90928 | IL-16 GLOBO LEITOSO 20X10CM C/ 1 LAMP. INCAND.100W | UN | 30.58
90931 | IL-17 GLOBO LEITOSO 28X15CM C/1 LAMP.INCAND. 200W | UN | 36.27
90934 | IL-42 LUMINARIA C/ DIFUSOR P/ LAMPADA FLUOR (2X32W) | UN | 168.75
90935 | LAMPADA INCANDESCENTE DE 100 W EM PLAFONIER | UN | 89.48
90936 | IL-57 REFLETOR C/ TELA P/ VAPOR MET 150W | UN | 373.31
90937 | IL-58 ILUMINACAO P/ QUADRA DE ESP. COB. LAMP. VAPOR METALICO (1X250W) | UN | 404.14
90944 | IL-05 ARANDELA BLINDADA | UN | 116.25
90950 | IL-28 ILUMINACAO AUTONOMA DE EMERGENCIA | UN | 127.57
90951 | IL-44 LUMINARIA PARA LAMPADA FLUORESCENTE (1X32W) | UN | 112.53
90952 | IL-45 LUMINARIA PARA LAMPADA FLUORESCENTE (2X32W) | UN | 134.42
90953 | IL-46 LUMINARIA PARA LAMPADA FLUORESCENTE (4X32W) | UN | 219.17
90954 | IL-47 LUMINARIA ABERTA C/ REFLETOR E PEND P/FLUOR (1X32W) | UN | 161.08
90955 | IL-48 LUMINARIA ABERTA C/ REFLETOR E PEND P/FLUOR (2X32W) | UN | 183.34
90956 | IL-49 LUMINARIA ABERTA C/ REFLETOR E PEND P/FLUOR (4X32W) | UN | 268.15
90999 | SERVICOS DE ILUMINACAO | MV | 263.25
910 | CENTRO DE LUZ
91002 | CENTRO DE LUZ EM CAIXA FM-ELETRODUTO DE POLIETILENO | UN | 93.74
91003 | CENTRO DE LUZ EM CAIXA FM ELETRODUTO DE PVC | UN | 114.87
91011 | CENTRO DE LUZ EM CONDULETE-ELETRODUTO DE PVC | UN | 116.97
91013 | CENTRO DE LUZ EM CONDULETE-ELETRODUTO DE POLIETILENO | UN | 98.74
91021 | CENTRO DE LUZ EM PERFILADOS-CAIXA FM | UN | 196.47
91023 | CENTRO DE LUZ EM PERFILADO-TOMADA DE LIGACAO - ELETR POLIETILENO | UN | 182.81
91024 | CENTRO DE LUZ EM PERFILADO-TOMADA DE LIGACAO - ELETRODUTO DE PVC | UN | 184.33
91099 | SERVICOS DE CENTROS DE LUZ | MV | 263.25
911 | ILUMINAÇÃO EXTERNA
91101 | ARANDELA EXTERNA PRATO ESMALTADO PROVA TEMPO C/LAMP DE 60 W | UN | 118.03
91102 | ARANDELA EXTERNA PRATO ESMALTADO PROVA TEMPO C/LAMP DE 100 W | UN | 118.28
91105 | PLAFONIER TIPO DROPS - 1 LAMP. 60 W | UN | 29.09
91106 | PLAFONIER TIPO DROPS - 2 LAMP. 60 W | UN | 34.25
91110 | LUMIN DECORATIVA PARA JARDIM COM LAMP INCANDESCENTE DE 300 W | UN | 301.8
91111 | LUMIN DECORATIVA PARA JARDIM COM LAMP COM LAMP MISTA DE 250 W | UN | 290.8
91112 | LUMIN DECORATIVA PARA JARDIM COM LAMP VAPOR DE MERCURIO DE 250 W | UN | 305.67
91121 | IL-37 LUMIN. ABERTA TIPO ECON. C/ LAMP. MISTA 160W C/ BRACO ACO GALV. | UN | 171.11
91126 | IL-50 LUMINARIA VAPOR MET 2X250W C/ POSTE CONCR TUB 11M (QE) | UN | 1756.16
91128 | IL-52 LUMINARIA P/ VAPOR DE SODIO 1X150W EM POSTE TUB 7M | UN | 794.63
91135 | IL-06 LUZ DE OBSTACULO COM LAMPADA DE 60W | UN | 162.87
91138 | IL-51 LUMINARIA P/ VAPOR MET P/SOM/ELETR (2X250W) | UN | 1718.21
91160 | IL-30 LUMINARIA EM POSTE H= 2,50 M COM LAMPADA MISTA DE 160W | UN | 960.56
91168 | IL-53 LUMINARIA P/ VAPOR DE SODIO 1X150W EM POSTE 6M | UN | 1401.27
91170 | IL-54 LUMINARIA P/ VAPOR DE SODIO 2X150W EM POSTE 6M | UN | 1665.43
91172 | IL-55 PROJETOR MEDIO P/ VAPOR DE SODIO 150W | UN | 250.6
91173 | IL-56 PROJETOR P/ VAPOR DE SODIO 250W | UN | 315.55
91199 | SERVICOS DE ILUMINACAO | MV | 263.25
912 | APARELHOS ELÉTRICOS
91299 | SERVICOS DE APARELHOS ELETRICOS | MV | 263.25
913 | PARA RAIOS
91312 | PP-02 PARA RAIO FRANKLIN COM HASTE 3MX2" | UN | 459.43
91313 | PP-03 PARA-RAIO FRANKLIN COM HASTE 6,00M E DIAM=2" | UN | 580.39
91315 | BARRA CHATA ACO GALVANIZADO (3/4"X1/8") - CAPTOR P/ PARA RAIOS | M | 25.13 |  | 0.875
91316 | BARRA CHATA ALUMUNIO (1/2"X1/4") - CAPTOR P/ PARA RAIOS | M | 25.29 |  | 0.75
91318 | BARRA CHATA ACO GALVANIZADO (3/4"X1/8") - DESCIDA P/ PARA RAIO | M | 19.93
91319 | BARRA CHATA ALUMINIO (1/2"X1/8") - DESCIDA P/ PARA RAIOS | M | 15.32
91320 | CABO DE COBRE NU DE 35 MM2 - COM SUPORTES DE FIXACAO | M | 48.55
91321 | CABO DE COBRE NU DE 70 MM2 - COM SUPORTES DE FIXACAO | M | 73.53
91322 | CABO DE COBRE NU DE 95 MM2 - COM SUPORTES DE FIXACAO | M | 60.53
91323 | CABO DE COBRE NU DE 50 MM2 - SOB A TERRA | M | 33.18
91326 | TERRA COMPLETO - 3 HASTES | UN | 351.91
91327 | TERRA SIMPLES - 1 HASTE | UN | 115.45
91331 | TUBO DE PVC 2"X 3M PARA PROTECAO DE CABO DE COBRE NU | UN | 43.5
91332 | CONEXAO EXOTERMICA CABO/CABO | UN | 20.58
91333 | CONEXAO EXOTERMICA CABO/HASTE | UN | 20.73
91334 | CONEXAO EXOTERMICA EM ESTRUTURA METALICA | UN | 22.25
91399 | SERVICOS DE PARA-RAIOS | MV | 263.25
950 | DEMOLIÇÕES - ALTA TENSÃO
95001 | REMOCAO DE OLEO DE DISJUNTOR OU TRANSFORMADOR EM CABINE PRIMARIA | L | 0.35
95003 | REMOCAO DE ISOLADOR TIPO DISCO COMPL, INCL GANCHO DE SUSPENSAO OLHAL | UN | 3.12
95004 | REMOCAO DE BUCHA DE PASSAGEM INT/EXT, OU DE CHAPA P/ BUCHA PASS A.T. | UN | 8.32
95005 | REMOCAO DE BUCHA DE PASSAGEM PARA NEUTRO EM CABINE PRIMARIA | UN | 6.24
95007 | REMOCAO DE CANTONEIRA METALICA | M | 5.2
95008 | REMOCAO DE ISOLADOR TIPO CASTANHA, INCLUSIVE GANCHO DE SUSTENTACAO | UN | 0.88
95009 | REMOCAO DE ISOLADOR TIPO PINO PARA A.T., INCLUSIVE PINO | UN | 5.2
95011 | REMOCAO DE VERGALHAO DE COBRE | M | 4.16
95013 | REMOCAO DE MUFLA EXTERNA TRIPOLAR | UN | 44.48
95014 | REMOCAO DE MUFLA INTERNA TRIPOLAR | UN | 29.65
95016 | REMOCAO DE CABO DE A.T. TRIPOLAR | M | 14.82
95018 | REMOCAO CHAVE SECCION TRIP SECA, COMANDO POR VARA/ESTRIBO FRONTAL | UN | 59.3
95020 | REMOCAO DE TRANSFORMADOR DE POTENCIAL COMPLETO | UN | 13.52
95022 | REMOCAO DE DISJUNTOR DE VOLUME NORMAL OU REDUZIDO | UN | 76.4
95023 | REMOCAO DE MANOPLA DE COMANDO DE DISJUNTOR DE A.T.(ENGRENAGEM INTERNA) | UN | 10.4
95024 | REMOCAO DE JANELA DE VENTILACAO PADRAO LIGHT | UN | 14.82
95025 | REMOCAO RELE DE SOBRE-CORRENTE,INFRATENSAO/BOBINA MINIMA DO DISJ A.T. | UN | 9.56
95026 | REMOCAO DE TRANSFORMADOR DE POTENCIA EM CABINE PRIMARIA | UN | 135.71
95027 | REMOCAO DE TRANSFORMADOR DE POTENCIA EM POSTE OU ESTALEIRO | UN | 150.53
95028 | REMOCAO DE POSTE DE CONCRETO | UN | 236.74
95030 | REMOCAO DE PARA-RAIO TIPO CRISTAL VALVE EM POSTE SINGELO OU ESTALEIRO | UN | 41.61
95031 | REMOCAO DE PARA-RAIO TIPO CRISTAL-VALVE EM CABINE PRIMARIA | UN | 31.21
95032 | REMOCAO DE CRUZETA DE MADEIRA | UN | 44.48
95033 | REMOCAO DE MAO FRANCESA | UN | 8.84
95034 | REMOCAO DE CHAVE FUSIVEL INDICADORA TIPO MATHEUS | UN | 31.21
95036 | REMOCAO DE SUPORTE DE TRANSFORMADOR EM POSTE SINGELO OU ESTALEIRO | UN | 14.15
95037 | REMOCAO CINTA FIXACAO DE ELETRODUTO OU SELA P/CRUZETA MAD EM POSTE | UN | 4.42
95039 | REMOCAO DE CAIXAS DE MEDICAO OU CAIXAS P/ TRANSF. DE CORRENTE | UN | 23.67
95099 | DEMOLICOES DE ALTA TENSAO | MV | 263.25
952 | DEMOLIÇÕES - BAIXA TENSÃO
95201 | REMOCAO DE POSTE ACO GALV. OU CAIXA ACO P/ ENTRADA ENERGIA EM B.T. | UN | 83.22
95202 | REMOCAO DE POSTE DE CONCRETO DE ENTRADA EM B.T. | UN | 104.03
95203 | REMOCAO DE ARMACAO TIPO BRAQUET | UN | 10.4
95204 | REMOCAO DE CABECOTE TIPO TELESP | UN | 5.2
95205 | REMOCAO DE CAIXA DE ENTRADA DE TELEFONE PADRAO TELESP | UN | 41.61
95207 | REMOCAO DE TUBULACAO ELETRICA EMBUTIDA ATE 2" | M | 5.2
95208 | REMOCAO DE TUBULACAO ELETRICA EMBUTIDA ACIMA DE 2" | M | 10.4
95209 | REMOCAO DE TUBULACAO ELETRICA APARENTE ATE 2" | M | 2.6
95210 | REMOCAO DE TUBULACAO ELETRICA APARENTE ACIMA 2" | M | 5.2
95215 | REMOCAO DE CAIXA PARA FUSIVEL OU TOMADA INSTALADA EM PERFILADOS | UN | 10.4
95216 | REMOCAO DE CAIXAS ESTAMPADAS | UN | 20.8
95217 | REMOCAO DE FIO EMBUTIDO ATE 16 MM2 | M | 0.52
95218 | REMOCAO DE CABO EMBUTIDO ACIMA DE 16 MM2 | M | 1.04
95219 | REMOCAO DE FIO APARENTE ATE 16 MM2 | M | 0.62
95220 | REMOCAO DE CABO APARENTE ACIMA DE 16 MM2 | M | 1.24
95221 | REMOCAO DE TERMINAIS ,CONECTORES DE PRESSAO OU ROLDANAS PARA CABOS | UN | 4.16
95222 | REMOCAO DE TERMINAIS OU CONECTORES DE SOLDA PARA CABOS | UN | 10.4
95226 | REMOCAO DE FUNDO OU PORTAS MADEIRA/METAL .P/QUADROS OU CAIXAS PASSAGEM | M2 | 20.8
95228 | REMOCAO DE FECHADURAS TIPO YALE (Q.DISTRIBUICAO) | UN | 4.16
95229 | REMOCAO DE CHAVES BASE MARMORE,NH UNIPOLAR OU DISJUNT.NO-FUSE EM BT | UN | 10.4
95230 | REMOCAO DE DISJUNTOR QUICK-LAG OU BASE P/ FUSIVEL DIAZED EM B.T | UN | 2.6
95234 | REMOCAO DE BASE OU CHAVE PARA FUSIVEL NH TIPO UNIPOLAR | UN | 10.4
95235 | REMOCAO DE CHAVE OU BASE NH TRIPOL. OU CHAVE PACCO ROTATIVA EM B.T | UN | 15.6
95237 | REMOCAO DE CHAVE DE ACAO RAPIDA,COMANDO FRONTAL MONTADO EM PAINEL B.T | UN | 20.8
95239 | REMOCAO DE BARRAMENTO DE COBRE | M | 10.4
95299 | DEMOLICOES DE BAIXA TENSAO | MV | 263.25
954 | DEMOLIÇÕES - APARELHOS E EQUIPAMENTOS
95401 | REMOCAO DE INTERRUPTORES TOMADAS BOTOES DE CAMPAINHA E CIGARRAS | UN | 8.32
95402 | REMOCAO DE CHAVE AUTOMATICA DA BOIA | UN | 12.48
95403 | REMOCAO DE CONTACTOR MAGNETICO P/ QUADRO DE COMANDO DE BOMBA RECALQUE | UN | 20.8
95404 | REMOCAO DE MOTOR BOMBA DE RECALQUE | UN | 31.21
95405 | REMOCAO AP.ILUM FLUORESC.C/PLAFON E PEND,OU CANOPLA P/ LUM.PENDENTE | UN | 3.12
95406 | REMOCAO APARELHO ILUMINACAO,PLAFONS E PENDENTES P/LAMPADAS FLUORESC | UN | 3.12
95407 | REMOCAO DE SOQUETES P/ LAMPADAS INCANDES OU DE CORRENTES P/ PENDENTES | UN | 4.16
95411 | REMOCAO DE REATORES P/ LAMP.HG EM CX.PASSAG.OU P/ LAMP. FLUORESCENTES | UN | 10.4
95413 | REMOCAO DE REATORES PARA LAMPADAS HG EM POSTES | UN | 20.8
95414 | REMOCAO DE AP. ILUMIN. EM POSTES OU DE PROJETORES EM FACHADAS | UN | 31.21
95416 | REMOCAO DE PROJETORES EM JARDINS OU DE LUZ DE OBSTACULO | UN | 20.8
95417 | REMOCAO DE ARANDELA EXTERNA EM BRACO DE FERRO | UN | 31.21
95418 | REMOCAO DO APARELHO A PROVA DE TEMPO, GASES E VAPOR | UN | 10.4
95419 | REMOCAO DE CRUZETAS DE FERRO PARA FIXACAO DE PROJETORES | UN | 31.21
95420 | REMOCAO DE POSTE CURVO, INCLUINDO BASES DE FIXACAO | UN | 104.03
95421 | REMOCAO DE POSTE DE FERRO RETO ENGASTADO NO SOLO | UN | 166.45
95499 | DEMOLICOES DE APARELHOS E EQUIPAMENTOS | MV | 263.25
956 | DEMOLIÇÕES - PARA RAIOS E ATERRAMENTO
95601 | REMOCAO DE CAPTOR DE PARA-RAIOS TIPO FRANKLIN OU RADIATIVO | UN | 10.4
95603 | REMOCAO DE BASE E HASTE DE PARA-RAIO | UN | 20.8
95604 | REMOCAO CABOS E ESTICADORES OU DE BRACADEIRAS P/ 3 ESTAIS EM P.RAIOS | M | 10.4
95605 | REMOCAO DE CABO DE COBRE NU | M | 4.16
95606 | REMOCAO DE CABO COBRE NU PARA ATERRAMENTO | M | 5.2
95607 | REMOCAO DE CONECTOR TIPO SPLIT-BOLDT PARA CABOS DE ATERRAMENTO | UN | 4.16
95609 | REMOCAO DE BRACADEIRAS PARA PASSAGEM DE CABOS DE COBRE NU | UN | 8.32
95612 | REMOCAO DE TUBO DE PROTECAO DE CABO DE COBRE NU INCL. FIXACOES | UN | 20.8
95699 | DEMOLICOES DE PARA-RAIOS E ATERRAMENTO | MV | 263.25
960 | RETIRADAS - ALTA TENSÃO
96003 | DE ISOLADOR TIPO DISCO COMPL INCL GANCHO DE SUSPENSAO TIPO OLHAL | UN | 3.12
96004 | DE BUCHA DE PASS.INT/EXT, OU DE CHAPA ACO P/ BUCHA PASSAGEM A.T. | UN | 8.32
96007 | DE CANTONEIRA METALICA | M | 5.2
96008 | DE ISOLADOR TIPO CASTANHA INCL GANCHO DE SUSTENTACAO | UN | 0.88
96009 | DE ISOLADOR TIPO PINO PARA A.T. INCLUSIVE PINO | UN | 5.2
96011 | DE VERGALHAO DE COBRE | M | 4.16
96012 | DE TERMINAL OU CONECTOR PARA VERGALHAO DE COBRE | UN | 1.76
96018 | DE CHAVE SECCION TRIP SECA, COMANDO POR VARA/ESTRIBO FRONTAL | UN | 59.3
96020 | DE TRANSFORMADOR DE POTENCIAL COMPLETO | UN | 13.52
96022 | DE DISJUNTOR DE VOLUME NORMAL OU REDUZIDO | UN | 76.4
96023 | DE MANOPLA DE COMANDO DO DISJUNTOR DE A.T. (ENGRENAGEM INTERNA) | UN | 10.4
96026 | DE TRANSFORMADOR DE POTENCIA EM CABINE PRIMARIA | UN | 135.71
96027 | DE TRANSFORMADOR DE POTENCIA EM POSTE OU ESTALEIRO | UN | 150.53
96028 | DE POSTE DE CONCRETO | UN | 236.74
96034 | DE CHAVE FUSIVEL INDICADORA TIPO MATHEUS | UN | 31.21
96099 | RETIRADAS DE ALTA TENSAO | MV | 263.25
962 | RETIRADAS - BAIXA TENSÃO
96201 | DE POSTE GALVANIZADO DE ENTRADA EM B.T. | UN | 83.22
96202 | DE POSTE DE CONCRETO DE ENTRADA EM B.T. | UN | 104.03
96203 | DE ARMACAO T BRAQUET, CONDULETES OU DE CX.FUSIV/TOMADAS EM PERFILADO | UN | 10.4
96204 | DE CABECOTE TELESP OU DE BASE P/DISJUNTOR QUICK LAG | UN | 5.2
96209 | DE TUBULACAO ELETRICA APARENTE ATE 2" | M | 5.2
96210 | DE TUBULACAO ELETRICA APARENTE ACIMA 2" | M | 10.4
96212 | DE PERFILADOS | M | 8.32
96214 | DE GANCHOS DE SUSTENTACAO DE LUMINARIAS EM PERFILADOS | UN | 4.16
96217 | DE FIO EMBUTIDO ATE 16 MM2 | M | 1.04
96218 | DE CABO EMBUTIDO ACIMA DE 16 MM2 | M | 2.08
96219 | DE FIO APARENTE ATE 16 MM2 | M | 1.24
96220 | DE CABO APARENTE ACIMA DE 16 MM2 | M | 2.49
96221 | DE TERMINAIS/CONECTORES DE PRESSAO P/CABOS OU DE ROLDANAS | UN | 4.16
96224 | E DESMONTAGEM Q.DISTRIB, CAIXA PASSAGEM OU Q. CHAMADA | M2 | 41.61
96299 | RETIRADAS DE BAIXA TENSAO | MV | 263.25
964 | RETIRADA - APARELHOS E EQUIPAMENTOS
96404 | DE MOTOR DE BOMBA DE RECALQUE | UN | 31.21
96405 | DE APARELHO DE ILUMINACAO, PLAFONS E PENDENTES P/LAMPADAS INCANDESC | UN | 2.08
96406 | DE APARELHOS DE ILUMINACAO, PLAFONS E PENDENTES P/LAMPADAS FLUORESC | UN | 1.32
96414 | DE AP.ILUM.EM POSTE,ARANDELA EXT BRACO ACO OU PROJET EM FECHADA | UN | 31.21
96416 | DE PROJETORES EM JARDINS | UN | 20.8
96418 | DE APARELHO A PROVA DE TEMPO, GASES E VAPOR | UN | 10.4
96420 | DE POSTE CURVO, INCLUINDO BASES DE FIXACAO | UN | 104.03
96421 | DE POSTE DE FERRO RETO ENGASTADO NO SOLO | UN | 166.45
96422 | DE POSTE DE CONCRETO DE ATE 10 M ACIMA DO SOLO | UN | 236.74
96499 | RETIRADAS DE APARELHOS E EQUIPAMENTOS | MV | 263.25
966 | RETIRADAS - PARA RAIOS E ATERRAMENTO
96601 | DE CAPTOR DE PARA-RAIOS TIPO FRANKLIN | UN | 10.4
96603 | DE BASE E HASTE,OU DE BRACADEIRA C/3 ESTAIS EM PARA-RAIOS | UN | 20.8
96604 | DE CABOS DE ACO E ESTICADORES DE PARA-RAIOS | M | 10.4
96605 | DE CABO DE COBRE NU | M | 4.16
96606 | DE CABO DE COBRE NU PARA ATERRAMENTO | M | 5.2
96607 | DE CONECTOR TIPO SPLIT-BOLDT PARA CABOS DE ATERRAMENTO | UN | 4.16
96609 | DE BRACADEIRAS PARA PASSAGEM DE CABO DE COBRE NU | UN | 8.32
96699 | RETIRADAS DE PARA-RAIOS E ATERRAMENTOS | MV | 263.25
970 | RECOLOCAÇÕES - ALTA TENSÃO
97003 | DE ISOLADOR TIPO DISCO COMPL, INCLUS GANCHO DE SUSPENSAO TIPO OLHAL | UN | 4.16
97004 | DE BUCHA PASS.INT/EXT OU DE CH.ACO P/BUCHA PASSAGEM EM A.T | UN | 10.4
97007 | DE CANTONEIRA METALICA | M | 10.4
97008 | DE ISOLADOR CASTANHA OU DE TERMINAL/CONEC. P/BARRAM.COBRE A.T | UN | 1.76
97009 | DE ISOLADOR TIPO PINO PARA A.T. INCLUSIVE PINO | UN | 12.48
97011 | DE VERGALHAO DE COBRE | M | 8.32
97018 | DE CHAVE SECCIONADORA TRIP SECA,COMANDO POR VARA/ESTRIBO FRONTAL | UN | 97.5
97020 | DE CH.FUSIV.INDICADORA OU DE TRANSF.DE POTENCIAL COMPL. A.T | UN | 34.78
97022 | DE DISJUNTOR DE VOLUME NORMAL OU REDUZIDO | UN | 183.55
97023 | DE MANOPLA DE COMANDO DO DISJUNTOR DE A.T. (ENGRENAGEM INTERNA) | UN | 29.35
97026 | DE TRANSFORMADOR DE POTENCIA EM POSTE OU CAB.PRIMARIA | UN | 305.6
97028 | DE POSTE DE CONCRETO | UN | 212.11
97099 | RECOLOCACOES DE ALTA TENSAO | MV | 263.25
972 | RECOLOCAÇÕES - BAIXA TENSÃO
97201 | DE POSTE GALVANIZADO DE ENTRADA B.T. | UN | 152.8
97202 | DE POSTE DE CONCRETO DE ENTRADA EM B.T. | UN | 212.11
97203 | DE CABECOTE TELESP,ARMACAO BRAQUET OU CONECTORES PRESSAO P/CABOS | UN | 8.32
97209 | DE TUBULACAO ELETRICA APARENTE ATE 2" | M | 6.24
97210 | DE TUBULACAO ELETRICA APARENTE ACIMA DE 2" | M | 12.48
97211 | DE CONDULETES OU DE CX.FUSIV. OU DE TOMADA INSTAL. EM PERFILADOS | UN | 10.4
97212 | DE PERFILADOS | M | 10.4
97214 | DE GANCHOS DE SUSTENTACAO DE LUMINARIAS E PERFILADOS | UN | 5.2
97217 | DE FIO EMBUTIDO ATE 16 MM2 | M | 1.04
97218 | DE CABO EMBUTIDO ACIMA DE 16 MM2 | M | 2.08
97219 | DE FIO APARENTE ATE 16 MM2 | M | 0.62
97220 | DE CABO APARENTE ACIMA DE 16 MM2 | M | 6.24
97223 | DE ROLDANAS | UN | 6.24
97224 | E MONTAGEM DE Q.DISTRIB,CX DE PASSAG MET OU Q.CHAMADA | M2 | 125.49
97231 | DE BASE DE DISJUNTOR TIPO QUICK-LAG EM CHAPA DE FERRO | UN | 5.2
97299 | RECOLOCACOES DE BAIXA TENSAO | MV | 263.25
974 | RECOLOCAÇÕES - APARELHOS E EQUIPAMENTOS
97404 | DE MOTOR DE BOMBA DE RECALQUE | UN | 62.42
97405 | DE AP.ILUM.(PLAFON OU PEND.)P/LAMP.INCAND OU DE PROJET EM JARDINS | UN | 16.64
97406 | DE APARELHO DE ILUMINACAO,PLAFONS OU PENDENTES P/ LAMP FLUORESCENTES | UN | 2.39
97414 | DE APARELHOS DE ILUMINACAO EM POSTE | UN | 83.22
97415 | DE PROJ.EM FACHADAS OU AP.ILUMIN.A PROVA DE TEMPO | UN | 20.8
97417 | DE ARANDELA EXTERNA EM BRACO DE FERRO | UN | 41.61
97420 | DE POSTE CURVO, INCLUINDO BASE DE FIXACAO | UN | 152.8
97421 | DE POSTE DE FERRO RETO ENGASTADO NO SOLO | UN | 212.11
97422 | DE POSTE DE CONCRETO DE ATE 10 M ACIMA DO SOLO | UN | 254.43
97499 | RECOLOCACOES DE APARELHOS E EQUIPAMENTOS | MV | 263.25
976 | RECOLOCAÇÕES - PARA RAIOS E ATERRAMENTO
97601 | DE CAPTOR DE PARA-RAIOS TIPO FRANKLIN OU RADIOATIVO | UN | 20.8
97603 | DE BASE E HASTE DE PARA-RAIOS | UN | 83.22
97604 | DE CABO ACO E ESTICADORES,OU DE CABO COBRE NU P/ATERR. P.RAIOS | M | 4.16
97605 | DE CABO DE COBRE NU | M | 10.4
97607 | DE CONECTOR TIPO SPLIT-BOOLT PARA CABOS DE ATERRAMENTO | UN | 4.16
97609 | DE BRACADEIRAS PARA 3 ESTAIS OU PARA PASSAGEM DE CABO DE COBRE NU | UN | 20.8
97699 | RECOLOCACOES DE PARA-RAIOS E ATERRAMENTO | MV | 263.25
980 | CONSERVACAO - ALTA TENSÃO
98001 | OLEO P/DISJUNTOR EM TRANSFOMADOR DE ALTA TENSAO EM CABINE | L | 8.57
98002 | OLEO PARA TRANSFORMADOR DE ALTA TENSAO EM POSTE SINGELO OU ESTALEIRO | L | 8.74
98003 | ISOLADOR TIPO DISCO 15 KV 6" (150 MM) | UN | 68.94
98004 | CHAPA DE FERRO DE 1,50 X 0,50 M PARA BUCHA DE PASSAGEM | UN | 225.5
98005 | BUCHA PARA PASSAGEM INTERNA/EXTERNA COM ISOLACAO PARA 15 KV | UN | 225.5
98006 | BUCHA DE PASSAGEM PARA NEUTRO | UN | 193.45
98007 | CANTONEIRA DE FERRO 1 1/2" X 1 1/2" X 1/8" | M | 16.22
98008 | JANELA DE VENTILACAO PADRAO LIGHT DE 0,40 X 0,40 X 0,15 M | UN | 43.96
98009 | ISOLADOR TIPO CASTANHA INCLUINDO GRAMPO DE SUSTENTACAO | UN | 8.53
98010 | ISOLADOR TIPO PINO PARA 15 KV, INCLUSIVE PINO, INSTALADO EM CABINE | UN | 26.08
98011 | ISOLADOR TIPO PINO PARA 15 KV, INCLUSIVE PINO, INSTALADO EM POSTE | UN | 29.2
98012 | VERGALHAO DE COBRE DE 3/8" (10MM) | M | 36.84
98013 | VERGALHAO DE COBRE DE 1/2" (12,5MM) | M | 59.33
98014 | TERMINAL OU CONECTOR PARA VERGALHAO DE COBRE DE 3/8" (10 MM2) | UN | 12.98
98015 | TERMINAL OU CONECTOR PARA VERGALHAO DE COBRE DE 1/2" (12,5 MM2) | UN | 16.32
98016 | MUFLA TRIPOLAR EXTERNA PARA CABO ATE 2 AWG/15KV | UN | 855.64
98017 | MUFLA TERMINAL UNIPOLAR EXTERNA P/ CABO ISOLAÇÃO XLPE 15KV ATE 35MM2 | UN | 257.5
98018 | MUFLA TRIPOLAR INTERNA PARA CABO SECO (THV SINTENAX) ATE 2 AWG/15 KV | UN | 654.47
98019 | MUFLA TERMINAL UNIPOLAR INTERNA P/ CABO ISOLAÇÃO XLPE 15KV ATE 35MM2 | UN | 186.51
98021 | CABO SECO TRIPOLAR (THV SINTENAX) 3X25 MM2 / 15KV | M | 55.85
98022 | CABO SECO TRIPOLAR (THV SINTENAX) 3 X 35 MM2 / 15KV | M | 65.8
98023 | CABO SECO UNIPOLAR (THV SINTENAX) 16 MM2/15 KV | M | 36.35
98024 | CABO DE POTENCIA UNIPOLAR ISOLAÇÃO XLPE CLASSE 15KV 25MM2 | M | 38.08
98025 | CABO DE POTENCIA UNIPOLAR ISOLAÇÃO XLPE CLASSE 15KV 35MM2 | M | 48.11
98026 | CHAVE SECCIONADORA TRIPOLAR SECA PARA 200A/15 KV C/ CMD PROLONGADO | UN | 714.73
98029 | CHAVE FUSIVEL INDIC 'MATHEUS' P/100 A/15 KV RUPTURA 1200A POSTE/ESTAL | UN | 187.09
98030 | CHAVE FUSIVEL INDIC 'MATHEUS' P/100A/15 KV RUPTURA 1200A EM CABINE | UN | 181.16
98031 | CHAVE FUSIVEL INDIC 'MATHEUS' P/ 50/15KV RUPTURA 1200A EM POSTE/ESTAL | UN | 226.52
98032 | CHAVE FUSIVEL INDIC 'MATHEUS' P/ 50A/15KV RUPTURA 1200A EM CABINE | UN | 220.59
98033 | TRANSFORMADOR DE CORRENTE PARA A.T. 15 KV | UN | 724.3
98034 | TRANSFORMADOR DE POTENCIAL 400 W/220V COM FUSIVEL DE A.T. 15 KV | UN | 1627.7
98036 | DIS VL REDUZ OLEO 15KV/250 PL15B MVA 630 ACION. MANUAL - COMPLETO | UN | 14587.36
98038 | BOBINA MINIMA DO DISJUNTOR | UN | 752.89
98039 | RELE FALTA-DE-FASE TRIFASICO TIPO ST 220/110 V PEXTRON OU SIMILAR | UN | 374.27
98040 | RELE DE SOBRE-CORRENTE DO DISJUNTOR | UN | 576.74
98041 | MANOPLA DE COMANDO DE DISJUNTOR DE A. T. | UN | 179.46
98042 | TAPETE DE BORRACHA DE 100 X 100 X 0,5 CM | UN | 69.53
98043 | LUVA DE BORRACHA PARA A.T. 20 KV | PR | 452.45
98044 | VARA MANOPLA DE FENOLITE DE 2,70 M P/ CHAVE SECCIONADORA - 15 KV | UN | 120.05
98045 | PARA-RAIO TIPO CRISTAL-VALVE PARA 15 KV EM POSTE OU CABINE | UN | 124.3
98047 | BRACADEIRA DE ELETRODUTO EM POSTE | UN | 49.47
98048 | SELA PARA CRUZETA DE MADEIRA | UN | 34.94
98049 | SUPORTE DE TRANSFORMADOR EM POSTE OU ESTALEIRO | UN | 117
98050 | CRUZETA DE MADEIRA DE 2400 MM | UN | 134.01
98051 | MAO FRANCESA DE 700 MM | UN | 27.43
98052 | CAIXA PARA TRANSFORMADOR DE CORRENTE PADRAO CESP | UN | 136.37
98053 | CAIXA DE MEDICAO PADRAO CESP - 0,70 X 0,60 X 0,25 M | UN | 253.94
98054 | CAIXA DE MEDICAO PADRAO LIGHT 1,00 X 1,00 X 0,25 M | UN | 1203.98
98055 | TRANSF-POT 45 KVA-A.T.13,2(5%)B.T.220/127V(5%)EM POSTE/ESTALEIRO | UN | 6239.33
98057 | TRANSF-POT 75 KVA-A.T.13,2 KV(5%)B.T.220/127V(5%)EM POSTE/ESTALEIRO | UN | 8010.05
98058 | TRANSF-POT 112,5 KVA-A.T.13,2 KV(5%)220/127V(5%) EM POSTE /ESTALEIRO | UN | 9933.3
98059 | TRANSF-POT 112,5 KVA-A.T.13,2 KV(5%)B.T.220/127V(5%) EM CABINE | UN | 9856.9
98060 | TRANSF-POT 150 KVA-A.T.13,2 KV(5%) B.T. 220/127V(5%) EM CABINE | UN | 12128.81
98061 | TRANSF-POT 225 KVA-A.T.13,2 KV(5%)B.T. 220/127(5%) EM CABINE | UN | 16096.38
98062 | TRANSF-POT 300 KVA-A.T.13,2 KV(5%)B.T. 220/127(5%) EM CABINE | UN | 19869.57
98063 | TRANSF-POT 500 KVA-A.T.13,2 KV(5%)B.T. 220/127V(5%) EM CABINE | UN | 39535.71
98064 | MUDANCA DE TAP DO TRANSFORMADOR | UN | 118.61
98065 | LIMPEZA DE POSTO PRIMARIO E PINTURA DOS BARRAMENTOS | UN | 427.45
98067 | CAPACITOR PARA CORRECAO DO FATOR DE POTENCIA 2 KVAR-220V/60HZ | UN | 223.95
98068 | CAPACITOR PARA CORRECAO DO FATOR DE POTENCIA 2,5 KVAR-220V/60HZ | UN | 359.61
98069 | CAPACITOR PARA CORRECAO DO FATOR DE POTENCIA 3KVAR-220V/60HZ | UN | 240.32
98070 | CAPACITOR PARA CORRECAO DO FATOR DE POTENCIA 4KVAR-220V/60HZ | UN | 260.01
98071 | CAPACITOR PARA CORRECAO DO FATOR DE POTENCIA 5 KVAR-220/60HZ | UN | 395.72
98072 | CAPACITOR PARA CORRECAO DO FATOR DE POTENCIA 6 KVAR-220V/60HZ | UN | 284.58
98074 | CAPACITOR PARA CORRECAO DO FATOR DE POTENCIA 7,5 KVAR-220V/60HZ | UN | 458.43
98075 | CAPACITOR PARA CORRECAO DO FATOR DE POTENCIA 8KVAR-220/60HZ | UN | 303.94
98076 | CAPACITOR PARA CORRECAO DO FATOR DE POTENCIA 10KVAR - 220 V/60HZ | UN | 669.36
98077 | CAPACITOR PARA CORRECAO DO FATOR DE POTENCIA 12 KVAR - 220V/60HZ | UN | 423.35
98078 | CAPACITOR PARA CORRECAO DO FATOR DE POTENCIA 12,5 KVAR-220V/60HZ | UN | 818.3
98079 | CAPACITOR PARA CORRECAO DO FATOR DE POTENCIA 15 KVAR-220V/60HZ | UN | 954.1
98080 | CAPACITOR PARA CORRECAO DO FATOR DE POTENCIA 18 KVAR-220V/60HZ | UN | 1089.76
98081 | CAPACITOR PARA CORRECAO DO FATOR DE POTENCIA 20 KVAR-220V/60HZ | UN | 1143.68
98082 | CAPACITOR PARA CORRECAO DO FATOR DE POTENCIA 24 KVAR-220V/60HZ | UN | 649.63
98083 | CAPACITOR PARA CORRECAO DO FATOR DE POTENCIA 25 KVAR-220V/60HZ | UN | 1330.17
98084 | CAPACITOR PARA CORRECAO DO FATOR DE POTENCIA 30 KVAR-220V/60HZ | UN | 1539.15
98085 | CAPACITOR PARA CORRECAO DO FATOR DE POTENCIA 40 KVAR-220V/60HZ | UN | 1710.39
98086 | CAPACITOR PARA CORRECAO DO FATOR DE POTENCIA 50KVAR-220V/60HZ | UN | 1969.22
98088 | APARELHO ILUM.EMERGENCIA C/3 PROJETORES P/CABINE PRIM.AUTON.1H A 3H | UN | 331.02
98090 | PLACA DE AVISO EM CABINE PRIMARIA | UN | 80.1
98099 | OUTROS SERVICOS EM ALTA TENSAO | MV | 263.25
982 | CONSERVACAO - BAIXA TENSÃO
98201 | POSTE DE ACO GALVANIZADO DE 3 1/2" X 6,00 M | UN | 702.07
98202 | POSTE DE CONCRETO PERFIL I DE 6,00 X 300 KG | UN | 531.91
98204 | CABECOTE TIPO TELESP | UN | 11.96
98205 | BRAQUET COM 2 ISOLADORES PARA B.T. | UN | 9.71
98206 | BRAQUET COM 3 ISOLADORES PARA B.T. | UN | 13.36
98207 | BRAQUET COM 4 ISOLADORES PARA B.T. | UN | 17.21
98209 | CAIXA ESTAMPADA 4" X 2" | UN | 6.52
98210 | CAIXA ESTAMPADA 4" X 4" | UN | 8.18
98211 | BRACADEIRA PARA FIXACAO DE ELETRODUTO | UN | 4.08
98215 | ROLDANA DE PORCELANA COM PARAFUSO DE 30 X 30 MM | UN | 7.07
98220 | FIO DE COBRE 2 X 1,50 MM2 PLASTICHUMBO | M | 5.64
98221 | FIO DE COBRE 2 X 2,50 MM2 PLASTICHUMBO | M | 6.47
98225 | TERMINAL OU CONECTOR DE PRESSAO PARA CABO 10MM | UN | 8.21
98226 | TERMINAL OU CONECTOR DE PRESSAO PARA CABO 16MM | UN | 8.68
98227 | TERMINAL OU CONECTOR DE PRESSAO PARA CABO 25MM | UN | 8.76
98228 | TERMINAL OU CONECTOR DE PRESSAO PARA CABO 35MM | UN | 11.23
98229 | TERMINAL OU CONECTOR DE PRESSAO PARA CABO 50MM | UN | 12.06
98230 | TERMINAL OU CONECTOR DE PRESSAO PARA CABO 70MM | UN | 12.33
98231 | TERMINAL OU CONECTOR DE PRESSAO PARA CABO 95MM | UN | 14.14
98232 | TERMINAL OU CONECTOR DE PRESSAO PARA CABO 120MM | UN | 18.79
98233 | TERMINAL OU CONECTOR DE PRESSAO PARA CABO 150MM | UN | 19.14
98234 | TERMINAL OU CONECTOR DE PRESSAO PARA CABO 185MM | UN | 21.69
98235 | TERMINAL OU CONECTOR DE PRESSAO PARA CABO 240MM | UN | 24.81
98237 | CXA PASSAG OU QUADRO DE DISTR C/PORTA,TRINCO E FECH T YALE PROF 10CM | M2 | 470.42
98241 | BASE DE MADEIRA EM PINHO DE 1" PARA FUNDO DE QUADROS | M2 | 53.26
98242 | BASE DE CHAPA DE FERRO N 14 PARA FIXACAO DE DISJUNTOR NO Q.D. | M2 | 115.2
98246 | FECHADURA TIPO YALE | UN | 29.52
98247 | CHAVE COM FUSIVEL TIPO CARTUCHO 3 X 30 A - BASE MARMORE | UN | 36.06
98248 | CHAVE COM FUSIVEL TIPO CARTUCHO 3 X 60 A - BASE MARMORE | UN | 51.47
98249 | CHAVE COM FUSIVEL TIPO CARTUCHO 3 X 100 A- BASE MARMORE | UN | 135.03
98250 | CHAVE COM FUSIVEL TIPO CARTUCHO 3 X 200 A - BASE MARMORE | UN | 297.97
98255 | CHAVE FACA SECA 2X30 A BASE MARMORE | UN | 23.18
98256 | CHAVE FACA SECA 2 X 60 A - BASE MARMORE | UN | 22.18
98257 | CHAVE FACA SECA 2 X 100A - BASE MARMORE | UN | 41.17
98260 | CHAVE FACA SECA 3X30 A - BASE MARMORE | UN | 22.82
98261 | CHAVE FACA SECA 3X60 A - BASE MARMORE | UN | 27.19
98262 | CHAVE FACA SECA 3X100 A - BASE MARMORE | UN | 54.24
98263 | CHAVE FACA SECA 3X200 A - BASE MARMORE | UN | 93.36
98264 | CHAVE FACA SECA 3X400 A - BASE MARMORE | UN | 265.13
98265 | CHAVE FACA SECA 3 X 600 A - BASE MARMORE | UN | 479.84
98269 | CHAVE REVERSIVEL 3X30 A - BASE MARMORE | UN | 35.64
98270 | CHAVE REVERSIVEL 3 X 60 A - BASE MARMORE | UN | 49.18
98275 | BASE DE CHAPA DE FERRO PARA DISJUNTOR QUICK - LAG | UN | 17.2
98284 | CHAVE BLINDADA COM FUSIVEIS DE 3 X 30 A - B.T. | UN | 163.19
98285 | CHAVE BLINDADA COM FUSIVEIS DE 3 X 60 A - B.T. | UN | 233.28
98286 | CHAVE BLINDADA COM FUSIVEIS DE 3X100 A - B.T. | UN | 479.67
98287 | CHAVE BLINDADA COM FUSIVEIS DE 3X200 A - B.T. | UN | 1394.1
98290 | CHAVE SECCIONADORA NH 3X125A COM FUSIVEIS | UN | 146.45
98291 | CHAVE SECCIONADORA NH 3X250A COM FUSIVEIS | UN | 374.56
98292 | CHAVE SECCIONADORA NH 3X400A COM FUSIVEIS | UN | 548.73
98293 | CHAVE SECCIONADORA NH 3X600A COM FUSIVEIS | UN | 925.7
98295 | PERFFILADO EM CHAPA DE ACO 38X38MM | M | 25.35
98296 | BASE ABERTA PARA FUSIVEIS TIPO DIAZED DE 20 A A 25 A | UN | 27.6
98297 | BASE ABERTA PARA FUSIVEIS TIPO DIAZED DE 35 A A 63 A | UN | 30.26
98299 | OUTROS SERVICOS DE BAIXA TENSAO | MV | 263.25
983 | CONSERVAÇÃO - BAIXA TENSÃO
98301 | CH.SEC.DE ACAO RAP.SOBRE CARGA COMANDO FRONTAL 3X100 A PAINEL BL.B.T | UN | 167.43
98302 | CH.SEC.DE ACAO RAP.SOBRE CARGA COMANDO FRONTAL 3X200 A PAINEL BL.B.T | UN | 632.74
98303 | CH.SEC.DE ACAO RAP.SOBRE CARGA COMANDO FRONTAL 3X400 A PAINEL BL.B.T | UN | 439.51
98304 | CH.SEC.DE ACAO RAP.SOBRE CARGA COMANDO FRONTAL 3X630 A PAINEL BL.B.T | UN | 689.42
98308 | FUSIVEL DIAZED TIPO RAPIDO OU RETARDADO DE 2 A 35 A | UN | 5.88
98309 | FUSIVEL DIAZED TIPO RAPIDO OU RETARDADO DE 50 A 63 A | UN | 6.11
98313 | FUSIVEL NH DE 150/160A | UN | 16.33
98314 | FUSIVEL NH DE 300 A 400A | UN | 38.9
98315 | FUSIVEL NH DE 425 A 630 A | UN | 49.32
98316 | FUSIVEL NH ATE 125A | UN | 11.81
98317 | FUSIVEL NH DE 200 A 250A | UN | 30.98
98319 | FUSIVEL CARTUCHO DE 30 A | UN | 4.83
98320 | FUSIVEL CARTUCHO DE 60A | UN | 5.71
98325 | FUSIVEL FACA DE 100 A | UN | 10.59
98326 | FUSIVEL FACA DE 200 A | UN | 21.01
98330 | BARRA DE COBRE PARA NEUTRO - 30 A | UN | 10.48
98331 | BARRA DE COBRE PARA NEUTRO - 60 A | UN | 10.66
98332 | BARRA DE COBRE PARA NEUTRO - 100 A | UN | 18.28
98333 | BARRA DE COBRE PARA NEUTRO - 200 A | UN | 31.39
98334 | BARRA DE COBRE PARA NEUTRO - 400 A | UN | 104.2
98335 | BARRA DE COBRE PARA NEUTRO - 600 A | UN | 33.5
98340 | CONTAC.MAG.ABERTO C/RELE BIM.P/COR NOM.10A QD.CMD BOMBA RECALQUE | UN | 174.29
98341 | CONTAC.MAG.ABERTO C/RELE BIM.P/COR.NOM.DE 11 A 16A QD.CMD BOMBA RECAL | UN | 185.14
98342 | CONTAC.MAG.ABERTO C/RELE BIM.P/COR.NOM.DE 17 A 32A QD.CMD BOMBA RECAL | UN | 258.45
98345 | BOTOEIRA DE COMANDO LIGA-DESLIGA PARA COMANDO DE BOMBA RECALQUE | UN | 139.14
98399 | OUTROS SERVICOS DE BAIXA TENSAO | MV | 263.25
984 | CONSERVAÇÃO - APARELHOS E EQUIPAMENTOS
98401 | INTERRUPTOR DE 1 TECLA | UN | 7.4
98402 | INTERRUPTOR DE 2 TECLAS | UN | 15.81
98403 | INTERRUPTOR DE 3 TECLAS | UN | 15.65
98404 | INTERRUPTOR PARALELO | UN | 8.86
98408 | TOMADA UNIVERSAL DE 10 A - 2 POLOS | UN | 7.78
98409 | TOMADA TRIPOLAR 15A - 125/250V - 2P+TERRA | UN | 11.42
98411 | TOMADA DE PISO UNIVERSAL COM TAMPA LATONADA - 2 POLOS | UN | 8.9
98412 | TOMADA DE PISO COM TAMPA LATONADA - 3 POLOS E TERRA | UN | 10.94
98417 | BOTAO DE CAMPAINHA | UN | 8.38
98420 | ESPELHO DE 4'X2' | UN | 2.45
98421 | ESPELHO 4'X4' | UN | 5.43
98424 | ESPELHO CEGO DE CHAPA DE FERRO 4'X2' | UN | 1.67
98425 | ESPELHO CEGO EM CHAPA DE FERRO DE 4" X 4" | UN | 1.83
98430 | CIGARRA TIPO FABRICA | UN | 72.1
98431 | SIRENE 110/220 V | UN | 345.95
98435 | PLAFON DE ALUMINIO DE SOBREPOR - BOCA 10 PARA GLOBO TIPO BRASIL | UN | 9.7
98436 | PLAFON DE ALUMINIO DE SOBREPOR - BOCA 15 PARA GLOBO TIPO BRASIL | UN | 11.87
98443 | GLOBO TIPO BRASIL - BOCA 10 | UN | 11.52
98444 | GLOBO TIPO BRASIL - BOCA 15 | UN | 20.47
98447 | LUMINARIA DE FERRO ESMALTADO TIPO BEDD - 14" | UN | 80.48
98448 | LUMINARIA DE FERRO ESMALTADO TIPO BEDD - 16" | UN | 125.13
98450 | RECEPTACULO PORCELANA P/LAMP INCAND P/ PLAFONS SOBREPOR-ROSCA E-27 | UN | 7.64
98451 | RECEPTACULO P/LAMPADA HG OU MHL P/LUMINARIA EXT.OU PROJ-ROSCA E-40 | UN | 19.32
98452 | SOQUETE P/LAMPADA FLUORESCENTE TIPO ANTI-VIBR. S/PORTA-STAR | UN | 2.57
98453 | RECEPTACULO P/ LAMPADA FLUORESCENTE COM PORTA STARTEL | UN | 6.19
98454 | PORTA LAMP ROSCA E-27 P/PLAFON PEND,EM BAQUELITE,FIX.P/ROSCA 1/8" | UN | 12.67
98455 | PORTA LAMP ROSCA E-27,PORCEL.C/FLANGE FIX.P/PRATO FIX.P/ROSCA 3/8" GAS | UN | 17.58
98460 | CORRENTE PARA PENDENTE DE APARELHO PARA ILUMINACAO | M | 11.35
98463 | CALHA TIPO PLAFON. PARA 1 LAMP. FLUORESCENTE 40 W | UN | 33.05
98464 | CALHA TIPO PLAFON. PARA 3 LAMPADAS FLUORESCENTES 40 W | UN | 40.2
98465 | CALHA TIPO PLAFON PARA 2 LAMPADAS FLUORESCENTES DE 20 W | UN | 33.34
98466 | CALHA TIPO PLAFON PARA 4 LAMPADAS FLUORESCENTES DE 20 W | UN | 48.11
98467 | CALHA TIPO PLAFON PARA 2 LAMPADAS FLUORESCENTES DE 40 W | UN | 35.12
98468 | CALHA TIPO PLAFON PARA 4 LAMPADAS FLUORESCENTES DE 40 W | UN | 53.86
98470 | CANOPLA DE FIXACAO PARA PENDENTE DE LUMINARIA FLUORESCENTE | UN | 17.08
98473 | STARTER PARA LAMPADA FLUORESCENTE DE 40 W | UN | 4.89
98483 | REATOR SIMPLES PARTIDA RAPIDA P/ LAMP FLUOR 110V/20W | UN | 42.4
98484 | REATOR SIMPLES PARTIDA RAPIDA P/ LAMP FLUOR 220V/20W | UN | 42.4
98485 | REATOR DUPLO P/ LAMP FLUOR PART RAP ALTO FATOR POTENCIA 110V/2X20W | UN | 58.01
98486 | REATOR DUPLO P/ LAMP FLUOR PART RAP ALTO FATOR POTENCIA 220V/2X20W | UN | 57.87
98487 | REATOR SIMPLES PARTIDA RAPIDA P/ LAMP FLUOR 110V/40W | UN | 40.54
98488 | REATOR SIMPLES PARTIDA RAPIDA P/ LAMP FLUOR 220V/40W | UN | 44.15
98489 | REATOR DUPLO P/ LAMP FLUOR PART RAP ALTO FATOR POTENCIA 110V/2X40W | UN | 39.02
98490 | REATOR DUPLO P/ LAMP FLUOR PART RAP ALTO FATOR POTENCIA 220V/2X40W | UN | 61.6
98492 | REATOR PARA LAMPADA HG - 220V/250W | UN | 76.87
98493 | REATOR PARA LAMPADA VAPOR DE MERCURIO HG 220V/400W - AFP | UN | 86.34
98494 | REATOR P/ LAMP. PART. RAP. ALTO FATOR DE POT. 1/110V-110W | UN | 81.04
98495 | REATOR P/ LAMP. FLUOR. RAP. AUTO FATOR POT. 2/110W-220V | UN | 92.26
98496 | REATOR SIMPLES P/ LAMP FLUOR CONV F POTENCIA NATURAL - 220V/20W | UN | 31.17
98497 | REATOR SIMPLES P/ LAMP FLUOR CONV F POTENCIA NATURAL - 220V/40W | UN | 31.17
98499 | OUTROS SERVICOS DE APARELHOS E EQUIPAMENTOS | MV | 263.25
985 | CONSERVAÇÃO - APARELHOS E EQUIPAMENTOS
98501 | LAMPADA INCANDESCENTE DE 60W | UN | 2.72
98502 | LAMPADA INCANDESCENTE DE 100W | UN | 2.97
98503 | LAMPADA INCANDESCENTE DE 150W | UN | 3.7
98504 | LAMPADA INCANDESCENTE DE 200W | UN | 4.02
98507 | LAMPADA FLUORESCENTE DE 15 W | UN | 8.68
98508 | LAMPADA FLUORESCENTE DE 20W | UN | 5.18
98509 | LAMPADA FLUORESCENTE DE 40W/220V | UN | 4.41
98513 | LAMPADA MISTA MHL - 220V/160W | UN | 17.7
98514 | LAMPADA MISTA MHL - 220V/250W | UN | 22.18
98515 | LAMPADA MISTA MHL - 220V/500W | UN | 42.13
98520 | LAMPADA VAPOR DE MERCURIO - 220V/250W | UN | 26.03
98521 | LAMPADA VAPOR DE MERCURIO 400W/220V - ALTA PRESSAO | UN | 37.53
98522 | LAMPADA FLUORESCENTE DE 110W | UN | 12.69
98523 | LUMIN. BLINDADA ARANDELA P/ LAMP. MISTA 160 W | UN | 142.56
98524 | LUMIN. BLINDADA PLAFONIER P/ LAMP. MISTA 160W | UN | 121.74
98525 | LUMIN. BLINDADA ARANDELA P/ LAMP. INCANDESC. 100 W | UN | 115.04
98526 | IL-08 LUMINÁRIA PARA LÂMPADA FLUORESCENTE (1X40W) | UN | 60.9
98527 | IL-09 LUMINÁRIA PARA LÂMPADA FLUORESCENTE (2X40W) | UN | 90.73
98528 | IL-10 LUMINÁRIA PARA LÂMPADA FLUORESCENTE (4X40W) | UN | 149.52
98529 | IL-11 LUMINÁRIA PARA LÂMPADA FLUORESCENTE (2X20W) | UN | 75.43
98530 | IL-12 LUMINÁRIA PARA LÂMPADA FLUORESCENTE (4X20W) | UN | 129.22
98531 | IL-19 LUMINÁRIA P/ LÂMPADA FLUOR C/PENDENTE (1X40W) | UN | 85.33
98532 | IL-20 LUMINÁRIA P/ LÂMPADA FLUOR C/PENDENTE (2X40W) | UN | 115.16
98533 | IL-21 LUMINÁRIA P/ LÂMPADA FLUOR C/PENDENTE (4X40W) | UN | 173.95
98534 | IL-38 LUMINÁRIA PARA LÂMPADA FLUORESCENTE (3X40W) | UN | 128.9
98535 | ARANDELA SIMPLES C/REFLETOR ESMALT E BRACO F G C/BASE DE FIXACAO | UN | 513.2
98536 | LUMINÁRIA EM CALHA P/EMBUTIR DIFUSOR PLAST LAMP FLUOR (2X40W) | UN | 106.73
98537 | BRACO ACO GALVANIZADO DN 1 1/2" X 2,00 M | UN | 155.16
98539 | BRACO ACO GALVANIZADO DE 1" X 1.00M | UN | 69.65
98540 | LUMINÁRIA EM CALHA P/EMBUTIR DIFUSOR PLAST LAMP FLUOR (4X40W) | UN | 141.98
98541 | LUMIN.(APARELHO) FECH. P/ILUMIN. EXTERNA P/LAMP.V.MERC. OU MISTA 250W | UN | 216.79
98542 | FLUORESCENTE EM PERFILADO (2X40W) - PROJ EMERGÊNCIA | UN | 219.42
98543 | LUMINARIA ABERTA (APARELHO) TIPO ECON. P/ LAMP. V. MERC./MISTA 250W | UN | 93.86
98544 | PROJETOR ANGULAR (APARELHO) P/ ILUMIN. QUADRA P/ LAMP. V. MERC. 400W | UN | 252.02
98545 | CRUZETA DE FERRO GALVANIZADO PARA 2 PROJETORES | UN | 216.11
98547 | POSTE ACO GALVANIZADO RETO 4" X6.00M P/ILUMIN EXTERNA | UN | 741.17
98548 | POSTE DE FERRO GALV.TIPO CURVO,C/JANELAS INSP.R=7 M ACIMA DO SOLO | UN | 784.43
98549 | POSTE DE FERRO GALV.TIPO RETO, C/JANELA INSP. R=10M ACIMA DO SOLO | UN | 1410.13
98552 | POSTE DE CONCRETO TUBULAR OCO DE 7 M DE COMPR C/ JANELA ISNPECAO | UN | 564.23
98560 | CONDULETE DE 1" | UN | 22.32
98561 | CONDULETE DE 1 1/4" | UN | 28.3
98562 | CONDULETE DE 1 1/2" | UN | 34.78
98563 | CONDULETE DE 2" | UN | 47.75
98564 | CONDULETE DE 3/4" | UN | 19.61
98565 | CONDULETE DE 1/2" | UN | 18.17
98580 | MOTOR PARA BOMBA DE RECALQUE DE 1/2 HP - 220 V BIFASICO | UN | 413.24
98581 | MOTOR PARA BOMBA DE RECALQUE DE 3/4 HP - 220 V BIFASICO | UN | 471.51
98582 | MOTOR PARA BOMBA DE RECALQUE DE 1 HP - 220 V BIFASICO | UN | 525.54
98583 | MOTOR PARA BOMBA DE RECALQUE DE 2 HP - 220 V TRIFASICO | UN | 520.65
98584 | MOTOR PARA BOMBA DE RECALQUE DE 3 HP - 220 V TRIFASICO | UN | 616.22
98585 | MOTOR PARA BOMBA DE RECALQUE DE 5 HP - 220 V TRIFASICO | UN | 777.4
98599 | OUTROS SERVICOS DE APARELHOS E EQUIPAMENTOS | MV | 263.25
986 | CONSERVAÇÃO - PARA RAIOS E ATERRAMENTOS
98601 | CAPTOR TIPO FRANKLIN, BOUQUET NIQUELADO DE 4 PONTAS-CONECTOR GRANDE | UN | 150.06
98605 | CABO DE COBRE NU DE 25 MM2 PARA ATERRAMENTO | M | 14.35
98606 | CABO DE COBRE NU DE 35 MM2 PARA ATERRAMENTO | M | 19.09
98610 | CABO DE COBRE NU DE 25 MM2 PARA PARA-RAIOS | M | 20.6
98611 | CABO DE COBRE NU DE 35 MM2 PARA PARA RAIOS | M | 25.33
98612 | CABO DE COBRE NU DE 95 MM2 PARA PARA-RAIOS | M | 37.31
98620 | SUPORTE SIMPLES COM ROLDANA PARA CABO DE COBRE NU 25 A 35 MM2 | UN | 24.57
98621 | SUPORTE SIMPLES COM ROLDANA PARA CABO DE COBRE NU 95 A 70 MM2 | UN | 24.57
98625 | CONECTOR TIPO SPLIT-BOLT PARA CABO DE 25 MM2 | UN | 7.54
98626 | CONECTOR TIPO SPLIT-BOLT PARA CABO DE 35 MM2 | UN | 7.88
98627 | CONECTOR TIPO SPLIT-BOLT PARA CABO DE 95 MM2 | UN | 17.07
98635 | ELETRODUTO DE PVC DE 2" X 3,00 M PARA PROTECAO DE CABO DE COBRE NU | UN | 43.5
98699 | OUTROS SERVICOS DE PARA-RAIOS E ATERRAMENTOS | MV | 263.25
10 | FORRO
1001 | FORRO
100103 | FORRO EM LAMINA PVC 100MM E=8A10MM ENTARUGAMENTO DE MADEIRA | M2 | 69.99
100104 | FORRO EM LAMINA PVC 100MM E=8A10MM SEMI-ENTARUGAMENTO DE MADEIRA | M2 | 48.17
100106 | FORRO EM LAMINA PVC 100MM E=8A10MM SUSTENTACAO METALICA - COLOCADO | M2 | 42.15
100107 | FORRO EM LAMINA DE PVC 200MM E=8A12MM ENTARUGAMENTO DE MADEIRA | M2 | 73.68
100108 | FORRO EM LAMINA DE PVC 200MM E=8A12MM SEMI-ENTARUGAMENTO DE MADEIRA | M2 | 52.35
100110 | FORRO EM LAMINA DE PVC 200MM E=8A12MM SUSTENTACAO METALICA - COLOCADO | M2 | 42.32
100111 | FORRO TIPO FIBRAROC COM PERFIL CARTOLA - PROJ.MOD.81 | M2 | 74.94
100120 | FORRO DE TABUA APAR CUMARU/ANGELIM 10X1CM M/F SEMI ENTARUGADO | M2 | 71.11
100121 | FORRO DE TABUAS APAR CUMARU/ANGELIM 10X1CM M/F ENTARUGADO | M2 | 92.93
100127 | FORRO DE TABUAS APAR CEDRINHO CERNE M/F C/CUPINICIDA SEMI ENTARUGADO | M2 | 61.08
100128 | FORRO DE TABUAS APAR CEDRINHO CERNE M/F C/CUPINICIDA ENTARUGADO | M2 | 78.45
100137 | FORRO DE RIPAS 5X1CM EM XADREZ CEDRINHO CERNE C/ CUPINICIDA | M2 | 98.02
100138 | FORRO DE RIPAS 5X1CM EM XADREZ ANGELIM | M2 | 112.18
100145 | FORRO C/CHAPA FIBRA MADEIRA PRENSADA DURA LISA 3MM | M2 | 54.91
100146 | FORRO C/CHAPA FIBRA MADEIRA PRENSADA ISOLANTE 12MM | M2 | 58.81
100147 | FORRO C/CHAPA FIBRA MADEIRA PRENSADA ISOLANTE TERMO-ACUSTICAS | M2 | 69.66
100149 | FORRO DE GESSO ACARTONADO INCL ESTRUTURA | M2 | 42.06
100150 | FORRO DE PLACA DE GESSO QUADRICULADA | M2 | 29.42
100151 | FORRO DE PLACA DE GESSO COM FUROS SIMETRICOS | M2 | 29.42
100152 | FORRO DE PLACA DE GESSO COM FUROS ASSIMETRICOS | M2 | 29.42
100153 | FORRO DE PLACA DE GESSO C/ISOLACAO TERMO-ACUSTICA-QUADRICULADAS | M2 | 44.48
100154 | FORRO DE PLACA DE GESSO C/ISOLACAO TERMO-ACUSTICA-FUROS SIMETRICOS | M2 | 44.48
100155 | FORRO DE PLACA DE GESSO C/ISOLACAO TERMO-ACUSTICA-FUROS ASSIMETRICO | M2 | 44.48
100156 | ESTRUTURA DE ALUMINIO PARA APLICACAO DE FORRO DE GESSO | M2 | 13.3
100157 | FORRO DE PLACA DE GESSO REMOVIVEL | M2 | 45.76
100158 | ISOLACAO TERMOACUSTICA - LA DE VIDRO ESP 1" | M2 | 12.17
100159 | ISOLACAO TERMOACUSTICA - LA DE VIDRO E=2" | M2 | 16.11
100160 | ISOLACAO TERMICA - CHAPA DE ISOPOR E=30MM | M2 | 7.57
100161 | ISOLACAO TERMOACUSTICA - LA DE ROCHA E=2`` | M2 | 18.63
100199 | FORROS | MV | 263.25
1050 | DEMOLICOES
105001 | DE FORRO DE ESTUQUE OU MADEIRA, INCLUSIVE ENTARUGAMENTO | M2 | 1.42
105002 | DE FORROS DE MADEIRA, EXCLUSIVE ENTARUGAMENTO | M2 | 2.67
105003 | DE FORRO EM GESSO | M2 | 1.96
105004 | DE ENTARUGAMENTO | M2 | 0.71
105099 | DEMOLICOES | MV | 263.25
1060 | RETIRADAS
106001 | DE FORROS DE MADEIRA PREGADOS (PLACAS OU TABUAS) | M2 | 5.46
106002 | DE FORROS EM PLACAS APOIADAS | M2 | 2.92
106005 | RETIRADA DE FORRO DE PVC EM LAMINAS | M2 | 5.46
106099 | RETIRADAS | MV | 263.25
1070 | RECOLOCAÇÃO - FORRO
107001 | DE FORRO DE MADEIRA PREGADO (PLACAS OU TABUAS) | M2 | 6.31
107002 | DE FORRO EM PLACAS APOIADAS | M2 | 2.92
107005 | RECOLOCACAO DE FORRO DE PVC EM LAMINAS | M2 | 5.46
107099 | RECOLOCACOES DE FORROS | MV | 263.25
1080 | CONSERVAÇÃO - FORROS
108002 | FORRO DE RIPAS DE PEROBA APARELHADA DE 5 X 1 CM - EM XADRES | M2 | 88.36
108003 | FORRO DE RIPAS DE PINHO APARELHADA DE 5 X 1 CM-EM XADRES | M2 | 74.83
108005 | FORRO EM LAMINA PVC - 100MM - SOMENTE LAMINAS | M2 | 30.46
108010 | FORRO DE ESTUQUE | M2 | 84.17
108016 | PLACAS PARA FORROS ISOLANTES BISOTADO DE 12 MM | M2 | 18.36
108017 | PLACAS DE MADEIRA MINERALIZADA | M2 | 22.94
108018 | PERFIL DE FERRO SECCAO CARTOLA EM CHAPA N 20 P/SUST DE FORRO | M | 11.42
108020 | TABUAS DE PINHO DE 10 X 1 CM TIPO MACHO-FEMEA PARA FORRO | M2 | 40.18
108022 | TABUAS DE PEROBA DE 10X1CM TIPO MACHO/FEMEA PARA FORROS | M2 | 53.02
108029 | TABUAS DE CEDRINHO CERNE MACHO FEMEA 10X1CM TRATADO C/CUPINICIDA | M2 | 48.12
108030 | REPREGAMENTO DE FORROS DE MADEIRA | M2 | 2.34
108035 | PERFIL DE FERRO PARA REFORCO DE FORRO, INCLUSIVE SOLDA | KG | 4.58
108037 | ENTARUGAMENTO PARA FORROS EM CHAPAS DE FIBRA DE MADEIRA PRENSADA | M2 | 42.3
108099 | SERVICOS EM FORROS | MV | 263.25
11 | IMPERMEABILIZAÇÕES/JUNAS DE DILATAÇÃO
1101 | IMPERMEABILIZAÇÕES : SUBSOLOS E BALDRAMES
110101 | IMPERMEABILIZACAO DE SUB-SOLOS C/ARG CIM-AREIA 1:3 CONTENDO HIDROFUGO | M2 | 29.64
110102 | IMPERMEABILIZACAO DE SUB-SOLOS C/ARG CIM-AREIA 1:3 HIDR TINTA BETUM | M2 | 38.22
110103 | IMPERMEABILIZACAO POR CRISTALIZACAO - SUB SOLOS | M2 | 8.94
110110 | IMPERMEAB C/ ARGAM POLIMERICA P/ CORTINAS E POCOS DE ELEV - 4 DEMAOS | M2 | 13.45
110199 | IMPERMEABILIZACOES | MV | 263.25
1102 | IMPERMEABILIZAÇÕES : LAJES, CALHAS, MARQUISES
110222 | IMPERMEABILIZACAO MULTIMEMBRANAS ASFALTICAS - FELTRO ASFALTO | M2 | 71.63
110223 | IMPERMEABILIZACAO COM MANTA ELASTOMERICA BUTILICA OU EPDM | M2 | 101.75
110224 | IMPERMEABILIZACAO COM MANTA ASFALTICA PRE FABRICADA 4MM | M2 | 59.45
110225 | IMPERMEABILIZACAO COM MANTA ASFALTICA PRE FABRICADA 4MM - ACAB AREIA | M2 | 72.88
110226 | IMPERM C/ EMULSAO ACRILICA ESTRUT C/ VEU DE POLIESTER-6 DEMAOS / 2 EST | M2 | 33.19
110227 | IMPERMEABILIZACAO C/ EMULSAO ACRILICA - 6 DEMAOS | M2 | 25.29
110228 | IMPERMEABILIZACAO EMULSAO ASFALTICA ELASTOMERICA 4 DEMAOS | M2 | 19.23
110229 | IMPERM EMULSAO ASFALT ELASTOMERICA ESTRUT VEU POLIESTER 6 DEMAOS/2 EST | M2 | 34.13
110230 | PINTURA C/ TINTA ALUMINIO PARA PROTECAO DA IMPERMEABILIZACAO-3 DEMAOS | M2 | 40.27
110231 | PINTURA C/ EMULSAO ACRILICA - 3 DEMAOS | M2 | 12.84
110235 | IMPERMEAB C/ MANTA ASF PRE-FABR 4MM ACAB ALUMIN SEM PROT MECANICA | M2 | 61.03
110250 | ISOLACAO TERMOACUSTICA - LA DE VIDRO ESP 1" | M2 | 12.17
110252 | ISOLAMENTO TERMICO COM ESPUMA DE POLIURETANO ESPESSURA DE 3 CM | M2 | 27.56
110253 | ISOLAMENTO TERMICO COM TIJOLOS CERAMICOS FURADOS ESPESSURA DE 10 CM | M2 | 17.24
110254 | ISOLAMENTO TERMICO COM CAMADAS DE ARGILA EXPANDIDA | M3 | 245.02
110255 | FORNEC E COLOCACAO DE ISOPOR P/ TRATAMENTO ACUSTICO ENTRE LAJES | M3 | 231.4
110261 | PROTECAO TERMO-MECANICA C/LAJOTAS CERAM VERM INCL ARGAM ASSENT | M2 | 60.07
110262 | PROTECAO TERMO-MECANICA C/LADR HIDRAUL 1 COR INCL ARGAM ASSENT | M2 | 66.15
110264 | REGULARIZACAO DE SUPERFICIE P/ PREPARO IMPERM 1:3 E=2,5CM | M2 | 16.54
110265 | ARGAMASSA P/ PROT MECANICA EM SUPERFICIE IMPERM TRACO 1:7 E=3CM | M2 | 11.8
110299 | IMPERMEABILIZACOES | MV | 263.25
1103 | IMPERMEABILIZAÇÕES : RESERVATÓRIOS D'ÁGUA
110301 | COM ARGAMASSA CIM AREIA 1:3 COM HIDROFUGO (APLICACAO INTERNA) | M2 | 29.64
110302 | COM ARGAMASSA CIM AREIA 1:3 COM HIDROFUGO E TINTA BET (APLIC INTERNA) | M2 | 38.22
110303 | IMPERMEABILIZACAO ARGAMASA POLIMERICA P/ RESEVATORIO - 4 DEMAOS | M2 | 13.45
110304 | IMPERMEABILIZACAO POR CRISTALIZACAO - RESERVATORIOS ENTERRADOS | M2 | 8.94
110310 | COM TINTA BETUMINOSA (APLICACAO EXTERNA) | M2 | 5.63
110399 | IMPERMEABILIZACOES | MV | 263.25
1104 | JUNTAS DE DILATAÇÃO
110401 | JUNTAS DE DILATACAO EM CHAPA DE COBRE N 26 | M | 98.6
110402 | JUNTAS DE DILATACAO FUGENBAND ELASTICO PERFIL 0-12 | M | 38.04
110403 | JUNTAS DE DILATACAO FUGENBANB ELASTICO PERFIL 0-22 | M | 56.64
110404 | JUNTAS DE DILATACAO/MASTIQUE ELASTICO OU POLIURETANO | C3 | 0.13
110410 | MANGUEIRA PLASTICA FLEXIVEL PARA JUNTA DE DILATACAO | M | 5.7
110412 | ISOPOR PARA SUPORTE DE MASTIQUE | M | 3.23
110421 | JUNTA ELASTICA ESTRUTURAL NEOPRENE (REF 2020F) INCLUSIVE LIMPEZA | M | 79.33
110422 | JUNTA ELASTICA ESTRUTURAL NEOPRENE (REF 2027M) INCLUSIVE LIMPEZA | M | 79.33
110430 | PERFIL DE ALUMINIO DE 1"X1"X1/8" | M | 22.86
110441 | SELANTE DE POLIURETANO P/JUNTAS MOVIMENTACAO/DESSOLIDARIZACAO QUADRO | M | 14.36
110499 | SERVICOS EM JUNTAS DE DILATACAO | MV | 263.25
1150 | DEMOLICOES
115001 | IMPERMEABILIZACOES COM MULTIMEMBRANAS ASFALT - ELEM SINT | M2 | 4.46
115002 | ARGAMASSA COM IMPERMEABILIZANTE | M2 | 5.35
115003 | ISOLAMENTO TERMICO COM CONCRETO CELULAR ETC | M2 | 0.89
115004 | ISOLAMENTO TERMICO DE MANTA DE LA DE VIDRO | M2 | 0.44
115005 | PROTECAO TERMOMECANICA COM CONCRETO CELULAR | M2 | 4.46
115050 | JUNTAS DE DILATACAO METALICAS | M | 1.78
115099 | DEMOLICOES | MV | 263.25
1160 | RETIRADAS
116001 | ISOLAMENTO TERMICO COM CONCRETO CELULAR OU TIJOLOS CERAMICOS | M2 | 2.67
116002 | ISOLAMENTO TERMICO COM DOLOMITA/SEIXOS ROLADOS/ARGILA EXPANDIDA | M2 | 0.89
116099 | RETIRADAS | MV | 263.25
1170 | RECOLOCAÇÃO - IMPERMEABILIZAÇÕES/JUNTAS DE DILATAÇÃO
117015 | ISOLAMENTO TERMICO EM BRITAS, SEIXOS ROLADOS E ARGILA EXPANDIDA | M3 | 38.39
117099 | RECOLOCACOES DE IMPERMEABILIZACOES/JUNTA DE DILATACAO | MV | 263.25
1170 | CONSERVAÇÃO - IMPERMEABILIZAÇÃO/JUNTAS DE DILATAÇÃO
118099 | SERVICOS DE IMPERMEABILIZACAO/JUNTAS DE DILATACAO | MV | 263.25
12 | REVESTIMENTOS: TETO E PAREDE
1201 | REVESTIMENTO DE TETO
120101 | CHAPISCO | M2 | 5.62
120106 | EMBOCO DESEMPENADO | M2 | 19.71
120199 | REVESTIMENTOS PARA TETOS | MV | 263.25
1202 | REVESTIMENTO DE PAREDES INTERNAS
120201 | CHAPISCO | M2 | 5.62
120204 | CHAPISCO ROLADO PARA SUPERFICIES LISAS | M2 | 7.29
120205 | EMBOCO | M2 | 16.26
120206 | EMBOCO DESEMPENADO | M2 | 19.71
120207 | REBOCO | M2 | 11.76
120209 | REVESTIMENTO COM GESSO | M2 | 9.79
120210 | REVESTIMENTO TEXTURIZADO ACRILICO BRANCO | M2 | 12.18
120211 | REVESTIMENTO TEXTURIZADO ACRILICO BRANCO E PINTURA ACRILICA | M2 | 14.95
120212 | CERAMICA ESMALTADA 10X10CM - LARANJA,VERMELHO,AMARELO | M2 | 82.15
120213 | CERAMICA ESMALTADA 10X10CM - AZUL,VERDE,PRETO | M2 | 69.18
120214 | CERAMICA ESMALTADA 10X10CM - BRANCO,AREIA,BEGE,OCRE,CINZA | M2 | 62.12
120229 | CERAMICA ESMALTADA 20X20CM | M2 | 52.91
120237 | REVESTIMENTOS COM AZULEJOS LISOS BRANCOS 15X15CM | M2 | 31.8
120238 | PERFIL SEXTAVADO EM ALUMINIO PARA AZULEJO | M | 16.67
120239 | PERFIL EM ALUMINIO PARA REBOCO | M | 18.26
120250 | REVESTIMENTO TEXT. ACRIL. PIGMENTADO (CORES PRONTAS) - ACAB RANHURADO | M2 | 17.11
120251 | REVESTIMENTO TEXTURIZADO ACRILICO PIGMENTADO (CORES PRONTAS) | M2 | 13.47
120272 | GUARNICAO P/ACABAM JUNTAS DILATACAO- DE CEDRO APARELHADO 5 X 1 CM | M | 6.29
120299 | REVESTIMENTOS P/ PAREDES INTERNAS | MV | 263.25
1204 | REVESTIMENTOS DE PAREDES EXTERNAS
120401 | CHAPISCO | M2 | 5.62
120402 | CHAPISCO FINO PENEIRADO | M2 | 4.39
120405 | EMBOCO | M2 | 16.26
120406 | EMBOCO DESEMPENADO | M2 | 19.71
120407 | REBOCO | M2 | 11.76
120413 | REVESTIMENTO TEXT. ACRIL. PIGMENTADO (CORES PRONTAS)- ACAB RANHURADO | M2 | 17.11
120414 | REVESTIMENTO TEXTURIZADO ACRILICO PIGMENTADO (CORES PRONTA) | M2 | 13.47
120418 | REVESTIMENTO TEXTURIZADO ACRILICO BRANCO | M2 | 12.18
120419 | REVESTIMENTO TEXTURIZADO ACRILICO BRANCO E PINTURA ACRILICA | M2 | 14.95
120420 | REVESTIMENTO COM PASTILHAS NATURAIS 2,5X2,5CM | M2 | 111.43
120421 | REVESTIMENTO COM PASTILHAS NATURAIS 5,0X5,0CM | M2 | 131.45
120422 | REVESTIMENTO COM PASTILHAS ESMALTADAS 2,5X 2,5 CM | M2 | 97.19
120423 | REVESTIMENTO COM PASTILHAS ESMALTADAS 4,0X 4,0 CM | M2 | 104.43
120424 | REVESTIMENTO COM PASTILHAS ESMALTADAS 5,0X 5,0 CM | M2 | 113.27
120440 | REVESTIMENTO C/ PLAQUETA LAMINADA | M2 | 83.98
120448 | CERAMICA ESMALTADA 10X10CM - LARANJA,VERMELHO,AMARELO | M2 | 82.15
120449 | CERAMICA ESMALTADA 10X10CM - AZUL,VERDE,PRETO | M2 | 69.18
120450 | CERAMICA ESMALTADA 10X10CM - BRANCO,AREIA,BEGE,OCRE,CINZA | M2 | 62.12
120469 | CERAMICA ESMALTADA 10X20CM -VERMELHO,LARANJA,AMARELO | M2 | 46.45
120470 | CERAMICA ESMALTADA 10X20CM - AZUL,VERDE,PRETO | M2 | 38.6
120472 | CERAMICA ESMALTADA 10X20CM - BRANCO,AREIA,BEGE,OCRE CINZA | M2 | 38.6
120490 | REVESTIMENTO FULGET - GRANULA 0 E 1 - CINZA | M2 | 57.09
120491 | REVESTIMENTO FULGET - GRANULA 2 - CINZA | M2 | 40.36
120499 | REVESTIMENTOS PARA PAREDES EXTERNAS | MV | 263.25
1250 | DEMOLIÇÕES
125001 | DE REVESTIMENTO EM ARGAMASSA/GESSO EM FORRO E PAREDES | M2 | 4.99
125002 | DE REVEST DE AZULEJOS, PASTILHAS E LADRILHOS INCL ARG ASSENTAMENTO | M2 | 7.48
125003 | SOMENTE DE AZULEJO | M2 | 2.49
125099 | DEMOLICOES | MV | 263.25
1260 | RETIRADAS
126001 | DE MARMORE PEDRAS OU GRANITOS INCL DEMOLICAO ARGAMASSA ASSENTAMENTO | M2 | 16.07
126099 | RETIRADAS | MV | 263.25
1270 | RECOLOCAÇÃO - REVESTIMENTOS DE FORRO E PAREDE
127001 | DE MARMORE, PEDRAS E GRANITOS | M2 | 51.75
127099 | RECOLOCACOES DE REVESTIMENTOS DE FORRO E PAREDE | MV | 263.25
1280 | CONSERVAÇÃO - REVESTIMENTOS TETO E PAREDE
128002 | CHAPISCO RUSTICO COM PEDRA BRITADA 1 | M2 | 8.87
128030 | REPARO EM TRINCAS E RACHADURAS | M | 6.67
128050 | CANTONEIRA DE FERRO DE 1"X1"X1/8" | M | 20.5
128051 | CANTONEIRA DE ALUMINIO DE 1"X1"X1/8" | M | 21.08
128099 | SERVICOS EM REVESTIMENTOS DE FORRO E PAREDE | MV | 263.25
13 | PISOS INTERNOS/ RODAPES/ PEITORAIS
1301 | LASTRO PARA PISOS E ENCHIMENTO DE REBAIXOS DE LAJES
130104 | LASTRO DE CONCRETO C/ HIDROFUGO E=5CM | M2 | 19.27
130106 | LASTRO DE PEDRA BRITADA - 5CM | M2 | 4.33
130109 | ENCHIMENTO DE LAJE COM CARVAO VEGETAL | M3 | 142.4
130110 | ENCHIMENTO DE REBAIXO DE LAJE COM TIJ CERAMICOS FURADOS | M3 | 167.33
130111 | ENCHIMENTO DE REBAIXO DE LAJE COM CACOS DE CONCR CELULAR | M3 | 183.02
130115 | ARGAMASSA DE REGULARIZACAO CIM/AREIA 1:3 ESP=2,50CM | M2 | 16.54
130116 | ARGAMASSA DE REGULARIZACAO CIM/AREIA 1:3 C/ IMPERM. ESP=2,50CM | M2 | 17.33
130199 | SERVICOS DE LASTROS E/OU ENCHIMENTOS | MV | 263.25
1302 | REVESTIMENTOS DE PISOS
130204 | CIMENTADO DESEMPENADO E ALISADO C/ CORANTE E=3,5CM INCL ARG REG | M2 | 32.41
130205 | CIMENTADO DESEMPENADO ALISADO E=3,50CM INCL ARG REG | M2 | 29.91
130207 | PISO DE CONCRETO LISO-FUNDACAO DIRETA FCK-25 MPA | M2 | 93.23
130209 | PISO DE CONCRETO CAMURCADO-FUNDACAO DIRETA FCK-25 MPA | M2 | 89
130210 | QE-26 QUADRA DE ESPORTES/DE CONCRETO/LAJE ALVEOLAR | M2 | 13.35
130211 | QE-27 QUADRA DE ESPORTES/PISO DE CONCRETO/PRE-LAJE TRELICADA | M2 | 13.35
130212 | QE-28 QUADRA DE ESPORTES/PISO COM PROTECAO ACUSTICA SOBRE LAJE | M2 | 154.6
130213 | QE-29 ESPACO MULTIESPORTIVO/PISO DE CONCRETO/LAJE ALVEOLAR | M2 | 21.28
130214 | QE-30 ESPACO MULTIESPORTIVO/PISO DE CONCRETO/PRE-LAJE TRELICADA | M2 | 21.32
130215 | QE-31 ESPACO MULTIESPORTIVO/PISO COM PROTECAO ACUSTICA SOBRE LAJE | M2 | 156.55
130217 | LADRILHOS HIDRAULICOS DE 20X20 CM LISOS EM UMA COR | M2 | 49.37
130219 | LADRILHO HIDRAULICO 25X25 E=2CM - PISO TATIL DE ALERTA | M2 | 77.21
130220 | LADRILHO HIDRAULICO 25X25 E=2CM - PISO TATIL DIRECIONAL | M2 | 77.21
130223 | BORRACHA COLADA - PISO TATIL DIRECIONAL | M2 | 112.95
130224 | BORRACHA ASSENTADA C/ ARGAMASSA - PISO TATIL DIRECIONAL | M2 | 134.81
130226 | CERAMICA ESMALTADA ANTIDER 30X30/45X45CM PEI-4 COEF ATRITO 0,40A0,50 | M2 | 45.71
130231 | QE-32 QUADRA DE ESPORTES/PISO DE CONCRETO ARMADO/FUNDACAO DIRETA | M2 | 75.96
130232 | FAIXA ANTIDERRAPANTE A BASE DE RES.E AREIA QUARTZOSA L=4CM | M | 7.8
130233 | QE-33 ESPACO MULTIESPORTIVO/PISO DE CONCRETO ARMADO/FUNDACAO DIRETA | M2 | 77.05
130234 | GRANILITE CINZA / CIM. COMUM 8MM C/ POLIMENTO | M2 | 43.2
130238 | GRANILITE PRETO/CIMENTO COMUM E=8MM COM POLIMENTO | M2 | 44.66
130240 | PISO DE ALTA RESISTENCIA TIPO MEDIO, POLIDO E=8MM PRETO/CIMENTO COMUM | M2 | 44.55
130241 | PISO DE ALTA RESISTENCIA TIPO MEDIO, POLIDO E=8MM CINZA/CIMENTO COMUM | M2 | 40.41
130247 | SOALHO DE TABUAS DE IPE DE 10X2CM SOBRE LASTRO/LAJE | M2 | 180.22
130248 | SOALHO DE TABUAS DE IPE DE 20X2CM SOBRE LASTRO/LAJE | M2 | 190.59
130249 | QE-34 QUADRA DE ESPORTES/PISO FIBRA POLIPROPILENO CORRUGADO/FUND DIR | M2 | 65.48
130250 | QE-35 ESPACO MULTIESPORTIVO/PISO FIBRA POLIPROP CORRUGADO/FUND DIR | M2 | 62.89
130252 | TRATAMENTO SELADOR PARA GRANILITE - BASE AGUA | M2 | 5.74
130253 | BORRACHA COLADA - PISO TATIL DE ALERTA | M2 | 112.95
130255 | BORRACHA ASSENTADA C/ ARGAMASSA - PISO TATIL DE ALERTA | M2 | 134.81
130261 | PISO DE BORRACHA SINT PASTILHADA COR PRETA ESP 7MM FIXAVEL C/AR | M2 | 96.28
130262 | PISO DE BORRACHA SINT CANELADO COR PRETA ESP 7MM FIXAVEL C/ARG | M2 | 92.2
130266 | PISO DE COCNCRETO/LAJE ALVEOLAR (TIPO LAJE ZERO) | M2 | 12.73
130267 | PISO DE CONCRETO/LAJE TRELICADA (TIPO LAJE ZERO) | M2 | 12.73
130268 | PISO DE CONCRETO SOBRE LAJE IMPERMEABILIZADA OU SOBRE PROTECAO ACUSTIC | M2 | 74.86
130275 | CHAPAS VINILICAS (COR ESPECIFICAR) ESPESSURA DE 2 MM | M2 | 43.55
130277 | CHAPAS VINILICAS/TRANSITO PESADO (COR ESPECIFICAR) ESP 2MM | M2 | 72.16
130283 | SOALHO DE TABUAS DE PEROBA DE 10X2,0CM SOBRE LASTRO/LAJE | M2 | 172.28
130284 | SOALHO DE TABUAS DE PEROBA DE 20X2,0CM SOBRE LASTRO/LAJE | M2 | 176.1
130286 | TACO DE IPE/CUMARU 7X21X2CM COLADO | M2 | 88.37
130287 | TACO DE IPE/CUMARU 10X40X2CM COLADO | M2 | 90.91
130289 | TACO DE IPE/CUMARU 7X35X2CM COLADO | M2 | 93.78
130292 | SINTEKO - DUAS DEMAOS INCLUSIVE RASPAGEM - APLICADO | M2 | 20.43
130293 | RASPAGEM COM CALAFETACAO E APLICACAO DE CERA | M2 | 20.51
130299 | SERVICOS DE REVESTIMENTO DE PISOS | MV | 263.25
1303 | REVESTIMENTOS DE PISOS / PEDRAS NATURAIS
130342 | PEDRA ARDOSIA 40X40CM E=7A10MM | M2 | 42.08
130399 | SERVICOS DE REVESTIMENTO DE PISOS | MV | 263.25
1304 | REVESTIMENTOS DE DEGRAUS
130401 | DEGRAUS EM ARGAMASSA DE CIMENTO E AREIA 1:3 ESPESSURA DE 2 CM | M | 23.66 |  | 2774.64
130404 | DEGRAU DE CONCRETO LISO | M | 53.3
130426 | DEGRAUS DE GRANILITE MOLDADOS NO LOCAL | M | 59.24
130427 | DEGRAUS DE GRANILITE PRE-MOLDADOS | M | 35.53
130431 | DEGRAUS COM MASSA GRANITICA ALTA RESISTENCIA TIPO MEDIO 8 MM | M | 87.81
130440 | DEGRAUS DE CHAPA VINILICA ESPESS 2 MM | M | 73.39
130450 | DEGRAU DE BORRACHA SINTETICA COR PRETA C/TESTEIRA FIXAVEL C/ARG | M | 60.37
130499 | SERVICOS DE REVESTIMENTO DE DEGRAUS | MV | 263.25
1305 | REVESTIMENTOS DE RODAPES
130501 | RODAPES DE ARGAM CIMENTO E AREIA 1:3 COM ALTURA DE 5 CM | M | 10.62
130502 | RODAPES DE ARGAM CIMENTO E AREIA 1:3 COM ALTURA DE 7 CM | M | 10.79
130503 | RODAPE DE CIMENTADO DE 15 CM | M | 11.01
130504 | RODAPES DE ARGAM CIMENTO E AREIA 1:3 COM ALTURA DE 10 CM | M | 10.96
130505 | RODAPE DE ARGAMASSA DE CIM/AREIA 1:3 PARA ESCADA | M | 17.95
130508 | RODAPES DE PEROBA DE 5X1,5CM | M | 13.87
130509 | RODAPES DE PEROBA DE 7X1,5CM | M | 20.07
130512 | RODAPES DE IPE DE 5X1,5CM | M | 19.16
130513 | RODAPES DE IPE/CUMARU DE 7X2CM | M | 20.58
130514 | RODAPES DE LADRILHO HIDRAULICO UMA COR COM 10 CM DE ALTURA | M | 24.01
130520 | RODAPES DE GRANILITE SIMPLES DE 10 CM | M | 17.88
130521 | RODAPE DE GRANILITE SIMPLES DE 7-CM | M | 17.64
130524 | RODAPES DE GRANILITE PARA ESCADA DE 10 CM | M | 17.92
130525 | RODAPE DE GRANILITE PARA ESCADA DE 7-CM | M | 17.67
130528 | RODAPES DE MASSA GRANIT ALTA RESISTENCIA DE 10 CM TIPO MEDIO SIMPLES | M | 29.48
130529 | RODAPE EM PLACAS ALTA RESIST.DE 7CM TIPO MEDIO SIMPLES FORN/APLIC | M | 17.14
130530 | RODAPES MASSA GRANIT ALTA RES 10CM MEDIO P/ESCADA INCL TRIANG | M | 31.99
130531 | RODAPE DE ALTA RESISTENCIA 7-CM TIPO MEDIO PARA ESCADA INCL TRIANGULO | M | 27.17
130568 | RODAPE VINILICO DE 5 CM SIMPLES | M | 15.73
130569 | RODAPE VINILICO DE 7 CM SIMPLES | M | 15.62
130570 | RODAPE VINILICO DE 7,5 CM SIMPLES | M | 16.03
130574 | RODAPE VINILICO DE 5 CM PARA ESCADA | M | 14.88
130575 | RODAPE VINILICO DE 7,5 CM PARA ESCADA | M | 16.91
130578 | RODAPE CERAMICA ANTIDERRAPANTE (TP MONOQUEIMA) DE 8CM | M | 12.38 |  | 8118
130580 | RODAPE DE BORRACHA SINT COR PRETA FAIXA 7CM E=7MM FIXAVEL C/ARG | M | 23.02
130585 | RODAPE DE ALUMINIO DE 7X1 CM | M | 11.93
130599 | SERVICOS DE REVESTIMENTO DE RODAPES | MV | 263.25
1306 | REVESTIMENTOS DE SOLEIRAS
130605 | SOLEIRA DE ARGAMASSA CIM/AREIA 1:3 EM RAMPA | M | 10.94
130608 | SOLEIRAS DE 15CM DE TABUAS DE IPE | M | 143.4
130609 | SOLEIRAS DE 25CM DE TABUAS DE IPE | M | 220.18
130610 | SOLEIRAS DE 15CM DE TABUAS DE PEROBA | M | 38.82
130640 | SOLEIRAS DE 25CM DE TABUAS DE PEROBA | M | 99
130674 | SO-14 SOLEIRA EM CIMENTADO L=15,5CM DESNIVEL 1,5CM | M | 63.97
130675 | SO-15 SOLEIRA EM CIMENTADO L=22CM DESNIVEL 1,5CM | M | 69.71
130676 | SO-16 SOLEIRA EM GRANILITE L=15,5CM DESNIVEL 1,5CM | M | 66.81
130677 | SO-17 SOLEIRA EM GRANILITE L=22CM DESNIVEL 1,5CM | M | 73.76
130699 | SERVICOS DE REVESTIMENTO DE SOLEIRAS | MV | 263.25
1307 | REVESTIMENTOS DE PEITORIS
130702 | PE-02 PEITORIL | M | 39.1
130799 | SERVICOS DE REVESTIMENTO DE PEITORIS | MV | 263.25
1350 | DEMOLIÇÕES
135001 | DEMOLICAO PISO DE CONCRETO SIMPLES CAPEADO | M3 | 116.07
135002 | DEMOLICAO PISO GRANIL LADR HID/CER CACOS INCLUSIVE BASE | M2 | 13.98
135003 | DEMOLICAO PISO TACOS DE MADEIRA INCLUSIVE ARG ASSENTAMENTO | M2 | 10.01
135004 | DEMOLICAO PISO SOALHO DE TABUAS INCLUSIVE VIGAMENTOS | M2 | 9.01
135006 | DE ASSOALHO SOMENTE TABUAS | M2 | 4.5
135010 | DE PISOS VINILICOS E DE BORRACHA INCL ARG ASSENT E REGULARIZACAO | M2 | 3.57
135015 | DEMOLICAO REVEST DE DEGRAUS DE ARG/GRAN/CACOS/LADRIL INCL ARG ASSENT | M2 | 4.46
135016 | DEMOLICAO RODAPES EM GERAL INCLUSIVE ARGAMASSA ASSENTAMENTO | M | 1.07
135017 | DEMOLICAO SOLEIRAS EM GERAL INCLUSIVE ARGAMASSA ASSENTAMENTO | M | 1.33
135018 | DEMOLICAO PEITORIS EM GERAL INCLUSIVE ARGAMASSA ASSENTAMENTO | M | 1.07
135019 | DEMOLICAO GUARDA-CORPOS EM GERAL INCLUSIVE ARGAMASSA ASSENTAMENTO | M | 1.07
135099 | DEMOLICOES | MV | 263.25
1360 | RETIRADAS
136001 | DE PISO VINILICO E BORRACHA | M2 | 1.94
136002 | DE PISO DE BORRACHA ARGAMASSADO | M2 | 4.28
136003 | DE PISO DE CERAMICA OU LADRILHOS HIDRAULICOS | M2 | 13.39
136004 | DE PISO DE TACOS DE MADEIRA | M2 | 5.35
136005 | DE SOALHO INCLUSIVE VIGAMENTO | M2 | 11.71
136006 | DE SOALHO SOMENTE TABUAS | M2 | 6.83
136007 | DE PISO DE PEDRA | M2 | 11.6
136008 | DE PISO DE GRANITO OU MARMORE | M2 | 14.28
136009 | DE DEGRAUS E ESPELHOS EM PEDRA | M | 8.92
136010 | DE DEGRAUS E ESP DE GRANITO OU MARMORE | M | 10.71
136011 | DE RODAPES DE CERAM LADR-HIDR GRANITO OU MARMORE | M | 1.78
136012 | DE RODAPES DE MADEIRA INCLUSIVE CORDAO | M | 1.34
136013 | DE SOLEIRAS EM GERAL | M | 1.78
136014 | DE PEITORIS EM GERAL | M | 1.78
136015 | DE GUARDA-CORPOS EM GERAL | M | 1.78
136099 | RETIRADAS | MV | 263.25
1370 | RECOLOCAÇÃO - PISOS/ RODAPÉS/ PEITORIS
137001 | DE PISO VINILICO E BORRACHA | M2 | 6.89
137002 | DE PISO DE BORRACHA ARGAMASSADO | M2 | 33.29
137005 | REPREGAMENTO DE SOALHO DE PEROBA | M2 | 2.34
137050 | DE RODAPES E CORDOES DE MADEIRA | M | 4.96
137099 | RECOLOCACOES DE PISOS | MV | 263.25
1380 | CONSERVAÇÃO - PISOS / RODAPÉS / PEITORIS
138002 | LASTRO DE CONCRETO | M3 | 369.77
138005 | DEGRAU DE CONCRETO LISO | M | 53.3
138006 | ENDURECEDOR SUPERFICIAL PARA CONCRETO | M2 | 5.35
138010 | SOALHO DE TABUAS DE PEROBA DE 10X2,0CM SOBRE VIGAMENTO 6X12CM | M2 | 176.1
138011 | SOALHO DE PEROBA 10X2,0CM (SOMENTE TABUAS) | M2 | 124
138012 | SOALHO DE TABUAS DE IPE 20X2CM (SOMENTE TABUAS) | M2 | 142.07
138014 | FRESAMENTO DE PISO CIMENTADO | M2 | 11.66
138015 | PISO VINILICO DE 2MM DE ESPESSURA | M2 | 41.06
138016 | PISO VINILICO DE 3,2MM DE ESPESSURA | M2 | 55.71
138018 | REPAROS EM GRANILITE | M2 | 13.96
138021 | ARGAMASSA DE REGULARIZACAO CIMENTO/AREIA 1:3 E=2,50CM | M2 | 16.54
138022 | COLAGEM COM NATA DE CIMENTO E ADESIVO P/ ARGAMASSA E CHAPISCO | M2 | 8.57
138023 | SOALHO DE TABUAS DE IPE 10X2CM SOBRE VIGAMENTO 6X16CM | M2 | 197.52
138024 | SOALHO DE TABUAS DE IPE 20X2CM SOBRE VIGAMENTO 6X16CM | M2 | 207.31
138025 | REPREGAMENTO DE SOALHO DE MADEIRA | M2 | 2.34
138026 | SOALHO DE TABUA DE IPE 20X2CM SOBRE VIGAMENTO 6X12CM | M2 | 193.83
138027 | SOALHO DE TABUAS DE IPE 10X2,0CM SOBRE VIGAMENTO 6X12CM | M2 | 184.04
138028 | SOALHO DE IPE 10X2,0CM (SOMENTE TABUAS) | M2 | 131.94
138050 | RODAPE DE GRANILITE EM PLACAS FORN/APLIC | M | 39.07
138051 | RODAPE DE MARMORE DE 15CM | M | 54.75
138055 | CORDAO DE PEROBA | M | 5.18
138056 | RODAPE DE PEROBA DE 7X1,5 CM COM CORDAO | M | 17.6
138060 | DEGRAU DE GRANILITE | M | 51.4
138061 | DEGRAUS DE MARMORE | M | 144.09
138062 | DEGRAU VINILICO COM TESTEIRA DE BORRACHA | M | 49.72
138065 | TESTEIRA DE BORRACHA | M | 15.52
138066 | PISO BORRACHA SINT PASTILHADO PRETO ESPES 4/5MM - COLADO | M2 | 57.27
138099 | SERVICOS EM PISOS | MV | 263.25
14 | VIDROS
1401 | VIDROS
140102 | VIDRO LISO COMUM INCOLOR DE 3MM | M2 | 50.34
140104 | VIDRO LISO COMUM INCOLOR DE 4MM | M2 | 61.05
140106 | VIDRO LISO COMUM INCOLOR DE 5MM | M2 | 70.67
140108 | VIDRO LISO COMUM INCOLOR DE 6MM | M2 | 82.17
140132 | VIDRO LISO FOSCO (DESPOLIDO) ESPESS 3 MM | M2 | 86.85
140135 | VIDRO IMPRESSO INCOLOR (E=4MM) | M2 | 48.23
140140 | VIDRO ARAMADO DE 7/8 MM | M2 | 121.64
140160 | FECHAMENTO EM VIDRO LAMINADO 5+5MM INC ACESS ALUM (CX/ELEVADOR) | M2 | 340.05
140170 | VITRAL EM POLIESTER REFORC C/FIBER-GLASS 2 FACES MART 3MM | M2 | 182.65
140171 | VITRAL EM POLIESTER REFORC C/FIBER-GLASS 2 FACES MART 5MM | M2 | 231.36
140199 | SERVICOS EM VIDROS | MV | 263.25
1402 | ESPELHOS
140201 | EP-01 ESPELHO | UN | 163.08
140202 | ARMARIO PLAST C/ESPELHO P/BANH (SOBREPOR 31X36X9CM) | UN | 45.38
140210 | ESPELHO DE CRISTAL | M2 | 147.41
140299 | SERVICOS DE ESPELHOS | MV | 263.25
1460 | RETIRADAS
146001 | DE VIDRO INCLUSIVE RASPAGEM DE MASSA OU RETIRADA DE BAGUETES | M2 | 5.42
146099 | RETIRADAS | MV | 263.25
1470 | RECOLOCAÇÃO
147001 | DE VIDRO INCLUSIVE EMASSAMENTO OU RECOLOCACAO DE BAGUETES | M2 | 24.65
147099 | RECOLOCACOES DE VIDRO | MV | 263.25
1480 | CONSERVAÇÃO - VIDROS
148099 | SERVICOS EM VIDROS | MV | 263.25
15 | PINTURA
1501 | ESTRUTURA
150101 | OLEO EM ESTRUTURA METALICA | M2 | 7.71
150102 | GRAFITE EM ESTRUTURA METALICA | M2 | 8.12
150103 | PINTURA ALUMINIO EM ESTRUTURA METALICA | M2 | 8.35
150104 | ESMALTE EM ESTRUTURA METALICA | M2 | 8.17
150105 | PINTURA PARA ESTRUTURA DE ALUMINIO C/ TINTA ESMALTE AUTOMOTIVA | M2 | 10.67
150110 | OLEO SEM APAREL E EMASS PREVIOS EM ESTRUT DE MAD APARENTE (GALPOES) | M2 | 8.54
150112 | ESMALTE S/APAREL EMASS PREVIOS EM ESTRUTURA DE MADEIRA APARENTES | M2 | 9
150115 | VERNIZ SEM APARELHAMENTO E EMAS PREVIOS EM ESTRUT DE MADEIRA APARENTE | M2 | 8.51
150130 | GALVANIZACAO A FOGO - ESTRUTURAS | KG | 4
150132 | PRIMER P/ GALVANIZADOS (GALVITE/SIMILAR) - ESTRUTURAS | M2 | 5.55
150135 | FUNDO ANTI-OXIDANTE EM ESTRUTURAS | M2 | 7.04
150199 | PINTURAS EM ESTRUTURAS | MV | 263.25
1502 | FORROS / PAREDES INTERNAS
150203 | MASSA CORRIDA PVA | M2 | 8.35
150205 | LATEX | M2 | 12.16
150206 | LATEX COM MASSA CORRIDA | M2 | 18.81
150210 | LATEX EM ELEMENTO VAZADO | M2 | 12.16
150212 | MASSA CORRIDA A OLEO | M2 | 14.37
150215 | OLEO | M2 | 13.54
150216 | OLEO COM MASSA CORRIDA | M2 | 25.76
150219 | ESMALTE | M2 | 14.3
150220 | MASSA CORRIDA PARA TINTA ACRILICA | M2 | 11.56
150225 | TINTA ACRILICA | M2 | 12.62
150226 | TINTA ACRILICA COM MASSA CORRIDA | M2 | 19.27
150230 | TINTA NITROSINTETICA MULTICOLORIDA (QUANTIL) | M2 | 21.82
150231 | TINTA NITROSINTETICA MULTICOLORIDA (QUANTIL) COM MASSA CORRIDA | M2 | 29.23
150235 | TINTA EPOXICA | M2 | 48.76
150236 | TINTA EPOXICA COM MASSA CORRIDA | M2 | 79.37
150250 | OLEO EM FORRO DE MADEIRA | M2 | 15.59
150252 | ESMALTE EM FORRO DE MADEIRA | M2 | 16.8
150255 | ENVERNIZAMENTO EM FORRO DE MADEIRA | M2 | 10.37
150260 | FUNDO PREPARADOR PARA REVESTIMENTO COM GESSO | M2 | 3.61
150279 | PINTURA ACRILICA PARA PISOS | M2 | 10.71
150299 | PINTURAS EM FORROS/PAREDES INTERNAS | MV | 263.25
1503 | ESQUADRIAS
150301 | MASSA CORRIDA A OLEO EM ESQUADRIAS DE MADEIRA | M2 | 9.88
150303 | OLEO SEM MASSA CORRIDA EM ESQUADRIAS DE MADEIRA | M2 | 12.91
150304 | OLEO COM MASSA CORRIDA EM ESQUADRIAS DE MADEIRA | M2 | 22.8
150305 | OLEO EM MADEIRA SEM APARELHAMENTO E EMASS PREVIOS (PORTOES-CERCAS) | M2 | 12.05
150306 | ESMALTE SEM MASSA CORRIDA EM ESQUADRIAS DE MADEIRA | M2 | 12.02
150307 | ESMALTE COM MASSA CORRIDA EM ESQUADRIAS DE MADEIRA | M2 | 21.91
150309 | ESMALTE EM CERCAS PORTOES E GRADIS | M2 | 5.73
150310 | VERNIZ PLASTICO BASE POLIURET EM ESQUADRIAS E PECAS MADEIRA EXTERNA | M2 | 11.65
150312 | ENVERNIZAMENTO EM ESQUADRIAS DE MADEIRA | M2 | 10.37
150315 | ENCERAMENTO DE ESQUADRIAS DE MADEIRA | M2 | 14.93
150320 | OLEO EM ESQUADRIAS DE FERRO | M2 | 13.78
150321 | ESMALTE EM ESQUADRIAS DE FERRO | M2 | 14.54
150322 | GRAFITE EM ESQUADRIAS DE FERRO | M2 | 14.46
150324 | PINTURA ALUMINIO EM ESQUADRIAS DE FERRO | M2 | 14.84
150330 | GALVANIZACAO A FOGO - ESQUADRIAS | KG | 4
150332 | PRIMER P/ GALVANIZADOS (GALVIT/SIMILAR) - ESQUADRIAS | M2 | 14.05
150335 | FUNDO ANTI-OXIDANTE EM ESQUADRIAS | M2 | 16.18
150340 | OLEO EM RODAPES, BAGUETES E MOLDURAS DE MADEIRA | M | 1.93
150341 | ESMALTE EM RODAPES, BAGUETES E MOLDURAS DE MADEIRA | M | 2.18
150350 | ENVERNIZAMENTO DE RODAPES,BAGUETES OU MOLDURAS DE MADEIRA | M | 1.7
150360 | FACE EXTERNA DE CALHAS/CONDUTORES COM TINTA SINTETICA (ESMALTE) | M | 6.7
150361 | FACE INTERNA DE CALHAS COM TINTA BETUMINOSA | M | 3.67
150362 | FACE APARENTE DE RUFOS/RINCOES COM TINTA BETUMINOSA | M | 3.67
150363 | FACE EXTERNA DE CALHAS/CONDUTORES COM TINTA A OLEO | M | 6.39
150370 | SINALIZACAO. LETRAS,NUMEROS E SIMBOLOS | UN | 163.09
150371 | SINALIZACAO:PICTOGRAMAS | UN | 174.53
150399 | PINTURAS EM ESQUADRIAS | MV | 263.25
1504 | EXTERNA
150401 | CAIACAO | M2 | 4.13
150405 | LATEX | M2 | 12.16
150406 | TINTA ACRILICA | M2 | 12.62
150407 | MASSA CORRIDA ACRILICA | M2 | 12.03
150408 | LATEX EM ELEMENTO VAZADO | M2 | 12.16
150409 | TRATAMENTO DE CONCRETO COM ESTUQUE E LIXAMENTO | M2 | 16.96
150410 | VERNIZ ACRILICO | M2 | 10.48
150411 | TINTA MINERAL IMPERMEAVEL SEM NATA SELADORA | M2 | 6.51
150412 | TINTA MINERAL IMPERMEAVEL C/ NATA SELADORA S/ BLOCO DE CONCRETO | M2 | 12.47
150413 | HIDROFUGO A BASE DE SILICONE | M2 | 13.38
150415 | ESMALTE EM SUPERFICIE REBOCADA SEM MASSA CORRIDA | M2 | 11.57
150420 | LIQUIDO IMUNIZANTE EM MADEIRA APARENTE | M2 | 5.83
150470 | SINALIZACAO: LOGOTIPO RESERVATORIO SUPERIOR | UN | 2067.01
150471 | RS-16 VAGA COM SIMBOLO INTERNACIONAL DE ACESSO | UN | 180.69
150473 | PINTURA PARA TELHAS DE ALUMINIO COM TINTA ESMALTE AUTOMOTIVA | M2 | 10.67
150479 | PINTURA ACRILICA PARA PISOS | M2 | 10.71
150480 | PINTURA DE QUADRAS ESP-LINHAS DEMARCATORIAS (600M2) | UN | 629.43
150481 | PINTURA DE LINHAS DEMARCATORIAS DE QUADRA DE ESPORTES | M | 1.05
150499 | PINTURAS EM PAREDES EXTERNAS | MV | 263.25
1550 | REMOÇÕES
155001 | RASPAGEM DE CAIACAO OU TINTA MINERAL IMPERMEAVEL | M2 | 0.9
155002 | REMOCAO DE OLEO,ESMALTE,LATEX/ACRILICO EM PAREDES COM LIXAMENTO | M2 | 1.74
155003 | REMOCAO DE OLEO,ESMALTE OU VERNIZ EM ESQ DE MADEIRA C/LIXAMENTO | M2 | 2.45
155004 | REMOCAO DE OLEO,ESMALTE,ALUMIN OU GRAFITE EM ESQ DE FERRO C/LIXAMENTO | M2 | 3.06
155010 | REMOCAO OLEO,ESMALTE/VERNIZ EM RODAPES,BAGUETES E MOLD C/LIXAMENTO | M | 0.49
155011 | REMOCAO DE OLEO,ESMALTE,LATEX/ACRILICO EM PAREDES COM PRODUTO QUIMICO | M2 | 3.19
155012 | REMOCAO DE OLEO ESMALTE OU VERNIZ EM ESQ. DE MADEIRA C/PROD QUIMICO | M2 | 3.19
155013 | REMOCAO DE OLEO,ESMALTE,ALUMIN OU GRAFITE EM ESQ DE FERRO C/PROD QUIM | M2 | 3.19
155014 | REMOCAO OLEO,ESMALTE/VERNIZ EM RODAPES,BAGUETES E MOLD C/PROD QUIM | M | 0.63
155030 | REMOCAO DE PINTURA EM ESTRUTURA METALICA COM JATEAMENTO - AREIA | M2 | 13.81
155099 | REMOCOES | MV | 263.25
1580 | CONSERVAÇÃO - PINTURA
158008 | OLEO DE LINHACA EM MADEIRAMENTO APARENTE DE TELHADO | M2 | 4.34
158010 | PINTURA EM AZULEJO | M2 | 11.41
158012 | TINTA EPOXI ANTIPICHACAO (SPEEL FLEX) 2 DEMAOS | M2 | 9.67
158015 | LATEX EM SUPERFICIE INCLUSIVE PREPARO E RETOQUE DE MASSA | M2 | 7.32
158016 | ESMALTE EM SUPERFICIE INCLUSIVE PREPARO E RETOQUE DE MASSA | M2 | 9.33
158017 | OLEO EM SUPERFICIE INCLUSIVE PREPARO E RETOQUE DE MASSA | M2 | 8.73
158018 | ACRILICA EM SUPERFICIE INCLUSIVE PREPARO E RETOQUE DE MASSA | M2 | 7.69
158019 | ESMALTE EM ESQUADRIAS DE MADEIRA INCLUSIVE PREPARO E RETOQUES DE MASSA | M2 | 9.21
158020 | OLEO EM ESQUADRIAS DE MADEIRA INCLUSIVE PREPARO E RETOQUES DE MASSA | M2 | 8.61
158021 | OLEO EM ESQUADRIAS DE FERRO INCLUSIVE PREPARO E RETOQUES DE ZARCAO | M2 | 12.85
158022 | ESMALTE EM ESQUADRIAS DE FERRO INCLUSIVE PREPARO E RETOQUES DE ZARCAO | M2 | 13.3
158023 | OLEO EM RODAPES/BAGUETES/MOLD. MAD. INCL. PREPARO E RETOQUE DE MASSA | M | 1.32
158024 | ALUMINIO EM ESQUADRIAS DE FERRO INCLUSIVE PREPARO E RETOQUE DE ZARCAO | M2 | 13.48
158025 | REMOVEDOR DE PICHACAO (SPEEL CLEAN) - POS PINTURA ANTIPICHACAO | M2 | 4.11
158027 | GRAFITE EM ESQUADRIAS DE FERRO INCL. PREPARO E RETOQUE DE ZARCAO | M2 | 13.26
158029 | VERNIZ ANTIPICHACAO (SPEEL FLEX) 2 DEMAOS | M2 | 11.65
158030 | VERNIZ EM ESQUADRIAS DE MADEIRA INCL. PREPARO E RETOQUE DE MASSA | M2 | 10.34
158032 | VERNIZ EM RODAPES/BAGUETES/MOLD. MAD. INCL. PREPARO E RETOQUE DE MASSA | M | 1.31
158035 | PINTURA EM LOUSA INCL. PREPARO E RETOQUE DE MASSA | M2 | 7.49
158040 | PINTURA DE QUADRAS ESPORTIVAS - LINHAS DEMARCATORIAS | UN | 290.04
158042 | PINTURA DE LINHAS DEMARCATORIAS DE QUADRA DE ESPORTES | M | 0.85
158050 | OLEO EM FORRO DE MADEIRA INCLUSIVE PREPARO E RETOQUE DE MASSA | M2 | 8.72
158051 | ESMALTE EM FORRO DE MADEIRA INCLUSIVE PREPARO E RETOQUE DE MASSA | M2 | 9.32
158060 | ESMALTE EM ESTRUTURA METALICA INCLUSIVE PREPARO E RETOQUE DE ZARCAO | M2 | 8.35
158061 | OLEO EM ESTRUTURA METALICA INCLUSIVE PREPARO E RETOQUE DE ZARCAO | M2 | 7.9
158062 | GRAFITE EM ESTRUTURA METALICA INCLUSIVE PREPARO E RETOQUE DE ZARCAO | M2 | 8.3
158070 | GALVANIZACAO A FRIO - PINTURA P/ ESTRUTURAS - CONSERVACAO | M2 | 22.27
158071 | GALVANIZACAO A FRIO - PINTURA P/ ESQUADRIAS - CONSERVACAO | M2 | 33.52
158072 | PRIMER P/ GALVANIZADOS (GALVIT/SIMILAR) - ESTRUTURAS - CONSERVACAO | M2 | 4.94
158073 | PRIMER P/ GALVANIZADOS (GALVIT/SIMILAR) - ESQUADRIAS - CONSERVACAO | M2 | 10.01
158075 | FUNDO ANTI-OXIDANTE EM ESTRUTURAS - CONSERVACAO | M2 | 5.87
158076 | FUNDO ANTI-OXIDANTE EM ESQUADRIAS - CONSERVACAO | M2 | 11.17
158099 | SERVICOS DE PINTURA | MV | 263.25
16 | SERVIÇOS COMPLEMENTARES
1601 | FECHO: MUROS / ALAMBRADOS / PORTÕES
160105 | FD-04 FECHAMENTO DE DIVISAS/PLACAS DE CONCRETO | M | 209.29
160108 | FD-07 FECHAM DIVISA/BL CONCRETO/REV CHAP GROSSO FACE EXT H=185CM/SAPAT | M | 261.47
160109 | FD-08 FECHAM DIVISA/BL CONCRETO/REV CHAP GROSSO FACE EXT H=185CM/BROCA | M | 302.09
160110 | FD-10 FECHAMENTO PARA DEVISAS/MOUROES | M | 27.87
160111 | FD-11 FECHAMENTO DE DIVISAS - MOUROES C/ PLACAS PRE MOLDADAS | M | 94.59
160112 | FD-12 FECHAMENTO DE DIVISAS - MOUROES C/ ARAMES E HIBISCOS | M | 73.33
160113 | FD-13 FECHAMENTO DIV/BL CONCR/SEM REVESTIMENTO (H=185CM/SAPATA) | M | 251.37
160114 | FD-14 FECHAMENTO DE DIVISA/BLOCO DE CONCRETO/ S/REVEST. H=185CM/BROCA | M | 291.88
160115 | FD-15 FECHAMENTO DE DIVISA/BL CONCRETO/REVEST CHAP FINO H=235CM/SAPATA | M | 387.43
160116 | FD-16 FECHAMENTO DIVISA/BL CONCRETO/REVEST CHAPISCO FINO H=235CM/BROCA | M | 414.23
160121 | FD-21 FECHAMENTO DE DIVISA COM GRADIL ELETROFUNDIDO / SAPATA (H=185CM) | M | 619.42
160122 | FD-22 FECHAMENTO DE DIVISA COM GRADIL ELETROFUNDIDO/SAPATA (H=235CM) | M | 734.68
160123 | FE-01 FECHAMENTO PARA SETORIZACAO (ALAMBRADO) | M2 | 239.44
160124 | FE-02 FECHAMENTO PARA SETORIZACAO (GRADIL ELETROFUNDIDO) | M2 | 330.23
160128 | FD-23 FECHAMENTO DE DIVISA COM GRADIL ELETROFUNDIDO / BROCA (H=185CM) | M | 660.23
160129 | FD-24 FECHAMENTO DE DIVISA COM GRADIL ELETROFUNDIDO / BROCA (H=235CM) | M | 775.48
160130 | FD-25 FECHAMENTO DIVISA C/ GRADIL ELETROF / SAPATA (199X132.20CM) | M | 463.26
160131 | FD-26 FECHAMENTO DIVISA C/ GRADIL ELETROF / BROCA (199X132.20CM) | M | 544.99
160132 | FD-27 FECHAMENTO DIVISA C/ GRADIL ELETROF / SAPATA (59X211.40CM) | M | 473.93
160133 | FD-28 FECHAMENTO DIVISA C/ GRADIL ELETROF / BROCA (59X211.40CM) | M | 540.81
160134 | PT-50 PORTÃO DE TELA PARA SETORIZAÇÃO | UN | 765.7
160145 | PORTÃO EM GRADIL ELETROFUNDIDO | M2 | 336.79
160146 | PORTÃO EM CHAPA DE AÇO | M2 | 363.58
160147 | PM-01 PORTAO DE MADEIRA - 3,60 M | UN | 4576.52
160148 | PM-11 PORTAO DE MADEIRA-1,20 M | UN | 2237.85
160149 | PM-12 PORTAO DE MADEIRA-1,80 M | UN | 2742.39
160158 | GRADIL METALGRADE PINT ELETROSTATICA 62X132MM BARRA 25X2MM | M2 | 284.55
160160 | FD-29 FECHAMENTO DIVISA C/ ELEMENTO VAZADO / SAPATA (239X199CM) | M | 405.44
160161 | FD-30 FECHAMENTO DIVISA C/ ELEMENTO VAZADO / BROCA (239X199CM) | M | 427.13
160162 | FD-31 FECHAMENTO DIVISA C/ ELEMENTO VAZADO / SAPATA (39X199CM) | M | 396.65
160163 | FD-32 FECHAMENTO DIVISA C/ ELEMENTO VAZADO / BROCA (39X199CM) | M | 418.86
160164 | PT-29 PORTAO DE TELA PARA QUADRA | M2 | 373.72
160165 | VERGA/CINTA EM BLOCO DE CONCRETO CANALETA 14X19X39CM | M | 24.27
160166 | VERGA/CINTA EM BLOCO DE CONCRETO CANALETA 19X19X39CM | M | 21.56
160180 | PT-30 PORTAO GRADIL ELETROFUNDIDO / PILARETE DE CONCRETO (300X185CM) | UN | 2869.27
160181 | PT-31 PORTAO GRADIL ELETROFUNDIDO / PILARETE DE CONCRETO (300X235CM) | UN | 3253.52
160182 | PT-32 PORTAO GRADIL ELETROFUNDIDO / PILARETE DE CONCRETO (180X185CM) | UN | 2080.35
160183 | PT-33 PORTAO GRADIL ELETROFUNDIDO / PILARETE DE CONCRETO (180X235CM) | UN | 2384.5
160184 | PT-34 PORTAO GRADIL ELETROFUNDIDO / PILARETE METALICO (300X185CM) | UN | 2408.15
160185 | PT-35 PORTAO GRADIL ELETROFUNDIDO / PILARETE METALICO (300X235CM) | UN | 2803.8
160186 | PT-36 PORTAO GRADIL ELETROFUNDIDO / PILARETE METALICO (180X185CM) | UN | 1606.59
160187 | PT-37 PORTAO GRADIL ELETROFUNDIDO / PILARETE METALICO (180X235CM) | UN | 1921.48
160188 | PT-41 PORTAO EM CHAPA DE ACO (300X235CM) | UN | 3659.57
160189 | PT-42 PORTAO EM CHAPA DE ACO (180X235CM) | UN | 2616.36
160199 | SERVICOS PARA FECHAMENTOS | MV | 263.25
1602 | PISOS
160207 | PISO DE CONCRETO CAMURCADO - FUNDACAO DIRETA FCK-25 MPA | M2 | 89
160208 | PISO DE CONCRETO LISO-FUNDACAO DIRETA FCK-25 MPA | M2 | 93.23
160209 | PLACA DE CONCRETO MOLDADA NO LOCAL - 90X90 CM | M2 | 44.84
160212 | PAVIMENTACAO ARTICULADA SOBRE BASE AREIA GROSSA E=5A6CM | M2 | 60.34
160215 | PAVIMENTACAO ASFALTICA | M2 | 20.31
160218 | BORRACHA ASSENTADA C/ ARGAMASSA - PISO TATIL DIRECIONAL | M2 | 134.81
160220 | BORRACHA ASSENTADA C/ ARGAMASSA - PISO TATIL ALERTA | M2 | 134.81
160222 | PAVIMENTACAO COM PEDRISCO COM ESPESS DE 5 CM | M2 | 5.16
160223 | PAVIMENTACAO DE PEDRA MOSAICO PORTUGUES 2 COR/SOBRE BASE AREIA GROSSA | M2 | 92
160225 | GUIAS PRE-MOLDADAS TIPO PMSP | M | 47.12
160226 | SARJETAS MOLDADAS NO LOCAL TIPO PMSP | M | 39.92
160227 | GA-01 GUIA LEVE OU SEPARADOR DE PISOS | M | 18.04
160228 | GA-02 GUIA E SARJETA | M | 53.17
160229 | GA-03 GUIA E SARJETA TIPO PMSP | M | 69.44
160231 | DEGRAU DE CONCRETO CAMURCADO | M | 41.7
160233 | PEDRA MIRACEMA | M2 | 44.67
160236 | PAVIMENTACAO MOSAICO COM BLOCOS DE CONCRETO NATURAL | M2 | 49.81
160245 | CERAMICA EXTRUDADA 24X11 OU 11X11 OU 18X18CM - DETALHES E REQUADROS | M2 | 83.71
160248 | SEIXO ROLADO - DETALHES E REQUADROS | M2 | 43.19
160250 | PASTILHA NATURAL 2,5X2,5CM - DETALHES E REQUADROS | M2 | 135.47
160251 | PASTILHA NATURAL 5,0X5,0CM - DETALHES E REQUADROS | M2 | 155.49
160256 | LADRILHO HIDRAULICO 20X20CM LISO 1 COR | M2 | 49.37
160261 | LADRILHO HIDRAULICO 25X25 E=2CM - PISO TATIL DE ALERTA | M2 | 77.21
160262 | LADRILHO HIDRAULICO 25X25 E=2CM - PISO TATIL DIRECIONAL | M2 | 77.21
160270 | LASTRO DE CONCRETO - 5CM | M2 | 18.48
160271 | LASTRO DE PEDRA BRITADA - 5CM | M2 | 4.33
160280 | PEDRA ARDOSIA 40X40CM E=7A10MM | M2 | 37.76
160290 | CIMENTADO DESEMPENADO COM JUNTA SECA E=3,5CM INCL ARG REG | M2 | 29.91
160291 | CIMENTADO DESEMPENADO ALISADO C/ CORANTE E=3,5CM INCL ARG REG | M2 | 32.41
160299 | REVESTIMENTOS P/ PISOS EXTERNOS | MV | 263.25
1603 | GRAMADOS / PAISAGISMO
160303 | GRAMA BATATAIS EM PLACAS | M2 | 7.21
160305 | GRAMA SAO CARLOS EM PLACAS | M2 | 9.62
160307 | GRAMA PRETA EM MUDAS | M2 | 35.53
160308 | FORRACAO - ONZE HORAS | M2 | 21.73
160309 | FORRACAO - SALVIA | M2 | 10.07
160310 | FORRACAO - MARANTA | M2 | 24.32
160314 | AP-02 PROTETOR PARA ARVORES | UN | 54.69
160316 | ARVORE ORNAMENTAL H=1,50 A 2,00 M - JACARANDA MIMOSO | UN | 66.47
160317 | ARVORE ORNAMENTAL H=1,50 A 2,00 M - FEDEGOSO | UN | 69.31
160318 | ARVORE ORNAMENTAL H=1,50 A 2,00 M - BRASSAIA | UN | 64.65
160319 | ARVORE ORNAMENTAL H=1,50 A 2,00 - MAGNOLIA AMARELA | UN | 66.15
160320 | ARVORE ORNAMENTAL H=1.50 A 2.00M - CIPRESTE ITALIANO | UN | 127.38
160321 | ARVORE ORNAMENTAL H=1.50 A 2.00M - FLAMBOYANT | UN | 66.04
160322 | ARVORE ORNAMENTAL H=1.50 A 2.00M - GREVILHA | UN | 63.88
160323 | ARVORE ORNAMENTAL H=1.50 A 2.00M - IPE AMARELO | UN | 75.67
160324 | ARVORE ORNAMENTAL H=1.50 A 2.00M - IPE ROXO | UN | 75.67
160325 | ARVORE ORNAMENTAL H=1.5 A 2.00M - JATOBA | UN | 64.57
160326 | ARVORE ORNAMENTAL H=1.5 A 2.00M - PAINEIRA ROSA | UN | 64.32
160327 | ARVORE ORNAMENTAL H=1.50 A 2.00M - PAU BRASIL | UN | 69.99
160328 | ARVORE ORNAMENTAL H=1.50 A 2.00M - PAU FERRO | UN | 72.28
160329 | ARVORE ORNAMENTAL H=1.50 A 2.00M - PLATANO | UN | 69.49
160330 | ARVORE ORNAMENTAL H=1.50 A 2.00M - SIBIPIRUNA | UN | 63.03
160331 | ARVORE ORNAMENTAL H=1,50 A 2.00M - TIPUANA | UN | 64.09
160332 | ARVORE ORNAMENTAL H=1.50 A 2.00M - ALECRIM DE CAMPINAS | UN | 66.45
160333 | ARVORE ORNAMENTAL H=1.50 A 2.00M - CASSIA ALELUIA | UN | 72.27
160334 | ARVORE ORNAMENTAL H=1.50 A 2.00M - CHAPEU DE SOL | UN | 66.08
160335 | ARVORE ORNAMENTAL H=1.50 A 2.00M - FIGUEIRA PANDURATA | UN | 67.78
160336 | ARVORE ORNAMENTAL H=1.50 A 2.00M - PATA DE VACA | UN | 63.63
160337 | ARVORE ORNAMENTAL H=1.50 A 2.00M - QUARESMEIRA | UN | 67.99
160338 | ARVORE ORNAMENTAL H=1.50 A 2.00M - MANACA DA SERRA | UN | 68.26
160339 | ARVORE ORNAMENTAL H=1.50 A 2.00M - RESEDA EXTREMOSA | UN | 64.53
160340 | ARVORE ORNAMENTAL H=1.50 A 2.00M - ALAMO | UN | 64.48
160341 | ARVORE ORNAMENTAL H=1.50 A 2.00M - CHORAO | UN | 67.28
160345 | ARVORE FRUTIFERA H=0.50 A 1.00M - ABACATE | UN | 60.11
160346 | ARVORE FRUTIFERA H=0.50 A 1.00M - MANGUEIRA | UN | 56.68
160347 | ARVORE FRUTIFERA H=0.50 A 1.00M - JAMBOLAO | UN | 55.51
160348 | ARVORE FRUTIFERA H=0.50 A 1.00M - AMOREIRA | UN | 54.87
160349 | ARVORE FRUTIFERA H=0.50 A 1.00M - AMEIXA AMARELA (NESPERA) | UN | 58.55
160350 | ARVORE FRUTIFERA H=0.50 A 1.00M - BANANEIRA | UN | 59.47
160351 | ARVORE FRUTIFERA H=0.50 A 1.00M - ACEROLA (CEREJA DAS ANTILHAS) | UN | 56.78
160352 | ARVORE FRUTIFERA H=0.50 A 1.00M - CARAMBOLA | UN | 56.83
160353 | ARVORE FRUTIFERA H=0.50 A 1.00M - LIMOEIRO | UN | 56.15
160354 | ARVORE FRUTIFERA H=0.50 A 1.00M - PITANGUEIRA | UN | 53.32
160355 | ARVORE FRUTIFERA H=0.50 A 1.00M - UVAIA | UN | 53.79
160356 | ARVORE FRUTIFERA H=0,50 A 1,00 M - ROMA | UN | 58.42
160357 | ARBUSTO H=0,50 A 0,70 M - GREVILHA ANA | UN | 15.73
160358 | ARBUSTO H=0,50 A 0,70 M - SHEFLERA | UN | 16.5
160359 | ARBUSTO H=0,50 A 0,70 M - CROTON | UN | 18.65
160360 | PALMACEAS H=1.50 A 2.00M - ARECA BAMBU | UN | 63.74
160361 | PALMACEAS H=1.50 A 2.00M - FALSA LATANIA | UN | 83.63
160362 | PALMACEAS H=1.50 A 2.00M - SEAFORTIA | UN | 87.85
160363 | PALMACEA H=1,50 A 2,00 M - JERIVA | UN | 80.06
160364 | ARBUSTO H=0,50 A 0,70 M - LIGUSTRINHO | UN | 12.09
160365 | ARBUSTO H=0.50 A 0.70M - ACALIFA | UN | 12.64
160366 | ARBUSTO H=0.50 A 0.70M - AZALEA | UN | 14.52
160367 | ARBUSTO H=0.50 A 0.70M - BELA EMILIA | UN | 10.45
160368 | ARBUSTO H=0.50 A 0.70M - HIBISCO | UN | 11.36
160369 | ARBUSTO H=0.50 A 0.70M - JASMIM MANGA (FRANGIPANI) | UN | 21.4
160370 | ARBUSTO H=0.50 A 0.70M - MURTA DE CHEIRO (FALSA MURTA) | UN | 12.95
160371 | ARBUSTO H=0.50 A 0.70 M - SUINA | UN | 21.68
160372 | ARBUSTO H=0.50 A 0.70 M - MALVAVISCO | UN | 11.02
160373 | ARBUSTO H=0.50 A 0.70M - BICO DE PAPAGAIO | UN | 13.52
160374 | ARBUSTO H=0.50 A 0.70M - PIRACANTA | UN | 21.1
160375 | TREPADEIRA H=0.50 A 0.70 M - COSTELA DE ADAO | UN | 20.08
160376 | TREPADEIRA H=0.50 A 0.70 M - GUAIMBE | UN | 19.85
160377 | TREPADEIRA H=0.50 A 0.70 M - PRIMAVERA | UN | 19.69
160378 | TREPADEIRA H=0,10 A 0,15M - UNHA DE GATO | UN | 3.22
160379 | TREPADEIRA H=0.50 A 0.70M-ALAMANDA | UN | 12.45
160380 | ARBUSTO H=0,50 A 0,70 M - CALIANDRA | UN | 12.05
160381 | FOLHAGEM H=0,50 A 0,70 - HELICONIA | UN | 21.83
160382 | TREPADEIRA - JIBOIA | UN | 6.97
160383 | BAMBU H=1,00 A 2,00 M - BAMBUZINHO | UN | 18.24
160384 | FOLHAGEM-H=0.50 A 0.70M BANANEIRA ZEBRINA | UN | 20.81
160385 | FORRACAO - CURCULIGO | M2 | 15.13
160386 | FORRACAO - HERA INGLESA | UN | 3.24
160387 | FORRACAO - LANTANA | M2 | 12.62
160388 | FORRACAO - LIRIO AMARELO | M2 | 27.81
160389 | FORRACAO - MARIA SEM VERGONHA | M2 | 20.29
160390 | FORRACAO - SANCHEZIA (DIGITAL) | M2 | 10.05
160391 | FORRACAO - PILEA | M2 | 19.43
160392 | FORRACAO - CLOROFITO | M2 | 18.79
160393 | FORRACAO - VEDELIA | M2 | 29.74
160395 | FORRACAO - ZEBRINA PENDULA | M2 | 30.39
160396 | FORRACAO - AGAPANTO | M2 | 14.94
160397 | FORRACAO - SETCREASEA | M2 | 22.21
160398 | FORRACAO - COLEO | M2 | 16.63
160399 | SERVICOS DE GRAMADOS | MV | 263.25
1604 | QUADRA DE ESPORTES
160401 | QE-02 POSTE PARA REDE DE VOLEIBOL | PR | 735.18
160402 | QE-03 TRAVE DE FUTEBOL DE SALAO (FUNDACAO DIRETA) | UN | 708.89
160404 | QE-25 TABELA DE BASQUETE | UN | 3490.74
160406 | QE-11 DEGRAU ARQUIBANCADA | M | 72.16
160407 | QE-12 QUADRA DE ESPORTES/PISO DE CONCRETO ARMADO/FUNDACAO DIRET-600 M2 | UN | 45575.22
160411 | QE-16 ARQUIBANCADA DE CONCRETO (CIMENTADO DESEMPENADO) | M | 133.84
160412 | QE-16 ARQUIBANCADA DE CONCRETO (TIJOLO LAMINADO EM ESPELHO) | M | 135.73
160414 | QE-19 ARQUIBANCADA DE CONCRETO (PLAQUETA DE LAMINADO) | M | 137.22
160416 | QUADRA DE ESPORTES-PISO DE CONCRETO ARMADO-FUND. DIRETA | M2 | 74.63
160417 | QE-37 TABELA DE BASQUETE (FUNDACAO DIRETA) | UN | 4939.37
160419 | FQ-01 FECHAMENTO PARA QUADRA DE ESPORTES - FUNDO - BROCA | M | 535.93
160420 | FQ-01 FECHAMENTO PARA QUADRA DE ESPORTES - FUNDO - SAPATA | M | 500.26
160431 | FQ-01 FECHAMENTO PARA QUADRA DE ESPORTES - LATERAIS - BROCA | M | 362.37
160434 | FQ-02 ALAMBRADO SOBRE DIVISA | M2 | 72.59
160435 | FQ-04 ALAMBRADO COM PERFIL E TELA SOLDADA - GALVANIZADOS | M2 | 336.25
160436 | FQ-01 FECHAMENTO PARA QUADRA DE ESPORTES - LATERAIS - SAPATA | M | 341.79
160443 | QE-23 ESPACO MULTIESPORTIVO/PISO DE CONCR. ARMADO/FUND. DIRET - 160 M2 | UN | 12322.13
160499 | SERVICOS DE QUADRAS DE ESPORTES | MV | 263.25
1605 | DRENAGEM DE ACABAMENTO
160504 | CA-05 CANALETA P/ AGUAS PLUVIAIS (L=60CM) | M | 24.8
160505 | CA-06 CANALETA P/ AGUAS PLUVIAIS (L=90CM) | M | 36.03
160512 | CA-11 CAIXA DE AREIA COM GRELHA | UN | 236.86
160530 | CA-20 CANALETA DE AGUAS PLUVIAIS EM CONCRETO (15CM) | M | 74.92
160531 | CA-21 CANALETA DE AGUAS PLUVIAIS EM CONCRETO (20CM) | M | 76.54
160532 | CA-22 CANALETA DE AGUAS PLUVIAIS EM CONCRETO (30CM) | M | 79.84
160536 | CANALETA DE CONCRETO 1/2 CANA DN 30CM P/ AGUAS PLUVIAIS | M | 31.58
160537 | CANALETA DE CONCRETO 1/2 CANA DN 40CM P/ AGUAS PLUVIAIS | M | 39.72
160538 | CANALETA DE CONCRETO 1/2 CANA DN 50CM P/ AGUAS PLUVIAIS | M | 53.98
160539 | CANALETA DE CONCRETO 1/2 CANA DN 60CM P/ AGUAS PLUVIAIS | M | 73.56
160540 | TC-03 TAMPA DE CONCRETO P/ CANALETA AP (20CM) | M | 50.66
160541 | TC-04 TAMPA DE CONCRETO P/ CANALETA AP (25CM) | M | 57.79
160542 | TC-05 TAMPA DE CONCRETO P/ CANALETA AP (35CM) | M | 71.19
160543 | TC-06 TAMPA EM GRELHA DE FERRO GALVANIZADO P/ CANALETA (20CM) | M | 289.51
160544 | TC-07 TAMPA EM GRELHA DE FERRO GALVANIZADO P/ CANALETA (25CM) | M | 321.63
160545 | TC-08 TAMPA EM GRELHA DE FERRO GALVANIZADO P/ CANALETA (35CM) | M | 356.08
160546 | TC-09 TAMPA DE CONCRETO PRE-MOLDADA PERF. P/ CANALETA L=20CM | M | 49.8
160547 | TC-10 TAMPA DE CONCRETO PRE-MOLDADA PERF. P/ CANALETA L=25CM | M | 56.47
160548 | TC-11 TAMPA DE CONCRETO PRE-MOLDADA PERF. P/ CANALETA L=35CM | M | 69.87
160599 | SERVICOS DE DRENAGENS | MV | 263.25
1606 | COMPLEMENTOS EXTERNOS / CANTEIRO DE OBRA / ALAMBRADO
160601 | BC-22 BANCO DE CONCRETO | M | 154.05
160610 | PG-01 TANQUE DE AREIA/PLAY-GROUND-AREIA | M3 | 107.09
160611 | PG-02 TANQUE DE AREIA/PLAY-GROUND-CASCALHO | M3 | 110.99
160612 | PG-02 TANQUE DE AREIA/PLAY-GROUND-MURETA | M | 113.29
160615 | FL-01 FLOREIRA - CONCRETO | M | 185.33
160622 | MB-03 MASTRO PARA BANDEIRAS | CJ | 3892.07
160623 | AL-01 ABRIGO PARA LIXO | UN | 2307.05
160635 | PI-01 BASE P/PORTICO DE IDENTIFICACAO | UN | 133.64
160650 | CANTEIRO DE OBRAS - LARG 2,20M | M2 | 193.18
160651 | CANTEIRO DE OBRAS - LARG 3.30M | M2 | 221.26
160661 | TAPUME MOVEL - H=1,10M | M | 29.13
160662 | TAPUME FIXO | M2 | 26.28
160665 | ANDAIME - FACHADA - ALUGUEL MENSAL | M2 | 4.03
160666 | ANDAIME - TORRE - ALUGUEL MENSAL | M | 13
160680 | TRANSPORTE COM CAMINHAO ATE 6T | KM | 6.92
160681 | TRANSPORTE COM UTILITARIO ATE 3 T | KM | 2.04
160686 | INSTALAÇÃO DE QUADRO BRANCO (QB-01) | UN | 9.74
160687 | INSTALACAO DE FAIXAS DE PROTECAO (FP-03/FP-04) POR REGUA | UN | 3.89
160688 | INSTALACAO DE FAIXAS DE EXPOSICAO (FP-05) POR REGUA | UN | 1.94
160689 | RS-10 REGUA DE SINALIZACAO - PORTA DA PLATAFORMA | UN | 26.65
160690 | INSTALACAO DE LOUSA (LG-07) | UN | 19.49
160691 | INSTALACAO DE MURAL (MR-02) | UN | 4.87
160692 | INSTALACAO DE FOGAO INDUSTRIAL | UN | 10.26
160693 | INSTALACAO DE SUPORTE TV/VIDEO | UN | 4.87
160694 | INSTALACAO DE PORTICO DE INDENTIFICACAO | UN | 4.46
160695 | COLOCACAO DE REGUAS DE SINALIZACAO | UN | 2.64
160696 | RS-02 REGUA DE SINALIZACAO DE AMBIENTES | UN | 26.65
160697 | RS-05 REGUA DE SINALIZACAO DE SANITARIOS | UN | 26.65
160698 | RS-13 REGUA DE SINALIZACAO DE ELEVADOR | UN | 26.65
160699 | SERVICOS DE COMPLEMENTOS EXTERNOS | MV | 263.25
1607 | AREA EXTERNA : RECREAÇÃO
160701 | TR-01 TRONCOS ESCADA | UN | 621.75
160702 | TR-02 TRONCOS ESCADA INCLINADA | UN | 672.88
160703 | TR-03 TRONCOS ESCADA DUPLA | UN | 1060.46
160704 | TR-04 TRONCOS ESCADA INCLINADA DUPLA | UN | 1162.72
160705 | TR-05 TRONCOS BARRAS | UN | 173.84
160706 | TR-06 TRONCOS BARRA | UN | 286.33
160708 | TR-08 TRONCOS BARRAS PARALELAS | UN | 392.58
160709 | TR-09 TRONCOS BARRA DE EQUILIBRIO | UN | 586.84
160715 | AM-01 AMARELINHA | UN | 96.42
160716 | BC-16 BANCO RETO-CONCRETO (PASTILHA) | UN | 308.67
160717 | BC-17 BANCO RETO-CONCRETO (CERAMICAS) | UN | 293.28
160718 | BC-18 BANCO RETO-CONCRETO (CACOS CERAMICOS) | UN | 275.97
160719 | BC-19 BANCO CURVO CONCRETO (PASTILHA) | UN | 347.42
160720 | BC-20 BANCO CURVO CONCRETO (CERAMICA) | UN | 327.76
160721 | BC-21 BANCO CURVO CONCRETO (CACOS CERAMICOS) | UN | 305.98
160731 | CR-01 CARACOL | UN | 381.68
160733 | FL-03 FLOREIRA / BANCO CIRCULAR GRANILITE DIAM=160CM | UN | 777.96
160734 | FL-04 FLOREIRA / CIRCULAR GRANILITE DIAM=180CM | UN | 1275.57
160735 | FL-05 FLOREIRA CIRCULAR DIAM=110CM | UN | 521.24
160736 | FL-06 FLOREIRA RETANGULAR 150X220CM | UN | 736.15
160741 | LG-06 LOUSA EXTERNA | UN | 2961.42
160751 | MC-01 MESA XADREZ/DAMAS | UN | 455.39
160752 | MC-02 MESA CIRCULOS | UN | 463.89
160753 | MC-03 MESA ONDAS | UN | 449.08
160754 | MC-04 MESA JOGO DA VELHA | UN | 456.05
160755 | MC-05 MESA CERAMICA | UN | 430.59
160761 | MG-01 MURETA C/ GUARDA CORPO METALICO (BLOCOS DE CONCRETO APARENTE) | M | 441.17
160762 | MG-02 MURETA C/ GUARDA CORPO METALICO (BLOCOS CERAMICOS) | M | 445.94
160781 | RV-01 ROSA DOS VENTOS R=180CM | UN | 109.08
160782 | RV-02 ROSA DOS VENTOS R=175CM | UN | 80.41
160791 | SD-01 SOBE/DESCE H=30CM | UN | 87.5
160792 | SD-02 SOBE/DESCE H=40CM | UN | 104.22
160793 | SD-03 SOBE/DESCE H=50CM | UN | 120.95
160794 | TB-01 TEATRO DE BONECOS - MURO | UN | 1751.96
160795 | TB-02 TEATRO DE BONECOS - PISO | UN | 90.85
1608 | FOSSA SÉPTICA
160834 | FS-05 FOSSA SEPTICA ANEIS CONCR. DN=1,4M H=1,5M | UN | 2445.75
160850 | FA-01 FILTRO ANAEROBICO DN=1,40M H=2,00M | UN | 2946.79
160851 | FA-02 FILTRO ANAEROBICO DN=2,00M H=2,00M | UN | 5049.73
160860 | CD-01 CAIXA DE DISTRIBUICAO /2 CAMARAS | UN | 298.24
160861 | CD-02 CAIXA DE DISTRIBUICAO /3 CAMARAS | UN | 406.43
160862 | CD-03 CAIXA DE DISTRIBUICAO /4 CAMARAS | UN | 512.17
160865 | FS-06-01 FOSSA SEPTICA L=3,00M VOL. UTIL = 7,56M3 | UN | 9265.34
160866 | FS-06-02 FOSSA SEPTICA L=3,80M VOL. UTIL = 9,58M3 | UN | 10517.32
160867 | FS-06-03 FOSSA SEPTICA L=5,40M VOL. UTIL = 13,61M3 | UN | 13509.42
160868 | FS-07-01 FOSSA SEPTICA L=4,80M VOL. UTIL = 20,74M3 | UN | 13642.68
160869 | FS-07-02 FOSSA SEPTICA L=5,80M VOL. UTIL = 25,06M3 | UN | 15526.21
160870 | FS-07-03 FOSSA SEPTICA L=6,40M VOL. UTIL = 29,38M3 | UN | 17114.25
160871 | FS-08-01 FOSSA SEPTICA ANEIS CONCRETO DN=2,4M H=2,0M | UN | 6032.38
160872 | FS-08-02 FOSSA SEPTICA ANEIS CONCRETO DN=2,4M H=2,5M | UN | 7140.83
160873 | FS-08-03 FOSSA SEPTICA ANEIS CONCRETO DN=2,4M H=3,0M | UN | 8125.37
160874 | FS-09-01 FOSSA SEPTICA ANEIS CONCRETO DN=3,0M H=2,5M | UN | 9727.84
160875 | FS-09-02 FOSSA SEPTICA ANEIS CONCRETO DN=3,0M H=3,0M | UN | 11457.11
160899 | SERVICOS EM TRATAMENTO DE ESGOTO | MV | 263.25
1609 | POÇO ABSORVENTE
160903 | SM-03 SUMIDOURO - TAMPA DE CONCRETO DN=2,40M | UN | 417.7
160904 | SM-04 SUMIDOURO - TAMPA DE CONCRETO DN=3,00M | UN | 633.03
160907 | SM-03 SUMIDOURO - POCO | M | 1214.77
160908 | SM-04 SUMIDOURO - POCO | M | 1663.17
160999 | SERVICOS DE POCO ABSORVENTE | MV | 263.25
1610 | POÇO DE ÁGUA POTAVEL
161010 | REVESTIMENTO DE POCOS COM ALVENARIA 1 TIJOLO SEM ARGAMASSA | M2 | 48.85
161011 | REVESTIMENTO DE POCOS COM ALVENARIA 1 TIJOLO COM ARGAMASSA | M2 | 77.56
161020 | PA-01/01 POCO DE AGUA POTAVEL - SERVICOS - ATE 5 M DE PROFUNDIDADE | M | 258.13
161021 | PA-01/02 POCO DE AGUA POTAVEL - DE 5 A 10 M DE PROFUNDIDADE | M | 258.49
161022 | PA-01/03 POCO DE AGUA POTAVEL - DE 10 A 15 M DE PROFUNDIDADE | M | 328.87
161023 | PA-01/04 POCO DE AGUA POTAVEL - DE 15 A 20 M DE PROFUNDIDADE | M | 399.06
161024 | PA-01/05 POCO DE AGUA POTAVEL - DE 20 A 25 M DE PROFUNDIDADE | M | 486.79
161030 | POCO SEMI-ARTESIANO PERF. SOLO ATE 60M - VAZAO 5 M3 | UN | 7380
161099 | SERVICOS DE POCO DE AGUA POTAVEL | MV | 263.25
1611 | LIMPEZA FINAL
161105 | LIMPEZA DA OBRA | M2 | 6.25
161112 | LIMPEZA DE APARELHOS SANITARIOS | UN | 7.14
161113 | LIMPEZA DE REVESTIMENTOS HIDRAULICOS | M2 | 5.35
161114 | LIMPEZA DE VIDROS | M2 | 6.69
161120 | LIMPEZA DE FACHADA POR HIDROJATEAMENTO | M2 | 4.23
161199 | SERVICOS DE LIMPEZA | MV | 263.25
1613 | MUROS DE ARRIMO - SERVIÇOS EM TERRA
161301 | ESCAVACAO MANUAL - PROFUNDIDADE ATE 1.80 M | M3 | 20.53
161302 | ESCAVACAO MANUAL - PROFUNDIDADE ALEM DE 1.80 M | M3 | 26.78
161307 | ESCORAMENTO PONTALETADO | M2 | 44.98
161310 | APILOAMENTO PARA SIMPLES REGULARIZACAO | M2 | 3.57
161315 | REATERRO INTERNO APILOADO | M3 | 31.25
161325 | LASTRO DE CONCRETO - 5CM | M2 | 18.48
161326 | LASTRO DE PEDRA BRITADA - 5CM | M2 | 4.33
161330 | ESCORAMENTO DE VALAS CONTINUO ATé 2,00M | M2 | 41.34
161331 | ESCORAMENTO DE VALAS CONTINUO ATé 4,00M | M2 | 54.89
161335 | ESCORAMENTO DE VALAS DESCONTINUO ATé 2,00M | M2 | 29.29
161336 | ESCORAMENTO DE VALAS DESCONTINUO ATé 4,00M | M2 | 35.03
161399 | SERVICOS EM TERRA - MUROS DE ARRIMO | MV | 263.25
1614 | MUROS DE ARRIMO - CONCRETO ARMADO
161404 | FORNEC INST E PROTENSAO DE TIRANTES P/25T SOLO INCL MOB,TRANSP,INSTAL | M | 215.25
161406 | FORMAS DE MADEIRA MACICA | M2 | 51.04
161409 | FORMAS PLANAS PLASTIFICADAS PARA CONCRETO APARENTE | M2 | 63.61
161411 | ACO CA 50 (A OU B) FYK = 500 M PA | KG | 6.86
161412 | ACO CA 60 (A OU B) FYK = 600 M PA | KG | 7.6
161413 | TELA ARMADURA (MALHA ACO CA 60 FYK = 600 M PA) | KG | 6.37
161434 | CONCRETO DOSADO E LANCADO FCK= 20 M PA | M3 | 379.2
161438 | CONCRETO DOSADO E LANCADO FCK=25 MPA | M3 | 387.24
161439 | CONCRETO DOSADO E LANCADO FCK=30MPA | M3 | 399.26
161444 | CONCRETO DOSADO,BOMBEADO E LANCADO FCK= 20 M PA | M3 | 352.21
161448 | CONCRETO DOSADO BOMBEADO E LANCADO FCK=25 MPA | M3 | 369.07
161449 | CONCRETO DOSADO, BOMBEADO E LANCADO FCK=30MPA | M3 | 379.22
161455 | CONCRETO GROUT | M3 | 390.26
161499 | SERVICOS EM CONCRETO ARMADO - MUROS DE ARRIMO | MV | 263.25
1615 | MUROS DE ARRIMO- OUTROS SERVIÇOS
161509 | ALVENARIA AUTO-PORTANTE: BLOCO CONCRETO ESTRUTURAL DE 14X19X39CM | M2 | 57.62
161510 | ALVENARIA AUTO-PORTANTE: BLOCO CONCRETO ESTRUTURAL DE 19X19X39CM | M2 | 64.2
161529 | IMPERMEAB COM ARGAM CIM/AREIA 1:3 COM HIDROFOGO | M2 | 27.14
161530 | IMPERM COM TINTA BETUMINOSA / COM REG. EM ARGAMASSA CIM AREIA 1:3 | M2 | 34.84
161531 | IMPERMEABILIZACAO POR CRISTALIZACAO - MUROS DE ARRIMO | M2 | 8.94
161534 | MANTA GEOTEXTIL DE 300GR/M2 | M2 | 10.33
161540 | DRENAGEM COM PEDRA BRITADA | M3 | 82.23
161541 | DRENAGEM COM AREIA GROSSA | M3 | 93.42
161549 | MURO EM GABIAO COM TELA GALVANIZADA 8/10CM - FIO DIAM 2,7MM | M3 | 215.02
161599 | OUTROS SERVICOS - MUROS DE ARRIMO | MV | 263.25
1618 | SERVIÇOS COMPLEMENTARES - CIVIL
161801 | SERVICOS - CIVIL | MV | 263.25
161840 | PROJETO EXECUTIVO DE ARQUITETURA | M2 | 11.04
161841 | PROJETO EXECUTIVO DE ESTRUTURA | M2 | 12.61
161850 | PROJETO EXECUTIVO DE ARQUITETURA - PRANCHA TECNICA (ELEV/PLAT) | UN | 1416.93
161851 | PROJETO EXECUTIVO DE ESTRUTURA - PRANCHA TECNICA (ELEV/PLAT) | UN | 1133.54
161861 | LEVANTAMENTO PLANIALTIMETRICO | M2 | 0.12
161862 | LEVANTAMENTO CADASTRAL | M2 | 0.17
1619 | SERVIÇOS COMPLEMENTARES - HIDRAULICA
161901 | SERVICOS - HIDRAULICA | MV | 263.25
161940 | PROJETO EXECUTIVO DE HIDRAULICA | M2 | 4.32
161941 | PROJETO EXECUTIVO DE INCENDIO | M2 | 0.75
161950 | PROJETO EXECUTIVO DE HIDRAULICA - PRANCHA TECNICA (ELEV/PLAT) | UN | 651.78
1620 | SERVIÇOS COMPLEMENTARES - ELÉTRICA
162001 | SERVICOS - ELETRICA | MV | 263.25
162020 | PLATAFORMA 2 PARADAS PORTAS UNILATERAIS | UN | 32533.5
162022 | ELEVADOR 2 PARADAS MAQ CONJUGADA PORTA UNILARERAL (ACESSIB) | UN | 63345
162023 | ELEVADOR 3 PARADAS MAQ CONJUGADA PORTA UNILATERAL (ACESSIB) | UN | 66912
162024 | ELEVADOR 4 PARADAS MAQUINA CONJUGADA COM PORTAS UNILATERAIS | UN | 118080
162025 | ELEVADOR 5 PARADAS MAQUINA CONJUGADA COM PORTAS BILATERAIS | UN | 124230
162026 | ELEVADOR 5 PARADAS MAQUINA CONJUGADA COM PORTAS UNILATERAIS | UN | 120540
162029 | ELEVADOR 4 PARADAS MAQUINA CONJUGADA COM PORTAS BILATERAIS | UN | 120540
162033 | ELEVADOR 3 PARADAS MAQUINA CONJUGADA COM PORTAS BILATERAIS | UN | 118080
162040 | PROJETO EXECUTIVO DE ELETRICA | M2 | 4.89
162041 | MANUTENCAO INTEGRAL P/ PLATAFORMA NOVA 2 PARADAS - MENSAL | UN | 631.56
162042 | MANUTENCAO INTEGRAL P/ ELEVADOR NOVO 2 PARADAS - MENSAL | UN | 676.86
162043 | MANUTENCAO INTEGRAL P/ ELEVADOR NOVO 3 PARADAS - MENSAL | UN | 732.56
162044 | MANUTENCAO INTEGRAL P/ ELEVADOR NOVO 4 PARADAS - MENSAL | UN | 779.24
162045 | MANUTENCAO INTEGRAL P/ ELEVADOR NOVO 5 PARADAS - MENSAL | UN | 830.06
162050 | PROJETO EXECUTIVO DE ELETRICA - PRANCHA TECNICA (ELEV/PLAT) | UN | 940.85
1625 | SALAS DE EMERGÊNCIA EM AÇO
1630 | SERVIÇOS DE RECUPERAÇÃO ESTRUTURAL - SERVIÇOS PRELIMINARES
163012 | CANTEIRO DE OBRAS - LARG 2,20M | M2 | 193.18
163013 | CANTEIRO DE OBRAS - LARG 3,30M | M2 | 221.26
163014 | TAPUME MOVEL VERTICAL | M | 37.5
163015 | TAPUME MOVEL HORIZONTAL | M | 20.8
163016 | ANDAIME - FACHADA - ALUGUEL MENSAL | M2 | 4.03
163017 | ANDAIME - TORRE - ALUGUEL MENSAL | M | 13
1631 | SERVIÇOS DE RECUPERAÇÃO ESTRUTURAL - REFORÇO DE FUNDAÇÕES
163119 | REFORCO FUNDACOES ESTACAS RAIZ 50T | M | 215.54
163121 | REFORCO FUNDACOES ESTACA RAIZ 20T | M | 180.06
163123 | REFORCO FUNDACOES ESTACA RAIZ 30T | M | 195.8
163124 | ESTACA REACAO PARA 20T CRAVADA ALEM 5,00M DE PROFUNDIDADE | M | 143.14
163125 | ESTACA REACAO P/20T CRAVADA ATE 5,00 M DE PROFUNDIDADE | UN | 1008.39
163126 | ESTACA REACAO PARA 30T CRAVADA ALEM 5,00M DE PROFUNDIDADE | M | 164.15
163127 | ESTACA REACAO P/30T CRAVADA ATE 5,00M DE PROFUNDIDADE | UN | 1198
1632 | SERVIÇOS DE RECUPERAÇÃO ESTRUTURAL
163234 | JATO DE AREIA (OXIDO DE ALUMINIO) | M2 | 24.76
1633 | * SERVIÇOS DE TRATAMENTO PROTETOR DO CONCRETO APARENTE
1634 | * SERVIÇOS PRELIMINARES
1635 | PROCEDIMENTOS PARA PREPARO E LIMPEZA DO SUBSTRATO
163501 | DEFINICAO E DEMARCACAO DA AREA DE REPARO, COM DISCO DE CORTE | M | 2.63
163502 | ESCARIFICACAO MANUAL (CORTE DE CONCRETO) ATE 3CM DE PROFUNDIDADE | M2 | 89.29
163503 | ESCARIFICACAO COM DISCO DE DESBASTE ATE 0,5CM DE PROFUNDIDADE | M2 | 12.6
163504 | ESCARIFICACAO MECANICA,CORTE DE CONCRETO ATE 3,0CM PROFUNDIDADE | M2 | 59.73
163505 | DEMOLICAO C/MARTELETES PNEUMATICOS ATE 5,0CM DE PROFUNDIDADE | M2 | 121.67
163506 | ESCARIFICACAO MECANICA,CORTE CONCRETO C/REBARBADORES ELETR ATE 5,0CM | M2 | 99.56
163507 | LIXAMENTO ELETRICO DE ARMADURA C/ESCOVA CIRCULAR | M | 2.64
163508 | ESCOVAMENTO MANUAL | M2 | 3.74
163509 | PISTOLA DE AGULHA | M2 | 46.57
163511 | QUEIMA CONTROLADA | M2 | 15.73
163512 | APLICACAO DE SOLVENTE EM SUBSTRATO IMPREGNADOS | M2 | 7.81
163513 | FREZAMENTO MECANICO COM MAQUINA DE DESBASTE | M2 | 19.85
163514 | LIMPEZA DO SUBSTRATO COM APLICACAO DE JATO DE AGUA FRIA | M2 | 5.26
163515 | LIMPEZA DO SUBSTRATO COM APLICACAO DE JATO DE AGUA QUENTE | M2 | 7.21
163516 | LIMPEZA DO SUBSTRATO, LAVAGEM COM SOLUCOES ACIDAS, PISOS E PAREDES | M2 | 4.61
163517 | LIMPEZA DO SUBSTRATO,LAVAGEM COM SOLUCOES ALCALINAS,PISOS E PAREDES | M2 | 3.25
163518 | LIMPEZA PARA REMOCAO DE OLEOS E GRAXAS IMPREGNADOS SUPERFICIALMENTE | M2 | 7.09
163519 | LIMPEZA DO SUBSTRATO, COM JATO DE AR COMPRIMIDO | M2 | 3.87
163520 | LIMPEZA DO SUBSTRATO COM UTILIZACAO DE SOLVENTE VOLATEIS | M2 | 8.85
163521 | PREPARACAO DO SUBSTRATOS POR SATURACAO COM AGUA | M2 | 3.13
163522 | PREPARACAO DO SUBSTRATO POR APICOAMENTO MANUAL DA SUPERFICIE | M2 | 22.32
1636 | REPAROS SUPERCIFIAIS LOCALIZADOS
163601 | REPAROS SUP LOC,ARGAM CIM C/POLIMEROS (1,0<ESP<> | M2 | 80.27
163602 | REPAROS SUP LOC,ARGAM CIM C/POLIMEROS (1,0<ESP<> | M2 | 98.82
163603 | REPAROS SUP LOC,ARGAM CIM C/POLIMEROS (1,0<ESP<> | M2 | 111.61
163605 | REPAROS SUPERF LOCALIZ, ARGAM POLIMERICA BASE EPOXI (0,5<ESP<1,5CM)< a> | M2 | 463.67
163606 | REPAROS SUPERF LOCALIZ,ARGAM POLIMERICA BASE POLIESTER (0,5<ESP<1,5CM)< a> | M2 | 250.38
1637 | REPAROS SUPERFICIAIS EM GRANDES ÁREAS
163701 | REPAROS SUPERF ARGAM BASE CIMENTO C/POLIMEROS (1,0<ESP<> | M2 | 95.36
163702 | REPAROS SUPERF ARGAM BASE CIMENTO C/POLIMEROS (1,0<ESP<> | M2 | 125.04
163703 | REPAROS SUPERF ARGAM BASE CIMENTO C/POLIMEROS (1,0<ESP<> | M2 | 145.51
163705 | REPAROS SUPERF COM ARGAMASSA PROJETADA (1,0<ESP<> | M2 | 144.56
163706 | REPAROS SUPERF COM ARGAMASSA PROJETADA (1,0<ESP<> | M2 | 196.49
163707 | REPAROS SUPERF COM ARGAMASSA PROJETADA (1,0<ESP<> | M2 | 232.31
163709 | REPAROS SUPERF ESTUCAM CORRETIVO,C/ARGAM POLIMERICA ESP<5MM-TIPO E | M2 | 16.78
163710 | REPAROS SUPERF ESTUCAM CORRETIVO,C/ARGAM POLIMERICA ESP<5MM-TIPO M | M2 | 20.49
163711 | REPAROS SUPERF ESTUCAM CORRETIVO,C/ARGAM POLIMERICA ESP<5MM-TIPO F | M2 | 23.05
1638 | REPAROS EM JUNTAS DE MOVIMENTAÇÃO
163801 | REPAROS DE JUNTAS C/ARGAM BASE CIMENTO C/POLIMEROS-TIPO E | M2 | 95.3
163802 | REPAROS DE JUNTAS C/ARGAM BASE CIMENTO C/POLIMEROS-TIPO M | M2 | 113.85
163803 | REPAROS DE JUNTAS C/ARGAM BASE CIMENTO C/ POLIMEROS-TIPO F | M2 | 126.64
163805 | REPAROS EM JUNTAS, C/ARGAM BASE EPOXI P/ESP ATE 1,5CM | M2 | 478.7
163806 | JUNTAS C/ELASTOMEROS POLISSULFETOS OU BOR SILICONE SEC TRANSV 2X2CM | D3 | 106.28
1639 | REPAROS PROFUNDOS EM ESTRUTURAS
163901 | REPAROS PROFUNDOS COM GRAUTE BASE CIMENTO (3,0<ESP<5,0CM)< a> | M3 | 2153.13
163902 | REPAROS PROFUNDOS, MICROCONCRETO COM POLIMEROS (5,0<ESP<30,0CM)< a> | M3 | 2257.97
163903 | REPAROS PROF EXEC C/ARGAM SECA DRY PACK ISENTA RETR(3,0<ESP<10,0CM)< a> | M3 | 2636.72
163904 | FORMAS PARA REPAROS PROFUNDOS (ESP>3,0CM) | M2 | 142.01
163905 | APLICACAO DE MEMBRANA DE CURA QUIMICA EM REPAROS ESTRUTURAIS | M2 | 4.28
1640 | REPARO DE ARMADURAS CORROIDAS POR AÇÃO DE CLORETOS
164001 | PROTECAO DE ARMADURAS COM TINTA DE ALTO TEOR DE ZINCO | M | 3.01
164002 | ARGAMASSA OU CONCRETO DE REPARO COM INIBIDORES DE CORROSAO | M3 | 573.91
1641 | REFORÇOS ESTRUTURAIS PARA RECONSTITUIÇÃO DA ARMADURA
164101 | EMENDA POR TRASPASSE, PARA RECONSTITUICAO DA SECAO DA ARMADURA | KG | 6.54
164102 | EMENDAS POR SOLDA DE TOPO, P/RECONSTITUICAO DA SECAO DA ARMADURA | UN | 6.28
1642 | REPAROS ESTRUTURAIS POR INJEÇÃO DE GRAUTE BASE DE EPOXI
164201 | REPARO ESTRUTURAL POR INJECAO RESINA BASE EPOXI EM FISSURAS 0,3A9,0MM | M | 231.65
164202 | REPARO ESTRUTURAL C/APLICACAO DE GRAUTE BASE EPOXI TRINCAS DE 10A40MM | M | 85.98
164203 | REPARO ESTR VIGAS LAJES PILARES C/APLIC GRAUTE BASE EPOXI VAOS 35A70MM | M | 120.5
164204 | TRATAMENTO DE MICRO FISSURAS POR SILICATACAO OU FLUORSILICATACAO | M2 | 7.48
1643 | FUROS EM CONCRETO
164301 | FUROS EM CONCRETO COM D=1" E PROFUNDIDADE 5CM | UN | 5.26
164302 | FUROS EM CONCRETO COM D=1" E PROFUNDIDADE 15CM | UN | 14
164303 | FUROS EM CONCRETO COM D=1" E PROFUNDIDADE 30CM | UN | 12.34
164304 | FUROS EM CONCRETO COM D=3/4" E PROFUNDIDADE 5CM | UN | 4.43
164305 | FUROS EM CONCRETO COM D=3/4" E PROFUNDIDADE 15CM | UN | 12.54
164306 | FUROS EM CONCRETO COM D=3/4" E PROFUNDIDADE 30CM | UN | 11.32
164307 | FUROS EM CONCRETO COM D=1/2" E PROFUNDIDADE 5CM | UN | 2.82
164308 | FUROS EM CONCRETO COM D=1/2" E PROFUNDIDADE 15CM | UN | 9.46
164309 | FUROS EM CONCRETO COM D=1/2" E PROFUNDIDADE 30CM | UN | 10.4
164310 | FUROS EM CONCRETO COM D=3/8" E PROFUNDIDADE 5CM | UN | 2.57
164311 | FUROS EM CONCRETO COM D=3/8" E PROFUNDIDADE 15CM | UN | 8.06
164312 | FUROS EM CONCRETO COM D=3/8" E PROFUNDIDADE 30CM | UN | 8.94
1644 | FORNECIMENTO E COLOCAÇÃO DE CHUMBADORES QUÍMICOS
164401 | FORNECIMENTO E COLOCACAO DE CHUMBADORES QUIMICOS D=3/4" | UN | 34.58
164402 | FORNECIMENTO E COLOCACAO DE CHUMBADORES QUIMICOS D=1/2" | UN | 18.2
164403 | FORNECIMENTO E COLOCACAO DE CHUMBADORES QUIMICOS D=3/8" | UN | 13.98
1645 | FORNECIMENTO E COLOCAÇÃO DE CHUMBADORES EXPANSÍVEIS
164501 | FORNECIMENTO E COLOCACAO DE CHUMBADORES EXPANSIVEIS D=3/4" | UN | 11.24
164502 | FORNECIMENTO E COLOCACAO DE CHUMBADORES EXPANSIVEIS D=1/2" | UN | 5.55
164503 | FORNECIMENTO E COLOCACAO DE CHUMBADORES ESPANSIVEIS D=3/8" | UN | 3.24
164510 | PINOS WALSIWA PARA FIXACAO DE ARMADURAS | UN | 8.01
1646 | ANCORAGEM DE BARRAS DE ESPERA
164601 | ANCORAGEM DE BARRAS DE ACO, COM RESINA BASE DE POLIESTER | D3 | 24.79
164602 | ANCORAGEM DE BARRAS DE ACO COM RESINA BASE EPOXI | D3 | 59
1647 | PREPARAÇÃO DE PONTES DE ADERENCIA
164701 | PREPARACAO DE PONTE DE ADERENCIA COM ADESIVO ACRILICO | M2 | 7.39
164702 | PREPARACAO DE PONTE DE ADERENCIA COM ADESIVO BASE EPOXI | M2 | 42.74
1648 | PREPARAÇÃO E CONSERVAÇÃO DE SUPERFICIE DE CONCRETO / AÇO
164801 | LIXAMENTO MANUAL | M2 | 5.25
164802 | LIXAMENTO GROSSO OU FINO COM LIXADEIRA ELETRICA | M2 | 7.97
164803 | APLICACAO MANUAL DE ESTUQUE E PREPARO DE PASTA | M2 | 7.95
164804 | POLIMENTO DO ESTUQUE, LIXAMENTO MANUAL | M2 | 3.02
164805 | APLICACAO PINTURA HIDROFUGANTE UMA DEMAO,SILICONE BASE AGUA | M2 | 26.14
164806 | APLICACAO PINTURA HIDROFUGANTE EM DUAS DEMAOS,SILICONE BASE SOLVENTE | M2 | 14.69
164807 | APLICACAO PINTURA HIDROFUGANTE DUAS DEMAOS,SILOXANO OLIGOM BASE SOLVEN | M2 | 11.21
164808 | APLICACAO PINTURA HIDROFUGANTE DUAS DEMAOS,SILOXANO POLIM BASE SOLVENT | M2 | 14.91
164809 | APLICACAO PINTURA IMPERM DUAS DEMAOS VERNIZ EPOXI BICOMPONENTE | M2 | 15.3
164810 | APLICACAO PINTURA IMPERM DUAS DEMAOS VERNIZ POLIUR ALIF BICOMPONENTES | M2 | 27.41 | 14253.2
164811 | APLICACAO PINTURA IMPERM DUAS DEMAOS VERNIZ POLIUR ALIF MONOCOMPONENTE | M2 | 18.64 | 9692.8
164812 | APLICACAO PINTURA INPERM DUAS DEMAOS VERNIZ ACRILICO BASE SOLVENTE | M2 | 17.31 | 9001.2
164813 | ALICACAO PINTURA IMPERM PRIMER DUAS DEMAOS VERNIZ ACRILICO BASE AGUA | M2 | 14.78 | 7685.6
164814 | APLICACAO PINTURA IMPERM DUAS DEMAOS,BORRACHA CLORADA BASE SOLVENTE | M2 | 25.01 | 13005.2
164815 | APLICACAO PINTURA IMPERM DUAS DEMAOS SITEMA DUPLO EPOXI POLIURETANO | M2 | 37.53 | 19515.6
164816 | APLICACAO PINTURA IMPERM DUAS DEMAOS SISTEMA DUPLO SILANO SILOXANO | M2 | 21.04
164831 | PREPARACAO SUPERF C/ JATEAMENTO ABRAS PAD SA 2X1/2" APLIC FUNDO PRIMER | M2 | 36.88
164835 | PINTURA INTUMESCENTE P/ REVESTIMENTO CONTRA FOGO EM ESTR METALICA | M2 | 55.96
164840 | ARGAMASSA PROJETADA P/ REVESTIMENTO CONTRA FOGO EM ESTR METALICA | M2 | 29.52
1649 | SERVIÇOS ESPECIAIS PARA ESTRUTURA PRÉ-MOLDADAS
164901 | APARELHO DE APOIO DE NEOPRENE FRETADO | D3 | 121.1
1650 | DEMOLIÇÃO - SERVIÇOS COMPLEMENTARES
165001 | DE TUBO DE F.G. P/ SUST DE TELA ALAMBR INCL BASE FIXACAO | UN | 11.6
165002 | DE TELA DE ARAME GALVANIZADO | M2 | 0.97
165010 | DEMOLICAO DE PISO DE CONCRETO SIMPLES CAPEADO | M3 | 116.07
165015 | DEMOLICAO DE PISO DE CONCRETO COM RETRO ESCAVADEIRA | M3 | 47.09
165099 | DEMOLICOES | MV | 263.25
1680 | CONSERVAÇÃO - SERVIÇOS COMPLEMENTARES
168003 | FC-05 MURO DE FECHO DE TIJOLOS DE BARRO MACICO S/REVEST-FUND DIRETA | M | 231.89
168004 | FC-05 MURO DE FECHO DE TIJOLOS DE BARRO MACICO S/REVEST-FUND BROCA | M | 282.86
168006 | FERRO TRABALHADO (GRADIL) | KG | 12.54
168007 | PINGADEIRA PARA MUROS DE ALVENARIA | M | 42.16
168008 | QUADRA DE ESPORTES - PISO DE CONCRETO NAO ARMADO | M2 | 47.33
168009 | QUADRA DE ESPORTES - PISO DE CONCRETO ARMADO | M2 | 58.37
168010 | TELA DE ARAME GALVANIZADO N.12 MALHA 2" | M2 | 34.7
168011 | TUBO DE F.G. 1 1/4" P/ SUSTENT TELA DE ALAMBRADO EXCL BASE-TRAVAMENTO | M | 24.92
168012 | TUBO DE F.G. 2" P/ SUSTENT TELA DE ALAMBRADO EXCL BASE-MONTANTE | M | 48.67
168013 | PISO DE CONCRETO DESEMPENADO C/ REQUADRO 1.80CM E=6CM | M2 | 27.18
168020 | TRELICA METALICA PARA TABELA DE BASQUETES | UN | 1898.31
168021 | TABELA DE MADEIRA PARA BASQUETE | UN | 345.12
168022 | CESTO PARA TABELA DE BASQUETE | UN | 108.39
168070 | SUMIDOURO - COROAMENTO, INCLUSIVE ESCAVACAO | M | 807.57
168071 | SUMIDOURO - ESCAVACAO | M | 176.05
168072 | SUMIDOURO - BRITA | M3 | 68.81
168086 | LIMPEZA DE APARELHOS SANITARIOS | UN | 7.14
168087 | LIMPEZA DE REVESTIMENTOS HIDRAULICOS | M2 | 5.35
168088 | LIMPEZA DE VIDROS | M2 | 6.69
168089 | LIMPEZA DE CAIXA D'AGUA ATE 1000 LITROS | UN | 26.78
168090 | LIMPEZA DE CAIXAS D'AGUA ATE 10.000 LITROS | UN | 71.43
168091 | LIMPEZA DE CAIXAS D'AGUA ACIMA DE 10.000 LITROS | UN | 160.72
168092 | LIMPEZA DE CAIXILHOS METALICOS | M2 | 13.39
168093 | LIMPEZA DE CAIXA DE INSPECAO | UN | 2.67
168094 | LIMPEZA DE FOSSA SEPTICA | M3 | 56.39
168095 | LIMPEZA DE SUMIDOURO POR VIAGEM DE 7 M3 | VG | 394.92
168098 | RETIRADA DE ENTULHO | M3 | 26.38
168099 | SERVICOS DE SERVICOS COMPLEMENTARES | MV | 263.25
1685 | POÇO TUBULAR PROFUNDO : PERFURAÇÃO
168501 | TRANSP ATE 50 KM E INST DO EQUIP DE PERFURACAO | UN | 1853.2
168502 | TRANSP ADICIONAL POR KM DO SERVICO 168501 | KM | 5.16
168505 | PERFURACAO EM ALUVIAO DE 18"-450 MM | M | 425.71
168506 | PERFURACAO EM ALUVIAO DE 16"-400 MM | M | 365.55
168507 | PERFURACAO EM ALUVIAO DE 14"-350 MM | M | 316.52
168508 | PERFURACAO EM ALUVIAO DE 12"-300 MM | M | 262.62
168509 | PERFURACAO EM ALUVIAO DE 10"-250 MM | M | 162.02
168511 | PERFURACAO EM ROCHA ALTERADA D= 12'-300 MM | M | 514.26
168512 | PERFURACAO EM ROCHA ALTERADA D= 10'-250 MM | M | 299.4
168513 | PERFURACAO EM ROCHA ALTERADA D= 8'-200 MM | M | 198.31
168514 | PERFURACAO EM ROCHA ALTERADA DN 350MM (14") | M | 369.61
168515 | PERFURACAO EM ROCHA SA D= 10"-250 MM | M | 299.4
168516 | PERFURACAO EM ROCHA SA D= 8"-200 MM | M | 198.31
168517 | PERFURACAO EM ROCHA SA D= 6"-150 MM | M | 147.05
168521 | TUBO DE REVEST DE BOCA DE CHAPA DE ACO D= 16"X3/16" | M | 667.71
168522 | TUBO DE REVEST DE BOCA DE CHAPA DE ACO D= 14"X3/16" | M | 596.16
168523 | TUBO DE REVEST DE BOCA DE CHAPA DE ACO D= 12"X3/16" | M | 517.21
168525 | REVEST INTERNO DIM 2440 PRETO D= 8"-200 MM | M | 500.69
168526 | REVEST INTERNO DIM 2440 PRETO D= 6"-150 MM | M | 278.02
168528 | FILTRO TIPO NOLD GALV D= 8"-200 MM | M | 392.12
168529 | FILTRO TIPO NOLD GALV D= 6"-150 MM | M | 387.45
168531 | PRE-FILTRO DE PEDREGULHO LAVADO E SELECIONADO | M3 | 378.43
168533 | CIMENTACAO ENTRE PERFURACAO DE MAIOR "D" E O REVEST DE BOCA | M3 | 435.65
168535 | LIMPEZA E DESENV DO POCO C/ COMPRESSOR DE AR E/OU PISTAO VALV | H | 185.05
168537 | ENSAIO DE VAZAO COM BOMBA SUBMERSA | H | 91.47
168538 | ENSAIO DE VAZAO COM COMPRESSOR DE AR | H | 114.69
168539 | ENSAIO DE VAZAO COM BOMBA DE PISTAO | H | 233.7
168541 | TRANSP ATE 50 KM E INST EQUIP DE BOMBEAMENTO | UN | 1180.7
168542 | TRANSP ADICIONAL POR KM DO SERVICO 168541 | KM | 3.86
168544 | ANALISE FISICO-QUIMICA DA AGUA | UN | 98.8
168545 | ANALISE BACTERIOLOGICA | UN | 64.57
168546 | DESINFECCAO | UN | 242.92
168548 | LAJE DE PROTECAO DE 2,00X2,00 M | UN | 170.93
168549 | ABRIGO DE POCO EM ALVENARIA DE 1,00X1,00X0,60 M C/ TAMPA METALICA | UN | 527.25
168550 | DOCUMENTACAO TECNICA FINAL | UN | 616.02
168551 | REVEST. INT. TUBO LISO DE PVC GEOMECANICO D=6" | M | 150.42
168552 | REVEST. INT. TUBO LISO DE PVC GEOMECANICO D=8" | M | 273.09
168553 | REVEST. INT. TUBO LISO DE PVC REFORCADO GEOMECANICO D=6" | M | 208.85
168554 | REVEST. INT. TUBO LISO DE PVC REFORCADO GEOMECANICO D=8" | M | 362.51
168556 | FILTRO TIPO STANDARD PVC AB 75MM D=6" | M | 227.63
168557 | FILTRO TIPO STANDARD PVC AB 75MM D=8" | M | 423.09
168558 | FILTRO TIPO STANDARD PVC REFORCADO AB 75MM D=6" | M | 294.63
168559 | FILTRO TIPO STANDARD PVC REFORCADO AB 75MM D=8" | M | 541.59
168560 | CJ MOTOR BOMBA SUBMERSO 1HP EXTR 700 A 2000 L/H A M 120 A 80MCA | UN | 2277.52
168561 | CJ MOTOR BOMBA SUBMERSO 1,5HP EXTR 1700 A 2600 L/H A M 140 A 80 MCA | UN | 2617.92
168562 | CJ MOTOR BOMBA SUBMERSO 2HP EXTR 2200 A 4000 L/H A M 160 A 100MCA | UN | 2850.15
168563 | CJ MOTOR BOMBA SUBMERSO 3HP EXTR 2600 A 4900 L/H A M 160 A 100MCA | UN | 3263.85
168564 | CJ MOTOR BOMBA SUBMERSO 5HP EXTR 3000 A 5700 L/H A M 180 A 100MCA | UN | 4245.04
168565 | TUBO DE REVEST. DE BOCA DE CHAPA DE ACO D=10"X1/4" | M | 184.5
168566 | TUBO DE REVEST. DE BOCA DE CHAPA DE ACO D=12"X1/4" | M | 221.4
168567 | TUBO DE REVEST. DE BOCA DE CHAPA DE ACO D=14"X1/4" | M | 258.3
168568 | TUBO DE REVEST. DE BOCA DE CHAPA DE ACO D=16"X1/4" | M | 295.2
168570 | QUADRO DE COMANDO CJ MOTOR BOMBA P/ MOTOR DE 1HP 220V BIFAS | UN | 944.2
168571 | QUADRO COMANDO CJ MOTOR BOMBA SUB P/MOTOR 1,5 A 2HP 220V BIFASICO | UN | 944.2
168572 | QUADRO DE COMAN CJ MOTOR BOMBA SUB P/ MOTOR DE 3A5HP 220V TRIFASICO | UN | 944.2
168580 | CABO DE COBRE ATE 600V - 3X14AWG | M | 5.38
168581 | CABO DE COBRE ATE 600V - 3X12AWG | M | 8.11
168582 | CABO DE COBRE ATE 600V - 3X10AWG | M | 11.16
168583 | CABO DE COBRE ATE 600V - 3X8AWG | M | 18.43
168584 | CABO DE COBRE ATE 600V - 3X6AWG | M | 28.65
168585 | CABO DE COBRE ATE 600V - 3X4AWG | M | 45.17
168590 | ELETRODO DE NIVEL CONTRA TRABALHO A SECO | UN | 39.12
0

## PLANILHA (hidden)
| Obra: |  | Objeto:
| EMIP ARACY D'ANGELO |  | MANUTENÇÃO E CONSERVAÇÃO
Local:
| Rua Tiradentes, 1555 - VILA DO TANQUE - SÃO BERNARDO DO CAMPO - SP |  | ATA RP.CLM.100.1 Nº 001/2009
PLANILHA ORÇAMENTÁRIA
| Código | Descrição dos Serviços | Unid. | Quant. | Unit. | Preço Total
1 | 1 | INSTALAÇÕES ELÉTRICAS
2 | 9 | INSTALAÇÕES ELÉTRICAS |  |  |  | 146715.31
3 | 90480 | QUADRO GERAL - CABO DE COBRE NU DE 50 MM2 | M | 10.1 | 33.83 | 341.68
4 | 91333 | CONEXAO EXOTERMICA CABO/HASTE | UN | 3 | 20.73 | 62.19
5 | 91327 | TERRA SIMPLES - 1 HASTE | UN | 3 | 115.45 | 346.35
6 | 90281 | CONJ 4 CABOS P/ ENTRADA ENERGIA SECCAO 185MM2 C/ ELETRODUTOS | UN | 1 | 3636.32 | 3636.32
7 | 90298 | CHAVE SECCIONADORA NH 3X400A SECA | UN | 1 | 1202.52 | 1202.52
8 | 90406 | CAIXA EM CHAPA DE AÇO 16 COM PORTA E FECHO | M2 | 2.2 | 809.6 | 1781.12
9 | 90423 | QUADRO GERAL - DISJUNTOR TERMO MAGNETICO 3X600A | UN | 1 | 2679.43 | 2679.43
10 | 90422 | QUADRO GERAL - DISJUNTOR TERMO MAGNETICO 3X400A | UN | 1 | 1621.74 | 1621.74
11 | 90425 | DISJUNTOR TERMOMAGNETICO 3X125A A 3X225A | UN | 2 | 187.33 | 374.66
12 | 90445 | QUADRO GERAL-BARRAMENTO DE 400 A | M | 3 | 103.63 | 310.89
13 | 90444 | QUADRO GERAL-BARRAMENTO DE 200 A | M | 5 | 30.82 | 154.1
14 | 90450 | PLACA DE ACRILICO TRANSPARENTE ESP=5MM PROTECAO A CONTATO ACIDENTAL | M2 | 5 | 174.12 | 870.6
15 | 90486 | TERRA COMPLETO | UN | 4 | 122.32 | 489.28
16 | 90487 | DISJUNTOR TRIPOLAR TERMOMAGNETICO 125A A 225A | UN | 16 | 173.81 | 2780.96
17 | 90491 | DISJUNTOR BIPOLAR TERMOMAGNETICO 2X10A A 2X50A | UN | 11 | 38.12 | 419.32
18 | 90502 | ELETROD ACO GALV QUENTE (NBR 5624) 20 MM (3/4") - INCL CONEXOES | M | 240 | 23.28 | 5587.2
19 | 90503 | ELETROD ACO GALV QUENTE (NBR 5624) 25 MM (1") - INCL CONEXOES | M | 90 | 27.48 | 2473.2
20 | 90505 | ELETROD ACO GALV QUENTE (NBR 5624) 40 MM (1 1/2") - INCL CONEXOES | M | 28 | 41.79 | 1170.12
21 | 90506 | ELETROD ACO GALV QUENTE (NBR 5624) 50 MM (2") - INCL CONEXOES | M | 43 | 50.33 | 2164.19
22 | 90508 | ELETROD ACO GALV QUENTE (NBR5624) 80MM(3") INCL CONEXOES | M | 49 | 76.92 | 3769.08
23 | 90520 | ELETRODUTO DE PVC RIGIDO ROSCAVEL DE 110MM -INCL CONEXOES | M | 30 | 58.66 | 1759.8
24 | 90519 | ELETRODUTO DE PVC RIGIDO ROSCAVEL DE 85MM - INCL CONEXOES | M | 28 | 43.94 | 1230.32
25 | 98211 | BRACADEIRA PARA FIXACAO DE ELETRODUTO | UN | 430 | 4.08 | 1754.4
26 | 90490 | DISJUNTOR UNIPOLAR TERMOMAGNETICO 1X10A 1X30A | UN | 24 | 10.19 | 244.56
27 | 90491 | DISJUNTOR BIPOLAR TERMOMAGNETICO 2X10A A 2X50A | UN | 6 | 38.12 | 228.72
28 | 90492 | DISJUNTOR BIPOLAR TERMOMAGNETICO 2X60A A 2X100A | UN | 11 | 47.2 | 519.2
29 | 90287 | DISJUNTOR BIPOLAR TERMOMAGNETICO 2X60A A 2X100A | UN | 2 | 60.73 | 121.46
30 | 90290 | DISJUNTOR TRIPOLAR TERMOMAGNETICO 125A A 225A | UN | 2 | 187.33 | 374.66
31 | 90298 | CHAVE SECCIONADORA NH 3X400A SECA | UN | 1 | 1202.52 | 1202.52
32 | 98314 | FUSIVEL NH DE 300 A 400A | UN | 3 | 38.9 | 116.7
33 | 90601 | CAIXA DE PASSAGEM ESTAMPADA COM TAMPA PLASTICA DE 4"X2" | UN | 8 | 9.91 | 79.28
34 | 90602 | CAIXA DE PASSAGEM ESTAMPADA COM TAMPA PLASTICA DE 4"X4" | UN | 3 | 16.63 | 49.89
35 | 90636 | CAIXA DE PASSAGEM A PROVA DE UMIDADE EM ALUMINIO 15X15X10CM | UN | 3 | 63.32 | 189.96
36 | 90609 | CAIXA DE PASSAGEM CHAPA TAMPA PARAFUSADA DE 20X20X10 CM | UN | 12 | 29.9 | 358.8
37 | 90619 | CAIXA DE PASSAGEM CHAPA TAMPA PARAFUSADA DE 50X50X15 CM | UN | 1 | 89.72 | 89.72
38 | 90390 | ENVELOPE DE CONCRETO PARA DUTOS | M | 47.78 | 8.54 | 408.04
39 | 90731 | CABO DE 2,5 MM2 - 1000V DE ISOLAÇÃO | M | 3200 | 3.42 | 10944
40 | 90732 | CABO DE 4 MM2 - 1000V DE ISOLAÇÃO | M | 500 | 4.69 | 2345
41 | 90733 | CABO DE 6 MM2 - 1000V DE ISOLAÇÃO | M | 506.96 | 6.92 | 3508.16
42 | 90734 | CABO DE 10 MM2 - 1000V DE ISOLAÇÃO | M | 452.33 | 9.39 | 4247.37
43 | 90320 | CABO DE 16 MM2 - 1000V DE ISOLAÇÃO | M | 120 | 15.64 | 1876.8
44 | 90322 | CABO DE 35 MM2 - 1000V DE ISOLAÇÃO | M | 88.9 | 33.04 | 2937.25
45 | 90323 | CABO DE 50 MM2 - 1000V DE ISOLAÇÃO | M | 70.65 | 44.45 | 3140.39
46 | 90325 | CABO DE 95 MM2 - 1000V DE ISOLAÇÃO | M | 88 | 79.13 | 6963.44
47 | 90328 | CABO DE 185 MM2 - 1000V DE ISOLAÇÃO | M | 156 | 146.95 | 22924.2
48 | 90952 | IL-45 LUMINARIA PARA LAMPADA FLUORESCENTE (2X32W) | UN | 11 | 134.42 | 1478.62
49 | 91021 | CENTRO DE LUZ EM PERFILADOS-CAIXA FM | UN | 15 | 196.47 | 2947.05
50 | 95401 | REMOCAO DE INTERRUPTORES TOMADAS BOTOES DE CAMPAINHA E CIGARRAS | UN | 10 | 8.32 | 83.2
51 | 95202 | REMOCAO DE POSTE DE CONCRETO DE ENTRADA EM B.T. | UN | 1 | 104.03 | 104.03
52 | 95221 | REMOCAO DE TERMINAIS ,CONECTORES DE PRESSAO OU ROLDANAS PARA CABOS | UN | 20 | 4.16 | 83.2
53 | 95217 | REMOCAO DE FIO EMBUTIDO ATE 16 MM2 | M | 269 | 0.52 | 139.88
54 | 95218 | REMOCAO DE CABO EMBUTIDO ACIMA DE 16 MM2 | M | 286.34 | 1.04 | 297.79
55 | 95230 | REMOCAO DE DISJUNTOR QUICK-LAG OU BASE P/ FUSIVEL DIAZED EM B.T | UN | 6 | 2.6 | 15.6
56 | 96209 | DE TUBULACAO ELETRICA APARENTE ATE 2" | M | 98 | 5.2 | 509.6
57 | 96499 | RETIRADAS DE APARELHOS E EQUIPAMENTOS | MV | 17 | 263.25 | 4475.25
58 | 95401 | REMOCAO DE INTERRUPTORES TOMADAS BOTOES DE CAMPAINHA E CIGARRAS | UN | 11 | 8.32 | 91.52
59 | 95405 | REMOCAO AP.ILUM FLUORESC.C/PLAFON E PEND,OU CANOPLA P/ LUM.PENDENTE | UN | 64 | 3.12 | 199.68
60 | 97405 | DE AP.ILUM.(PLAFON OU PEND.)P/LAMP.INCAND OU DE PROJET EM JARDINS | UN | 64 | 16.64 | 1064.96
61 | 98552 | POSTE DE CONCRETO TUBULAR OCO DE 7 M DE COMPR C/ JANELA ISNPECAO | UN | 1 | 564.23 | 564.23
62 | 98225 | TERMINAL OU CONECTOR DE PRESSAO PARA CABO 10MM | UN | 10 | 8.21 | 82.1
63 | 98226 | TERMINAL OU CONECTOR DE PRESSAO PARA CABO 16MM | UN | 8 | 8.68 | 69.44
64 | 98227 | TERMINAL OU CONECTOR DE PRESSAO PARA CABO 25MM | UN | 18 | 8.76 | 157.68
65 | 98229 | TERMINAL OU CONECTOR DE PRESSAO PARA CABO 50MM | UN | 16 | 12.06 | 192.96
66 | 98228 | TERMINAL OU CONECTOR DE PRESSAO PARA CABO 35MM | UN | 8 | 11.23 | 89.84
67 | 98229 | TERMINAL OU CONECTOR DE PRESSAO PARA CABO 50MM | UN | 10 | 12.06 | 120.6
68 | 98231 | TERMINAL OU CONECTOR DE PRESSAO PARA CABO 95MM | UN | 15 | 14.14 | 212.1
69 | 98234 | TERMINAL OU CONECTOR DE PRESSAO PARA CABO 185MM | UN | 20 | 21.69 | 433.8
70 | 98295 | PERFFILADO EM CHAPA DE ACO 38X38MM | M | 112.98 | 25.35 | 2864.04
71 | 90284 | CHAVE SECCIONADORA NH C/ CARGA 3X250A TAM 01 C/ FUSIVEIS | UN | 4 | 367.61 | 1470.44
72 | 98292 | CHAVE SECCIONADORA NH 3X400A COM FUSIVEIS | UN | 2 | 548.73 | 1097.46
73 | 90813 | TOMADA 2P+T UNIVERSAL CORR.10A/15A-250V-ELETR. GALV. A QUENTE | UN | 80 | 107.48 | 8598.4
74 | 98401 | INTERRUPTOR DE 1 TECLA | UN | 8 | 7.4 | 59.2
75 | 98402 | INTERRUPTOR DE 2 TECLAS | UN | 6 | 15.81 | 94.86
76 | 98403 | INTERRUPTOR DE 3 TECLAS | UN | 3 | 15.65 | 46.95
77 | 98452 | SOQUETE P/LAMPADA FLUORESCENTE TIPO ANTI-VIBR. S/PORTA-STAR | UN | 42 | 2.57 | 107.94
78 | 98490 | REATOR DUPLO P/ LAMP FLUOR PART RAP ALTO FATOR POTENCIA 220V/2X40W | UN | 21 | 61.6 | 1293.6
79 | 98509 | LAMPADA FLUORESCENTE DE 40W/220V | UN | 44 | 4.41 | 194.04
80 | 98560 | CONDULETE DE 1" | UN | 59 | 22.32 | 1316.88
81 | 98561 | CONDULETE DE 1 1/4" | UN | 83 | 28.3 | 2348.9
82 | 98562 | CONDULETE DE 1 1/2" | UN | 65 | 34.78 | 2260.7
83 | 98563 | CONDULETE DE 2" | UN | 26 | 47.75 | 1241.5
84 | 98564 | CONDULETE DE 3/4" | UN | 168 | 19.61 | 3294.48
85 | 98295 | PERFFILADO EM CHAPA DE ACO 38X38MM | M | 97 | 25.35 | 2458.95
86 | 162050 | PROJETO EXECUTIVO DE ELETRICA - PRANCHA TECNICA (ELEV/PLAT) | UN | 5 | 940.85 | 4704.25
87
88 | 4 | REFORMA CIVIL
89 | 1 | SERVICOS PRELIMINARES | 0 |  |  | 58073.06
90 | 10305 | TRANSPORTE POR CAMINHAO M3X | KM | 2253 | 0.72 | 1622.16
91 | 106001 | DE FORROS DE MADEIRA PREGADOS (PLACAS OU TABUAS) | M2 | 528 | 5.46 | 2882.88
92 | 100107 | FORRO EM LAMINA DE PVC 200MM E=8A12MM ENTARUGAMENTO DE MADEIRA | M2 | 528 | 73.68 | 38903.04
93 | 168006 | FERRO TRABALHADO (GRADIL) | KG | 986.56 | 12.54 | 12371.46
94 | 30430 | DESMONTAGEM DE ESTRUTURA METALICA | KG | 986.56 | 1.91 | 1884.32
95 | 68049 | LUBRIFICACAO DE CAIXILHO E TROCA DE REBITES | M2 | 88 | 4.65 | 409.2
96 | 4 | ALVENARIA E OUTROS ELEMENTOS DIVISÓRIOS |  |  |  | 6773.35
97 | 40146 | ARMADURA CA 50 PARA PAREDE AUTO-PORTANTE | KG | 36 | 6.86 | 246.96
98 | 40145 | CONCRETO GROUT PARA PAREDE AUTO PORTANTE | M3 | 0.6 | 390.26 | 234.15
99 | 40142 | ALVENARIA DE BLOCO CERAMICO PORTANTE E=14CM | M2 | 6.864 | 39.91 | 273.94
100 | 46012 | DE PAINEIS DIVISORIAS COM MONTANTES METALICAS | M2 | 24.8064 | 2.95 | 73.17
101 | 47012 | DE PAINEIS DIVISORIOS COM MONTANTES METALICAS | M2 | 24.8064 | 19.32 | 479.25
102 | 40326 | DIVISORIA PAINEL BP-PLUS PERFIL MET AÇO GALV E=35MM | M2 | 64.35 | 84.94 | 5465.88
103 | 5 | ELEMENTOS DE MADEIRA/COMPONENTES ESPECIAIS |  |  |  | 823.58
104 | 56001 | DE FOLHAS DE PORTAS OU JANELAS | UN | 1 | 5.28 | 5.28
105 | 56060 | DE DOBRADICAS | UN | 9 | 2.11 | 18.99
106 | 56050 | DE FECHADURAS DE EMBUTIR | UN | 13 | 5.28 | 68.64
107 | 58071 | FECHADURA COMPLETA, TIPO GORGE DE EMBUTIR | JG | 3 | 81.38 | 244.14
108 | 58001 | PORTA COMPENS LISA IMBUIA P/ PINTURA | M2 | 2 | 77.09 | 154.18
109 | 146001 | DE VIDRO INCLUSIVE RASPAGEM DE MASSA OU RETIRADA DE BAGUETES | M2 | 5 | 5.42 | 27.1
110 | 140104 | VIDRO LISO COMUM INCOLOR DE 4MM | M2 | 5 | 61.05 | 305.25
111 | 6 | ELEMENTOS METÁLICOS/COMPONENTES ESPECIAIS |  |  |  | 204.6
112 | 66001 | DE ESQUADRIAS METALICAS | M2 | 15 | 13.64 | 204.6
113 | 7 | COBERTURA |  |  |  | 30965.42
114 | 70415 | CUMEEIRA NORMAL PARA TELHA FIBROCIMENTO MODULADA | M | 28 | 41.44 | 1160.32
115 | 70454 | RUFO LISO DE ALUMINIO ACAB. NATURAL E=0,8MM CORTE 0,50M | M | 73 | 58.76 | 4289.48
116 | 70498 | CONTRA RUFO TRAPEZOIDAL DE ALUMINIO ESP 0,8MM | M | 66 | 59.33 | 3915.78
117 | 70315 | TELHA DE FIBROCIMENTO ONDULADA E=8MM | M2 | 357.36 | 21.69 | 7751.13
118 | 76060 | TELHAS OND DE FIBRO-CIM/PLAST OU ALUM/PLANA PRE FAB | M2 | 609.77 | 3.6 | 2195.17
119 | 76065 | CUMEEIRAS, ESPIGOES E RUFOS DE FIBRO-CIMENTO | M | 34 | 4.47 | 151.98
120 | 76015 | DE CAIBROS | M | 145.98 | 1.17 | 170.79
121 | 76016 | DE RIPAS | M | 245.78 | 0.19 | 46.69
122 | 76061 | TELHAS OND DE FIBRO-CIM/PLAST OU ALUM/PLANA PRE FAB - S/REAPROV | M2 | 357.36 | 2.5 | 893.4
123 | 78014 | PARAFUSO P/ FIXACAO TELHA FIBROC OND/MOD/MAXIPLAC 5/16" X 110 MM GALV | UN | 666 | 3.99 | 2657.34
124 | 78002 | CAIBRO DE PEROBA DE 5 X 6 CM | M | 145.98 | 10.77 | 1572.2
125 | 78001 | RIPAS DE PEROBA DE 5 X 1,2 CM | M | 245.78 | 2.42 | 594.78
126 | 68031 | TELA MOSQUITEIRO COM REQUADRO DE PERFIL DE FERRO | M2 | 28.78 | 75.95 | 2185.84
127 | 85020 | DE CALHAS E RUFOS EM CHAPAS METALICAS | M | 66 | 2.05 | 135.3
128 | 81222 | CALHA OU AGUA FURTADA EM CHAPA GALV. N 26 - CORTE 0,50M | M | 66 | 49.17 | 3245.22
129 | 8 | INSTALAÇÕES HIDRAULICAS |  |  |  | 14267.29
130 | 80316 | TUBO DE PVC RIGIDO JUNTA SOLDAVEL DN 25MM (3/4") INCL CONEXOES | M | 47.98 | 11.27 | 540.73
131 | 80317 | TUBO DE PVC RIGIDO JUNTA SOLDAVEL DN 32MM (1") INCL CONEXOES | M | 30 | 15.32 | 459.6
132 | 80422 | REGISTRO DE GAVETA COM CANOPLA CROMADA DN 20MM (3/4") | UN | 3 | 70.46 | 211.38
133 | 80402 | REGISTRO DE GAVETA BRUTO DN 20MM (3/4") | UN | 1 | 33.13 | 33.13
134 | 80403 | REGISTRO DE GAVETA BRUTO DN 25MM (1") | UN | 1 | 42.22 | 42.22
134 | 80406 | REGISTRO DE GAVETA BRUTO DN 50MM (2") | UN | 1 | 95.12 | 95.12
135 | 80460 | ENVELOPE DE CONCRETO PARA DUTOS | M | 16 | 15.92 | 254.72
136 | 80918 | TUBO DE PVC RIGIDO JUNTA ELASTICA DN 100MM (4") INCL CONEXOES | M | 47.6 | 32.34 | 1539.38
137 | 80916 | TUBO DE PVC RIGIDO JUNTA ELASTICA DN 50MM (2") INCL CONEXOES | M | 16.8 | 24 | 403.2
138 | 81267 | GRELHA HEMISFERICA DE F F DE 6" | UN | 6 | 16.5 | 99
139 | 81270 | CAIXA DE ALVENARIA - ESCAVACAO MANUAL COM APILOAMENTO DO FUNDO | M3 | 3 | 44.64 | 133.92
140 | 81271 | CAIXA DE ALVENARIA - LASTRO DE CONCRETO | M3 | 0.95 | 402.56 | 382.43
141 | 81273 | CAIXA DE ALVENARIA - PAREDE DE 1 TIJOLO REVESTIDO | M2 | 5.904 | 152.22 | 898.7
142 | 81274 | CAIXA DE ALVENARIA - TAMPA DE CONCRETO | M2 | 1.8 | 98.85 | 177.93
143 | 81604 | BACIA SIFONADA COM CAIXA DE DESCARGA ACOPLADA BRANCA | UN | 6 | 286.53 | 1719.18
144 | 81743 | AQUECEDOR ELETRICO DE PASSAGEM COM RESISTENCIA BLINDADA | UN | 1 | 492.58 | 492.58
145 | 88476 | VALVULA DE METAL CROMADO DE 1 1/2" | UN | 2 | 35.85 | 71.7
146 | 88246 | SIFAO PVC RIGIDO TIPO COPO DN 1 1/2X1 1/2" | UN | 2 | 16.54 | 33.08
147 | 81610 | LAVATORIO DE LOUCA BRANCA SEM COLUNA C/ TORNEIRA DE FECHAM AUTOMATICO | UN | 2 | 402.13 | 804.26
148 | 85001 | DE TUBULACOES EM GERAL INCLUINDO CONEXOES, CAIXAS E RALOS | M | 78.98 | 3.57 | 281.95
149 | 168086 | LIMPEZA DE APARELHOS SANITARIOS | UN | 12 | 7.14 | 85.68
150 | 85020 | DE CALHAS E RUFOS EM CHAPAS METALICAS | M | 66 | 2.05 | 135.3
151 | 86007 | DE TORNEIRAS | UN | 9 | 3.01 | 27.09
152 | 86011 | DE APARELHOS SANITARIOS INCLUINDO ACESSORIOS | UN | 13 | 23.21 | 301.73
153 | 86010 | DE SIFOES | UN | 11 | 4.64 | 51.04
154 | 86012 | DE CAIXA DE DESCARGA DE SOBREPOR | UN | 6 | 8.81 | 52.86
155 | 87007 | DE TORNEIRAS | UN | 9 | 10.26 | 92.34
156 | 87010 | DE SIFOES | UN | 8 | 10.26 | 82.08
157 | 87099 | RECOLOCACOES DE INSTALACOES HIDRAULICAS | MV | 2 | 263.25 | 526.5
158 | 87011 | DE APARELHOS SANITARIOS INCLUINDO ACESSORIOS | UN | 9 | 82.13 | 739.17
159 | 81730 | TAMPO PARA PIA MARMORE NACIONAL ESPESSURA DE 3 CM | M2 | 6.78 | 516.12 | 3499.29
160 | 12 | REVESTIMENTOS: TETO E PAREDE |  |  |  | 5514.59
161 | 126001 | DE MARMORE PEDRAS OU GRANITOS INCL DEMOLICAO ARGAMASSA ASSENTAMENTO | M2 | 15.2 | 16.07 | 244.26
162 | 125002 | DE REVEST DE AZULEJOS, PASTILHAS E LADRILHOS INCL ARG ASSENTAMENTO | M2 | 7.35 | 7.48 | 54.97
163 | 120237 | REVESTIMENTOS COM AZULEJOS LISOS BRANCOS 15X15CM | M2 | 9 | 31.8 | 286.2
164 | 120204 | CHAPISCO ROLADO PARA SUPERFICIES LISAS | M2 | 118.69 | 7.29 | 865.25
165 | 120201 | CHAPISCO | M2 | 51.74 | 5.62 | 290.77
166 | 120205 | EMBOCO | M2 | 51.74 | 16.26 | 841.29
167 | 120237 | REVESTIMENTOS COM AZULEJOS LISOS BRANCOS 15X15CM | M2 | 12.6 | 31.8 | 400.68
168 | 125002 | DE REVEST DE AZULEJOS, PASTILHAS E LADRILHOS INCL ARG ASSENTAMENTO | M2 | 8 | 7.48 | 59.84
169 | 25003 | DE ALVENARIA DE FUNDACAO (MANUAL) | M3 | 11 | 53.57 | 589.27
170 | 35001 | DE CONCRETO INCLUINDO REVESTIMENTOS (MANUAL) | M3 | 8 | 178.58 | 1428.64
171 | 128030 | REPARO EM TRINCAS E RACHADURAS | M | 67.98 | 6.67 | 453.42
172 | 13 | PISOS INTERNOS/ RODAPES/ PEITORAIS |  |  |  | 10851.55
173 | 130578 | RODAPE CERAMICA ANTIDERRAPANTE (TP MONOQUEIMA) DE 8CM | M | 708 | 12.38 | 8765.04
174 | 130204 | CIMENTADO DESEMPENADO E ALISADO C/ CORANTE E=3,5CM INCL ARG REG | M2 | 5 | 32.41 | 162.05
175 | 130209 | PISO DE CONCRETO CAMURCADO-FUNDACAO DIRETA FCK-25 MPA | M2 | 8 | 89 | 712
176 | 20125 | REATERRO INTERNO APILOADO | M3 | 7 | 31.25 | 218.75
177 | 135001 | DEMOLICAO PISO DE CONCRETO SIMPLES CAPEADO | M3 | 6.545 | 116.07 | 759.67
178 | 10501 | ESCAVACAO MANUAL - PROFUNDIDADE ATE 1.80 M | M3 | 11.4 | 20.53 | 234.04
179 | 15 | PINTURA |  |  |  | 54091.93
180 | 150335 | FUNDO ANTI-OXIDANTE EM ESQUADRIAS | M2 | 169.52 | 16.18 | 2742.83
181 | 120211 | REVESTIMENTO TEXTURIZADO ACRILICO BRANCO E PINTURA ACRILICA | M2 | 157.71 | 14.95 | 2357.76
182 | 150203 | MASSA CORRIDA PVA | M2 | 361.3935 | 8.35 | 3017.63
183 | 150225 | TINTA ACRILICA | M2 | 1806.9675 | 12.62 | 22803.92
184 | 150219 | ESMALTE | M2 | 1222.56 | 14.3 | 17482.6
185 | 150321 | ESMALTE EM ESQUADRIAS DE FERRO | M2 | 103.2 | 14.54 | 1500.52
186 | 150301 | MASSA CORRIDA A OLEO EM ESQUADRIAS DE MADEIRA | M2 | 124.74 | 9.88 | 1232.43
187 | 150306 | ESMALTE SEM MASSA CORRIDA EM ESQUADRIAS DE MADEIRA | M2 | 165.6 | 12.02 | 1990.51
188 | 155003 | REMOCAO DE OLEO,ESMALTE OU VERNIZ EM ESQ DE MADEIRA C/LIXAMENTO | M2 | 165.6 | 2.45 | 405.72
189 | 155004 | REMOCAO DE OLEO,ESMALTE,ALUMIN OU GRAFITE EM ESQ DE FERRO C/LIXAMENTO | M2 | 103.2 | 3.06 | 315.79
190 | 150361 | FACE INTERNA DE CALHAS COM TINTA BETUMINOSA | M | 66 | 3.67 | 242.22
191 | 16 | SERVIÇOS COMPLEMENTARES |  |  |  | 15017.47
192 | 161105 | LIMPEZA DA OBRA | M2 | 1009.28 | 6.25 | 6308
193 | 163514 | LIMPEZA DO SUBSTRATO COM APLICACAO DE JATO DE AGUA FRIA | M2 | 520 | 5.26 | 2735.2
194 | 161120 | LIMPEZA DE FACHADA POR HIDROJATEAMENTO | M2 | 560 | 4.23 | 2368.8
195 | 163508 | ESCOVAMENTO MANUAL | M2 | 225.76 | 3.74 | 844.34
196 | 168098 | RETIRADA DE ENTULHO | M3 | 75.1 | 26.38 | 1981.13
197 | 160666 | ANDAIME - TORRE - ALUGUEL MENSAL | M | 60 | 13 | 780
|  | SUBTOTAL |  |  |  | 343298.15
|  | P0 = (SUBTOTAL / 23%) |  |  |  | 279104.187
|  | TAXA FINAL |  |  | 4.9% | 13676.1052
|  | VALOR TOTAL |  |  |  | 292780.2922
PRAZO DA OBRA: 30 (trinta) dias
Note on G72: DESLOCAMENTO DE MOBILIÁRIOS
Note on G196: TRATAMENTO DOS PERFIS METALICOS
Note on G197: TEXTURA APLICAÇÃO

## Planilha2 (hidden)
PREFEITURA DO MUNICIPIO DE SÃO BERNARDO DO CAMPO
MUSEU DO TRABALHO E DO TRABALHADOR
|  |  | CRONOGRAMA FISICO FINANCEIRO |  |  | data base | 2011-01-01
| ITEM | cod PMSP | DESCRIÇÃO DOS SERVIÇOS | UN | QUANT. | PREÇO UNITÁRIO | PREÇO TOTAL ATUAL | ORIGEM DO PREÇO | CÓDIGO
| 1 |  | SERVIÇOS PRELIMINARES
| 1.1 |  | ADMINISTRAÇÃO
X | 1.1.1 |  | Coordenador de Obra - Engenheiro Senior | h | 1200 |  | 0 | EDIF | 200301 |  | 98.7
X | 1.1.2 |  | Engenheiro de Produção | h | 3600 |  | 0 | INFRA | 32900 |  | 85.85
X | 1.1.3 |  | Engenheiro de Planejamento | h | 2880 |  | 0 | INFRA | 32900 |  | 85.85
X | 1.1.4 |  | Técnico de Segurança do trabalho | h | 2880 |  | 0 | INFRA | 35100 |  | 41.23
X | 1.1.5 |  | Técnico de Medição | h | 2880 |  | 0 | INFRA | 35100 |  | 41.23
X | 1.1.6 |  | Técnico de Qualidade | h | 2880 |  | 0 | INFRA | 35100 |  | 41.23
X | 1.1.7 |  | Mestre de Obras | h | 3600 |  | 0 | INFRA | 33300 |  | 39.36 |  | BDI?
|  |  | TOTAL DO ITEM |  |  |  | 0
| 1.2 |  | CANTEIRO DE OBRAS
X | 1.2.1 |  | Barracão de obra para alojamento/escritório, piso em pinho 3ª, paredes em compensado 10mm, cobertura em telha amianto 6mm, incluso instalações elétricas e esquadrias | m2 | 350 |  | 0 | sinapi | 73805/001 |  | 178.89
X | 1.2.2 |  | Barracão para depósito em tábuas de madeira, cobertura em fibrocimento 4 mm, incluso piso argamassa traço 1:6 (cimento e areia) | m2 | 200 |  | 0 | sinapi | 74210/001 |  | 213.27
X | 1.2.3 |  | Instal/ligação provisória elétrica baixa tensão p/cant obra - chave 100A carga 3KWH,20cv | un | 1 |  | 0 | sinapi | 73960/001 |  | 1012.66
X | 1.2.4 |  | Tapume de chapa de madeira compensada (6mm) - aproveitamento 2x - pintura a cal | m² | 600 |  | 0 | sinapi | 74220/001 |  | 30.76
|  |  | TOTAL DO ITEM |  |  |  | 0
| 2 |  | SERVIÇOS INICIAIS
X | 2.1 | 200318 | DESENVOLVIMENTO DE PRANCHA TÉCNICA EM FORMATO A0 | un | 285 |  | 0 | EDIF | 200318 |  | 1607.02 |  | 1181766.6 | 1181766.6
X | 2.1 | 200318 | DESENVOLVIMENTO DE PRANCHA TÉCNICA EM FORMATO A1 | un | 200 |  | 0 | EDIF | 200319 |  | 1607.02
X | 2.1 | 200316 | AS BUILT FORMATO A0 | un | 32 |  | 0 | EDIF | 200316 |  | 1607.02
X | 2.2 | 10505 | TAPUME METÁLICO COM TELHA METÁLICA, SEM PINTURA, TRAPEZOIDAL 40 ESP=0,43MM, COLUNAS, BASES E PARAFUSOS | m2 | 592 |  | 0 | EDIF | 10505 |  | 62.1
X | 2.3 |  | Ligações provisórias de água | cj | 1 |  | 0 | EDIF |  |  | 16500
X | 2.4 |  | Ligações provisórias de luz e força | cj | 1 |  | 0 | SINAPI | 73960/001 |  | 1012.66
X | 2.5 | 200532 | PARECER TÉCNICO DE FUNDAÇÃO PARA ÁREA CONSTRUÍDA DE 5001 À 10000M2 | gl | 1 |  | 0 | EDIF | 200532 |  | 5239.19
| 2.6 |  | ATO (Acompanhamento técnico de arquitetura)
X | 2.6.1 | 200301 | Coordenador geral | hs | 400 |  | 0 | EDIF | 200301 |  | 204.82
X | 2.6.2 | 200302 | Profissional senior | hs | 800 |  | 0 | EDIF | 200302 |  | 98.7
| 2.7 |  | ATO (Consultoria Estrutural)
X | 2.7.1 | 200301 | Coordenador geral | hs | 200 |  | 0 | EDIF | 200301 |  | 204.82
X | 2.7.2 | 200302 | Profissional senior | hs | 200 |  | 0 | EDIF | 200302 |  | 98.7
|  |  | TOTAL DO ITEM |  |  |  | 0
| 2.8 |  | DESPESAS CORRENTES
X | 2.8.1 | 200353 | SERVIÇO DE PLOTAGEM EM PAPEL SULFITE, TAMANHO A0, COLORIDA | un | 220 |  | 0 | EDIF | 200353 |  | 9.16
X | 2.8.2 | 200603 | CONTROLE TECNOLÓGICO DE CONCRETO - MOBILIZAÇÃO PARA MOLDAGEM E/OU COLETA DOS CORPOS DE PROVA DE CONCRETO | VIAGEM | 60 |  | 0 | EDIF | 200603 |  | 115.62
X | 2.8.3 | 200604 | CONTROLE TECNOLÓGICO DE CONCRETO MOLDAGEM DE CORPO DE PROVA | PERÍODO | 120 |  | 0 | EDIF | 200604 |  | 111.2
X | 2.8.4 | 200602 | CONCRETO - ENSAIOS DE RUPTURA A COMPRESSÃO (CORPOS DE PROVA) | un | 1800 |  | 0 | EDIF | 200602 |  | 12.05
X | 2.8.5 | 200611 | AÇO - ENSAIOS DE TRAÇÃO EM BARRAS | un | 40 |  | 0 | EDIF | 200611 |  | 28.6
X | 2.8.6 | 200605 | CONTROLE TECNOLÓGICO DE CONCRETO - ENSAIO DE ESCLEROMETRIA EM 10 PONTOS COM 16 TIROS POR PONTO | un | 40 |  | 0 | EDIF | 200605 |  | 556.32
X | 2.8.7 |  | LOCACAO CONVENCIONAL DE OBRA, ATRAVÉS DE GABARITO DE TABUAS CORRIDAS PONTALETEADAS, SEM REAPROVEITAMENTO | m2 | 5966 |  | 0 | SINAPI | 74077/001 |  | 4.7
X | 2.8.8 | 200320 | DESENVOLVIMENTO DE PRANCHA DE DESENHO/ DETALHAMENTO FORMATO A0 | cj | 0 |  | 0 | EDIF | 200320 |  | 1176.65
X | 2.8.9 | 200321 | DESENVOLVIMENTO DE PRANCHA DE DESENHO TÉCNICO/ DETALHAMENTO FORMATO A1 | cj | 0 |  | 0 | EDIF | 200321 |  | 679.64
X | 2.8.10 |  | Retirada de entulho durante a obra | ms | 12 |  | 0 |  |  |  | 900
|  |  | TOTAL DO ITEM |  |  |  | 0
| 3 |  | TERRAPLENAGEM
| 3.1 |  | TERRAPENAGEM
X | 3.1.1 | 10108 | LIMPEZA MANUAL GERAL INCLUSIVE REMOÇÃO DE COBERTURA VEGETAL - TRONCO ATÉ 10CM - SEM TRANSPORTE | m2 | 9244 |  | 0 | SINAPI | 73948/016 | 2.12 | 2.09
X | 3.1.2 | 72209 | CARGA MANUAL E REMOÇÃO DE ENTULHO, INCLUSIVE TRANSPORTE ATÉ 1 KM | m3 | 924 |  | 0 | sinapi | 72209 | 11.45 | 11.45
X | 3.1.3 | 10301 | CORTE E ESPALHAMENTO DENTRO DA OBRA | m3 | 2850 |  | 0 | EDIF | 10301 |  | 6.68
X | 3.1.4 | 72875 | TRANSPORTE DE TERRA POR CAMINHÃO BASCULANTE, A PARTIR DE 1KM (20km) | m3xkm | 57000 |  | 0 | sinapi | 72875 |  | 0.9
X |  |  | Despesas com bota-fora - material inerte | m3 | 924 |  | 0 | Estudo PMSBC |  |  | 18.33
|  |  | TOTAL DO ITEM |  |  |  | 0
| 4 |  | FUNDAÇÕES PROFUNDAS
X | 4.1.1 | 20182 | ESTACA ESCAVADA HÉLICE CONTÍNUA - DIÂMETRO 35CM | ml | 869.5 |  | 0 | EDIF | 20182 |  | 75.5479
X | 4.1.2 | 20184 | ESTACA ESCAVADA HÉLICE CONTÍNUA - DIÂMETRO 50CM | ml | 1165.5 |  | 0 | EDIF | 20184 |  | 132.6327
X | 4.1.3 | 20185 | ESTACA ESCAVADA HÉLICE CONTÍNUA - DIÂMETRO 60CM | ml | 1128.5 |  | 0 | EDIF | 20185 |  | 178.3248
X | 4.1.7 | 72820 | CORTE E REPARO DE CABEÇA DE ESTACA | um | 171 |  | 0 | sinapi | 72820 | 23.72 | 23.75
X | 4.1.8 | 72875 | TRANSPORTE DE TERRA POR CAMINHÃO BASCULANTE, A PARTIR DE 1KM (20km) | m3xkm | 23040 |  | 0 | sinapi | 72875 |  | 0.9
|  |  | TOTAL DO ITEM |  |  |  | 0
| 5 |  | FUNDAÇÕES SUPERFICIAIS
| 5.1 |  | Blocos e baldrames prédio
X | 5.1.1 | 6430 | ESCAVAÇÃO MANUAL COM PROFUNDIDADE SUPERIOR A 1,50M | m3 | 1120 |  | 0 | sinapi | 6430 | 29.25 | 25.43
X | 5.1.2 | 20210 | APILOAMENTO DO FUNDO DE VALAS, PARA SIMPLES REGULARIZAÇÃO | m2 | 223 |  | 0 | SINAPI | 73733 | 2.86 | 2.09
X | 5.1.3 | 20216 | LASTRO DE CONCRETO - 150KG CIM/M3 | m3 | 33 |  | 0 | SINAPI | 5652 |  | 222.4243
X | 5.1.4 | 20304 | FORMA COMUM DE TÁBUAS DE PINUS - NÃO RECUPERÁVEL | m2 | 920 |  | 0 | SINAPI | 73422 | 45.07 | 41
X | 5.1.5 | 20404 | ARMADURA EM AÇO CA-50 | kg | 16812 |  | 0 | SINAPI | 74254/001 | 5.72 | 5.15
X | 5.1.6 | 20511 | CONCRETO FCK=30MPA - USINADO | m3 | 359 |  | 0 | SINAPI | 74138/004 | 340.89 | 322.2635
X | 5.1.7 | 72920 | REATERRO DE VALAS, INCLUSIVE APILOAMENTO | m3 | 269 |  | 0 | SINAPI | 73964/004 | 17.8 | 11.04
0
| 6 |  | SUPERESTRUTURA
| 6.1 |  | Estrutura moldada in loco para prédio
X | 6.1.1 |  | FORMA APARENTE EM CHAPA PLASTIFICADA - 12MM | m2 | 18075 |  | 0 | EDIF | 30117 |  | 40.91
X | 6.1.2 | 30204 | ARMADURA EM AÇO CA-50 | kg | 232799 |  | 0 | SINAPI | 74254/001 | 5.72 | 5.15
X | 6.1.3 | 86200 | Aço CP - 190 para protensão e serviços de protensão | kg | 90890 |  | 0 | INFRA | 86200 |  | 17.74
X | 6.1.4 |  | Concreto arquitetônico, com pigmentação para coloração, Fck 30 bombeado - incluindo bombeamento | m3 | 2690 |  | 0 | Cotação |  |  | 445.25
X | 6.1.6 |  | Enchimento com EPS | m3 | 694 |  | 0 |  |  |  | 142.7
X | 6.1.7 | 30130 | CIMBRAMENTO PARA ALTURAS ENTRE 3,01M E 7,00M | m3 | 20253 |  | 0 | INFRA | 81802 |  | 11.47
|  |  | TOTAL DO ITEM |  |  |  | 0
277.6667
| 7 |  | ALVENARIAS E DIVISÓRIAS
| 7.1 |  | Alvenarias
X | 7.1.2 | 40134 | BLOCOS VAZADOS DE CONCRETO ESTRUTURAL - 14CM - 14MPA | m2 | 75 |  | 0 | EDIF | 40134 |  | 61.52
X | 7.1.3 |  | BLOCOS VAZADOS DE CONCRETO - 09CM | m2 | 1094 |  | 0 | SINAPI | 73998/001 |  | 31.16
X | 7.1.4 | 40101 | TIJOLOS MACIÇOS COMUNS - ESPELHO | m2 | 118 |  | 0 | EDIF | 40101 |  | 27.42
X | 7.1.5 | 40198 | VERGAS, CINTAS E PILARETES DE CONCRETO | m3 | 8 |  | 0 | EDIF | 40198 |  | 784.67
| 7.2 |  | Divisórias | [7 empty] | 0
X | 7.2.1 |  | Divisória para sanitário - em granito | m2 | 114 |  | 0 | TCPO | 10640.8.3.1 |  | 334.72
X | 7.2.2 |  | Divisória em vidro para salas | m2 | 198 |  | 0 |  |  |  | 295
X | 7.2.3 |  | Parede em gesso acartonado | m2 | 1356 |  | 0 | FDE | 04.03.030 |  | 63.78
|  |  | TOTAL DO ITEM |  |  |  | 0
| 8 |  | IMPERMEABILIZAÇÃO
X | 8.1 |  | REGULARIZAÇÃO COM ARGAMASSA DE CIMENTO E AREIA - TRAÇO 1:3, ESPESSURA MÉDIA 30MM | m2 | 1728 |  | 0 | SINAPI | 73920/002 |  | 16.04
X | 8.2 | 50313 | IMPERMEABILIZAÇÃO A BASE DE EMULSÃO ASFÁLTICA ESTRUTURADA COM TECIDO DE POLIÉSTER - 3 CAMADAS DE ESTRUTURANTE | m2 | 1728 |  | 0 | EDIF | 50313 |  | 78.74
X | 8.3 | 50373 | ISOLAMENTO TÉRMICO COM POLIESTIRENO EXPANDIDO - ESPESSURA 50MM | m2 | 1320 |  | 0 | EDIF | 50373 |  | 16.09
X | 8.4 | 10475 | MANTA GEOTÊXTIL | m2 | 1542 |  | 0 | EDIF | 10475 |  | 4.54
X | 8.5 | 181551 | FORNECIMENTO E APLICAÇÃO DE PEDRA N.2 | m3 | 132 |  | 0 | EDIF | 181551 |  | 93.0161
X | 8.6 | 50130 | CIMENTO IMPERMEABILIZANTE DE CRISTALIZAÇÃO - ESTRUTUTURA ENTERRADA (paredes do sub-solo) | m2 | 362 |  | 0 | sinapi | 73929/003 |  | 38.61
|  |  | TOTAL DO ITEM |  |  |  | 0
| 9 |  | ESQUADRIAS DE MADEIRA
X | 9.1 | 70118 | PM.18 - PORTA LISA COMUM/ ENCABEÇADA REVESTIDA COM LAMINADO MELAMÍNICO - 92X210CM - INCLUSO DOBRADIÇA EM AÇO LAMINADO, CROMADA - 3 1/2"X3" | un | 23 |  | 0 | EDIF | 70118 |  | 263.09
X | 9.2 | 70150 | EM.01 - BATENTE DE MADEIRA (14CM) - PARA PORTA DE 1 FOLHA, SEM BANDEIRA | un | 23 |  | 0 | EDIF | 70150 |  | 163.27
X | 9.3 | 70302 | PM.51 - PORTA DE MADEIRA LISA COMUM/ ENCABEÇADA, REVESTIDA COM LAMINADO MELAMÍNICO - 2 FOLHAS 144X210CM | un | 2 |  | 0 | EDIF | 70302 |  | 458.6
X | 9.4 | 70155 | EM.02 - BATENTE DE MADEIRA (25CM) - PARA PORTA DE 2 FOLHAS, SEM BANDEIRA | un | 2 |  | 0 | EDIF | 70155 |  | 287.56
X | 9.5 |  | FECHADURA DE EMBUTIR COMPLETA, PARA PORTAS INTERNAS, PADRAO DE ACABAMENTO MÉDIO | un | 25 |  | 0 | SINAPI | 74070/004 |  | 87.46
|  |  | TOTAL DO ITEM |  |  |  | 0
| 10 |  | ESQUADRIAS DE ALUMINIO E FERRO
| 10.1 |  | Estrutura e vidros
X | 10.1.1 |  | Caixilho tipo estrutural para fachada sul e norte | m2 | 390 |  | 0 | COTAÇÃO |  |  | 3655.8462
X | 10.1.2 |  | Automomatização das portas | cj | 2 |  | 0 |  |  |  | 8100
X | 10.1.3 |  | Caixilho tipo estrutural para fachada leste oeste | m2 | 250 |  | 0 | COTAÇÃO |  |  | 2613.2184
X | 10.1.4 |  | Caixilho tipo estrutural para fachada leste e oeste | m2 | 105 |  | 0 | COTAÇÃO |  |  | 1276.1778
X | 10.1.5 |  | Caixilho ALUMINIO tipo JA 10 com vidro 14mm - MEDINDO 1,20X1,20m | cj | 38 |  | 0 |  |  |  | 1225
X | 10.1.6 |  | Grelha 11,48x2.00 m - FERRO FUNDIDO TIPO FUMINAS | cj | 4 |  | 0 |  |  |  | 17350
X | 10.1.7 | 170525 | DP.05 - CORRIMÃO EM TUBO GALVANIZADO COM GUARDA CORPO | ml | 180 |  | 0 | EDIF | 170525 |  | 168.8894
X | 10.1.8 |  | Guarda corpo em vidro e aço inox | ml | 415 |  | 0 | COTAÇÃO |  |  | 1604.5205
X | 10.1.9 |  | Grelha em aço inox para cobertura - GRELHA TIPO RALO HEMISFÉRICO RAIO 20cm | ml | 90 |  | 0 |  |  |  | 170
| 10.2 |  | Esquadria de ferro
X | 10.2.1 | 170591 | PORTA CORTA-FOGO P90 - 1,05 X 2,10M, COM DOBRADIÇAS E MOLAS SEM FERRAGEM | cj | 14 |  | 0 | EDIF | 170591 |  | 650.83
X | 10.2.2 |  | Porta metálica tipo PF 02 - ESTRUTUTURA METÁLICA TUBULAR COM CHAPA METALICA DE AMBOS OS LADOS PINTURA ELETROSTÁTICA RAL 9007 | un | 1 |  | 0 |  |  |  | 6737
X | 10.2.3 |  | Porta metálica tipo PF 001 - ESTRUTUTURA METÁLICA TUBULAR COM CHAPA METALICA DE AMBOS OS LADOS PINTURA ELETROSTÁTICA RAL 9007 | un | 2 |  | 0 |  |  |  | 3305
X | 10.2.4 |  | Gradil de ferro galvanizado eletrofundido tipo metalgrade ou similar | m2 | 0 |  | 0 | EDIF | 170191 |  | 125.41
|  |  | TOTAL DO ITEM |  |  |  | 0
| 11 |  | REVESTIMENTO DE PAREDES
X | 11.1 |  | CHAPISCO COMUM - ARGAMASSA DE CIMENTO E AREIA 1:3 | m2 | 1944 |  | 0 | sinapi | 73928/002 |  | 3.76
X | 11.2 | 110208 | EMBOÇO INTERNO - ARGAMASSA MISTA DE CIMENTO, CAL E AREIA 1:4/12 | m2 | 1944 |  | 0 | EDIF | 110208 |  | 17.19
X |  |  | REBOCO INTERNO - ARGAMASSA PRÉ-FABRICADA | m2 | 1519 |  | 0 | sinapi | 74001/001 |  | 12.13
X | 11.3 |  | Pastilha tipo Jatobá | m2 | 425 |  | 0 | SINAPI | 73667 |  | 89.65
X | 11.4 |  | Chapa de aço - CHAPA DE AÇO DE 4MM AFIXADA EM PERFIL L DE 2" AFIXADOS À ALVENARIA ACAMENTO PINTURA ESMALTE SINTÉTICO | m2 | 240 |  | 0 |  |  |  | 260
|  |  | TOTAL DO ITEM |  |  |  | 0
| 12 |  | FORROS
X | 12.1 | 120143 | FORRO DE GESSO ACARTONADO TIPO FGE (FORNECIMENTO E INSTALAÇÃO) | m2 | 2006 |  | 0 | EDIF | 120143 |  | 40.6
X | 12.2 |  | Forro acústico - ESPECIAL EM TECIDO ARTÍSTICO EM TELA COM ABSORVENTE ACÚSTICO TIPO LÃ DE ROCHA OU LÃ DE VIDRO DE 50mm | m2 | 150 |  | 0 |  |  |  | 575
|  |  | TOTAL DO ITEM |  |  |  | 0
| 13 |  | PISOS E RODAPÉS
| 13.1 |  | Interno
X | 13.1.1 | 130211 | PISO ESTRUTURAL EM CONCRETO ARMADO - 7CM | m2 | 1079 |  | 0 | EDIF | 130211 |  | 44.84
X | 13.1.2 | 130205 | GRANILITE - ESPESSURA 8MM | m2 | 3536 |  | 0 | EDIF | 130205 |  | 48.86
X | 13.1.3 | 130258 | PISO EM GRANITO CINZA MAUA, PLACAS - ESPESSURA 2CM | m2 | 762 |  | 0 | EDIF | 130258 |  | 203.28
X | 13.1.4 |  | PISO EM CERAMICA ESMALTADA 1A PEI-V, PADRAO MEDIO, ASSENTADA COM ARGAMASSA COLANTE | m2 | 160 |  | 0 | SINAPI | 73829/001 |  | 60.19
X | 13.1.5 | 130367 | DEGRAUS DE GRANILITE | ml | 317 |  | 0 |  |  |  | 36
X | 13.1.6 |  | Degrau em granito | ml | 39 |  | 0 | TCPO | 09635.8.3.1 |  | 169.37
X | 13.1.7 | 130254 | PISO PODOTÁTIL COLORIDO, ALERTA OU DIRECIONAL VIBRO-PRENSADO - 3CM - SELADO | m2 | 12 |  | 0 | EDIF | 130254 |  | 119.91
| 13.2 |  | Externo
X | 13.2.1 |  | PISO EM GRANITO CINZA MAUA, PLACAS - ESPESSURA 2CM | m2 | 581 |  | 0 |  |  |  | 256
X | 13.2.2 |  | PARALELEPÍPEDO SOBRE BASE DE AREIA (IE-23) | m2 | 0 |  | 0 | SINAPI | 72799 |  | 58.96
X |  | 170245 | PASSEIO DE CONCRETO ARMADO, FCK=30MPA, INCLUINDO PREPARO DA CAIXA E LASTRO DE BRITA | m3 | 104.3 |  | 0 | SINAPI | 73892/002 |  | 377.15
X | 13.2.4 |  | GUIA DE CONCRETO RETA OU CURVA, TIPO PMSP | ml | 195 |  | 0 | SINAPI | 74223/001 |  | 28.79
X | 13.2.5 | 170252 | SARJETA DE CONCRETO, INCLUSIVE PREPARO DE CAIXA | m3 | 36 |  | 0 | EDIF | 170252 |  | 341.93
|  |  | TOTAL DO ITEM |  |  |  | 0
| 14 |  | INSTALAÇÕES HIDRÁULICAS
| 14.1 |  | INSTALAÇÕES DE ÁGUA FRIA
| 14.1.1 |  | Tubo de PVC rígido, marrom, com ponta e bolsa para juntas soldáveis, classe 15, pressão de serviço 7,5 kgf/cm2, Ref. TIGRE ou equivalente: - INCLUINDO CONEXÕES
X | 14.1.1.1 |  | Ø75 mm | m | 32 |  | 0 | SINAPI | 75030/006 |  | 48.08
X | 14.1.1.2 |  | Ø85 mm | m | 4 |  | 0 | SINAPI | 75030/007 |  | 57.17
X | 14.1.2.6 |  | Reservatório Ø 1,85 x h 1,12m | pç | 1 |  | 0 |  |  |  | 510 | 185
X | 14.1.2.7 |  | Bomba de recalque | pç | 2 |  | 0 | edif | 100307 |  | 1073.97
Vazão= 4,00m3/h
Hman= 26mca
Pot.: 3cv
Rotação: 3500rpm
| 14.1.2 |  | Espelho d'água sobre cobertura
X | 14.1.2.1 |  | Tubo de PVC rígido, marrom, com ponta e bolsa para juntas soldáveis, classe 15, pressão de serviço 7,5 kgf/cm2, Ref. TIGRE ou equivalente:- INCLUINDO CONEXÕES
|  |  | Ø60 mm | m | 109 |  | 0 | sinapi | 75030/005 |  | 33.63
|  |  | Ø75 mm | m | 6.72 |  | 0 | sinapi | 75030/006 |  | 48.08
|  |  | Ø85 mm | m | 78.38 |  | 0 | sinapi | 75030/007 |  | 57.17
X | 14.1.2.4 |  | Registro de gaveta com canopla cromada, Ref. DECA 1509 ou equivalente:
|  |  | Ø2" | pç | 2 |  | 0 | sinapi | 74181/001 |  | 84.52
|  |  | Ø3" | pç | 2 |  | 0 | sinapi | 74179/001 |  | 277.57
X | 14.1.2.5 |  | Filtro de areia para bomba de recirculação | pç | 1 |  | 0 |  |  |  | 850 | 220
X | 14.1.2.6 |  | Bomba de recirculação | pç | 1 |  | 0 | edif | 100309 |  | 1873.21
Vazão=67m³ /h
Hman= 16mca
Pot.: 5 cv
Rotação: 3500rpm
X | 14.1.2.7 |  | Reservatório de fibra Ø2,50xh1,65 | pç | 2 |  | 0 | COTAÇÃO |  |  | 6129 | 450
Vol. Consumo = 16000L
| 14.2 |  | REDE DE INCÊNDIO
| 14.2.1 |  | Tubo galvanizado, classe media com roscas BSP e luvas plásticas de proteção, Ref. MANNESMANN ou similar:- INCLUINDO CONEXÕES
X |  |  | Ø 2 1/2" | m | 156 |  | 0 | sinapi | 73976/008 |  | 95.39
X | 14.2.3 |  | Extintor
X | 14.2.3.1 |  | Agua persurizada | un | 6 |  | 0 | sinapi | 73775/002 |  | 76.34
X | 14.2.3.2 |  | Pó quimico seco 4kg | un | 2 |  | 0 | sinapi | 73775/001 |  | 67.73
X | 14.2.4 |  | Hidrante | un | 16 |  | 0 | sinapi | 72284 |  | 606.98
X | 14.2.5 |  | Bomba de incêndio | un | 1 |  | 0 | edif | 100307 |  | 1073.97
Vazão= l/s
Hman= mca
Pot.: 2cv
Rotação: 3500rpm
| 14.3 |  | REDE DE GÁS | vb | 1 |  | 0 |  |  |  | 2428
| 14.3.1 |  | Tubo de cobre, classe "E", com ponta para solda.Ref. ELUMA ou similar
X |  |  | Ø28 mm | m | 6 |  | 0 | EDIF | 100622 |  | 35.7
| 14.3.2 |  | Válvula de esfera, ref Deca ou equivalente
X |  |  | Ø 28 mm (1") | pç | 2 |  | 0 |  |  |  | 18.32 | 5.69
| 14.3.3 |  | Central de Gás - GLP | pç | 1 |  | 0 | EDIF | 10-07-69, 81 e 86 |  | 1849.09
X |  |  | Capacidade: 2 cilindros 45Kg
| 14.4 |  | REDE DE ÁGUA PLUVIAL
| 14.4.1 |  | Tubo de PVC rígido para esgoto predial e ventilação, branco, classe "A", com ponta e bolsa com virola, para junta elástica, Ref. TIGRE EG-1 ou similar: - INCLUINDO CONEXÕES
X |  |  | Ø75 mm | m | 73 |  | 0 | SINAPI | 74165/003 |  | 30.89
X |  |  | Ø100 mm | m | 26 |  | 0 | SINAPI | 74165/004 |  | 32.93
X |  |  | Ø150 mm | m | 63 |  | 0 | SINAPI | 74168/001 |  | 45.48
X |  |  | Ø200 mm | m | 18 |  | 0 | FDE | 08.11.035 |  | 73.18
X |  |  | Ø300 mm | m | 68 |  | 0 | FDE | 08.11.036 |  | 88.36
X | 14.4.3 |  | Boca de leão dim.:0,60 x 0,30m
X | 14.4.4 |  | Caixa de Inspeção dim.: 0,60 x 0,60m | pç | 6 |  | 0 | SINAPI | 74104/001 |  | 101.53
X | 14.4.6 |  | Canaleta 0,30 | m | 108 |  | 0 | EDIF | 101172 |  | 43.87
0
X | 14.4.8 |  | Caixa de retardo | pç | 2 |  | 0 |  |  |  | 28500 | 18000
Dim.: Ø3,00 x h útil 2,27
Vol.: 16,00m³
X | 14.4.9 |  | Bomba de limpeza | pç | 2 |  | 0 | edif | 100307 |  | 1073.97
Vazão= 16.5 m3/h
|  |  | Hman= 6 mca | [6 empty] | 0
|  |  | Pot.: 0,75cv | [6 empty] | 0
0
| 14.5 |  | REDE DE ESGOTO
| 14.5.1 |  | Tubo de PVC rígido para esgoto predial e ventilação, branco, classe "A", com ponta e bolsa com virola, para junta elástica, Ref. TIGRE EG-1 ou similar- INCLUINDO CONEXÕES
X |  |  | Ø40 mm | m | 25 |  | 0 | SINAPI | 74165/001 |  | 16.74
X |  |  | Ø50 mm | m | 78 |  | 0 | SINAPI | 74165/002 |  | 22.6
X |  |  | Ø75 mm | m | 4 |  | 0 | SINAPI | 74165/003 |  | 30.89
X |  |  | Ø100 mm | m | 107 |  | 0 | SINAPI | 74165/004 |  | 32.93
X | 14.5.3 |  | Caixa de Inspeção 0,80x0,80m | pç | 4 |  | 0 |  |  |  | 280 | 450
X | 14.5.4 |  | Caixa de gordura | pç | 1 |  | 0 | SINAPI | 74051/001 |  | 156.76
X | 14.5.5 |  | Caixa 0,20 x 0,20m com grelha 0,15 x 0,15m | pç | 1 |  | 0 |  |  |  | 185 | 220
X | 14.5.6 |  | Bomba de água servida | pç | 2 |  | 0 |  |  |  | 1850 | 650
Vazão= m³/h
|  |  | Hman= mca | [6 empty] | 0
|  |  | Pot.: 0,5cv | [6 empty] | 0
0
X | 14.5.7 |  | Poço de recalque | pç | 1 |  | 0 |  |  | 0 | 8200 | 5400
|  |  | Dim.= Ø1,10x h1,00 útil | [6 empty] | 0
|  |  | Vol.= 800 l | [6 empty] | 0
0
| 14.5.8 |  | Tubo de PVC rígido, marrom, com ponta e bolsa para juntas soldáveis, classe 15, pressão de serviço 7,5 kgf/cm2, Ref. TIGRE ou equivalente: INCLUINDO CONEXÕES
X |  |  | Ø25 mm | m | 60 |  | 0 | SINAPI | 75051/002 | 0 | 4.42
0
| 14.5.10 |  | Caixa sifonada com grelha redonda (EG-54). Ref. TIGRE ou similar | [6 empty] | 0
X |  |  | entrada = 40 mm, saída = 50mm, Ø 150 mm, h = 150 mm | pç | 8 |  | 0 |  |  | 0 | 28.64 | 9.1
|  |  | TOTAL DO ITEM |  |  |  | 0
| 15 |  | LOUÇAS E METAIS SANITÁRIOS
X | 15.1 |  | BACIA SANITÁRIA SIFONADA, DE LOUÇA BRANCA | un | 15 |  | 0 | SINAPI | 6021 | 6021
X | 15.2 | 101305 | BACIA SANITÁRIA ALTEADA PARA PORTADORES DE DEFICIÊNCIA FÍSICA | un | 10 |  | 0 | EDIF | 101305 | 101305
X | 15.3 |  | LAVATORIO LOUCA BR MEDIO LUXO C/LADRAO MED 55X45 RABICHO CROMADO DE 1/2", C/COLUNA INCL ACESSORIOS DE FIXACAO.FERRAGENS EM METAL CROMADO SIFAO 1680 DE 1"X1.1/4" APARELHO MISTURADOR 1875/C45 C/AREJADOR VALVULA DE ESCOAMENTO 1603, TORNEIRA DE MESA COM ACIONAMENTO MANUAL E FECHAMENTO AUTOMÁTICO E RABICHO EM PVC | un | 20 |  | 0 | SINAPI | 73947/001 | 73947/001
X | 15.5 | 101325 | MICTORIO SIFONADO DE LOUCA BRANCA COM PERTENCES, COM REGISTRO DE PRESSAO 1/2" COM CANOPLA CROMADA ACABAMENTO SIMPLES E CONJUNTO PARA FIXACAO | un | 5 |  | 0 | SINAPI | 74234/001 | 74234/001
X | 15.6 | 101497 | PORTA TOALHA DE PAPEL INTER FOLHAS | un | 10 |  | 0 | EDIF | 101497 | 101497
X | 15.7 | 101491 | SABONETEIRA PARA SABÃO LÍQUIDO | un | 10 |  | 0 | EDIF | 101491 | 101491
X | 15.8 | 170519 | BARRA DE APOIO PARA LAVATÓRIO - EM "U" (BARRAS COM DIÂMETRO ENTRE 3,0 E 4,5CM) | un | 20 |  | 0 | EDIF | 170519 | 170519
X | 15.9 |  | PAPELEIRA DE LOUÇA BRANCA - 15X15CM | un | 35 |  | 0 | SINAPI | 6004 | 6004
X | 15.10 | 140172 | ESPELHO E=3MM COM MOLDURA DE ALUMÍNIO | m2 | 11 |  | 0 | EDIF | 140172 | 140172
X | 15.11 |  | CABIDE DE LOUÇA BRANCA, COM UM OU DOIS GANCHOS | un | 15 |  | 0 | SINAPI | 6008 | 6008
|  |  | TOTAL DO ITEM |  |  |  | 0
| 16 |  | INSTALAÇÕES ELÉTRICAS
| 16.1 |  | ILUMINAÇÃO e TOMADAS
X | 16.1.1 |  | Calha para luz indireta com 01 spot acoplado, dimerizável, para 4 lâmpadas fluorescentes tubulares 28W + 01 lâmpada halógena refletora de 75W. | un | 30 |  | 0 |  |  |  | 1659 | 20.86
X | 16.1.2 |  | Calha para luz indireta com 02 spot acoplado em trilho, para 4 lâmpadas fluorescentes tubulares 28W + 01 lâmpada halógena refletora de 75W. | un | 20 |  | 0 |  |  |  | 1869 | 20.86
X | 16.1.3 |  | Calha para luz indireta com 02 spot acoplado, dimerizável, para 04 lâmpadas fluorescente tubulares 28W + 02 lâmpadas halógenas refletoras de 75W. | un | 10 |  | 0 |  |  |  | 1870 | 20.86
X | 16.1.4 |  | Calha para Wallwasher, para 02 lâmpadas fluorescente tubulares de 54W. | un | 70 |  | 0 |  |  |  | 766 | 20.86
X | 16.1.5 |  | Luminária circular de embutir no piso, para 01 lâmpada de led de 3W. | un | 130 |  | 0 |  |  |  | 370 | 20.86
X | 16.1.6 |  | Poste de h=6,0m, com 04 refletores para lâmpadas vapor metálico de 150W. | un | 12 |  | 0 |  |  |  | 2350 | 189
X | 16.1.7 |  | Poste de h=3,5m, com 02 refletores para lâmpadas vapor metálico de 150W. | un | 40 |  | 0 |  |  |  | 1350 | 189
X | 16.1.8 |  | Projetor para iluminação de fachada, para 01 lâmpada vapor metálico de 150W. | un | 16 |  | 0 |  |  |  | 444 | 37.94
X | 16.1.9 |  | Plafoinier de sobrepor com sensor de presença acoplado, para 01 lâmpada incandescente de 100W. | un | 25 |  | 0 |  |  |  | 140 | 15.2
X | 16.1.10 |  | Luminária circular de embutir para 02 lâmpadas fluorescentes compactas de 18W. |  | 56 |  | 0 |  |  |  | 214 | 20.86
X | 16.1.11 |  | Arandela de sobrepor, para 02 lâmpadas fluorescentes compactas eletrônicas de 18W. | un | 24 |  | 0 |  |  |  | 301 | 15.2
X | 16.1.12 |  | Luminária de sobrepor blindada para 02 lâmpadas fluorescentes tubulares de 28W. | un | 10 |  | 0 |  |  |  | 256 | 20.86
X | 16.1.13 |  | Luminária de embutir com louver para 02 lâmpadas fluorescentes tubulares de 54W. | un | 150 |  | 0 |  |  |  | 278 | 20.86
X | 16.1.14 |  | Sistema de eletrocalha para salão de exposição com lâmpadas AR-111 de 150W por metro linear. | m | 250 |  | 0 |  |  |  | 316 | 62
X | 16.1.15 |  | Sistema de eletrocalha para iluminação da cobertura com lâmpadas AR-111 de 70W por metro linear. | m | 98 |  | 0 |  |  |  | 316 | 62
X | 16.1.16 |  | Bloco autônomo para aclaramento com 2 lâmpadas fluorescente compactas de 9W. | un | 13 |  | 0 | EDIF | 91026 | 91026 | 67.81
X | 16.1.17 |  | Bloco autônomo com indicação de saída com 2 lâmpadas fluorescente compactas de 9W. | un | 21 |  | 0 | EDIF | 91026 | 91026 | 67.81
X | 16.1.18 |  | Bloco autônomo para balizamento com 01 lâmpada incandescente de 60W, instalado a 0,40m do piso acabado. | un | 20 |  | 0 | EDIF | 91020 | 91020 | 44.39
X | 16.1.19 |  | Interruptor bipolar simples - 20A/250V - instalado em caixa com placa 4"x2". | un | 40 |  | 0 |  |  |  | 218.75 | 13.1
X | 16.1.20 |  | Interruptor bipolar paralelo - 20A/250V - instalado em caixa com placa 4"x2". | un | 6 |  | 0 |  |  |  | 21.8 | 13.1
X | 16.1.21 |  | Tomada padrão brasileiro 2P+T cilíndricos - 220V - 20A/250V - instalada em caixa com placa 4"x2". | un | 142 |  | 0 | EDIF | 98210 | 98210 | 9.03
X | 16.1.22 |  | Tomada padrão brasileiro 2P+T cilíndricos - 220V - 20A/250V - com placa 4"x2" para instalação em caixa de passagem no piso. | un | 10 |  | 0 | EDIF | 98210 | 98210 | 9.03
X | 16.1.23 |  | Tomada padrão brasileiro 2P+T cilíndricos - 127V - 10A/250V - instalada em caixa com placa 4"x2". | un | 46 |  | 0 | EDIF | 98210 | 98210 | 9.03
X | 16.1.24 |  | Ponto de força 2P+T, instalado em caixa de PVC 4x4" na parede, com placa para alimentação dos pontos de ar-condicionado. | un | 28 |  | 0 |  |  |  | 50.04 | 75
| 16.1.25 |  | Eletroduto em PVC rígido antichamas fornecido em barras de 3 metros na cor preta , com extremidades roscadas, conforme norma NBR 6150, inclusive conexões. Com diâmetro nominal de: |  |  |  | 0
X | 16.1.25.1 |  | Ø3/4" | m | 1100 |  | 0 | SINAPI | 73613 | 73613 | 5.1
X | 16.1.25.2 |  | Ø1" | m | 275 |  | 0 | SINAPI | 74252/001 | 74252/001 | 8.84
X | 16.1.25.3 |  | Ø1.1/4" | m | 20 |  | 0 | EDIF | 90204 | 90204 | 13.3
X | 16.1.25.4 |  | Ø2" | m | 10 |  | 0 | SINAPI | 55866 | 55866 | 20.19
| 16.1.26 |  | Conjunto para fixação de Eletroduto constituído por Braçadeira tipo "D", parafuso cabeça redonda Ø1/4" e porca sextavada Ø1/4". Com diâmetro nominal de: |  |  |  | 0
X | 16.1.26.1 |  | Ø3/4" | un | 370 |  | 0 |  |  |  | 5.1
X | 16.1.26.2 |  | Ø1" | un | 50 |  | 0 |  |  |  | 8.84
X | 16.1.26.3 |  | Ø1.1/4" | un | 10 |  | 0 |  |  |  | 12.4
X | 16.1.26.4 |  | Ø2" | un | 10 |  | 0 |  |  |  | 20.19
| 16.1.27 |  | Caixa de passagem para eletrodutos em PVC, instalada embutida na parede ou forro. Nas dimensões: |  |  |  | 0
X | 16.1.27.1 |  | 4x2x2" | un | 150 |  | 0 |  |  |  | 1 | 3.41
X | 16.1.27.2 |  | 4x4x2" | un | 150 |  | 0 |  |  |  | 1.4 | 3.41
X | 16.1.28 |  | Caixa de passagem para eletrodutos em aluminio fundido, com tampa anti-derrapante, instalada embutida no piso. | un | 100 |  | 0 | EDIF | 90550 | 90550 | 88.37 | 45.52
| 16.1.29 |  | Condutor formado por fios de cobre eletrolítico nú, têmpera mole, encordoamento classe 5, isolação em PVC classe 450/750V, cobertura em PVC flexivel, conforme norma da A.B.N.T. NBR 7288, formação e seção nominal de: |  |  |  | 0
X | 16.1.29.1 |  | # 2,5mm² | m | 120000 |  | 0 | SINAPI | 73860/008 | 73860/008 | 2.02
X | 16.1.29.2 |  | # 4,0mm² | m | 50000 |  | 0 | SINAPI | 74116/001 | 74116/001 | 2.96
X | 16.1.29.3 |  | # 6,0mm² | m | 8000 |  | 0 | SINAPI | 74173/001 | 74173/001 | 4
X | 16.1.29.4 |  | # 10,0mm² | m | 120 |  | 0 | SINAPI | 74172/001 | 74172/001 | 6.14
X | 16.1.29.5 |  | # 16,0mm² | m | 80 |  | 0 | SINAPI | 73860/012 | 73860/012 | 7.05
| 16.1.30 |  | Condutor formado por fios de cobre eletrolítico nú, têmpera mole, encordoamento classe 5, isolação em EPR classe 0,6 / 1kV (90°) na cor branca/verde/azul, cobertura em PVC na cor preta, conforme norma da A.B.N.T. NBR 7288, formação e seção nominal de: |  |  |  | 0
X | 16.1.30.1 |  | # 6mm² | m | 1460 |  | 0 | SINAPI | 74173/001 | 74173/001 | 4
X | 16.1.30.2 |  | # 10mm² | m | 760 |  | 0 | SINAPI | 74172/001 | 74172/001 | 6.14
X | 16.1.30.3 |  | # 16mm² | m | 70 |  | 0 | SINAPI | 73860/012 | 73860/012 | 7.05
X | 16.1.30.4 |  | # 25mm² | m | 140 |  | 0 | SINAPI | 73860/013 | 73860/013 | 10.21
X | 16.1.30.5 |  | # 35mm² | m | 190 |  | 0 | SINAPI | 73860/022 | 73860/022 | 13.89
X | 16.1.30.6 |  | # 50mm² | m | 70 |  | 0 | SINAPI | 73860/014 | 73860/014 | 18.71
X | 16.1.30.7 |  | # 70mm² | m | 80 |  | 0 | SINAPI | 73860/015 | 73860/015 | 26.58
X | 16.1.30.8 |  | #120mm² | m | 160 |  | 0 | SINAPI | 73860/017 | 73860/017 | 43.24
| 16.1.31 |  | Duto de Polietileno de alta densidade (PEAD) em forma espiral corrugada, diâmetro nominal de : |  |  |  | 0
X | 16.1.31.1 |  | Ø1" | m | 50 |  | 0 |  |  |  | 4.85 | 11.38
X | 16.1.31.2 |  | Ø2" | m | 50 |  | 0 |  |  |  | 7.76 | 11.38
X | 16.1.31.3 |  | Ø3" | m | 50 |  | 0 |  |  |  | 18.85 | 18.21
X | 16.1.31.4 |  | Ø4" | m | 50 |  | 0 |  |  |  | 21.1 | 25.04
X | 16.1.32 |  | Quadro elétrico de Distribuição de embutir, fabricado em materiais termo-plástico auto-extinguível (ABS), grau de proteção IP40 e portas reversíveis, com 30% de espaço reserva, equipados com barramento padrão DIN e disjuntores padrão IEC 947- Conforme diagramas em projeto. PRECISAMOS DO PROJETO OU DIAGRAMA UNIFILAR | un | 5 |  | 0 |  |  |  | 1620 | 870
X | 16.1.33 |  | Quadro de distribuição geral , grau de proteção IP 40, autoportante, de aço carbono, conforme diagrama unifilar, para 30 disjuntores e 30% espaço reserva - PRECISAMOS DO PROJETO OU DIAGRAMA UNIFILAR | un | 7 |  | 0 |  |  |  | 2850 | 870
| 16.2 |  | CFTV e Segurança e Alarme de Incêncio |  |  |  | 0
X | 16.2.1 |  | Câmera interna para circuito de CFTV, com alta resolução de imagem, orientável. | un | 26 |  | 0 | COTAÇÃO |  |  | 360 | 125
X | 16.2.2 |  | Detector de fumaça com base para instalação, analógico e endereçável, tipo iônico instalado em caixa esmaltada, embutido no forro. | un | 90 |  | 0 | EDIF | 91066 | 91066 | 138.03
X | 16.2.3 |  | Acionador manual endereçável do tipo "Quebre o Vidro", com LED dupla função endereçável e chave para teste; | un | 4 |  | 0 | EDIF | 91055 | 91055 | 39.66
X | 16.2.4 |  | Central de CFTV com características físicas e técnicas a serem especificadas pelo cliente e fabricante. | un | 1 |  | 0 |  |  |  | 459 | 46
X | 16.2.5 |  | Cabo blindado para alimentação em série de detectores de fumaça em laço, formado por 7 elementos de cobre eletrolítico, conforme NM 280, classe 2. Isolação primária em PVC classe 0,3kV (70°), blindagem eletrostática, cobertura em PVC flexível ST1 70° na cor vermelha conforme NBR 6251, 2x#0,75mm². | m | 5500 |  | 0 |  |  |  | 1.55 | 2.9
X | 16.2.6 |  | Eletroduto em ferro galvanizado fornecido em barras de 3 metros, com extremidades roscadas, conforme norma NBR 6150. Pintado na cor vermelha. Com as seguintes dimensões: |  |  |  | 0
| 16.2.6.1 |  | Ø3/4" | m | 460 |  | 0 | SINAPI | 72308 | 72308 | 16.7
| 16.3 |  | Telefonia e Lógica
X | 16.3.1 |  | Tomada para telefone composta por 01 ponto para RJ 11, instalada em placa 4"x2". | un | 21 |  | 0 | EDIF | 98611 | 98611 | 24.43
X | 16.3.2 |  | Tomada para lógica composta por 01 ponto para RJ 45, instalada em placa 4"x2". | un | 22 |  | 0 | EDIF | 98610 | 98610 | 30.52
X | 16.3.3 |  | Tomada para telefone composta por 01 ponto para RJ 11, com placa 4"x2" para instalação em caixa de piso. | un | 3 |  | 0 | EDIF | 98611 | 98611 | 24.43
X | 16.3.4 |  | Tomada para lógica composta por 01 ponto para RJ 45, com placa 4"x2" para instalação em caixa de piso. | un | 12 |  | 0 | EDIF | 98610 | 98610 | 30.52
X | 16.3.5 |  | Caixas para Telefone Padrão Telebrás em chapa metálica e fundo de madeira - CIE / DG Dim.: 600x600x120mm. | un | 1 |  | 0 | SINAPI | 74052/001 | 74052/001 | 147.64
X | 16.3.6 |  | Rack aberto, composto de estrutura interna em aço, com suporte e gaiola para montagem padrão 19". Conforme projeto. | un | 1 |  | 0 | EDIF | 99011 | 99011 | 675.9
X | 16.3.7 |  | Eletroduto em ferro galvanizado fornecido em barras de 3 metros, com extremidades roscadas, conforme norma NBR 6150 (Tubulação Seca) Com as seguintes dimensões: |  |  |  | 0
| 16.3.7.1 |  | Ø3/4" | br | 350 |  | 0 | SINAPI | 72308 | 72308 | 16.7
X | 16.3.8 |  | Entrada aérea de telefone padrão telefônica | cj | 1 |  | 0 |  |  |  | Concesionária
| 16.4 |  | SPDA E ATERRAMENTO
X | 16.4.1 |  | Cabo de cobre nu #50mm² | m | 120 |  | 0 | SINAPI | 72254 | 72254 | 19.76
X | 16.4.2 |  | Cabo de cobre nu #35mm² | m | 10 |  | 0 | SINAPI | 72253 | 72253 | 14.59
X | 16.4.3 |  | Caixa de inspeção de Ø 300x300mm com corpo em PVC e tampa de ferro fundido com inscrição "Aterramento", inclusive escavação, compactação de fundo de vala e reaterro compactado. | pç | 4 |  | 0 |  |  |  | 39.5 | 12
X | 16.4.4 |  | Fornecimento e instalação de haste de aterramento do tipo Copperweld, com alta camada 254 microns, de diâmetro 5/8"x 3000mm | pç | 21 |  | 0 | EDIF | 98390 | 98390 | 94.48
X | 16.4.5 |  | Molde para conexão exotérmica cabo a barra | pç | 2 |  | 0 | EDIF | 91726 | 91726 | 25.06
X | 16.4.6 |  | Grampo para aterramento | pç | 4 |  | 0 |  |  |  | 9.6 | 8.5
X | 16.4.7 |  | Barra chata de alumínio 7/8"x1/8"x3.00m, fixada na alvenaria e na telha por meio de suporte guia conforme detalhes; | br | 150 |  | 0 | EDIF | 91195 | 91195 | 27.89
X | 16.4.8 |  | Molde para conexão exotérmica cabo a cabo | un | 2 |  | 0 | EDIF | 91726 | 91726 | 25.06
| 16.5 |  | Posto Primário de Medição e Transformação
X | 16.5.1 |  | Chave seccionadora tripolar 400A/15kV abertura sem carga sem fusível, com punho de acionamento, exceto a seccionadora do cubículo da medição | pç | 1 |  | 0 |  |  |  | 94.49 | 15.93
X | 16.5.2 |  | Terminal termocontrátil para cabo de 25mm² /15kV uso interno | kit | 4 |  | 0 |  |  |  | 85 | 28
X | 16.5.3 |  | Terminal termocontrátil para cabo de 25mm² /15kV uso externo | kit | 4 |  | 0 |  |  |  | 85 | 28
X | 16.5.4 |  | Pára-raio de invólucro polimérico a óxidos metálicos, sem centelhador, com desligador automático, 12kV/10kA | kit | 3 |  | 0 |  | 91718 | 91718 | 159.45
X | 16.5.5 |  | Suporte em cantoneira galvanizada a fogo para pára-raio | pç | 1 |  | 0 |  |  |  | 38 | 28
X | 16.5.6 |  | Transformador trifásico de 225,0kVA , 13.8kV/220-127V a seco, NBI 95kV, 60Hz. | pç | 1 |  | 0 |  |  |  | 22650 | 2918
X | 16.5.7 |  | Veneziana tipo chicana com tela pelo lado de fora dim. Mín.1000x500mm em arame 18BWG e malha de 13mm | pç | 2 |  | 0 |  |  |  | 650 | 60
X | 16.5.8 |  | Janela para iluminação e ventilação com proteção externa em arame 18BWG e malha de 13mm, 1000x1000mm conforme detalhe de construção no projeto - VOCE TEM O PROJETO? | pç | 2 |  | 0 |  |  |  | 450 | 45
X | 16.5.9 |  | Tela de proteção em arame de aço 12BWG e malha 20mm com dispositivo para lacre da Eletropaulo (Conforme indicação no desenho fl 12) | pç | 2 |  | 0 |  |  |  | 220 | 25
X | 16.5.10 |  | Placa de advertência "perigo alta tensão" com simbolos adequados | pç | 3 |  | 0 | COTAÇÃO |  |  | 13
X | 16.5.11 |  | Extintor de incêndio-gás carbonico 6Kg c/ cobertura de proteção | pç | 1 |  | 0 | EDIF | 100881 | 100881 | 301.09
X | 16.5.12 |  | Interruptor bipolar, 1 tecla 10A/220V montado em condulete , uso interno | pç | 2 |  | 0 |  |  |  | 17.7 | 15.7
X | 16.5.13 |  | Conjunto de link para interligação terra-neutro | pç | 1 |  | 0 |  |  |  | 125 | 15
X | 16.5.14 |  | Porta metálica com duas folhas, abrindo para fora e para fora, dim. 2100x700mm por folha com trico tipo ferrolho com cadeado | pç | 1 |  | 0 | EDIF | 80126 | 80126 | 1677.56
X | 16.5.15 |  | Porta metálica uma folha, abrindo para fora dim. 2100x900mm com trico tipo ferrolho com cadeado | pç | 1 |  | 0 | EDIF | 80126 | 80126 | 1078.43
X | 16.5.16 |  | Bloco autonômo para illuminação de emergência com duas lâmpadas fluorescentes compactas de 9 W. | pç | 1 |  | 0 | EDIF | 91026 | 91026 | 67.81
X | 16.5.17 |  | Caixa do tipo "T" para os TCs e disjuntor geral de BT | pç | 2 |  | 0 |  |  |  | 15 | 13
X | 16.5.18 |  | Interruptor bipolar, 1 tecla 10A/220V montado em condulete , a prova de tempo. | pç | 2 |  | 0 |  |  |  | 17.7 | 15.7
X | 16.5.19 |  | Tomada 2P+T e universal-220V | pç | 2 |  | 0 |  |  |  | 4.86 | 6.83
X | 16.5.20 |  | Condulete tipo E Ø3/4" | pç | 4 |  | 0 | EDIF | 90529 | 90529 | 14.39
X | 16.5.21 |  | Caixa de inspeção de aterramento com haste alta camada de cobre Ø5/8"x3m - tomada terra completa | pç | 6 |  | 0 | EDIF | 91190 | 91190 | 447.08
X | 16.5.22 |  | Conexão exotérmica para cabo #50mm²/#25-35mm² | pç | 2 |  | 0 | FDE | 09.13.032 | 09.13.032 | 26.81
X | 16.5.23 |  | Conexão exotérmica para cabo #50mm²/#50mm² | pç | 4 |  | 0 | FDE | 09.13.032 | 09.13.032 | 26.81
X | 16.5.24 |  | Cabo de cobre nú 50mm² | m | 40 |  | 0 | SINAPI | 72254 | 72254 | 19.76
X | 16.5.25 |  | Cabo de cobre nú 35mm² | m | 15 |  | 0 | SINAPI | 72253 | 72253 | 14.59
X | 16.5.26 |  | Terminal de compressão para cabo de aterramento #25/35mm² | pç | 30 |  | 0 | EDIF | 98022 | 98022 | 8.3
X | 16.5.27 |  | Tapete de borracha | pç | 1 |  | 0 |  |  |  | 45 | 26
X | 16.5.28 |  | Barramento primário de cobre eletrolítico-15kV-Ø1/4" | m | 12 |  | 0 |  |  |  | 48 | 28
X | 16.5.29 |  | Suporte em cantoneira p/ cabos de BT | pç | 1 |  | 0 |  |  |  | 15.4 | 11.2
X | 16.5.30 |  | Caixa para medidores tipo "A3" conforme padrão da Eletropaulo | pç | 1 |  | 0 |  |  |  | 255 | 129
X | 16.5.31 |  | Luminária com 2 lâmpadas fluorescentes de 28W-220V com reator AFP e THD <10%, completa. | pç | 1 |  | 0 |  |  |  | 76 | 25
X | 16.5.32 |  | Luminária com 2 lâmpadas fluorescentes de 28W-220V com reator AFP e THD <10%,com módulo MAA (Emergência) para uma lâmpada de 28W e bateria selada, completa. | pç | 1 |  | 0 |  |  |  | 165 | 35
X | 16.5.33 |  | Luminária tipo arandela para uma lâmpada de 150W-220V | pç | 1 |  | 0 |  |  |  | 18.6 | 4.8
X | 16.5.34 |  | Luminária tipo arandela para uma lâmpada fluor. compacta de 23W-220V | pç | 2 |  | 0 |  |  |  | 55 | 18
X | 16.5.35 |  | Condulete tipo E Ø3/4" | pç | 3 |  | 0 | EDIF | 90529 | 90529 | 14.39
X | 16.5.36 |  | Condulete tipo T Ø3/4" | pç | 2 |  | 0 | EDIF | 90529 | 90529 | 14.39
X | 16.5.37 |  | Condulete tipo LL Ø3/4" | pç | 2 |  | 0 | EDIF | 90529 | 90529 | 14.39
X | 16.5.38 |  | Condulete tipo LR Ø3/4" | pç | 3 |  | 0 | EDIF | 90529 | 90529 | 14.39
X | 16.5.39 |  | Cabo flexível de isolação em PVC 750V #2,5 mm² | rl | 2 |  | 0 | SINAPI | 73860/008 | 73860/008 | 2.02
X | 16.5.40 |  | Eletroduto de galvanizado Ø3/4" barra de 3m | br | 3 |  | 0 | SINAPI | 73613 | 73613 | 15.3
X | 16.5.41 |  | Perfilado liso galvanizado 38x38X6000mm | m | 3 |  | 0 | EDIF | 91307 | 91307 | 29.64
X | 16.5.42 |  | Conjunto para fixação de perfilado( caixa p/ perfilado, vergalhão, buchas , arruelas, etc.) | cj | 2 |  | 0 |  |  |  | 45 | 22
X | 16.5.44 |  | Eletroduto de aço carbono galv. a fogo tipo pesado Ø4" em barras de 3m: INCLUSO CONEXÕES | br | 3 |  | 0 |  |  |  | 130.53 | 40.98
X | 16.5.46 |  | Eletroduto de PEAD de Ø4" | m | 6 |  | 0 |  |  |  | 21.1 | 25.04
X | 16.5.47 |  | Bucha de passagem 15kV-400A | pç | 3 |  | 0 |  |  |  | 10.2 | 5.6
X | 16.5.48 |  | Quadro de Equalização de Potencial de Terra "BEP" | pç | 1 |  | 0 |  |  |  | 1610 | 850
X | 16.5.49 |  | Trilho de fixação do transformador 1.1/2"x 4"x 1/4" | pç | 2 |  | 0 |  |  |  | 16.5 | 9
X | 16.5.50 |  | Base de Fusíveis Tipolares do tipo "HH" 15kV-400A | pç | 1 |  | 0 |  |  |  | 59.59 | 15.93
X | 16.5.51 |  | Fusiveis do tipo HH - 12,5A-63kA - | pç | 3 |  | 0 |  |  |  | 55.99 | 20.48
X | 16.5.52 |  | Condutor de cobre isolação EPR 90º - 15kV, singelo, bitóla 25mm2, cor preta | m | 30 |  | 0 |  |  |  | 8.43 | 3.87
X | 16.5.53 |  | Condutor de cobre isolação EPR 90º - 1kV, singelo, bitóla 70mm2, cor verde | m | 10 |  | 0 |  |  |  | 22.46 | 7.74
X | 16.5.54 |  | Condutor de cobre isolação EPR 90º - 1kV, singelo, bitóla 240mm2, cor azul | m | 10 |  | 0 |  |  |  | 84.43 | 20.94
X | 16.5.55 |  | Condutor de cobre isolação EPR 90º - 1kV, singelo, bitóla 240mm2, cor preta | m | 30 |  | 0 |  |  |  | 84.43 | 20.94
X | 16.5.56 |  | Quadro de distribuição de BT, em 2 colunas, conforme esquema unifilar - PRECISAMOS DO ESQUEMA UNIFILAR | pç | 1 |  | 0 |  |  |  | 1850 | 850
| 16.6 |  | Materiais do poste de interligação
X | 16.1.1 |  | Cruzeta de aço galvanizado a fogo, padrão Eletropaulo para fixação das terminações de MT em poste de ligação | pç | 2 |  | 0 |  |  |  | 73.28 | 28.22
X | 16.1.2 |  | Braços de fixação da cruzeta de aço, conforme padrão Eletropaulo | pç | 2 |  | 0 |  |  |  | 55.2 | 25.2
X | 16.1.3 |  | Braçadeiras galvanizadas do tipo "B", com porcas e arruelas (fix. dos braços) | pç | 2 |  | 0 |  |  |  | 4.81 | 4.88
X | 16.1.4 |  | Fitas perfuradas galvanizadas, de fixação do eletroduto no poste, com porcas e arruelas | pç | 3 |  | 0 |  |  |  | 3.5 | 4
X | 16.2 |  | Verba para apoio civil | cj | 1 |  | 0 | incluso nos serviços
X | 16.3 |  | Sistema de som do auditório | vb | 0 |  | 0 |  |  |  | 105300
X | 16.4 |  | Sist. de tradução simultânea 208 receptores/fones de ouvido | vb | 0 |  | 0 |  |  |  | 132666
X | 16.5 |  | Tela de projeção automáica de 20m² | vb | 0 |  | 0 |  |  |  | 26010
|  |  | TOTAL DO ITEM |  |  |  | 0
| 17 |  | PINTURA
| 17.1 | 150115 | TINTA ACRÍLICA - CONCRETO OU REBOCO COM MASSA CORRIDA | m2 | 3356 |  | 0 | EDIF | 150115 | 150115 | 9.6276
X | 17.2 |  | PINTURA ACRÍLICA - SEM MASSA CORRIDA / ALVENARIA | m2 | 2574 |  | 0 | SINAPI | 73966/002 | 73966/002 | 9.31
X | 17.3 |  | PROTEÇÃO HIDRÓFUGA À BASE DE SILICONE / CONCRETO APARENTE INTERNO | m2 | 3980
X | 17.4 |  | Proteção para superfícies externas de concreto tipo Radicon | m2 | 4000 |  | 0 |  |  |  | 55
|  |  | TOTAL DO ITEM |  |  |  | 0
| 18 |  | INSTALAÇÕES DIVERSAS
X | 18.1 |  | Elevadores | cj | 2 |  | 0 |  |  |  | 145000
X | 18.2 |  | Ar condicionado | cj | 1 |  | 0 |  |  |  | 1435000
X | 18.3 |  | Poltronas para auditório linha Show da Giroflex ou similar | pç | 0 |  | 0 |  |  |  | 1187.52
X | 18.4 |  | Comunicação visual e sinalização | cj | 0 |  | 0 |  |  |  | 220000
|  |  | TOTAL DO ITEM |  |  |  | 0
| 19 |  | PAISAGISMO
X | 19.1 |  | Jardim completo - TIPO DE PLANTAS E QUANTIDADES AO MENOS EM ÁREA QUADRADA | m2 | 0 |  | 0 |  |  |  | 140
X | 19.2 |  | Piso 04 - camada de 5cm de seixo miúdo sobre piso PTA (camada de 11cm de 50% de terra e 50% areia sobre camada de 8cm de brita) - A=1124,10m2 | m2 | 0 |  | 0 |  |  |  | 28.5
X | 19.3 |  | Piso 05 - Brita rosa camada 8cm sobre terra compactada | m2 | 0 |  | 0 |  |  |  | 19.2
X | 19.4 | 181056 | ORLA DE SEPARAÇÃO EM CONCRETO NC.26 | ml | 0 |  | 0 |  |  |  | 38.72
X | 19.5 |  | Protetor tipo parque para árvores | unid. | 0 |  | 0 | EDIF | 180103 | 180103 | 37.06
X | 19.6 |  | Banco com estrutura em chapa de aço corten e=6mm, L=60cm e sarrafos de madeira cumaru D=10x2x60cm. O assento é composto por peças de madeira cumaru paralelas e longitudinais D=8x5cm e espassamento 5mm. | ml | 0 |  | 0 |  |  |  | 545
X | 19.7 | 170561 | BATE PNEU EM TUBO DE AÇO GALVANIZADO D=3" C=2,50M | unid. | 0 |  | 0 | EDIF | 170561 | 170561 | 335.44
|  |  | TOTAL DO ITEM |  |  |  | 0
| 20 |  | DESMOBILIZAÇÃO E LIMPEZA
X | 20.1 |  | LIMPEZA GERAL DA OBRA | m2 | 5966 |  | 0 | EDIF | 170401 | 9537 | 1.32
|  |  | TOTAL DO ITEM |  |  |  | 0
| S U B - T O T A L | [5 empty] | 0
| BDI 28,8% | [5 empty] | 0
| T O T A L G E R A L D A O B R A | [5 empty] | 0
0
0
0
[6 empty] | PLANILHA 05/04/11 | 24035325.68

## LISTA DE ITENS (hidden)
ITEM | FONTE | CÓD. | MUSEU DO TRABALHADOR - PLANILHA DA MEDIÇÃO 16 | UNID | QUANT.TOTAL PLANILHA MED.16 | QUANT. AVALIADA | P UNIT. MED.16 | P UNIT TPU | PREÇO TOTAL MED 16 | PREÇO TOTAL PREÇOS ATUAIS
ANÁLISE DOS PREÇOS E QUANTIDADES - CURVA A
10.1.1 | CPU | CPU-001 |  |  | 390 | #REF! |  |  | 0
13.1.1.1 | CPU | CPU-002 |  |  | 3693.45 | #REF! |  |  | 0
10.1.8 | CPU | CPU-003 |  |  | 415 | #REF! |  |  | 0
10.1.3 E 10.1.4 | CPU | CPU-004 |  |  | 355 | #REF! |  |  | 0
13.1.1.2 | CPU | CPU-005 |  |  | 1645.65 | #REF! |  |  | 0
13.2.11 | CPU | CPU-006 |  |  | 2665.48 | #REF! |  |  | 0
13.2.7 | CPU | CPU-007 |  |  | 976.59 | #REF! |  |  | 0
13.2.2 | CPU | CPU-009 |  |  | 1466.33 | #REF!
11.6 | CPU | CPU-008 |  |  | 188.3 | #REF! |  |  | 0
0
0
0
0
0
0
0
0
0
0
0
0
0
0
0
0

## ORÇAMENTO (2) (hidden)
PREFEITURA MUNICIPAL DE SÃO BERNARDO DO CAMPO
SECRETARIA DE OBRAS
SECRETARIA DE OBRAS E PLANEJAMENTO ESTRATÉGICO - SOPE 3
NATUREZA DOS SERVIÇOS:
HOSPITAL ANCHIETA
|  |  | LOCAL: SÃO BERNARDO DO CAMPO - SP | Data Orçamento | 2019-03-21
ITEM | FONTE | CÓD. | HOSPITAL ANCHIETA | UNID | QUANT. | P UNIT | BDI | PREÇO TOTAL COM BDI
1 |  |  | SERVIÇOS PRELIMINARES |  |  |  |  | 432690.927
1.1 |  |  | CANTEIRO DE OBRAS |  |  |  |  | 0
1.1.1 | CPOS | 02.08.020 |  |  | 48 |  | 25% |  | 22028.4
1.1.2 | CPU | CPU-002 |  |  | 8 |  | 25% |  | 300000
1.1.3 | SINAPI | 98458 |  |  | 116.6 |  | 25% |  | 12699.1975
1.1.4 | SINAPI | 97051 |  |  | 200 |  | 25% |  | 140
1.1.5 | CPU | CPU-001 |  |  | 8 |  | 25% |  | 80312.9
1.2 |  |  | EQUIPAMENTOS |  |  |  |  | 400176
1.2.1 | SINAPI | 39814 | LOCACAO DE ELEVADOR DE CREMALHEIRA CABINE SIMPLES FECHADA 1,5 X 2,5 X 2,35 M (UMA POR TORRE), CAPACIDADE DE CARGA *1200* KG (15 PESSOAS), TORRE DE 24 M (16 MODULOS), 16 PARADAS, FREIO DE SEGURANCA, LIMITADOR DE CARGA | H | 3840 | 49.78 | 25% | 238944 | 238944
1.2.2 | SIURB | 94260 | MINIESCAVADEIRA | H | 1920 | 67.18 | 25% | 161232 | 161232
1.2.3 | SINAPI | 90686 |  |  | 1440 |  | 25% |  | 231894
1.2.4 | SINAPI | 97063 |  |  | 1668.38 |  | 25% |  | 23857.834
1.2.5 | CPOS | 02.05.212 |  |  | 6673.44 |  | 25% |  | 86587.884
1.2.6 | CPOS | 02.05.080 |  |  | 1350 |  | 25% |  | 39048.75
1.2.7 | CPOS | 02.05.202 |  |  | 8100 |  | 25% |  | 178706.25
1.2.8 | SINAPI | 97062 |  |  | 3336.76 |  | 25% |  | 22439.711
1.2.9 | SINAPI | 97067 |  |  | 50 |  | 25% |  | 35478.125
1.2.10 | CPOS | 55.10.030 |  |  | 216 |  | 25% |  | 15030.9
1.3 |  |  | ADMINISTRAÇÃO | [6 empty] | 0%
1.3.1 |  |  | ADMINISTRAÇÃO DIURNA |  |  |  |  | 32514.927
1.3.1.1 | SINAPI | 93568 |  |  | 8 |  | 25% |  | 232067.3
1.3.1.2 | SINAPI | 93567 |  |  | 8 |  | 25% |  | 169987.7
1.3.1.3 | SINAPI | 93572 | ENCARREGADO GERAL DE OBRAS COM ENCARGOS COMPLEMENTARES - CIVIL |  | 8 |  | 25% |  | 60101.1
1.3.1.4 | SINAPI | 93572 | ENCARREGADO GERAL DE OBRAS COM ENCARGOS COMPLEMENTARES - INSTALAÇÕES |  | 8 |  | 25% |  | 60101.1
1.3.1.5 | SINAPI | 94295 |  |  | 8 |  | 25% |  | 81878.4
1.3.1.6 | SINAPI | 91677 |  |  | 1408 |  | 25% |  | 149916.8
1.3.1.7 | SINAPI | 88255 | AUXILIAR TÉCNICO DE ENGENHARIA COM ENCARGOS COMPLEMENTARES - CIVIL |  | 1408 |  | 25% |  | 64838.4
1.3.1.8 | SINAPI | 88255 | AUXILIAR TÉCNICO DE ENGENHARIA COM ENCARGOS COMPLEMENTARES - INSTALAÇÕES |  | 1408 |  | 25% |  | 64838.4
1.3.1.9 | SINAPI | 93566 |  |  | 8 |  | 25% |  | 37414
1.3.1.10 | SINAPI | 93563 |  |  | 8 |  | 25% |  | 40189.5
1.3.1.11 | EDIF | 200308 |  |  | 200 |  | 25% |  | 86370
1.3.1.12 | SINAPI | 93564 |  |  | 8 |  | 25% |  | 40419.3
1.3.1.13 | SINAPI-I | 41096 | VIGIA DIURNO (MENSALISTA) | MES | 8 | 3251.4927 | 25% | 32514.927 | 32514.927
1.3.2 |  |  | ADMINISTRAÇÃO NOTURNA |  |  |  |  | 0
1.3.2.1 | SINAPI | 93567 |  |  | 8 |  | 25% |  | 169987.7
1.3.2.2 | SINAPI | 93572 |  |  | 8 |  | 25% |  | 60101.1
1.3.2.3 | SINAPI | 93564 |  |  | 8 |  | 25% |  | 40419.3
1.3.2.4 | SINAPI | 88255 |  |  | 1408 |  | 25% |  | 64838.4
1.3.2.5 | SINAPI | 93566 |  |  | 8 |  | 25% |  | 37414
1.3.2.6 | SINAPI | 88326 |  |  | 1408 |  | 25% |  | 39036.8
1.3.3 |  |  | ADMINISTRAÇÃO EQUIPE DE QUALIDADE |  |  |  |  | 0
1.3.3.1 | SINAPI | 93567 |  |  | 8 |  | 25% |  | 169987.7
1.3.3.4 | SINAPI | 88255 |  |  | 1408 |  | 25% |  | 64838.4
1.3.3.5 | SINAPI | 93566 |  |  | 8 |  | 25% |  | 37414
1.4 |  |  | AS BUILT |  |  |  |  | 0
1.4.1 | EDIF | 200316 |  |  | 25 |  | 25% |  | 169987.7
1.4.2 | EDIF | 200317 |  |  | 25 |  | 25% |  | 64838.4
2 |  |  | SERVIÇOS INICIAIS |  |  |  |  | 0
2.1 |  |  | SERVIÇOS INICIAIS/DEMOLIÇÕES |  |  |  |  | 0
2.1.1 | SINAPI | 97624 |  |  | 903.3 |  | 25% |  | 108023.3887
2.1.2 | EDIF | 175023 |  |  | 30 |  | 25% |  | 9692.625
2.1.3 | SINAPI | 97626 |  |  | 53.47 |  | 25% |  | 35218.6839
2.1.4 | SINAPI | 97627 |  |  | 723.17 |  | 25% |  | 232851.7004
2.1.5 | SINAPI | 97628 |  |  | 137.81 |  | 25% |  | 43320.5735
2.1.6 | SINAPI | 97640 |  |  | 3594.66 |  | 25% |  | 7279.1865
2.1.7 | SINAPI | 97641 |  |  | 1279.22 |  | 25% |  | 7099.671
2.1.8 | SINAPI | 97642 |  |  | 4873.88 |  | 25% |  | 17667.815
2.1.9 | SINAPI | 97647 |  |  | 2242 |  | 25% |  | 8351.45
2.1.10 | SINAPI | 97655 |  |  | 2242 |  | 25% |  | 48735.475
2.1.11 | SINAPI | 97631 |  |  | 3600 |  | 25% |  | 13275
2.1.12 | SINAPI | 97633 |  |  | 4873.88 |  | 25% |  | 123004.5465
2.1.13 | CPOS | 04.08.020 |  |  | 296 |  | 25% |  | 6164.2
2.1.14 | CPOS | 04.08.040 |  |  | 3428.4 |  | 25% |  | 5485.44
2.1.15 | CPOS | 04.08.060 |  |  | 1539.2 |  | 25% |  | 19220.76
2.1.16 | SINAPI | 97645 |  |  | 324 |  | 25% |  | 9529.65
2.1.17 | CPOS | 05.07.040 |  |  | 4000 |  | 25% |  | 399044.3468
2.1.18 | CPOS | 05.07.070 |  |  | 350 |  | 25% |  | 39729.2465
2.1.19 | CPOS | 05.04.060 |  |  | 4350 |  | 25% |  | 404293.615
2.2 |  |  | RETIRADA DE INSTALAÇÕES ELÉTRICAS |  |  |  |  | 0
2.2.1 | SINAPI | 97660 |  |  | 1465 |  | 25% |  | 1098.75
2.2.2 | EDIF | 95211 |  |  | 586 |  | 25% |  | 24260.4
2.2.3 | EDIF | 96012 |  |  | 3516 |  | 25% |  | 48520.8
2.2.4 | EDIF | 95009 |  |  | 824.0625 |  | 25% |  | 18191.1797
2.2.5 | EDIF | 96014 |  |  | 52740 |  | 25% |  | 145694.25
2.2.6 | EDIF | 96015 |  |  | 6592.5 |  | 25% |  | 36423.5625
2.2.7 | EDIF | 95126 |  |  | 20 |  | 25% |  | 1104
2.2.8 | EDIF | 95115 |  |  | 40 |  | 25% |  | 662.5
2.2.9 | EDIF | 95116 |  |  | 200 |  | 25% |  | 7727.5
2.2.10 | EDIF | 95117 |  |  | 20 |  | 25% |  | 1435.25
2.3 |  |  | RETIRADA DE INSTALAÇÕES HIDRAULICAS |  |  |  |  | 0
2.3.1 | EDIF | 106003 |  |  | 3600 |  | 25% |  | 44550
2.3.2 | EDIF | 106004 |  |  | 250 |  | 25% |  | 3778.125
2.3.3 | EDIF | 106035 |  |  | 200 |  | 25% |  | 8247.5
2.3.4 | SINAPI | 97666 |  |  | 300 |  | 25% |  | 3030
2.3.5 | EDIF | 107018 |  |  | 100 |  | 25% |  | 9923.75
2.3.6 | EDIF | 106005 |  |  | 1500 |  | 25% |  | 20625
2.3.7 | EDIF | 106001 |  |  | 150 |  | 25% |  | 2062.5
2.4 |  |  | RETIRADA DE INSTALAÇÕES MECÂNICAS |  |  |  |  | 0
2.4.1 | EDIF | 176092 |  |  | 20 |  | 25% |  | 189
2.4.2 | EDIF | 176093 |  |  | 500 |  | 25% |  | 9100
2.4.3 | FDE | 09.64.099 |  |  | 200 |  | 25% |  | 90522.5
2.5 |  |  | ENSAIOS |  |  |  |  | 0
2.5.1 | EDIF | 200603 |  |  | 20 |  | 25% |  | 4252.25
2.5.2 | EDIF | 200601 |  |  | 100 |  | 25% |  | 170215
2.5.3 | EDIF | 200611 |  |  | 100 |  | 25% |  | 4721.25
2.5.4 | EDIF | 200605 |  |  | 40 |  | 25% |  | 60795.5
2.5.5 | EDIF | 200532 |  |  | 1 |  | 25% |  | 12091.8375
3 |  |  | FUNDAÇÕES |  |  |  |  | 0
3.1 |  |  | ABERTURA DE VALAS E RECOMPOSIÇÃO |  |  |  |  | 0
3.1.1 | SINAPI | 97082 |  |  | 778.4 |  | 25% |  | 55266.4
3.1.2 | SINAPI | 97083 |  |  | 3892 |  | 25% |  | 14205.8
3.1.3 | SINAPI | 97095 |  |  | 583.8 |  | 25% |  | 238657.44
3.1.4 | SINAPI | 96995 |  |  | 194.6 |  | 25% |  | 11410.8575
3.2 |  |  | FUNDAÇÕES |  |  |  |  | 0
3.2.1 | SINAPI | 96527 |  |  | 334.6 |  | 25% |  | 48546.2775
3.2.2 | SINAPI | 96528 |  |  | 2868 |  | 25% |  | 441062.55
3.2.3 | SINAPI | 96546 |  |  | 52580 |  | 25% |  | 558662.5
3.2.4 | SINAPI | 96556 |  |  | 239 |  | 25% |  | 156267.1625
3.2.5 | CPOS | 12.07.010 |  |  | 1 |  | 25% |  | 17938.8875
3.2.6 | CPOS | 12.07.110 |  |  | 500 |  | 25% |  | 230318.75
3.2.7 | SINAPI | 96995 |  |  | 95.6 |  | 25% |  | 5605.745
3.2.8 | SINAPI | 74106/1 |  |  | 2868 |  | 25% |  | 38646.3
3.2.9 | SINAPI | 72900 |  |  | 95.6 |  | 25% |  | 713.415
3.2.10 | SINAPI | 99058 |  |  | 200 |  | 25% |  | 2300
4 |  |  | SUPERESTRUTURA |  |  |  |  | 0
4.1 | SINAPI | 92264 |  |  | 1242.8 |  | 25% |  | 161626.14
4.2 | SINAPI | 73990/1 |  |  | 286.6 |  | 25% |  | 200662.99
4.3 | SINAPI | 92718 |  |  | 286.8 |  | 25% |  | 162049.17
4.4 | SINAPI | 92874 |  |  | 286.8 |  | 25% |  | 11701.44
4.5 | SINAPI | 83730 |  |  | 60 |  | 25% |  | 15702
4.6 | SINAPI | 83516 |  |  | 4780 |  | 25% |  | 116154
4.7 | SINAPI | 83730 |  |  | 1241.7 |  | 25% |  | 324952.89
4.8 | SINAPI | 83513 |  |  | 5526 |  | 25% |  | 54500.175
5 |  |  | ALVENARIAS E DIVISÓRIAS |  |  |  |  | 33367.859
5.1 | SINAPI | 87465 |  |  | 539.76 |  | 25% |  | 33944.157
5.2 | SINAPI | 87467 |  |  | 3612.37 |  | 25% |  | 290389.3934
5.3 | SINAPI | 87469 |  |  | 546.41 |  | 25% |  | 52571.4721
5.4 | SINAPI | 89993 |  |  | 128.9279 |  | 25% |  | 105514.6241
5.5 | SINAPI | 89995 |  |  | 208.1134 |  | 25% |  | 161821.1779
5.6 | EDIF | 30204 |  |  | 10111.2402 |  | 25% |  | 97699.8586
5.7 | SINAPI | 96369 |  |  | 999.13 |  | 25% |  | 209567.5175
5.8 | CPOS | 32.06.030 |  |  | 999.13 |  | 25% |  | 25790.0431
5.9 | CPOS | 14.30.843 |  |  | 133.54 |  | 25% |  | 200577.08
5.10 | CPOS | 14.30.070 |  |  | 149.2 |  | 25% |  | 88249.935
5.11 | FDE | 04.02.014 | ELEMENTO VAZADO DE CONCRETO TIPO QUADRICULADO 16 FUROS C/ALETAS INCLINADAS 39X39X10CM | M² | 38.48 | 105.14 | 25% | 5057.234 | 5057.234
5.12 | COTAÇÃO |  | DIVISÓRIA RETRÁTIL ARTICULADA EM PAINEL LAMINADO MELAMÍNICO | M2 | 21.57 | 1050 | 25% | 28310.625 | 28310.625
5.13 | SINAPI | 73908/1 |  |  | 1879.42 |  | 25% |  | 97823.811
5.14 | SINAPI | 93189 |  |  | 864 |  | 25% |  | 57682.8
5.15 | SINAPI | 93197 |  |  | 864 |  | 25% |  | 54453.6
5.16 | SINAPI | 93202 |  |  | 2281.43 |  | 25% |  | 56180.2138
5.17 | SINAPI | 96373 |  |  | 964.8 |  | 25% |  | 8405.82
5.18 | SINAPI | 84089 |  |  | 252 |  | 25% |  | 41025.6
5.19 | SINAPI | 88039 |  |  | 2483.3966 |  | 25% |  | 253120.1985
5.20 | SINAPI | 88052 |  |  | 65779.56 |  | 25% |  | 53445.8925
6 |  |  | PISOS |  |  |  |  | 0
6.1 | SINAPI | 68053 |  |  | 3892 |  | 25% |  | 27827.8
6.2 | SINAPI | 96622 |  |  | 194.6 |  | 25% |  | 22116.29
6.3 | SINAPI | 90903 |  |  | 2764.32 |  | 25% |  | 387764.988
6.4 | CPOS | 17.01.060 |  |  | 2764.32 |  | 25% |  | 80960.022
6.5 | SINAPI | 87258 |  |  | 1283.62 |  | 25% |  | 186654.3932
6.6 | SINAPI | 87261 |  |  | 1708.44 |  | 25% |  | 286868.4315
6.7 | SINAPI | 88650 |  |  | 1940.72 |  | 25% |  | 30760.412
6.8 | CPOS | 18.07.160 |  |  | 221.92 |  | 25% |  | 61790.85
6.9 | CPOS | 18.07.250 |  |  | 221.92 |  | 25% |  | 12102.962
6.10 | CPOS | 21.02.281 |  |  | 1779.38 |  | 25% |  | 360613.5993
6.11 | CPOS | 21.10.081 |  |  | 1758.8 |  | 25% |  | 69538.555
6.12 | SINAPI | 98689 |  |  | 264 |  | 25% |  | 26136
6.13 | SINAPI | 88082 |  |  | 3213.98 |  | 25% |  | 2330.1355
7 |  |  | REVESTIMENTOS |  |  |  |  | 0
7.1 | EDIF | 110201 |  |  | 24833.96 |  | 25% |  | 193394.4635
7.2 | EDIF | 110109 |  |  | 24833.966 |  | 25% |  | 1102007.2412
7.3 | SINAPI | 87272 |  |  | 5986.26 |  | 25% |  | 464833.089
7.4 | CPOS | 19.01.040 |  |  | 27.58 |  | 25% |  | 15037.6503
7.5 | CPU | CPU-003 |  | M2 | 167.48 |  | 25% |  | 10871.5455
7.6 | SINAPI | 98561 |  |  | 24833.96 |  | 25% |  | 1018502.7845
7.7 | SINAPI | 88082 |  |  | 6013.84 |  | 25% |  | 4360.034
8 |  |  | COBERTURA |  |  |  |  | 0
8.1 | CPOS | 15.03.131 |  |  | 23485 |  | 25% |  | 636737.0625
8.2 | SINAPI | 92580 |  |  | 2600 |  | 25% |  | 115765
8.3 | EDIF | 60243 |  |  | 2600 |  | 25% |  | 607880
8.4 | CPOS | 27.02.041 |  |  | 76 |  | 25% |  | 67413.9
8.5 | SINAPI | 94231 |  |  | 795.6 |  | 25% |  | 31267.08
8.6 | SINAPI | 94229 |  |  | 648 |  | 25% |  | 95158.8
8.7 | SINAPI | 74064/1 |  |  | 3976.23 |  | 25% |  | 107855.2388
9 |  |  | IMPERMEABILIZAÇÕES |  |  |  |  | 0
9.1 | EDIF | 50140 |  |  | 108.28 |  | 25% |  | 4347.442
9.2 | SINAPI | 98546 |  |  | 108.28 |  | 25% |  | 9780.391
9.3 | SINAPI | 98565 |  |  | 108.28 |  | 25% |  | 5090.5135
9.4 | SINAPI | 98555 |  |  | 1470.7 |  | 25% |  | 59544.9662
9.5 | SINAPI | 98556 |  |  | 1712.86 |  | 25% |  | 114440.4588
9.6 | SINAPI | 98558 |  |  | 85 |  | 25% |  | 863.8125
9.7 | SINAPI | 98559 |  |  | 456.6 |  | 25% |  | 1906.305
10 |  |  | FORRO |  |  |  |  | 0
10.1 | CPOS | 22.02.100 |  |  | 3272.29 |  | 25% |  | 307022.6092
10.2 | CPOS | 22.03.140 |  |  | 2788.31 |  | 25% |  | 332784.7985
10.3 | CPOS | 22.20.090 |  |  | 733 |  | 25% |  | 11865.4375
10.4 | CPOS | 22.03.160 |  |  | 113.41 |  | 25% |  | 173646.3039
10.5 | SINAPI | 96121 |  |  | 4562 |  | 25% |  | 49155.55
11 |  |  | ESQUADRIAS DE MADEIRA |  |  |  |  | 0
11.1 | CPOS | 23.04.600 |  |  | 95 |  | 25% |  | 128850.875
11.2 | CPOS | 23.04.610 |  |  | 101 |  | 25% |  | 143630.8375
11.3 | CPOS | 23.04.620 |  |  | 63 |  | 25% |  | 135214.5375
11.4 | CPOS | 23.04.130 |  |  | 16 |  | 25% |  | 35996.8
11.5 | CPOS | 23.04.580 |  |  | 33 |  | 25% |  | 40815.225
11.6 | CPOS | 23.04.140 |  |  | 1 |  | 25% |  | 4005.075
11.7 | CPOS | 30.04.060 |  |  | 625.92 |  | 25% |  | 235338.096
11.8 | CPOS | 24.20.120 |  |  | 2307.36 |  | 25% |  | 159900.048
11.9 | CPOS | 23.20.120 |  |  | 2307.36 |  | 25% |  | 13728.792
11.10 | CPOS | 23.20.140 |  |  | 159 |  | 25% |  | 42926.025
11.11 | CPOS | 23.08.060 |  |  | 25.24 |  | 25% |  | 22270.514
11.12 | CPOS | 23.08.100 |  |  | 57.77 |  | 25% |  | 74945.021
12 |  |  | ESQUADRIAS DE ALUMINIO |  |  |  |  | 0
12.1 | CPOS | 25.01.020 |  |  | 39.42 |  | 25% |  | 25902.882
12.2 | CPOS | 25.01.361 |  |  | 182.96 |  | 25% |  | 280109.473
12.3 | CPOS | 25.01.100 |  |  | 75.49 |  | 25% |  | 62297.1789
12.4 | CPOS | 24.03.200 |  |  | 263.65 |  | 25% |  | 129946.4937
12.5 | CPOS | 25.02.211 |  |  | 43.17 |  | 25% |  | 51571.9613
12.6 | CPOS | 25.02.310 |  |  | 40.31 |  | 25% |  | 42413.1742
12.7 | CPOS | 24.02.080 |  |  | 18 |  | 25% |  | 20762.1
12.8 | CPOS | 24.02.100 |  |  | 22.26 |  | 25% |  | 11925.5168
13 |  |  | VIDROS |  |  |  |  | 0
13.1 | SINAPI | 72120 |  |  | 10.29 |  | 25% |  | 3777.9735
13.2 | SINAPI | 84959 |  |  | 297.33 |  | 25% |  | 65940.3608
13.3 | SINAPI | 85005 |  |  | 38.2 |  | 25% |  | 16492.3725
14 |  |  | SERRALHERIA E ELEMENTOS ESPECIAIS |  |  |  |  | 14873.5
14.1 | CPOS | 24.08.040 |  |  | 264.4 |  | 25% |  | 219878.345
14.2 | CPOS | 27.04.040 |  |  | 657.82 |  | 25% |  | 231486.858
14.3 | SINAPI | 90838 |  |  | 3 |  | 25% |  | 3794.5125
14.4 | COTAÇÃO |  | PORTA COM PROTEÇÃO RADIOLÓGICA 1,62 X 2,10 M | UN | 1 | 7658.2 | 25% | 9572.75 | 9572.75
14.5 | COTAÇÃO |  | VISOR VIDRO PLUMBIFERO 0,40 X 0,50 M | UN | 2 | 2120.3 | 25% | 5300.75 | 5300.75
14.6 | CPOS | 04.09.020 |  |  | 356.2 |  | 25% |  | 10378.7775
14.7 | CPOS | 22.06.240 |  |  | 225 |  | 25% |  | 147903.75
14.8 | CPOS | 21.03.151 |  |  | 169.86 |  | 25% |  | 98329.8307
15 |  |  | GRANITO |  |  |  |  | 0
15.1 | FDE | 05.05.089 |  |  | 5 |  | 25% |  | 30503.3125
16 |  |  | COMPLEMENTOS DE ESQUADRIAS |  |  |  |  | 0
16.1 | CPOS | 28.01.020 |  |  | 252 |  | 25% |  | 63781.2
16.2 | CPOS | 28.01.030 |  |  | 41 |  | 25% |  | 21501.425
16.3 | CPOS | 28.01.070 |  |  | 33 |  | 25% |  | 6159.0375
16.4 | CPOS | 28.01.210 |  |  | 3 |  | 25% |  | 897.75
16.5 | SINAPI | 84885 |  |  | 4 |  | 25% |  | 4290.2
16.6 | SINAPI | 84886 |  |  | 2 |  | 25% |  | 4290.775
16.7 | CPOS | 28.20.650 |  |  | 44 |  | 25% |  | 39436.1
17 |  |  | BARRAS DE APOIO - ACESSIBILIDADE |  |  |  |  | 0
17.1 | CPOS | 30.01.020 |  |  | 120 |  | 25% |  | 14598
17.2 | CPOS | 30.01.030 |  |  | 60 |  | 25% |  | 9416.25
17.3 | CPOS | 30.01.050 |  |  | 57 |  | 25% |  | 17957.85
17.4 | CPOS | 30.01.130 |  |  | 60 |  | 25% |  | 25975.5
17.5 | CPOS | 30.08.030 |  |  | 57 |  | 25% |  | 48023.925
18 |  |  | PINTURA |  |  |  |  | 0
18.1 | SINAPI | 88484 |  |  | 5059.52 |  | 25% |  | 16886.148
18.2 | SINAPI | 88485 |  |  | 19806.55 |  | 25% |  | 56201.0856
18.3 | SINAPI | 96128 |  |  | 24866.06 |  | 25% |  | 747846.7545
18.4 | SINAPI | 95625 |  |  | 25132.62 |  | 25% |  | 661930.3792
18.5 | SINAPI | 73794/1 |  |  | 80.52 |  | 25% |  | 4003.857
18.6 | SINAPI | 73924/3 |  |  | 80.52 |  | 25% |  | 2904.759
19 |  |  | INTALAÇÕES ELÉTRICAS |  |  |  |  | 333499.775
19.1 |  |  | QUADRO DISTRIBUIÇÃO |  |  |  |  | 0
19.1.1 | CPOS | 37.03.220 |  |  | 24 |  | 25% |  | 14565.6
19.1.2 | CPOS | 37.03.250 |  |  | 3 |  | 25% |  | 3474.6375
19.1.3 | CPOS | 37.10.010 |  |  | 162 |  | 25% |  | 10809.45
19.1.4 | CPOS | 37.13.600 |  |  | 700 |  | 25% |  | 18453.75
19.1.5 | CPOS | 37.13.630 |  |  | 166 |  | 25% |  | 18098.15
19.1.6 | CPOS | 37.13.650 |  |  | 140 |  | 25% |  | 19626.25
19.1.7 | CPOS | 37.13.720 |  |  | 48 |  | 25% |  | 106487.4
19.1.8 | CPOS | 37.13.730 |  |  | 6 |  | 25% |  | 21210.375
19.1.9 | CPOS | 37.17.110 |  |  | 54 |  | 25% |  | 25523.775
19.1.10 | CPOS | 37.24.040 |  |  | 54 |  | 25% |  | 11887.425
19.2 |  |  | ELETRODUTO PVC RÍGIDO |  |  |  |  | 0
19.2.1 | EDIF | 90202 |  |  | 4519.5 |  | 25% |  | 92480.2688
19.2.2 | EDIF | 90203 |  |  | 4192 |  | 25% |  | 94215.2
19.2.3 | EDIF | 90204 |  |  | 1441 |  | 25% |  | 47246.7875
19.2.4 | EDIF | 90205 |  |  | 851.5 |  | 25% |  | 29057.4375
19.2.5 | EDIF | 90206 |  |  | 500 |  | 25% |  | 18268.75
19.3 |  |  | ELETRODUTO GALVANIZADO |  |  |  |  | 0
19.3.1 | EDIF | 90221 |  |  | 6288 |  | 25% |  | 263860.2
19.3.2 | CPOS | 38.04.060 |  |  | 3602.5 |  | 25% |  | 145856.2188
19.3.3 | EDIF | 90224 |  |  | 1886.4 |  | 25% |  | 124903.26
19.3.4 | EDIF | 90227 |  |  | 503.04 |  | 25% |  | 52951.248
19.4 |  |  | CANALETA PERFILADO E ACESSÓRIOS |  |  |  |  | 0
19.4.1 | CPOS | 38.07.050 |  |  | 1920 |  | 25% |  | 12000
19.4.2 | CPOS | 38.07.130 |  |  | 1600 |  | 25% |  | 16160
19.4.3 | CPOS | 38.07.210 |  |  | 480 |  | 25% |  | 4536
19.4.4 | CPOS | 38.07.220 |  |  | 320 |  | 25% |  | 11964
19.4.5 | CPOS | 38.07.230 |  |  | 160 |  | 25% |  | 8522
19.4.6 | CPOS | 38.07.216 |  |  | 5030.4 |  | 25% |  | 54076.8
19.4.7 | EDIF | 91313 |  |  | 2554.5 |  | 25% |  | 184179.45
19.4.8 | EDIF | 91314 |  |  | 251.52 |  | 25% |  | 22174.632
19.4.9 | EDIF | 91307 |  |  | 104.8 |  | 25% |  | 7562.63
19.5 |  |  | ELETRODUTO EM PVC FLEXIVEL |  |  |  |  | 0
19.5.1 | CPOS | 38.15.020 |  |  | 838.4 |  | 25% |  | 22919.76
19.5.2 | CPOS | 38.19.030 |  |  | 1637.5 |  | 25% |  | 26425.1562
19.5.3 | CPOS | 38.19.040 |  |  | 720.5 |  | 25% |  | 12626.7625
19.6 |  |  | ELETROCALHA E ACESSÓRIOS |  |  |  |  | 0
19.6.1 | CPOS | 38.21.920 |  |  | 838.4 |  | 25% |  | 51247.2
19.6.2 | CPOS | 38.22.140 |  |  | 2096 |  | 25% |  | 239546.6
19.6.3 | CPOS | 38.22.620 |  |  | 838.4 |  | 25% |  | 18905.92
19.6.4 | CPOS | 38.22.650 |  |  | 2096 |  | 25% |  | 106450.6
19.6.5 | CPOS | 38.23.050 |  |  | 838.4 |  | 25% |  | 16223.04
19.7 |  |  | CABO DE COBRE |  |  |  |  | 0
19.7.1 | EDIF | 90328 |  |  | 6812 |  | 25% |  | 23927.15
19.7.2 | EDIF | 90329 |  |  | 112660 |  | 25% |  | 511194.75
19.7.3 | EDIF | 90330 |  |  | 5043.5 |  | 25% |  | 31017.525
19.7.4 | EDIF | 90331 |  |  | 10414.5 |  | 25% |  | 77327.6625
19.7.5 | EDIF | 90332 |  |  | 3602.5 |  | 25% |  | 37916.3125
19.7.6 | EDIF | 90333 |  |  | 4585 |  | 25% |  | 65680.125
19.7.7 | EDIF | 90334 |  |  | 1965 |  | 25% |  | 39643.875
19.7.8 | EDIF | 90335 |  |  | 5240 |  | 25% |  | 148619.5
19.7.9 | EDIF | 90336 |  |  | 4585 |  | 25% |  | 188156.9375
19.7.10 | EDIF | 90337 |  |  | 1048 |  | 25% |  | 57679.3
19.7.11 | EDIF | 90338 |  |  | 480 |  | 25% |  | 33174
19.7.12 | EDIF | 90339 |  |  | 1179 |  | 25% |  | 119359.0125
19.7.13 | EDIF | 90340 |  |  | 480 |  | 25% |  | 54750
19.7.14 | EDIF | 90341 |  |  | 1048 |  | 25% |  | 158510
19.7.15 | EDIF | 90342 |  |  | 200 |  | 25% |  | 38675
19.7.16 | EDIF | 90376 |  |  | 2200 |  | 25% |  | 18755
19.7.17 | EDIF | 98020 |  |  | 960 |  | 25% |  | 21588
19.7.18 | EDIF | 98021 |  |  | 200 |  | 25% |  | 4475
19.7.19 | EDIF | 98022 |  |  | 200 |  | 25% |  | 4527.5
19.7.20 | EDIF | 98023 |  |  | 50 |  | 25% |  | 1542.5
19.8 |  |  | CAIXA DE PASSAGEM / CONDULETES |  |  |  |  | 0
19.8.1 | EDIF | 90525 |  |  | 1830 |  | 25% |  | 27541.5
19.8.2 | EDIF | 90526 |  |  | 930 |  | 25% |  | 24214.875
19.8.3 | EDIF | 90521 |  |  | 450 |  | 25% |  | 7976.25
19.8.4 | EDIF | 90539 |  |  | 210 |  | 25% |  | 8400
19.8.5 | EDIF | 90540 |  |  | 64 |  | 25% |  | 4222.4
19.8.6 | EDIF | 90542 |  |  | 160 |  | 25% |  | 23992
19.8.7 | EDIF | 98207 |  |  | 3100 |  | 25% |  | 15112.5
19.8.8 | EDIF | 98208 |  |  | 1090 |  | 25% |  | 10423.125
19.8.9 | EDIF | 90529 |  |  | 1000 |  | 25% |  | 32062.5
19.8.10 | EDIF | 90530 |  |  | 500 |  | 25% |  | 22056.25
19.8.11 | EDIF | 90532 |  |  | 650 |  | 25% |  | 45264.375
19.9 |  |  | TOMADAS / INTERRUPTORES |  |  |  |  | 0
19.9.1 | CPOS | 40.04.450 |  |  | 1680 |  | 25% |  | 39186
19.9.2 | CPOS | 40.04.460 |  |  | 580 |  | 25% |  | 15515
19.9.3 | CPOS | 40.20.240 |  |  | 450 |  | 25% |  | 6856.875
19.9.4 | CPOS | 40.04.090 |  |  | 250 |  | 25% |  | 8881.25
19.9.5 | CPOS | 40.04.096 |  |  | 385 |  | 25% |  | 24409
19.9.6 | CPOS | 69.03.340 |  |  | 385 |  | 25% |  | 14822.5
19.9.7 | CPOS | 40.05.020 |  |  | 340 |  | 25% |  | 7769
19.9.8 | CPOS | 40.05.040 |  |  | 60 |  | 25% |  | 1893
19.9.9 | CPOS | 40.05.080 |  |  | 60 |  | 25% |  | 1345.5
19.9.10 | CPOS | 50.05.230 |  |  | 30 |  | 25% |  | 8606.625
19.10 |  |  | TELEFONIA |  |  |  |  | 0
19.10.1 | CPOS | 37.01.160 |  |  | 12 |  | 25% |  | 5682.15
19.10.2 | CPOS | 37.01.220 |  |  | 3 |  | 25% |  | 2433.525
19.10.3 | CPOS | 66.08.110 |  |  | 6 |  | 25% |  | 9813.675
19.10.4 | CPOS | 39.11.020 |  |  | 4800 |  | 25% |  | 52920
19.10.5 | CPOS | 39.11.040 |  |  | 1000 |  | 25% |  | 14312.5
19.10.6 | CPOS | 39.18.126 |  |  | 14000 |  | 25% |  | 131600
19.11 |  |  | CABOS TRANSMISSÃO DE DADOS |  |  |  |  | 0
19.11.1 | CPOS | 39.18.120 |  |  | 16000 |  | 25% |  | 266000
19.11.2 | CPOS | 66.20.170 |  |  | 400 |  | 25% |  | 16375
19.12 |  |  | CABO PARA SONORIZAÇÃO |  |  |  |  | 0
19.12.1 | CPOS | 39.30.010 |  |  | 800 |  | 25% |  | 11860
19.13 |  |  | CABO PARA ENFERMARIA |  |  |  |  | 0
19.13.1 | CPOS | 39.18.126 |  |  | 4000 |  | 25% |  | 37600
19.14 |  |  | CABO PARA CONTROLE DE ACESSO/SENHAS E TV |  |  |  |  | 0
19.14.1 | CPOS | 39.18.126 |  |  | 1000 |  | 25% |  | 9400
19.14.2 | CPOS | 39.12.510 |  |  | 800 |  | 25% |  | 6310
19.14.3 | CPOS | 39.18.114 |  |  | 800 |  | 25% |  | 4950
19.15 |  |  | CABO PARA REDE DE INCENDIO |  |  |  |  | 0
19.15.1 | CPOS | 39.30.010 |  |  | 500 |  | 25% |  | 7412.5
19.16 |  |  | EQUIPAMENTOS |  |  |  |  | 333499.775
19.16.1 | CPU |  | IT MÉDICO-DSI/DST-SISTEMA COMPLETO PARA ATENDIMENTO AS UTI. (16 UN) | CJ | 1 | 266799.82 | 25% | 333499.775 | 333499.775
19.16.2 | CPOS | 30.06.061 |  |  | 16 |  | 25% |  | 8102.8
19.16.3 | CPOS | 69.06.040 |  |  | 2 |  | 25% |  | 102696.55
19.17 |  |  | ILUMINAÇÃO |  |  |  |  | 0
19.17.1 | CPOS | 41.04.100 |  |  | 2312 |  | 25% |  | 13872
19.17.2 | CPOS | 41.07.070 |  |  | 1156 |  | 25% |  | 11935.7
19.17.3 | CPOS | 41.07.410 |  |  | 28 |  | 25% |  | 371.35
19.17.4 | CPOS | 41.07.450 |  |  | 310 |  | 25% |  | 6099.25
19.17.5 | CPOS | 41.09.750 |  |  | 600 |  | 25% |  | 26805
19.17.6 | CPOS | 41.14.020 |  |  | 600 |  | 25% |  | 106837.5
19.17.7 | CPOS | 41.14.530 |  |  | 155 |  | 25% |  | 30449.75
19.18 |  |  | TRANSFORMADORES / GERADORES |  |  |  |  | 0
19.18.1 | SINAPI | 88243 |  |  | 352 |  | 25% |  | 10467.6
19.18.2 | SINAPI | 88265 |  |  | 352 |  | 25% |  | 11730.4
19.18.3 | SINAPI | 88266 |  |  | 176 |  | 25% |  | 7554.8
19.19 |  |  | SPDA E ATERRAMENTO |  |  |  |  | 0
19.19.1 | SINAPI | 96976 |  |  | 400 |  |  |  | 30300
19.19.2 | SINAPI | 96977 |  |  | 400 |  |  |  | 10132
19.19.3 | EDIF | 91114 |  |  | 50 |  |  |  | 7027
19.19.4 | EDIF | 98390 |  |  | 50 |  |  |  | 8079
19.19.5 | EDIF | 91726 |  |  | 50 |  |  |  | 2561
19.19.6 | EDIF | 98391 |  |  | 50 |  |  |  | 1699.5
19.19.7 | EDIF | 91195 |  |  | 900 |  |  |  | 16821
19.19.8 | CPOS | 42.20.170 |  |  | 50 |  |  |  | 1224.5
19.19.9 | EDIF | 91105 |  |  | 104 |  |  |  | 54589.6
20 |  |  | INSTALAÇÕES HIDRAULICAS |  |  |  |  | 0
20.1 |  |  | ÁGUA FRIA |  |  |  |  | 0
20.1.1 | EDIF | 100462 |  |  | 2000 |  | 25% |  | 48225
20.1.2 | EDIF | 100463 |  |  | 1000 |  | 25% |  | 31825
20.1.3 | EDIF | 100464 |  |  | 1000 |  | 25% |  | 39037.5
20.1.4 | EDIF | 100465 |  |  | 1000 |  | 25% |  | 43825
20.1.5 | EDIF | 100467 |  |  | 800 |  | 25% |  | 65870
20.2 |  |  | REDE DE ESGOTO / PLUVIAIS |  |  |  |  | 0
20.2.1 | EDIF | 100930 |  |  | 1000 |  | 25% |  | 29425
20.2.2 | EDIF | 100931 |  |  | 1800 |  | 25% |  | 66825
20.2.3 | EDIF | 100932 |  |  | 2000 |  | 25% |  | 110025
20.2.4 | EDIF | 100933 |  |  | 5000 |  | 25% |  | 328250
20.2.5 | CPOS | 46.03.050 |  |  | 3000 |  | 25% |  | 265987.5
20.2.6 | CPOS | 46.03.060 |  |  | 1600 |  | 25% |  | 220120
20.2.7 | CPOS | 46.05.020 |  |  | 1000 |  | 25% |  | 34650
20.2.8 | CPOS | 46.05.040 |  |  | 800 |  | 25% |  | 44560
20.2.9 | CPOS | 46.05.050 |  |  | 400 |  | 25% |  | 38485
20.2.10 | CPOS | 46.10.250 |  |  | 500 |  | 25% |  | 125468.75
20.3 |  |  | CAIXA, RALO, GRELHA E ACESSÓRIOS |  |  |  |  | 0
20.3.1 | CPOS | 49.01.030 |  |  | 160 |  | 25% |  | 14026
20.3.2 | CPOS | 49.04.010 |  |  | 65 |  | 25% |  | 4240.4375
20.3.3 | CPOS | 49.05.040 |  |  | 7 |  | 25% |  | 2455.8625
20.3.4 | CPOS | 49.06.010 |  |  | 40 |  | 25% |  | 412.5
20.3.5 | CPOS | 49.06.020 |  |  | 40 |  | 25% |  | 37217.5
20.3.6 | CPOS | 49.06.140 |  |  | 160 |  | 25% |  | 3306
20.3.7 | CPOS | 49.03.020 |  |  | 7 |  | 25% |  | 2005.5
20.3.8 | CPOS | 49.12.100 |  |  | 52 |  | 25% |  | 38184.25
21 |  |  | REDE DE INCÊNDIO |  |  |  |  | 0
21.1 | EDIF | 100802 |  |  | 500 |  | 25% |  | 98762.5
21.2 | EDIF | 100831 |  |  | 8 |  | 25% |  | 2550.8
21.3 | CPOS | 47.05.140 |  |  | 14 |  | 25% |  | 3994.9
21.4 | CPOS | 50.01.130 |  |  | 16 |  | 25% |  | 58666.4
21.5 | CPOS | 50.01.090 |  |  | 16 |  | 25% |  | 1770.2
21.6 | CPOS | 50.01.110 |  |  | 16 |  | 25% |  | 2656.8
21.7 | CPOS | 50.01.170 |  |  | 16 |  | 25% |  | 974.6
21.8 | CPOS | 50.01.190 |  |  | 16 |  | 25% |  | 1084.2
21.9 | CPOS | 50.05.170 |  |  | 16 |  | 25% |  | 1113.4
21.10 | CPOS | 50.05.210 |  |  | 130 |  | 25% |  | 26035.75
21.11 | CPOS | 50.05.230 |  |  | 16 |  | 25% |  | 4590.2
21.12 | CPOS | 50.05.260 |  |  | 120 |  | 25% |  | 32778
21.13 | EDIF | 91053 |  |  | 7 |  | 25% |  | 12289.2875
21.14 | CPOS | 50.05.440 |  |  | 7 |  | 25% |  | 10640.525
21.15 | CPOS | 50.05.450 |  |  | 16 |  | 25% |  | 2622
21.16 | CPOS | 50.10.030 |  |  | 8 |  | 25% |  | 7575.7
21.17 | CPOS | 50.10.058 |  |  | 8 |  | 25% |  | 1145.1
21.18 | CPOS | 50.10.090 |  |  | 15 |  | 25% |  | 12747
21.19 | CPOS | 50.10.100 |  |  | 20 |  | 25% |  | 2817.5
21.20 | CPOS | 50.10.140 |  |  | 8 |  | 25% |  | 3655.7
22 |  |  | REDE DE GÁS MEDICINAIS |  |  |  |  | 433457.725
22.1 |  |  | TUBULAÇÕES |  |  |  |  | 15150
22.1.1 | CPOS | 46.10.010 |  |  | 2280 |  | 25% |  | 139536
22.1.2 | CPOS | 46.10.020 |  |  | 2120 |  | 25% |  | 183353.5
22.1.3 | CPOS | 46.10.030 |  |  | 520 |  | 25% |  | 54827.5
22.1.4 | CPOS | 47.01.170 |  |  | 600 |  | 25% |  | 22125
22.1.5 | CPOS | 47.01.180 |  |  | 40 |  | 25% |  | 2381.5
22.1.6 | CPOS | 47.01.190 |  |  | 40 |  | 25% |  | 2176.5
22.1.7 | SINAPI | 95574 |  |  | 840 |  | 25% |  | 30723
22.1.8 | COTAÇÃO |  | TESTES ESPECIAIS COM NITROGENIO E LIMPEZA FINAL | M | 1 | 4040 | 25% | 5050 | 5050
22.1.9 | COTAÇÃO |  | LIMPEZA QUIMICA COMPLETA, INCLUINDO DESENGRAXANTE E ESTERILIZACAO DAS TUBULACOES | M | 2 | 4040 | 25% | 10100 | 10100
22.2 |  |  | EQUIPAMENTOS E SERVIÇOS |  |  |  |  | 44812.5
22.2.1 | COTAÇÃO |  | CAIXA DE SECCIONAMENTO SIMPLES | CJ | 10 | 550 | 25% | 6875 | 6875
22.2.2 | COTAÇÃO |  | CAIXA DE SETORIZACAO COM PONTOS DE TESTES, MANOMETROS E TAMPA ACRILICA ESPECIAL | CJ | 0 | 1400 | 25% | 0 | 0
22.2.3 | COTAÇÃO |  | TERMINAL ESPECIAL PARA CAIXA DE PAINEIS DE CABECEIRA, COLUNAS RETRATEIS E FIXAS | CJ | 450 | 17 | 25% | 9562.5 | 9562.5
22.2.4 | COTAÇÃO |  | POSTO APARENTE COMPLETO C/VALVULA DE IMPACTO ,CANOPLA E ETIQUETA DE IDENTIFICACAO | CJ | 0 | 45 | 25% | 0 | 0
22.2.5 | COTAÇÃO |  | POSTO EMBUTIDO COMPLETO C/ VALVULA DE IMPACTO ,CANOPLA E ETIQUETA DE IDENTIFICACAO | CJ | 65 | 70 | 25% | 5687.5 | 5687.5
22.2.6 | COTAÇÃO |  | PAINEL DE MONITORAMENTO E ALARME SONORO E VISUAL E ETIQUETA DE IDENTIFICACAO | CJ | 33 | 550 | 25% | 22687.5 | 22687.5
22.3 |  |  | REGISTRO DE ESFERA MONOBLOCO PASS PLENA CONF. ESPECIFICAÇÕES TÉCNICAS MONTADA |  |  |  |  | 20382.725
22.3.1 | COTAÇÃO |  | VÁLVULA DE ESFERA EM AÇO CARBONO FUNDIDO, PASSAGEM PLENA, CLASSE 150 LIBRAS PARA VAPOR E CLASSE 600 LIBRAS PARA ÁGUA, ÓLEO E GÁS, DN= 1/2´ | UNID | 205 | 65.89 | 25% | 16884.3125 | 16884.3125
22.3.2 | COTAÇÃO |  | VÁLVULA DE ESFERA EM AÇO CARBONO FUNDIDO, PASSAGEM PLENA, CLASSE 150 LIBRAS PARA VAPOR E CLASSE 600 LIBRAS PARA ÁGUA, ÓLEO E GÁS, DN= 3/4´ | UNID | 12 | 86.06 | 25% | 1290.9 | 1290.9
22.3.3 | COTAÇÃO |  | VÁLVULA DE ESFERA EM AÇO CARBONO FUNDIDO, PASSAGEM PLENA, CLASSE 150 LIBRAS PARA VAPOR E CLASSE 600 LIBRAS PARA ÁGUA, ÓLEO E GÁS, DN= 1´ | UNID | 4 | 120.19 | 25% | 600.95 | 600.95
22.3.4 | COTAÇÃO |  | REGISTRO DE ESFERA MONOBLOCO PASS PLENA DIAMETRO, 11/4" | UNID | 3 | 140 | 25% | 525 | 525
22.3.5 | COTAÇÃO |  | VÁLVULA DE ESFERA EM AÇO CARBONO FUNDIDO, PASSAGEM REDUZIDA, CLASSE 150 LIBRAS PARA VAPOR E CLASSE 600 LIBRAS PARA ÁGUA, ÓLEO E GÁS, DN= 1 1/2´ | UNID | 5 | 173.05 | 25% | 1081.5625 | 1081.5625
22.4 |  |  | EQUIPAMENTOS - PAINEIS DE CABECEIRA |  |  |  |  | 128225
22.4.1 | COTAÇÃO |  | RÉGUAS C/ GASES ELETRICA, SINAIS AVISO, LOGICA OU RES. COMPLETOS MODELO " QUALITY " TIPO R1 - ATÉ 8 MODULOS | CJ | 36 | 455 | 25% | 20475 | 20475
22.4.2 | COTAÇÃO |  | RÉGUAS C/ GASES ELETRICA, SINAIS AVISO, LOGICA OU RES. COMPLETOS MODELO " QUALITY " TIPO R3 - ATÉ 12 MODULOS | CJ | 77 | 700 | 25% | 67375 | 67375
22.4.3 | COTAÇÃO |  | RÉGUAS C/ GASES ELETRICA, SINAIS AVISO, LOGICA OU RES. COMPLETOS MODELO " QUALITY " TIPO R4 - ATÉ 15 MODULOS | CJ | 2 | 950 | 25% | 2375 | 2375
22.4.4 | COTAÇÃO |  | RÉGUAS C/ GASES ELETRICA, SINAIS AVISO, LOGICA OU RES. COMPLETOS MODELO " QUALITY " TIPO R5 - ATÉ 25 MODULOS | CJ | 20 | 1520 | 25% | 38000 | 38000
22.5 |  |  | EQUIPAMENTOS - CENTRAIS COMPLETA |  |  |  |  | 146250
| COTAÇÃO |  | CENTRAL DE AR MEDICINAL COMPLETA, CONFORME ESPECIFICACOES | CJ | 1 | 82000 | 25% | 102500 | 102500
| COTAÇÃO |  | CENTRAL DE VACUO CLINICO, COMPLETA, CONFORME ESPECIFICACOES | CJ | 1 | 35000 | 25% | 43750 | 43750
22.6 |  |  | CENTRAIS DE CILINDROS, COM SISTEMA SEMI-AUTOMATICO DE FUNCIONAMENTO, COMPLETAS |  |  |  |  | 18375
| COTAÇÃO |  | MODELO 1+1 | CJ | 1 | 4100 | 25% | 5125 | 5125
| COTAÇÃO |  | MODELO 3+3 | CJ | 2 | 5300 | 25% | 13250 | 13250
22.7 |  |  | COMPOSICAO DE MAO DE OBRA |  |  |  |  | 45450
| COTAÇÃO |  | MONTAGEM REDES DE DISTRIBUICAO | M | 4040 | 9 | 25% | 45450 | 45450
22.8 |  |  | ASSISTENCIA TECNICA - ACABAMENTOS / TESTES FINAIS |  |  |  |  | 14812.5
| COTAÇÃO |  | MONTAGEM DE CENTRAIS DE CILINDROS | UNID | 3 | 400 | 25% | 1500 | 1500
| COTAÇÃO |  | MONTAGEM DE CENTRAL DE AR MEDICINAL | UNID | 1 | 1300 | 25% | 1625 | 1625
| COTAÇÃO |  | MONTAGEM DE CENTRAL DE VACUO | UNID | 1 | 1000 | 25% | 1250 | 1250
| COTAÇÃO |  | MONTAGEM DE PAINEIS DE CABECEIRA | UNID | 135 | 32 | 25% | 5400 | 5400
| COTAÇÃO |  | TESTES DE ESTANQUEIDADE DE REDES PARA LIBERAÇÃO DE PAREDES E LAUDOS | UNID | 1 | 4030 | 25% | 5037.5 | 5037.5
23 |  |  | LOUÇAS E METAIS |  |  |  |  | 9360
23.1 | EDIF | 101301 |  |  | 48 |  | 25% |  | 17136.6
23.2 | EDIF | 101305 |  |  | 48 |  | 25% |  | 32347.2
23.3 | EDIF | 101314 |  |  | 161 |  | 25% |  | 158796.3125
23.4 | CPOS | 44.01.850 |  |  | 32 |  | 25% |  | 3635.2
23.5 | CPOS | 44.02.060 |  |  | 45.39 |  | 25% |  | 54524.1701
23.6 | CPOS | 44.02.200 |  |  | 86.79 |  | 25% |  | 99858.4043
23.7 | CPOS | 44.06.330 |  |  | 18 |  | 25% |  | 13648.725
23.8 | CPOS | 44.06.360 |  |  | 33 |  | 25% |  | 15216.3
23.9 | CPOS | 44.01.310 |  |  | 12 |  | 25% |  | 7618.65
23.10 | CPOS | 44.03.040 |  |  | 63 |  | 25% |  | 3148.425
23.11 | CPOS | 44.03.050 |  |  | 96 |  | 25% |  | 5424
23.12 | CPOS | 44.03.130 |  |  | 193 |  | 25% |  | 6137.4
23.13 | CPOS | 44.03.180 |  |  | 193 |  | 25% |  | 9256.7625
23.14 | CPOS | 44.03.310 |  |  | 181 |  | 25% |  | 123437.475
23.15 | CPOS | 44.03.300 |  |  | 51 |  | 25% |  | 14383.9125
23.16 | CPOS | 44.03.390 |  |  | 12 |  | 25% |  | 553.2
23.17 | CPOS | 44.03.360 |  |  | 96 |  | 25% |  | 39034.8
23.18 | CPOS | 44.20.220 |  |  | 193 |  | 25% |  | 33907.6875
23.19 | CPOS | 44.20.200 |  |  | 63 |  | 25% |  | 9794.1375
23.20 | CPOS | 44.20.620 |  |  | 51 |  | 25% |  | 2414.85
23.21 | CPOS | 44.20.640 |  |  | 12 |  | 25% |  | 915.15
23.22 | CPOS | 44.20.650 |  |  | 193 |  | 25% |  | 7720
23.23 | CPOS | 44.20.100 |  |  | 193 |  | 25% |  | 7580.075
23.24 | CPOS | 44.20.230 |  |  | 102 |  | 25% |  | 4444.65
23.25 | CPOS | 47.02.020 |  |  | 880 |  | 25% |  | 82522
23.26 | CPOS | 47.02.030 |  |  | 80 |  | 25% |  | 8654
23.27 | CPOS | 47.02.040 |  |  | 60 |  | 25% |  | 8736
23.28 | CPOS | 47.02.050 |  |  | 240 |  | 25% |  | 37884
23.29 | CPOS | 47.02.110 |  |  | 260 |  | 25% |  | 25044.5
23.30 | CPOS | 47.02.200 |  |  | 260 |  | 25% |  | 16344.25
23.31 | CPOS | 43.02.080 |  |  | 65 |  | 25% |  | 30800.25
23.32 | CPOS | 44.03.670 |  |  | 48 |  | 25% |  | 35005.2
23.33 | CPOS | 47.04.080 |  |  | 48 |  | 25% |  | 30375.6
23.34 | CPOS | 47.04.050 |  |  | 6 |  | 25% |  | 2269.725
23.35 | CPOS | 44.20.280 |  |  | 96 |  | 25% |  | 3734.4
23.36 | CPOS | 44.20.300 |  |  | 96 |  | 25% |  | 1190.4
23.37 | CPOS | 43.02.160 |  |  | 4 |  | 25% |  | 10019.9
23.38 | COTAÇÃO |  | ESPURGADEIRA COM TAMPA AÇO INOX | UN | 6 | 1248 | 25% | 9360 | 9360
24 |  |  | EQUIPAMENTOS |  |  |  |  | 2669649.9988
24.1 |  |  | CONFORTO MECANICO |  |  |  |  | 0
| CPOS | 30.14.020 |  |  | 2 |  | 25% |  | 233891.35
| CPOS | 30.14.040 |  |  | 1 |  | 25% |  | 52813.5875
| CPOS | 61.01.680 |  |  | 1 |  | 25% |  | 91543.75
24.2 |  |  | SISTEMA DE REFRIGERAÇÃO |  |  |  |  | 0
| CPOS | 65.02.100 |  |  | 10.86 |  | 25% |  | 33707.4037
24.3 |  |  | SISTEMA DE AR CONDICIONADO |  |  |  |  | 602190.2997
TÉRREO
| COTAÇÃO |  | SPLITÃO 20 TR (RTC200P+RVT200P) | UNID | 1 | 35092.3403 | 25% | 43865.4254 | 43865.4254
| COTAÇÃO |  | SPLITÃO 25 TR (RTC250P+RVT250P) | UNID | 1 | 49292.3403 | 25% | 61615.4254 | 61615.4254
| COTAÇÃO |  | SPLITÃO 25 TR (RTC250P+RVT250P) | UNID | 1 | 49292.3403 | 25% | 61615.4254 | 61615.4254
| COTAÇÃO |  | SPLITÃO 10 TR (RTC100P+RVT100P) | UNID | 1 | 25792.3403 | 25% | 32240.4254 | 32240.4254
24.4 |  |  | 1° PAVIMENTO
| COTAÇÃO |  | SPLITÃO 10 TR (RTC100P+RVT100P) | UNID | 1 | 25792.3403 | 25% | 32240.4254 | 32240.4254
| COTAÇÃO |  | SPLIT DUTADO 3,0 (RPI 3,0 + RAP 3,0) | UNID | 1 | 8911.2908 | 25% | 11139.1134 | 11139.1134
| COTAÇÃO |  | SPLIT DUTADO 2,0 (RPI 2,0 + RAP 2,0) | UNID | 1 | 8942.7423 | 25% | 11178.4279 | 11178.4279
| COTAÇÃO |  | SPLIT DUTADO 2,0 (RPI 2,0 + RAP 2,0) | UNID | 1 | 8942.7423 | 25% | 11178.4279 | 11178.4279
24.5 |  |  | ÁREA DO SEMI INTENSIVO
| COTAÇÃO |  | SPLITÃO 20 TR (RTC200P+RVT200P) | UNID | 1 | 35092.3403 | 25% | 43865.4254 | 43865.4254
| COTAÇÃO |  | SPLIT DUTADO 2,0 TR (RPI 2,0 + RAP 2,0) | UNID | 1 | 8942.7423 | 25% | 11178.4279 | 11178.4279
| COTAÇÃO |  | SPLIT DUTADO 2,0 TR (RPI 2,0 + RAP 2,0) | UNID | 1 | 8942.7423 | 25% | 11178.4279 | 11178.4279
24.6 |  |  | ÁREA INTERNAÇÃO
| COTAÇÃO |  | SPLITÃO 20 TR (RTC200P+RVT200P) | UNID | 2 | 35092.3403 | 25% | 87730.8508 | 87730.8508
24.7 |  |  | ÁREA CME
| COTAÇÃO |  | SPLITÃO 10 TR (RTC100P+RVT100P) | UNID | 1 | 25792.3403 | 25% | 32240.4254 | 32240.4254
| COTAÇÃO |  | SPLIT HI WALL 2,0 TR (42FVCA22CS + 38FVCA22CS | UNID | 1 | 4650.6052 | 25% | 5813.2565 | 5813.2565
| COTAÇÃO |  | SPLIT DUTADO 4,0 TR (RPI 4,0 + RAP 4,0) | UNID | 1 | 10811.2908 | 25% | 13514.1134 | 13514.1134
24.8 |  |  | 2º PAVIMENTO
| COTAÇÃO |  | SPLITÃO 20 TR (RTC200P+RVT200P) | UNID | 3 | 35092.3403 | 25% | 131596.2762 | 131596.2762
24.9 |  |  | VENTILADORES |  |  |  |  | 140855.3539
| COTAÇÃO |  | VENTILADOR DE INSUFLAMENTO E EXAUSTORES |  | 1 | 112684.2831 | 25% | 140855.3539 | 140855.3539
24.10 |  |  | DIFUSÃO DE AR |  |  |  |  | 344270.3293
| COTAÇÃO |  | ELEMENTOS DE DIFUSÃO DE AR E VENTILAÇÃO MECÂNICA |  | 1 | 275416.2634 | 25% | 344270.3293 | 344270.3293
24.11 |  |  | REDE FRIGORIGENA |  |  |  |  | 114964.0849
| COTAÇÃO |  | REDE FRIGORIGENA SPLITÃO E MINI SPLIT |  | 1 | 91971.2679 | 25% | 114964.0849 | 114964.0849
24.12 |  |  | REDE DE DUTO |  |  |  |  | 1206967.4104
| COTAÇÃO |  | REDE DUTO EQUIPAMENTOS DE AR CONDICIONADO E VENTILAÇÃO MECÂNICA |  | 1 | 965573.9283 | 25% | 1206967.4104 | 1206967.4104
24.13 |  |  | ELÉTRICA |  |  |  |  | 49984.3848
| COTAÇÃO |  | REDE ELÉTRICA EQUIPAMENTOS DE AR CONDICIONADO E VENTILAÇÃO MECÂNICA |  | 1 | 39987.5078 | 25% | 49984.3848 | 49984.3848
24.14 |  |  | QUADRO ELÉTRICO |  |  |  |  | 197288.597
| COTAÇÃO |  | QUADRO ELÉTRICO PROTEÇÃO DOS EQUIPAMENTO DE AR + VENTILAÇÃO MECÂNICA |  | 1 | 157830.8776 | 25% | 197288.597 | 197288.597
24.15 |  |  | AMORTECEDOR DE BORRACHA |  |  |  |  | 13129.5389
| COTAÇÃO |  | AMORTECEDOR DE BORRACHA |  | 1 | 10503.6311 | 25% | 13129.5389 | 13129.5389
25 |  |  | SINALIZAÇÃO E COMUNICAÇÃO VISUAL |  |  |  |  | 0
| CPOS | 30.06.080 |  |  | 48 |  | 25% |  | 1356.6
| CPOS | 30.06.010 |  |  | 19 |  | 25% |  | 449.35
| CPOS | 30.04.030 |  |  | 12 |  | 25% |  | 1510.5
| CPOS | 97.02.190 |  |  | 20 |  | 25% |  | 19041.25
26 |  |  | LIMPEZA E ARREMATE |  |  |  |  | 0
| CPOS | 55.01.020 |  |  | 6060.6 |  | 25% |  | 79696.89
| SINAPI | 85180 |  |  | 15 |  | 25% |  | 239.625
| SINAPI | 98505 |  |  | 15 |  | 25% |  | 789.1875
[6 empty] | TOTAL C/ BDI |  | 3926899.7848 | 34102833.9567
647.9391
392689.9785

## ORÇAMENTO (hidden)
PREFEITURA MUNICIPAL DE SÃO BERNARDO DO CAMPO
SECRETARIA DE OBRAS
SECRETARIA DE OBRAS E PLANEJAMENTO ESTRATÉGICO - SOPE 3
NATUREZA DOS SERVIÇOS:
|  |  | CEITEC | CPOS 177 | SINAPI JANEIRO 2020 | EDIF JUL 19
|  |  |  | FDE ABRIL 19 | CDHU NOV 19
|  |  | LOCAL: SÃO BERNARDO DO CAMPO - SP | Data Orçamento | 2024-05-24 | REVISÃO 2
ITEM | FONTE | CÓD. | BOM PRATO II | UNID | QUANT. | P UNIT | BDI | P UNIT C/ BDI | PREÇO TOTAL COM BDI
1 |  |  | SERVIÇOS PRELIMINARES | [5 empty] | #VALUE! | #VALUE!
1.1 |  |  | CANTEIRO DE OBRAS
1.1.1 | CPOS | 02.08.020 |  |  | 18 |  | 25% | #VALUE! | #VALUE!
1.1.2 | EDIF | 10502 |  |  | 693 |  | 25% | #VALUE! | #VALUE!
1.1.3 | EDIF | 10506 |  |  | 10.75 |  | 25% | #VALUE! | #VALUE!
1.1.4 | SINAPI | 97051 |  |  | 10000 |  | 25% | #VALUE! | #VALUE!
1.1.5 | CPOS | 02.02.120 |  |  | 4 |  | 25% | #VALUE! | #VALUE!
1.1.6 | CPOS | 02.02.130 |  |  | 4 |  | 25% | #VALUE! | #VALUE!
1.1.7 | CPOS | 02.02.140 |  |  | 8 |  | 25% | #VALUE! | #VALUE!
1.1.8 | CPOS | 02.02.150 |  |  | 8 |  | 25% | #VALUE! | #VALUE!
1.1.9 | SINAPI | 93243 |  |  | 1 |  | 25% | #VALUE! | #VALUE!
1.1.10 | SINAPI | 41598 |  |  | 1 |  | 25% | #VALUE! | #VALUE!
1.2 |  |  | EQUIPAMENTOS
1.2.1 | SINAPI | 90686 |  |  | 160 |  | 25% | #VALUE! | #VALUE!
1.2.2 | INFRA | 111400 |  |  | 320 |  | 25% | #VALUE! | #VALUE!
1.2.3 | SINAPI | 97063 |  |  | 1920 |  | 25% | #VALUE! | #VALUE!
1.2.4 | CPOS | 02.05.212 |  |  | 1920 |  | 25% | #VALUE! | #VALUE!
1.2.5 | SINAPI | 97062 |  |  | 1920 |  | 25% | #VALUE! | #VALUE!
1.2.6 | SINAPI | 5928 |  |  | 160 |  | 25% | #VALUE! | #VALUE!
1.3 |  |  | EQUIPE TÉCNICA
1.3.1 | SINAPI | 93567 |  |  | 4 |  | 25% | #VALUE! | #VALUE!
1.3.2 | SINAPI | 93572 |  |  | 4 |  | 25% | #VALUE! | #VALUE!
1.3.3 | SINAPI | 93563 |  |  | 4 |  | 25% | #VALUE! | #VALUE!
1.3.4 | SINAPI | 93566 |  |  | 4 |  | 25% | #VALUE! | #VALUE!
1.3.5 | SINAPI | 100321 |  |  | 4 |  | 25% | #VALUE! | #VALUE!
1.3.6 | SINAPI | 100289 |  |  | 1440 |  | 25% | #VALUE! | #VALUE!
1.3.7 | SINAPI | 88326 |  |  | 1440 |  | 25% | #VALUE! | #VALUE!
1.3.8 | SINAPI | 93566 |  |  | 4 |  | 25% | #VALUE! | #VALUE!
1.3.9 | EDIF | 200308 |  |  | 32 |  | 25% | #VALUE! | #VALUE!
EQUIPE TÉCNICA
| CPOS | 01.17.031 |  |  |  |  | 25% | #VALUE! | #VALUE! | 5
| CPOS | 01.17.041 |  |  |  |  | 25% | #VALUE! | #VALUE! | 1
| CPOS | 01.17.061 |  |  |  |  | 25% | #VALUE! | #VALUE! | 4
| CPOS | 01.17.071 |  |  |  |  | 25% | #VALUE! | #VALUE! | 5
| CPOS | 01.17.081 |  |  |  |  | 25% | #VALUE! | #VALUE! | 2
| CPOS | 01.17.111 |  |  |  |  | 25% | #VALUE! | #VALUE! | 5
| CPOS | 01.17.121 |  |  |  |  | 25% | #VALUE! | #VALUE! | 2
2 |  |  | SERVIÇOS INICIAIS | [5 empty] | #REF! | #REF!
2.1 | EDIF | 10101 |  |  | #REF! |  | 25% | #VALUE! | #REF!
2.2 | EDIF | 10303 |  |  | #REF! |  | 25% | #VALUE! | #REF!
2.3 | CPOS | 05.10.025 |  |  | #REF! |  | 25% | #VALUE! | #REF!
2.4 | EDIF | 10120 |  |  | 15 |  | 25% | #VALUE! | #VALUE!
2.5 | EDIF | 10121 |  |  | 10 |  | 25% | #VALUE! | #VALUE!
2.6 | EDIF | 10122 |  |  | 5 |  | 25% | #VALUE! | #VALUE!
2.7 | EDIF | 175020 |  |  | #REF! |  | 25% | #VALUE! | #REF!
2.8 | CPOS | 03.01.240 |  |  | 450 |  | 25% | #VALUE! | #VALUE!
2.9 | EDIF | 187040 |  |  | 5 |  | 25% | #VALUE! | #VALUE!
2.10 | CPOS | 07.12.010 |  |  | #REF! |  | 25% | #VALUE! | #REF!
2.11 | SINAPI - I | 6081 | ARGILA OU BARRO PARA ATERRO/REATERRO (COM TRANSPORTE ATE 10 KM) | M3 | #REF! | 25.23 | 25% | 31.54 | #REF!
2.12 | EDIF | 176050 |  |  | #REF! |  | 25% | #VALUE! | #REF!
2.13 | EDIF | 10107 |  |  | #REF! |  | 25% | #VALUE! | #REF!
3 |  |  | FUNDAÇÕES | [5 empty] | #REF! | #REF!
3.1 | CPOS | 02.10.020 |  |  | #REF! |  | 25% | #VALUE! | #REF!
3.2 | CPOS | 12.12.010 |  |  | #REF! |  | 25% | #VALUE! | #REF!
3.3 | EDIF | 20183 |  |  | #REF! |  | 25% | #VALUE! | #REF!
3.4 | CPOS | 07.02.020 |  |  | #REF! |  | 25% | #VALUE! | #REF!
3.5 | SINAPI | 95601 |  |  | 140 |  | 25% | #VALUE! | #VALUE!
3.6 | EDIF | 20210 |  |  | #REF! |  | 25% | #VALUE! | #REF!
3.7 | EDIF | 130110 |  |  | #REF! |  | 25% | #VALUE! | #REF!
3.8 | EDIF | 20216 |  |  | #REF! |  | 25% | #VALUE! | #REF!
3.9 | EDIF | 20301 |  |  | #REF! |  | 25% | #VALUE! | #REF!
3.10 | EDIF | 20404 |  |  | #REF! |  | 25% | #VALUE! | #REF!
3.11 | EDIF | 20511 |  |  | #REF! |  | 25% | #VALUE! | #REF!
3.12 | SINAPI | 92874 |  |  | #REF! |  | 25% | #VALUE! | #REF!
3.13 | SINAPI | 96527 |  |  | #REF! |  | 25% | #VALUE! | #REF!
3.14 | EDIF | 20210 |  |  | #REF! |  | 25% | #VALUE! | #REF!
3.15 | EDIF | 130110 |  |  | #REF! |  | 25% | #VALUE! | #REF!
3.16 | EDIF | 20301 |  |  | #REF! |  | 25% | #VALUE! | #REF!
3.17 | EDIF | 20404 |  |  | #REF! |  | 25% | #VALUE! | #REF!
3.18 | EDIF | 20511 |  |  | #REF! |  | 25% | #VALUE! | #REF!
3.19 | SINAPI | 92874 |  |  | #REF! |  | 25% | #VALUE! | #REF!
3.20 | EDIF | 50143 |  |  | #REF! |  | 25% | #VALUE! | #REF!
3.21 | EDIF | 20610 |  |  | #REF! |  | 25% | #VALUE! | #REF!
4 |  |  | SUPERESTRUTURA | [5 empty] | #REF! | #REF!
4.1 | CPOS | 15.05.520 |  |  | #REF! |  | 25% | #VALUE! | #REF!
4.3 | FDE | 03.03.038 |  |  | 473 |  | 25% | #VALUE! | #VALUE!
4.4 | EDIF | 30209 |  |  | 1040.6 |  | 25% | #VALUE! | #VALUE!
4.5 | EDIF | 20511 |  |  | 23.65 |  | 25% | #VALUE! | #VALUE!
4.6 | SINAPI | 92874 |  |  | 23.65 |  | 25% | #VALUE! | #VALUE!
5 |  |  | ALVENARIAS E DIVISÓRIAS | [5 empty] | #REF! | #REF!
5.1 |  |  | ALVENARIAS
5.1.1 | EDIF | 40141 |  |  | #REF! |  | 25% | #VALUE! | #REF!
5.1.2 | EDIF | 40198 |  |  | #REF! |  | 25% | #VALUE! | #REF!
5.1.3 | SINAPI | 93202 |  |  | 306.2 |  | 25% | #VALUE! | #VALUE!
5.1.4 | CPOS | 32.08.010 |  |  | #REF! |  | 25% | #VALUE! | #REF!
5.1.5 | CPOS | 32.07.090 |  |  | #REF! |  | 25% | #VALUE! | #REF!
5.1.6 | EDIF | 110458 |  |  | #REF! |  | 25% | #VALUE! | #REF!
5.2 |  |  | DIVISÓRIAS
5.2.1 | CPOS | 14.30.010 |  |  | #REF! |  | 25% | #VALUE! | #REF!
5.3 |  |  | PAINÉIS ESPECIAIS
5.3.1 | CPOS | 65.02.100 |  |  | 67 |  | 25% | #VALUE! | #VALUE!
6 |  |  | ESQUADRIAS | [5 empty] | #REF! | #REF!
6.1 |  |  | PORTAS
6.1.1 | CPOS | 25.02.050 | Porta veneziana de abrir em alumínio, linha comercial (ENTRADA SANITÁRIOS PCD) |  | #REF! |  | 25% | #VALUE! | #REF!
6.1.2 | CPOS | 25.02.050 | Porta veneziana de abrir em alumínio, linha comercial (ENTRADA SANITÁRIOS) |  | #REF! |  | 25% | #VALUE! | #REF!
6.1.3 | CPOS | 25.02.050 | Porta veneziana de abrir em alumínio, linha comercial (BOX SANITÁRIOS ) |  | #REF! |  | 25% | #VALUE! | #REF!
6.1.4 | CPOS | 25.02.010 | #REF! |  | #REF! |  | 25% | #VALUE! | #REF!
6.1.5 | CPOS | 25.02.010 | #REF! |  | #REF! |  | 25% | #VALUE! | #REF!
6.1.6 | CPOS | 25.02.010 | #REF! |  | #REF! |  | 25% | #VALUE! | #REF!
6.1.7 | CPOS | 25.02.010 | #REF! |  | #REF! |  | 25% | #VALUE! | #REF!
6.1.8 | CPOS | 25.02.010 | #REF! |  | #REF! |  | 25% | #VALUE! | #REF!
6.1.9 | CPOS | 25.02.050 | #REF! |  | #REF! |  | 25% | #VALUE! | #REF!
6.1.10 | CPOS | 25.02.040 | PORTA DE ENTRADA DE CORRER EM ALUMÍNIO, ( Nutricionista ) |  | #REF! |  | 25% | #VALUE! | #REF!
6.1.11 | CPOS | 24.03.930 |  |  | #REF! |  | 25% | #VALUE! | #REF!
6.1.12 | CPOS | 24.02.054 |  |  | #REF! |  | 25% | #VALUE! | #REF!
6.1.13 | CPOS | 28.20.850 |  |  | 3 |  | 25% | #VALUE! | #VALUE!
6.1.14 | CPOS | 28.01.160 |  |  | 4 |  | 25% | #VALUE! | #VALUE!
6.1.15 | EDIF | 70266 |  |  | 6 |  | 25% | #VALUE! | #VALUE!
6.1.16 | EDIF | 80180 |  |  | 13 |  | 25% | #VALUE! | #VALUE!
6.2 |  |  | CAIXILHOS
6.2.1 | CPOS | 25.01.110 |  |  | #REF! |  | 25% | #VALUE! | #REF!
6.2.2 | CPOS | 25.01.020 |  |  | #REF! |  | 25% | #VALUE! | #REF!
6.2.3 | CPOS | 25.01.371 |  |  | #REF! |  | 25% | #VALUE! | #REF!
6.2.4 | CPOS | 25.20.020 |  |  | #REF! |  | 25% | #VALUE! | #REF!
6.3 |  |  | BRISE METÁLICO
6.3.1 | CPOS | 22.06.300 | BRISE METÁLICO EM CHAPA MICROPERFURADA DE ALUMÍNIO PRÉ-PINTADA |  | 190 |  | 25% | #VALUE! | #VALUE!
6.4 |  |  | SERRALHERIAS
6.4.1 | SINAPI | 99839 |  |  | 26 |  | 25% | #VALUE! | #VALUE!
6.4.2 | CPOS | 24.02.480 |  |  | 0.5 |  | 25% | #VALUE! | #VALUE!
6.5 |  |  | VIDROS
6.5.1 | CPOS | 26.02.020 | VIDRO TEMPERADO INCOLOR DE 6 MM ( CAIXILHOS FIXOS SALAS ) |  | #REF! |  | 25% | #VALUE! | #REF!
6.5.2 | CPOS | 26.02.060 | VIDRO TEMPERADO INCOLOR DE 10 MM (VISOR PORTAS DUPLAS ) |  | 2.4 |  | 25% | #VALUE! | #VALUE!
6.5.3 | CPOS | 26.02.020 | VIDRO TEMPERADO INCOLOR DE 6 MM (PORTAS COM VISORES ) |  | 0.48 |  | 25% | #VALUE! | #VALUE!
6.5.4 | CPOS | 26.02.020 | VIDRO TEMPERADO INCOLOR DE 6 MM (PORTAS COM VISORES ) |  | 1.6 |  | 25% | #VALUE! | #VALUE!
7 |  |  | REVESTIMENTOS DE PAREDES | [5 empty] | #REF! | #REF!
7.1 | EDIF | 110201 |  |  | #REF! |  | 25% | #VALUE! | #REF!
7.2 | EDIF | 110209 |  |  | #REF! |  | 25% | #VALUE! | #REF!
7.3 | EDIF | 110210 |  |  | #REF! |  | 25% | #VALUE! | #REF!
7.4 | EDIF | 110229 |  |  | #REF! |  | 25% | #VALUE! | #REF!
7.5 | EDIF | 110309 |  |  | #REF! |  | 25% | #VALUE! | #REF!
8 |  |  | COBERTURA | [5 empty] | #REF! | #REF!
8.1 | EDIF | 60130 |  |  | #REF! |  | 25% | #VALUE! | #REF!
8.2 | EDIF | 60131 |  |  | #REF! |  | 25% | #VALUE! | #REF!
8.3 | CPOS | 33.01.350 |  |  | 1436.16 |  | 25% | #VALUE! | #VALUE!
8.4 | CPOS | 33.07.130 |  |  | #REF! |  | 25% | #VALUE! | #REF!
8.5 | CPOS | 16.13.070 |  |  | 1436.16 |  | 25% | #VALUE! | #VALUE!
8.6 | CPOS | 16.33.052 |  |  | 160 |  | 25% | #VALUE! | #VALUE!
9 |  |  | FORRO | [5 empty] | #VALUE! | #VALUE!
9.1 | EDIF | 120143 |  |  | 435 |  | 25% | #VALUE! | #VALUE!
10 |  |  | PISOS | [5 empty] | #REF! | #REF!
10.1 | EDIF | 130110 |  |  | #REF! |  | 25% | #VALUE! | #REF!
10.2 | CPOS | 11.18.060 |  |  | #REF! |  | 25% | #VALUE! | #REF!
10.3 | CPOS | 17.01.040 |  |  | #REF! |  | 25% | #VALUE! | #REF!
10.4 | CPOS | 17.01.060 |  |  | 706.11 |  | 25% | #VALUE! | #VALUE!
10.5 | CPOS | 18.07.160 |  |  | #REF! |  | 25% | #VALUE! | #REF!
10.6 | CPOS | 18.07.170 |  |  | 186.55 |  | 25% | #VALUE! | #VALUE!
10.7 | CPOS | 18.06.142 |  |  | #REF! |  | 25% | #VALUE! | #REF!
10.8 | EDIF | 130405 |  |  | #REF! |  | 25% | #VALUE! | #REF!
10.9 | SINAPI | 94991 |  |  | #REF! |  | 25% | #VALUE! | #REF!
10.10 | EDIF | 130247 |  |  | 30 |  | 25% | #VALUE! | #VALUE!
11 |  |  | PINTURAS E ACABAMENTOS | [5 empty] | #REF! | #REF!
11.1 | SINAPI | 88485 |  |  | #REF! |  | 25% | #VALUE! | #REF!
11.2 | SINAPI | 79462 |  |  | #REF! |  | 25% | #VALUE! | #REF!
11.3 | SINAPI | 79460 |  |  | #REF! |  | 25% | #VALUE! | #REF!
11.4 | SINAPI | 88497 |  |  | #REF! |  | 25% | #VALUE! | #REF!
11.5 | SINAPI | 88487 |  |  | #REF! |  | 25% | #VALUE! | #REF!
11.6 | SINAPI | 88484 |  |  | #REF! |  | 25% | #VALUE! | #REF!
11.7 | SINAPI | 88496 |  |  | #REF! |  | 25% | #VALUE! | #REF!
11.8 | SINAPI | 88488 |  |  | #REF! |  | 25% | #VALUE! | #REF!
11.9 | SINAPI | 74064/1 |  |  | 250 |  | 25% | #VALUE! | #VALUE!
11.10 | SINAPI | 73924/1 |  |  | 250 |  | 25% | #VALUE! | #VALUE!
12 |  |  | INSTALAÇÕES HIDRÁULICAS | [5 empty] | #VALUE! | #VALUE!
12.1 |  |  | ÁGUA FRIA E ÁGUA QUENTE
12.1.1 | EDIF | 100241 |  |  | 5 |  | 25% | #VALUE! | #VALUE!
12.1.2 | EDIF | 100230 |  |  | 15 |  | 25% | #VALUE! | #VALUE!
12.1.3 | EDIF | 170552 |  |  | 15 |  | 25% | #VALUE! | #VALUE!
12.1.4 | SINAPI | 89957 |  |  | 26 |  | 25% | #VALUE! | #VALUE!
12.1.5 | SINAPI | 89959 |  |  | 6 |  | 25% | #VALUE! | #VALUE!
12.1.6 | EDIF | 101413 |  |  | 9 |  | 25% | #VALUE! | #VALUE!
12.1.7 | SINAPI | 74166/1 |  |  | 0 |  | 25% | #VALUE! | #VALUE!
12.1.8 | EDIF | 100623 |  |  | 68 |  | 25% | #VALUE! | #VALUE!
12.1.8 | EDIF | 100621 |  |  | 37 |  | 25% | #VALUE! | #VALUE!
12.1.8 | EDIF | 100467 |  |  | 92 |  | 25% | #VALUE! | #VALUE!
12.1.8 | EDIF | 100466 |  |  | 30 |  | 25% | #VALUE! | #VALUE!
12.1.8 | EDIF | 100465 |  |  | 72 |  | 25% | #VALUE! | #VALUE!
12.1.8 | EDIF | 100464 |  |  | 12 |  | 25% | #VALUE! | #VALUE!
12.1.8 | EDIF | 100463 |  |  | 81 |  | 25% | #VALUE! | #VALUE!
12.1.8 | EDIF | 100462 |  |  | 132 |  | 25% | #VALUE! | #VALUE!
12.1.8 | EDIF | 100408 |  |  | 34 |  | 25% | #VALUE! | #VALUE!
12.1.8 | EDIF | 100254 |  |  | 37 |  | 25% | #VALUE! | #VALUE!
12.1.9 | EDIF | 100404 |  |  | 18 |  | 25% | #VALUE! | #VALUE!
12.1.10 | EDIF | 100403 |  |  | 5 |  | 25% | #VALUE! | #VALUE!
12.1.10 | SINAPI | 83647 |  |  | 2 |  | 25% | #VALUE! | #VALUE!
12.1.11 | EDIF | 100498 |  |  | 2 |  | 25% | #VALUE! | #VALUE!
12.1.12 | EDIF | 100551 |  |  | 5 |  | 25% | #VALUE! | #VALUE!
12.2 |  |  | ESGOTO
12.2.1 | CPOS | 46.01.020 |  |  | 39 |  | 25% | #VALUE! | #VALUE!
12.2.1 | CPOS | 46.01.040 |  |  | 22 |  | 25% | #VALUE! | #VALUE!
12.2.1 | EDIF | 100931 |  |  | 120 |  | 25% | #VALUE! | #VALUE!
12.2.2 | EDIF | 100932 |  |  | 126 |  | 25% | #VALUE! | #VALUE!
12.2.3 | EDIF | 100933 |  |  | 38 |  | 25% | #VALUE! | #VALUE!
12.2.4 | EDIF | 100934 |  |  | 70 |  | 25% | #VALUE! | #VALUE!
12.2.5 | EDIF | 100998 |  |  | 105 |  | 25% | #VALUE! | #VALUE!
12.2.5 | FDE | 16.08.026 |  |  | 13 |  | 25% | #VALUE! | #VALUE!
12.2.5 | FDE | 16.08.027 |  |  | 6 |  | 25% | #VALUE! | #VALUE!
12.2.5 | CPOS | 49.06.550 |  |  | 6 |  | 25% | #VALUE! | #VALUE!
12.2.5 | CPOS | 49.06.560 |  |  | 6 |  | 25% | #VALUE! | #VALUE!
12.2.5 | CPOS | 46.13.006 |  |  | 12 |  | 25% | #VALUE! | #VALUE!
12.2.6 | CPOS | 46.13.010 |  |  | 22 |  | 25% | #VALUE! | #VALUE!
12.2.7 | CPOS | 46.13.020 |  |  | 23 |  | 25% | #VALUE! | #VALUE!
12.3 |  |  | ÁGUAS PLUVIAIS
12.3.1 | CPOS | 46.04.070 |  |  | 8 |  | 25% | #VALUE! | #VALUE!
12.3.2 | EDIF | 101217 |  |  | 36 |  | 25% | #VALUE! | #VALUE!
12.3.3 | EDIF | 101218 |  |  | 16 |  | 25% | #VALUE! | #VALUE!
12.3.4 | EDIF | 100935 |  |  | 32 |  | 25% | #VALUE! | #VALUE!
12.3.5 | FDE | 09.06.027 |  |  | 4 |  | 25% | #VALUE! | #VALUE!
12.4 |  |  | G.L.P
12.4.1 | CPOS | 43.03.130 |  |  | 1 |  | 25% | #VALUE! | #VALUE!
12.4.2 | CPOS | 46.10.050 |  |  | 37 |  | 25% | #VALUE! | #VALUE!
12.4.2 | CPOS | 46.10.030 |  |  | 5 |  | 25% | #VALUE! | #VALUE!
12.4.2 | CPOS | 46.10.020 |  |  | 10 |  | 25% | #VALUE! | #VALUE!
12.4.3 | EDIF | 100720 |  |  | 5 |  | 25% | #VALUE! | #VALUE!
12.5 |  |  | INCÊNDIO
12.5.1 | CPOS | 46.07.070 |  |  | 120 |  | 25% | #VALUE! | #VALUE!
12.5.2 | CPOS | 50.01.340 |  |  | 1 |  | 25% | #VALUE! | #VALUE!
12.5.3 | CPOS | 47.05.280 |  |  | 2 |  | 25% | #VALUE! | #VALUE!
12.5.4 | CPOS | 50.01.220 |  |  | 2 |  | 25% | #VALUE! | #VALUE!
12.5.5 | CPOS | 50.01.320 |  |  | 2 |  | 25% | #VALUE! | #VALUE!
12.5.6 | CPOS | 50.10.060 |  |  | 5 |  | 25% | #VALUE! | #VALUE!
12.5.7 | CPOS | 50.10.100 |  |  | 4 |  | 25% | #VALUE! | #VALUE!
13 |  |  | LOUÇAS E METAIS | [5 empty] | #VALUE! | #VALUE!
13.1 |  |  | WC PCD
13.1.1 | EDIF | 101305 |  |  | 2 |  | 25% | #VALUE! | #VALUE!
13.1.2 | EDIF | 101314 |  |  | 2 |  | 25% | #VALUE! | #VALUE!
13.1.3 | CPOS | 44.03.720 |  |  | 2 |  | 25% | #VALUE! | #VALUE!
13.1.4 | SINAPI | 36081 | BARRA DE APOIO RETA, EM ACO INOX POLIDO, COMPRIMENTO 80CM | UN | 4 | 159.5 | 25% | 199.38 | 797.52
13.1.5 | SINAPI | 36205 | BARRA DE APOIO RETA, EM ACO INOX POLIDO, COMPRIMENTO 70CM | UN | 2 | 149.59 | 25% | 186.99 | 373.98
13.1.6 | SINAPI | 36204 | BARRA DE APOIO RETA, EM ACO INOX POLIDO, COMPRIMENTO 60CM / 40 CM | UN | 4 | 134.69 | 25% | 168.36 | 673.44
13.1.7 | SINAPI | 74125/2 |  |  | 0.9 |  | 25% | #VALUE! | #VALUE!
13.1.8 | EDIF | 101491 |  |  | 2 |  | 25% | #VALUE! | #VALUE!
13.1.9 | EDIF | 101497 |  |  | 2 |  | 25% | #VALUE! | #VALUE!
13.1.10 | EDIF | 101466 |  |  | 2 |  | 25% | #VALUE! | #VALUE!
13.1.11 | CPOS | 30.06.064 |  |  | 2 |  | 25% | #VALUE! | #VALUE!
13.2 |  |  | WC PÚBLICO E FUNCIONÁRIOS
13.2.1 | EDIF | 101301 |  |  | 9 |  | 25% | #VALUE! | #VALUE!
13.2.2 | EDIF | 101325 |  |  | 1 |  | 25% | #VALUE! | #VALUE!
13.2.3 | EDIF | 101474 |  |  | 16.8 |  | 25% | #VALUE! | #VALUE!
13.2.4 | EDIF | 101476 |  |  | 3.6 |  | 25% | #VALUE! | #VALUE!
13.2.5 | CPOS | 44.01.270 |  |  | 8 |  | 25% | #VALUE! | #VALUE!
13.2.6 | EDIF | 108074 |  |  | 8 |  | 25% | #VALUE! | #VALUE!
13.2.7 | EDIF | 108081 |  |  | 8 |  | 25% | #VALUE! | #VALUE!
13.2.8 | EDIF | 108093 |  |  | 8 |  | 25% | #VALUE! | #VALUE!
13.2.9 | EDIF | 101410 |  |  | 8 |  | 25% | #VALUE! | #VALUE!
13.2.10 | EDIF | 100551 |  |  | 4 |  | 25% | #VALUE! | #VALUE!
13.2.11 | EDIF | 101404 |  |  | 4 |  | 25% | #VALUE! | #VALUE!
13.2.12 | SINAPI | 74125/2 |  |  | 1.8 |  | 25% | #VALUE! | #VALUE!
13.2.13 | EDIF | 101491 |  |  | 4 |  | 25% | #VALUE! | #VALUE!
13.2.14 | EDIF | 101497 |  |  | 4 |  | 25% | #VALUE! | #VALUE!
13.2.15 | EDIF | 101466 |  |  | 9 |  | 25% | #VALUE! | #VALUE!
13.2.16 | EDIF | 101437 |  |  | 4 |  | 25% | #VALUE! | #VALUE!
13.2.17 | EDIF | 101339 |  |  | 1 |  | 25% | #VALUE! | #VALUE!
13.2.18 | EDIF | 101426 |  |  | 9 |  | 25% | #VALUE! | #VALUE!
13.3 |  |  | HIGIENIZAÇÃO ENTRADA
13.3.1 | EDIF | 101474 |  |  | 4.4 |  | 25% | #VALUE! | #VALUE!
13.3.2 | EDIF | 101476 |  |  | 2.04 |  | 25% | #VALUE! | #VALUE!
13.3.3 | CPOS | 44.01.270 |  |  | 4 |  | 25% | #VALUE! | #VALUE!
13.3.4 | EDIF | 101410 |  |  | 4 |  | 25% | #VALUE! | #VALUE!
13.3.5 | EDIF | 108074 |  |  | 4 |  | 25% | #VALUE! | #VALUE!
13.3.6 | EDIF | 108081 |  |  | 4 |  | 25% | #VALUE! | #VALUE!
13.3.7 | EDIF | 108093 |  |  | 4 |  | 25% | #VALUE! | #VALUE!
13.3.8 | EDIF | 100551 |  |  | 1 |  | 25% | #VALUE! | #VALUE!
13.3.9 | EDIF | 101491 |  |  | 2 |  | 25% | #VALUE! | #VALUE!
13.3.10 | EDIF | 101497 |  |  | 2 |  | 25% | #VALUE! | #VALUE!
13.4 |  |  | COZINHA
13.4.1 | EDIF | 101476 |  |  | 6 |  | 25% | #VALUE! | #VALUE!
13.4.2 | SINAPI | 86941 |  |  | 3 |  | 25% | #VALUE! | #VALUE!
13.4.3 | EDIF | 101491 |  |  | 3 |  | 25% | #VALUE! | #VALUE!
13.4.4 | EDIF | 101497 |  |  | 3 |  | 25% | #VALUE! | #VALUE!
13.4.5 | EDIF | 101413 |  |  | 11 |  | 25% | #VALUE! | #VALUE!
13.4.6 | CPOS | 44.20.310 |  |  | 6 |  | 25% | #VALUE! | #VALUE!
13.5 |  |  | MDL
13.5.1 | EDIF | 101340 |  |  | 2 |  | 25% | #VALUE! | #VALUE!
13.5.2 | CPOS | 44.03.590 |  |  | 2 |  | 25% | #VALUE! | #VALUE!
13.5.3 | EDIF | 101491 |  |  | 2 |  | 25% | #VALUE! | #VALUE!
13.5.4 | EDIF | 101497 |  |  | 2 |  | 25% | #VALUE! | #VALUE!
14 |  |  | INSTALAÇÕES ELÉTRICAS | [5 empty] | #VALUE! | #VALUE!
14.1 |  |  | INFRAESTRUTURA
14.1.1 | EDIF | 90162 |  |  | 1 |  | 25% | #VALUE! | #VALUE!
14.1.2 | EDIF | 90328 |  |  | 1200 |  | 25% | #VALUE! | #VALUE!
14.1.3 | EDIF | 90329 |  |  | 1600 |  | 25% | #VALUE! | #VALUE!
14.1.4 | EDIF | 90330 |  |  | 1800 |  | 25% | #VALUE! | #VALUE!
14.1.5 | EDIF | 90331 |  |  | 1200 |  | 25% | #VALUE! | #VALUE!
14.1.6 | EDIF | 90332 |  |  | 1000 |  | 25% | #VALUE! | #VALUE!
14.1.7 | EDIF | 90333 |  |  | 600 |  | 25% | #VALUE! | #VALUE!
14.1.8 | EDIF | 90336 |  |  | 300 |  | 25% | #VALUE! | #VALUE!
14.1.9 | EDIF | 90338 |  |  | 200 |  | 25% | #VALUE! | #VALUE!
14.1.10 | EDIF | 90340 |  |  | 100 |  | 25% | #VALUE! | #VALUE!
14.1.11 | CPOS | 40.02.080 |  |  | 4 |  | 25% | #VALUE! | #VALUE!
14.1.12 | CPOS | 37.04.280 |  |  | 1 |  | 25% | #VALUE! | #VALUE!
14.1.13 | CPOS | 37.02.020 |  |  | 3 |  | 25% | #VALUE! | #VALUE!
14.1.14 | EDIF | 90253 |  |  | 200 |  | 25% | #VALUE! | #VALUE!
14.1.15 | EDIF | 90251 |  |  | 200 |  | 25% | #VALUE! | #VALUE!
14.1.16 | EDIF | 91334 |  |  | 100 |  | 25% | #VALUE! | #VALUE!
14.1.17 | EDIF | 91338 |  |  | 50 |  | 25% | #VALUE! | #VALUE!
14.1.18 | EDIF | 91313 |  |  | 200 |  | 25% | #VALUE! | #VALUE!
14.1.19 | EDIF | 90206 |  |  | 80 |  | 25% | #VALUE! | #VALUE!
14.1.20 | EDIF | 90209 |  |  | 80 |  | 25% | #VALUE! | #VALUE!
14.1.21 | EDIF | 90255 |  |  | 100 |  | 25% | #VALUE! | #VALUE!
14.1.22 | SINAPI | 74166/1 |  |  | 6 |  | 25% | #VALUE! | #VALUE!
14.1.23 | FDE | 09.04.006 |  |  | 1.44 |  | 25% | #VALUE! | #VALUE!
14.1.24 | FDE | 09.04.037 |  |  | 14 |  | 25% | #VALUE! | #VALUE!
14.1.25 | FDE | 09.04.007 |  |  | 1 |  | 25% | #VALUE! | #VALUE!
14.1.26 | FDE | 09.04.008 |  |  | 1 |  | 25% | #VALUE! | #VALUE!
14.1.27 | FDE | 09.04.044 |  |  | 2 |  | 25% | #VALUE! | #VALUE!
14.1.28 | FDE | 09.04.050 |  |  | 0.5 |  | 25% | #VALUE! | #VALUE!
14.1.29 | FDE | 09.04.090 |  |  | 2 |  | 25% | #VALUE! | #VALUE!
14.1.30 | FDE | 09.04.091 |  |  | 14 |  | 25% | #VALUE! | #VALUE!
14.1.31 | FDE | 09.05.073 |  |  | 4 |  | 25% | #VALUE! | #VALUE!
14.1.32 | FDE | 09.05.075 |  |  | 2 |  | 25% | #VALUE! | #VALUE!
14.1.33 | CPOS | 37.17.110 |  |  | 3 |  | 25% | #VALUE! | #VALUE!
14.1.34 | CPOS | 37.24.032 |  |  | 3 |  | 25% | #VALUE! | #VALUE!
14.1.35 | CPOS | 37.24.040 |  |  | 2 |  | 25% | #VALUE! | #VALUE!
14.1.36 | FDE | 09.03.099 |  |  | 1 |  | 25% | #VALUE! | #VALUE!
14.1.37 | EDIF | 91250 |  |  | 1 |  | 25% | #VALUE! | #VALUE!
14.1.38 | EDIF | 90298 |  |  | 60 |  | 25% | #VALUE! | #VALUE!
14.2 |  |  | ATERRAMENTO
14.2.1 | EDIF | 90694 |  |  | 400 |  | 25% | #VALUE! | #VALUE!
14.2.2 | EDIF | 90695 |  |  | 200 |  | 25% | #VALUE! | #VALUE!
14.2.3 | EDIF | 91115 |  |  | 20 |  | 25% | #VALUE! | #VALUE!
14.2.4 | CPOS | 42.05.250 |  |  | 140 |  | 25% | #VALUE! | #VALUE!
14.2.5 | CPOS | 42.05.190 |  |  | 20 |  | 25% | #VALUE! | #VALUE!
14.2.6 | CPOS | 42.05.510 |  |  | 700 |  | 25% | #VALUE! | #VALUE!
14.2.7 | CPOS | 42.01.086 |  |  | 1 |  | 25% | #VALUE! | #VALUE!
14.2.8 | CPOS | 42.05.120 |  |  | 20 |  | 25% | #VALUE! | #VALUE!
14.2.9 | CPOS | 42.05.300 |  |  | 20 |  | 25% | #VALUE! | #VALUE!
14.2.10 | CPOS | 42.05.380 |  |  | 1 |  | 25% | #VALUE! | #VALUE!
14.3 |  |  | TOMADAS, INTERRUPTORES, ACESSÓRIOS
14.3.1 | CPOS | 40.04.340 |  |  | 2 |  | 25% | #VALUE! | #VALUE!
14.3.2 | SINAPI | 93144 |  |  | 70 |  | 25% | #VALUE! | #VALUE!
14.3.3 | EDIF | 90715 |  |  | 30 |  | 25% | #VALUE! | #VALUE!
14.3.4 | EDIF | 98611 |  |  | 12 |  | 25% | #VALUE! | #VALUE!
14.3.5 | EDIF | 98610 |  |  | 12 |  | 25% | #VALUE! | #VALUE!
14.3.6 | EDIF | 90795 |  |  | 144 |  | 25% | #VALUE! | #VALUE!
14.3.7 | CPOS | 43.05.030 |  |  | 2 |  | 25% | #VALUE! | #VALUE!
14.4 |  |  | ILUMINAÇÃO
14.4.1 | CPOS | 41.20.080 |  |  | 20 |  | 25% | #VALUE! | #VALUE!
14.4.2 | EDIF | 98279 |  |  | 20 |  | 25% | #VALUE! | #VALUE!
14.4.3 | CPOS | 41.31.040 |  |  | 50 |  | 25% | #VALUE! | #VALUE!
14.4.4 | CPOS | 41.31.080 |  |  | 36 |  | 25% | #VALUE! | #VALUE!
14.4.5 | EDIF | 91023 |  |  | 18 |  | 25% | #VALUE! | #VALUE!
14.5 |  |  | INCÊNDIO
14.5.1 | EDIF | 91066 |  |  | 6 |  | 25% | #VALUE! | #VALUE!
14.5.2 | EDIF | 91055 |  |  | 2 |  | 25% | #VALUE! | #VALUE!
14.5.3 | EDIF | 90221 |  |  | 300 |  | 25% | #VALUE! | #VALUE!
14.5.4 | EDIF | 91053 |  |  | 1 |  | 25% | #VALUE! | #VALUE!
14.5.5 | CPOS | 39.12.520 |  |  | 300 |  | 25% | #VALUE! | #VALUE!
14.5.6 | FDE | 09.08.055 |  |  | 1 |  | 25% | #VALUE! | #VALUE!
14.5.7 | CPOS | 50.05.230 |  |  | 2 |  | 25% | #VALUE! | #VALUE!
14.5.8 | EDIF | 91253 |  |  | 1 |  | 25% | #VALUE! | #VALUE!
14.5.9 | EDIF | 100895 |  |  | 4 |  | 25% | #VALUE! | #VALUE!
14.5.10 | EDIF | 100310 |  |  | 1 |  | 25% | #VALUE! | #VALUE!
15 |  |  | ÁREA EXTERNA | [5 empty] | #VALUE!
15.1 | CPOS | 54.01.010 |  |  | 1900 |  | 25% | #VALUE! | #VALUE! |  | M²
15.2 | CPOS | 11.18.040 |  |  | 95 |  | 25% | #VALUE! | #VALUE!
15.3 | EDIF | 170176 |  |  | 120 |  | 25% | #VALUE! | #VALUE!
15.4 | SINAPI | 94991 |  |  | 95 |  | 25% | #VALUE! | #VALUE!
15.5 | SINAPI | 94999 |  |  | 120 |  | 25% | #VALUE! | #VALUE!
15.6 | EDIF | 101172 |  |  | 100 |  | 25% | #VALUE! | #VALUE!
15.7 | EDIF | 101190 |  |  | 100 |  | 25% | #VALUE! | #VALUE!
15.8 | SINAPI | 98510 |  |  | 10 |  | 25% | #VALUE! | #VALUE!
15.9 | EDIF | 188001 |  |  | 200 |  | 25% | #VALUE! | #VALUE!
15.10 | EDIF | 188011 |  |  | 20 |  | 25% | #VALUE! | #VALUE!
15.11 | SINAPI | 98504 |  |  | 200 |  | 25% | #VALUE! | #VALUE!
16 |  |  | ABRIGOS | [5 empty] | #VALUE! | #VALUE!
16.1 | EDIF | 100120 |  |  | 1 |  | 25% | #VALUE! | #VALUE!
16.2 | EDIF | 100764 |  |  | 1 |  | 25% | #VALUE! | #VALUE!
16.3 | EDIF | 170383 |  |  | 1 |  | 25% | #VALUE! | #VALUE!
16.4 | EDIF | 80306 |  |  | 4 |  | 25% | #VALUE! | #VALUE!
16.5 | EDIF | 80305 |  |  | 2.8 |  | 25% | #VALUE! | #VALUE!
16.6 | EDIF | 170136 |  |  | 1 |  | 25% | #VALUE! | #VALUE!
17 |  |  | INSTALAÇÕES MECÂNICAS | [5 empty] | #VALUE! | #VALUE!
17.1 | SINAPI - I | 42425 | AR CONDICIONADO SPLIT INVERTER, HI-WALL (PAREDE), 12000 BTU/H, CICLO FRIO, 60HZ, CLASSIFICACAO A (SELO PROCEL), GAS HFC, CONTROLE S/FIO | UN | 2 | 1631.18 | 25% | 2038.98 | 4077.96
17.2 | EDIF | 171071 |  |  | 9 |  | 25% | #VALUE! | #VALUE!
18 |  |  | OBTENÇÃO DE AVCB | [5 empty] | 11868.65 | 11868.65
18.1 | CDHU | 003486 | CORPO DE BOMBEIROS-APROVACAO DE PROJETO TECNICO NO CORPO DE BOMBEIROS | VB | 1 | 1049.3939 | 25% | 1311.74 | 1311.74
18.2 | CDHU | 003485 | CORPO DE BOMBEIROS-ELABORACAO DE PROJETO TECNICO PARA APROVACAO (QUANT.DE PRANCHA A1) | UN | 2 | 3358.18 | 25% | 4197.73 | 8395.46
18.3 | CDHU | 003488 | CORPO DE BOMBEIROS-OBTENCAO DO AVCB | VB | 1 | 1049.3939 | 25% | 1311.74 | 1311.74
18.4 | CDHU | 003487 | CORPO DE BOMBEIROS-TREINAMENTO PARA FORMACAO DE BRIGADA DE INCENDIO (ATE 20 PESSOAS) | UN | 1 | 679.77 | 25% | 849.71 | 849.71
19 |  |  | SERVIÇOS FINAIS | [5 empty] | #VALUE! | #VALUE!
19.1 | EDIF | 170594 |  |  | 4 |  | 25% | #VALUE! | #VALUE!
19.2 | EDIF | 170595 |  |  | 2 |  | 25% | #VALUE! | #VALUE!
19.3 | EDIF | 170597 |  |  | 2 |  | 25% | #VALUE! | #VALUE!
19.4 | EDIF | 173001 |  |  | 1 |  | 25% | #VALUE! | #VALUE!
19.5 | CPOS | 30.06.110 |  |  | 2 |  | 25% | #VALUE! | #VALUE!
19.6 | EDIF | 170401 |  |  | 2750 |  | 25% | #VALUE! | #VALUE!
[6 empty] | TOTAL S/ BDI |  |  | #VALUE!
[6 empty] | BDI 25 % |  |  | #VALUE!
[6 empty] | TOTAL |  |  | #VALUE! | #VALUE!
#VALUE!

## BDI
PREFEITURA DE PORTO FERREIRA “A CAPITAL NACIONAL DA CERÂMICA ARTÍSTICA E DA DECORAÇÃO” SECRETARIA DE OBRAS E DESENVOLVIMENTO URBANO
PROP: | PREFEITURA MUNICIPAL DE PORTO FERREIRA - SP
OBJETO: | RUA JOSÉ GOMES, PARQUE RESIDENCIAL PORTO BELO
LOCAIS: | 23%
TOTAL |  |  | 23% | #REF!
Tipo de Obra (conforme Acórdão 2622/2013 - TCU):
- Construção de Edifícios (também para Reformas)
[6 empty] | ATENDE AOS | LIMITES RECOMENDADOS
ITENS |  |  |  | SIGLAS | VALORES | LIMITES? | INFERIOR | SUPERIOR
TAXA DE RATEIO DA ADMINISTRAÇÃO CENTRAL |  |  |  | AC | 3% | SIM | 3% | 5.5% | 2.5% | 0.00625 | 3.625%
TAXA DE SEGURO E GARANTIA DO EMPREENDIMENTO |  |  |  | S+G | 0.8% | SIM | 0.8% | 1% | 0.2% | 0.0005 | 0.85%
TAXA DE RISCO |  |  |  | R | 0.97% | SIM | 0.97% | 1.27% | 0.3% | 0.00075 | 1.045%
TAXA DE DESPESAS FINANCEIRAS |  |  |  | DF | 1.02% | SIM | 0.59% | 1.39% | 0.8% | 0.002 | 0.79%
TAXA DE LUCRO |  |  |  | L | 6.16% | SIM | 6.16% | 8.96% | 2.8% | 0.007 | 6.86%
TAXA DE TRIBUTOS | PIS (geralmente 0,65%) |  |  | I | 0.65% |  | Variável
| COFINS (geralmente 3,00%) |  |  |  | 3%
| ISS (legislação municipal) |  |  |  | 5%
| CPRB (INSS) |  |  |  | 0%
BDI conforme Acórdão 2622/2013 - TCU |  |  |  |  | 23% | SIM | 20.34% | 25%
BDI RESULTANTE |  |  |  |  | 23%
Declaro que, conforme legislação tributária municipal, a base de cálculo do ISS corresponde a |  |  |  |  | 100%
do valor deste tipo de obra e, sobre esta base, incide ISS com alíquota de |  |  |  | 5%
| Porto Ferreira, SP | 2024-05-24
| Alan Marcel Scarpa Baldassa |  | Rômulo Luís de Lima Ripa
| Chefe de Divisão de Obras e Projetos |  |  | Executivo Municipal
CREA/SP 5063816119

## FDE 10-23
TABELA DE PREÇOS FDE Data Base 10/2023 LS 71,27 BDI 19,5
|  |  | C/ BDI | S/ BDI
01.01.001 | RETIRANDO A VEGETACAO, TRONCOS ATE 5CM DE DIAMETRO E RASPAGEM. | M2 | 3.67 | 3.07
01.01.010 | CORTE, RECORTE E REMOCAO DE ARVORES INCL RAIZES DIAM>5<15CM | UN | 147.4 | 123.35
01.01.021 | CORTE, RECORTE E REMOÇÃO DE ÁRVORES INCL.RAIZES 15CM<DIAM<30CM | UN | 896.73 | 750.4
01.01.022 | CORTE, RECORTE E REMOÇÃO DE ÁRVORES INCL.RAIZES 30CM<DIAM<45CM | UN | 2704.36 | 2263.06
01.01.023 | CORTE, RECORTE E REMOÇÃO DE ÁRVORES INCL.RAIZES 45CM<DIAM<60CM | UN | 4287.66 | 3588
01.01.024 | CORTE, RECORTE E REMOÇÃO DE ÁRVORES INCL.RAIZES 60CM<DIAM<100CM | UN | 8482.33 | 7098.18
01.01.025 | CORTE, RECORTE E REMOÇÃO DE ÁRVORES INCL.RAIZES DIAM >100CM | UN | 11869.1 | 9932.3
01.01.030 | CORTE RASO , RECORTE E REMOÇÃO DE ÁRVORES 5CM<DIAM<15CM | UN | 110.6 | 92.55
01.01.031 | CORTE RASO, RECORTE E REMOÇÃO DE ÁRVORES 15CM<DIAM<30CM | UN | 631.12 | 528.13
01.01.032 | CORTE RASO, RECORTE E REMOÇÃO DE ÁRVORES 30CM<DIAM<45CM | UN | 2173.13 | 1818.52
01.01.033 | CORTE RASO, RECORTE E REMOÇÃO DE ÁRVORES 45CM<DIAM<60CM | UN | 3490.82 | 2921.19
01.01.034 | CORTE RASO, RECORTE E REMOÇÃO DE ÁRVORES 60CM<DIAM<100CM | UN | 7419.88 | 6209.1
01.01.035 | CORTE RASO, RECORTE E REMOÇÃO DE ÁRVORES 100CM<DIAM<150CM | UN | 10541.03 | 8820.95
01.01.036 | CORTE RASO, RECORTE E REMOÇÃO DE ÁRVORES 150CM<DIAM<250CM | UN | 21082.07 | 17641.9
01.01.037 | CORTE RASO, RECORTE E REMOÇÃO DE ÁRVORES 250CM<DIAM<350CM | UN | 31623.11 | 26462.85
01.01.040 | REMOÇAO DE RAIZES (DESTOCA) REMANESCENTE DE TRONCO DE ARVORE 60CM<DIAM<100CM. | UN | 2372.2 | 1985.1
01.01.041 | REMOÇAO DE RAIZES (DESTOCA) REMANESCENTE DE TRONCO DE ARVORE 100CM<DIAM<150CM. | UN | 3038.38 | 2542.58
01.01.043 | REMOÇAO DE RAIZES (DESTOCA) REMANESCENTE DE TRONCO DE ARVORE 150CM<DIAM<250CM | UN | 4012.02 | 3357.34
01.01.044 | REMOÇAO DE RAIZES (DESTOCA) REMANESCENTE DE TRONCO DE ARVORE 250CM<DIAM<350CM | UN | 4454.44 | 3727.56
01.01.099 | LIMPEZAS DO TERRENO | MV | 637.01 | 533.06
01.02.001 | CORTE E ATERRO DENTRO DA OBRA COM TRANSPORTE INTERNO | M3 | 45.99 | 38.49
01.02.002 | CORTE COM RETIRADA POR CAMINHAO NOS PRIMEIROS 100 M | M3 | 54.76 | 45.82
01.02.003 | ATERRO COM TRANSPORTE POR CAMINHAO NOS PRIMEIROS 100 M | M3 | 54.76 | 45.82
01.02.004 | TRANSPORTE POR CAMINHAO M3X | KM | 2.41 | 2.02
01.02.099 | MOVIMENTOS DE TERRA MANUAL | MV | 637.01 | 533.06
01.03.001 | CORTE E ATERRO DENTRO DA OBRA COM TRANSPORTE INTERNO | M3 | 10.79 | 9.03
01.03.002 | CORTE COM RETIRADA POR CAMINHAO NOS PRIMEIROS 100 M | M3 | 29.94 | 25.05
01.03.004 | ATERRO COM TRANSPORTE POR CAMINHAO NOS PRIMEIROS 100 M | M3 | 32.07 | 26.84
01.03.005 | TRANSPORTE POR CAMINHAO M3X | KM | 3.21 | 2.69
01.03.099 | MOVIMENTOS DE TERRA MECANIZADOS | MV | 637.01 | 533.06
01.04.006 | ESCORAMENTO PONTALETADO | M2 | 113.02 | 94.58
01.04.010 | ESCORAMENTO DE VALAS CONTINUO ATE 2,00M | M2 | 126.45 | 105.82
01.04.015 | ESCORAMENTO DE VALAS DESCONTINUO ATE 2,00M | M2 | 82.42 | 68.97
01.04.099 | ESCORAMENTOS DE TERRA | MV | 637.01 | 533.06
01.05.001 | ESCAVACAO MANUAL - PROFUNDIDADE ATE 1.80 M | M3 | 42.31 | 35.41
01.05.002 | ESCAVACAO MANUAL - PROFUNDIDADE ALEM DE 1.80 M | M3 | 55.19 | 46.18
01.05.099 | ESCAVACOES MANUAIS EM TERRA | MV | 637.01 | 533.06
01.06.001 | APILOAMENTO PARA SIMPLES REGULARIZACAO | M2 | 7.35 | 6.15
01.06.005 | REATERRO INTERNO APILOADO | M3 | 64.39 | 53.88
01.06.099 | APILOAMENTO E ATERRO DE CAVAS | MV | 637.01 | 533.06
01.07.002 | LASTRO DE PEDRA BRITADA - 5CM | M2 | 11.6 | 9.71
01.07.010 | LASTRO DE CONCRETO - 5 CM | M2 | 40.4 | 33.81
01.07.099 | LASTROS | MV | 637.01 | 533.06
01.08.014 | TUBO PVC OCRE JUNTA ELÁSTICA DN 100 INCLUSIVE CONEXÕES - ENTERRADO | M | 84.83 | 70.99
01.08.015 | TUBO PVC OCRE JUNTA ELÁSTICA DN 150 INCLUSIVE CONEXÕES - ENTERRADO | M | 125.72 | 105.21
01.08.032 | TUBO DRENO PLASTICO CORRUGADO PERFURADO DE 100MM EM BARRAS | M | 139.17 | 116.46
01.08.033 | TUBO DRENO PLASTICO CORRUGADO PERFURADO DE 150MM EM BARRAS | M | 171.09 | 143.17
01.08.034 | MANTA GEOTÊXTIL NÃO TECIDO AGULHADO 100% POLIESTER, RT 10 | M2 | 18.19 | 15.22
01.08.035 | MANTA GEOTÊXTIL NÃO TECIDO AGULHADO 100% POLIESTER, RT 21 | M2 | 20.78 | 17.39
01.08.036 | MANTA GEOTÊXTIL NÃO TECIDO AGULHADO 100% POLIESTER, RT 31 | M2 | 28.9 | 24.18
01.08.040 | ENVOLVIMENTO DE DRENOS COM PEDRA BRITADA | M3 | 222.97 | 186.59
01.08.041 | ENVOLVIMENTO DE DRENOS COM AREIA GROSSA | M3 | 242.29 | 202.75
01.08.044 | FORNEC E INST DE DHP EM FUROS DE 100MM C/TUBO PVC 1 1/2" INCL TXS INST | M | 354.11 | 296.33
01.08.045 | FORNEC E INST DE DHP EM FUROS DE 100MM C/TUBO PVC 2" INCL TXS INST | M | 380.58 | 318.48
01.08.050 | CAIXA DE LIGACAO OU INSPECAO - ALVENARIA DE 1/2 TIJOLO REVESTIDA | M2 | 237.46 | 198.71
01.08.051 | CAIXA DE LIGACAO OU INSPECAO - ALVENARIA DE 1 TIJOLO REVESTIDA | M2 | 378.98 | 317.14
01.08.052 | CAIXA DE LIGACAO OU INSPECAO - TAMPA DE CONCRETO ARMADO | M2 | 234.83 | 196.51
01.08.053 | TUBO CONCRETO SIMPLES (PS-1) COM PONTA E BOLSA Ø 30CM NBR 8890/2007 | M | 148.07 | 123.91
01.08.054 | TUBO CONCRETO SIMPLES (PS-1) COM PONTA E BOLSA Ø 40CM NBR 8890/2007 | M | 134.47 | 112.53
01.08.055 | TUBO CONCRETO SIMPLES (PS-1) COM PONTA E BOLSA Ø 50CM NBR 8890/2007 | M | 182.82 | 152.99
01.08.056 | TUBO CONCRETO SIMPLES (PS-1) COM PONTA E BOLSA Ø 60CM NBR 8890/2007 | M | 224.6 | 187.95
01.08.057 | TUBO CONCRETO ARMADO (PA-1) COM PONTA E BOLSA Ø 80CM NBR 8890/2007 | M | 481.86 | 403.23
01.08.058 | TUBO CONCRETO ARMADO (PA-1) COM PONTA E BOLSA Ø 100CM NBR 8890/2007 | M | 676.3 | 565.94
01.08.059 | TUBO CONCRETO ARMADO (PA-1) COM PONTA E BOLSA Ø 120CM NBR 8890/2007 | M | 1003.21 | 839.51
01.08.060 | TUBO DRENO PEAD CORRUG PERF DN 65MM EM ROLOS | M | 73.15 | 61.21
01.08.061 | TUBO DRENO PEAD CORRUG PERF DN 80MM EM ROLO | M | 81.33 | 68.06
01.08.062 | TUBO DRENO PEAD CORRUG PERF DN 100MM EM ROLO | M | 91.34 | 76.44
01.08.063 | TUBO DRENO PEAD CORRUG PERF DN 170MM EM ROLO | M | 128.3 | 107.36
01.08.064 | TUBO DRENO PEAD CORRUG PERF P/ PAISAGISMO DN 65MM EM ROLO | M | 69.55 | 58.2
01.08.065 | TUBO DRENO PEAD CORRUG PERF P/ PAISAGISMO DN 110MM EM ROLO | M | 87.51 | 73.23
01.08.099 | SERVICOS EM DRENAGEM DO TERRENO | MV | 637.01 | 533.06
01.10.001 | GABARITO DE MADEIRA ESQUADRADO E NIVELADO PARA LOCAÇÃO DE OBRA | M | 27.06 | 22.64
01.50.099 | DEMOLICOES | MV | 637.01 | 533.06
01.60.099 | RETIRADAS | MV | 637.01 | 533.06
01.70.099 | RECOLOCACOES | MV | 637.01 | 533.06
01.80.099 | SERVICOS PRELIMINARES - CONSERVACAO | MV | 637.01 | 533.06
02.01.001 | ESCAVACAO MANUAL - PROFUNDIDADE ATE 1.80 M | M3 | 73.59 | 61.58
02.01.002 | ESCAVACAO MANUAL - PROFUNDIDADE ALEM DE 1.80 M | M3 | 82.79 | 69.28
02.01.005 | ESCORAMENTO DE TERRA CONTINUO | M2 | 234.78 | 196.47
02.01.006 | ESCORAMENTO DE TERRA DESCONTINUO | M2 | 119.42 | 99.93
02.01.010 | APILOAMENTO PARA SIMPLES REGULARIZACAO | M2 | 7.35 | 6.15
02.01.012 | LASTRO DE PEDRA BRITADA - 5CM | M2 | 11.6 | 9.71
02.01.015 | LASTRO DE CONCRETO - 5 CM | M2 | 40.4 | 33.81
02.01.025 | REATERRO INTERNO APILOADO | M3 | 55.19 | 46.18
02.01.027 | REATERRO COM ADICAO DE 2% DE CIMENTO | M3 | 176.08 | 147.35
02.01.099 | ESCAVACOES | MV | 637.01 | 533.06
02.02.004 | TUBULÕES ESCAVAÇÃO MANUAL - DIÂMETRO MÍNIMO DE 100CM | M3 | 367.99 | 307.94
02.02.005 | TUBULÕES ENCAMISAMENTO COM ANEL DE CONCRETO PREMOLDADO DIÂMETRO EXTERNO Ø 100CM H=50CM E=3,50 CM | M | 252.15 | 211
02.02.018 | TUBULÕES CONCRETO DOSADO FCK=20MPa PARA BASE E FUSTE | M3 | 635.97 | 532.19
02.02.019 | PREENCHIMENTO COROA CIRCULAR ENCAMISAMENTO FUSTE TUBULAO ARGAMASSA CIMENTO AREIA TRAÇO 1:8 | M3 | 393.74 | 329.49
02.02.021 | ACO CA-50 (A OU B) FYK = 500 MPA | KG | 14.56 | 12.18
02.02.022 | ACO CA 60 (A OU B) FYK= 600 M PA | KG | 15.03 | 12.58
02.02.026 | BROCA DE CONCRETO DE DIAMETRO 25CM - INCL ARRANQUES | M | 84.93 | 71.07
02.02.027 | BROCA DE CONCRETO DE DIAMETRO 30CM - INCL ARRANQUES | M | 126.75 | 106.07
02.02.035 | ESTACAS TIPO STRAUSS DIAM 25CM | M | 85.57 | 71.61
02.02.036 | ESTACAS TIPO STRAUSS DIAM 32CM | M | 111.97 | 93.7
02.02.037 | ESTACAS TIPO STRAUSS DIAM 38CM | M | 140.88 | 117.89
02.02.038 | ESTACAS TIPO STRAUSS DIAM 45CM | M | 202.15 | 169.16
02.02.070 | ESTACA TIPO HELICE DN 25CM | M | 74.82 | 62.61
02.02.071 | ESTACA TIPO HELICE DN 30CM | M | 96.42 | 80.69
02.02.072 | ESTACA TIPO HELICE DN 35CM | M | 121.46 | 101.64
02.02.073 | ESTACA TIPO HELICE DN 40CM | M | 147.77 | 123.66
02.02.074 | ESTACA TIPO HELICE DN 50CM | M | 203.06 | 169.92
02.02.075 | ESTACA TIPO HELICE DN 60CM | M | 272.54 | 228.07
02.02.076 | ESTACA TIPO HELICE DN 70CM | M | 357.52 | 299.18
02.02.077 | ESTACA TIPO HELICE DN 80CM | M | 451.15 | 377.53
02.02.078 | ESTACA TIPO HELICE DN 90CM | M | 552.35 | 462.22
02.02.085 | TRANSPORTE E ATERRO INTERNO DE MATERIAL ESCAVADO DE FUNDAÇÃO-ESTACA-TUBULÃO | M3 | 68.07 | 56.96
02.02.089 | TAXA DE MOBILIZACÃO DE EQUIPAMENTO PARA ESTACA TIPO HELICE SEGMENTADA | UN | 14342.23 | 12001.87
02.02.091 | TAXA DE MOBILIZAÇÃO DE EQUIPAMENTO - ESTACA ESCAVADA | UN | 2693.05 | 2253.6
02.02.093 | TAXA DE MOBILIZAÇÃO DE EQUIPAMENTO - ESTACA RAIZ | UN | 26069.16 | 21815.2
02.02.094 | TAXA DE MOBILIZACAO DE EQUIPAMENTO PARA ESTACA TIPO HELICE | UN | 41181.14 | 34461.21
02.02.095 | EMENDA COM ANEIS SOLDADOS PARA ESTACA | UN | 654.57 | 547.76
02.02.097 | TAXA DE MOBILIZACAO DE EQUIPAMENTO - ESTACAS PRE-MOLDADAS | UN | 6811.5 | 5700
02.02.098 | TAXA DE MOBILIZACAO DE EQUIPAMENTOS - ESTACAS STRAUSS | UN | 2976.67 | 2490.94
02.02.099 | FUNDACOES PROFUNDAS | MV | 637.01 | 533.06
02.02.100 | ESTACA ESCAVADA MECANICAMENTE DIAM 25CM | M | 55.66 | 46.58
02.02.101 | ESTACA ESCAVADA MECANICAMENTE DIAM 30CM | M | 71.6 | 59.92
02.02.102 | ESTACA ESCAVADA MECANICAMENTE DIAM 35CM | M | 92.43 | 77.35
02.02.103 | ESTACA ESCAVADA MECANICAMENTE DIAM 40CM | M | 114.48 | 95.8
02.02.104 | ESTACA ESCAVADA MECANICAMENTE DIAM 50CM | M | 165.65 | 138.62
02.02.105 | ESTACA ESCAVADA MECANICAMENTE DIAM 60CM | M | 224.12 | 187.55
02.02.106 | ESTACA ESCAVADA MECANICAMENTE DIAM 70CM | M | 296.48 | 248.1
02.02.107 | ESTACA PRE-MOLDADA CONCRETO SECÃO ATE 289 CM2 CRAVADA | M | 123.09 | 103
02.02.108 | ESTACA PRE-MOLDADA CONCRETO SECÃO DE 290 A 429 CM2 CRAVADA | M | 138.79 | 116.14
02.02.109 | ESTACA PRE-MOLDADA CONCRETO SECÃO DE 430 A 569 CM2 CRAVADA | M | 164.75 | 137.87
02.02.110 | ESTACA PRE-MOLDADA CONCRETO SECÃO DE 570 A 714 CM2 CRAVADA | M | 201.76 | 168.84
02.02.111 | ESTACA PRE-MOLDADA CONCRETO SECÃO DE 715 A 999 CM2 CRAVADA | M | 238.27 | 199.39
02.02.113 | ESTACA RAIZ DN 150MM PERFURAÇAO EM SOLO | M | 287.92 | 240.94
02.02.114 | ESTACA RAIZ DN 160MM PERFURAÇAO EM SOLO | M | 300.58 | 251.53
02.02.115 | ESTACA RAIZ DN 200MM PERFURAÇAO EM SOLO | M | 331.97 | 277.8
02.02.116 | ESTACA RAIZ DN 250MM PERFURAÇAO EM SOLO | M | 382.03 | 319.69
02.02.117 | ESTACA RAIZ DN 310MM PERFURAÇAO EM SOLO | M | 461.43 | 386.13
02.02.118 | ESTACA RAIZ DN 400MM PERFURAÇAO EM SOLO | M | 628.12 | 525.62
02.03.001 | FORMA DE MADEIRA MACICA | M2 | 89.95 | 75.27
02.03.099 | FORMAS | MV | 637.01 | 533.06
02.04.002 | ACO CA 50 (A OU B) FYK= 500 M PA | KG | 14.56 | 12.18
02.04.003 | ACO CA 60 (A OU B) FYK= 600 M PA | KG | 15.03 | 12.58
02.04.005 | TELA ARMADURA (MALHA ACO CA 60 FYK= 600 M PA) | KG | 13.67 | 11.44
02.04.099 | ARMADURAS | MV | 637.01 | 533.06
02.05.014 | CONCRETO DOSADO E LANÇADO FCK=20MPA | M3 | 591.75 | 495.19
02.05.018 | CONCRETO DOSADO E LANCADO FCK=25MPA | M3 | 625.89 | 523.76
02.05.019 | CONCRETO DOSADO E LANCADO FCK=30MPA | M3 | 643.12 | 538.18
02.05.024 | CONCRETO DOSADO,BOMBEADO E LANÇADO FCK=20MPA | M3 | 648.37 | 542.57
02.05.028 | CONCRETO DOSADO,BOMBEADO E LANCADO FCK=25MPA | M3 | 673.1 | 563.26
02.05.029 | CONCRETO DOSADO, BOMBEADO E LANCADO FCK=30MPA | M3 | 699.82 | 585.62
02.05.050 | CONCRETO GROUT, PREPARADO NO LOCAL, LANÇADO E ADENSADO | M3 | 580.48 | 485.76
02.05.098 | FORNECIMENTO E MONTAGEM DE ESTRUTURA PRE-MOLDADA DE CONCRETO | M3 | 6561.78 | 5491.03
02.05.099 | CONCRETOS | MV | 637.01 | 533.06
02.06.002 | ALVENARIA EMBASAMENTO TIJOLO BARRO MACIÇO E = 1/2 TIJOLO | M2 | 124.69 | 104.34
02.06.003 | ALVENARIA EMBASAMENTO TIJOLO BARRO MACIÇO E = 1 TIJOLO | M2 | 225.95 | 189.08
02.06.020 | ALVENARIA EMBASAMENTO BLOCO CONCRETO ESTRUTURAL 14X19X39CM CLASSE A | M2 | 104.66 | 87.58
02.06.021 | ALVENARIA EMBASAMENTO BLOCO CONCRETO ESTRUTURAL 19X19X39CM CLASSE A | M2 | 136.38 | 114.13
02.06.099 | EMBASAMENTOS | MV | 637.01 | 533.06
02.07.001 | IMPERM RESP ALV EMBAS COM ARGAM CIM-AREIA 1:3 CONTENDO HIDROFUGO | M2 | 57.11 | 47.79
02.07.002 | IMPERM RESP ALV EMBAS C/ CIM-AREIA 1-3 HIDROFUGO/TINTA BETUMINOSA | M2 | 87.83 | 73.5
02.07.003 | IMPERMEABILIZACAO POR CRISTALIZACAO - SUB SOLOS | M2 | 13.15 | 11
02.07.099 | IMPERMEABILIZACOES | MV | 637.01 | 533.06
02.50.001 | DEMOLIÇÃO DE CONCRETO SIMPLES (MANUAL) | M3 | 202.39 | 169.36
02.50.002 | DEMOLIÇÃO DE LASTRO DE CONCRETO SIMPLES (MANUAL) | M3 | 239.19 | 200.16
02.50.003 | DEMOLIÇÃO DE ALVENARIA DE FUNDACÃO (MANUAL) | M3 | 110.39 | 92.38
02.50.099 | DEMOLICOES | MV | 637.01 | 533.06
02.60.099 | RETIRADAS | MV | 637.01 | 533.06
02.70.099 | RECOLOCACOES | MV | 637.01 | 533.06
02.80.099 | SERVICOS INFRA ESTRUTURA - CONSERVACAO | MV | 637.01 | 533.06
03.01.001 | FORMAS DE MADEIRA MACICA | M2 | 131.76 | 110.26
03.01.002 | FORMAS PLANAS PLASTIFICADA PARA CONCRETO APARENTE | M2 | 151.46 | 126.74
03.01.003 | FORMAS CURVAS PLASTIFICADA PARA CONCRETO APARENTE | M2 | 196.6 | 164.52
03.01.005 | CIMBRAMENTO DE MADEIRA | M3 | 44.59 | 37.31
03.01.021 | FORMA TUBO DE PAPELAO DIAMETRO DE 20CM COM GRAVATA E ESCORA DUAS DIREÇOES | M | 99.77 | 83.49
03.01.022 | FORMA TUBO DE PAPELAO DIAMETRO DE 25CM COM GRAVATA E ESCORA DUAS DIREÇOES | M | 118.51 | 99.17
03.01.023 | FORMA TUBO DE PAPELAO DIAMETRO DE 30CM COM GRAVATA E ESCORA DUAS DIREÇOES | M | 185.62 | 155.33
03.01.024 | FORMA TUBO DE PAPELAO DIAMETRO DE 35CM COM GRAVATA E ESCORA DUAS DIREÇOES | M | 222.88 | 186.51
03.01.026 | FORMA TUBO DE PAPELAO DIAMETRO DE 40CM COM GRAVATA E ESCORA DUAS DIREÇOES | M | 260.4 | 217.91
03.01.027 | FORMA TUBO DE PAPELAO DIAMETRO DE 45CM COM GRAVATA E ESCORA DUAS DIREÇOES | M | 288.96 | 241.81
03.01.028 | FORMA TUBO DE PAPELAO DIAMETRO DE 50CM COM GRAVATA E ESCORA DUAS DIREÇOES | M | 259.48 | 217.14
03.01.029 | FORMA TUBO DE PAPELAO DIAMETRO DE 55CM COM GRAVATA E ESCORA DUAS DIREÇOES | M | 287.23 | 240.36
03.01.031 | FORMA TUBO DE PAPELAO DIAMETRO DE 60CM COM GRAVATA E ESCORA DUAS DIREÇOES | M | 458.17 | 383.41
03.01.032 | FORMA TUBO DE PAPELAO DIAMETRO DE 70CM COM GRAVATA E ESCORA DUAS DIREÇOES | M | 556.66 | 465.82
03.01.099 | FORMAS | MV | 637.01 | 533.06
03.02.002 | ACO CA 50 (A OU B) FYK= 500 M PA | KG | 14.56 | 12.18
03.02.003 | ACO CA 60 (A OU B) FYK= 600 M PA | KG | 15.03 | 12.58
03.02.005 | TELA ARMADURA (MALHA ACO CA 60 FYK= 600 M PA) | KG | 13.67 | 11.44
03.02.010 | INSERTS EM CANTONEIRAS OU CHAPA AÇO A-36 P/SOLIDARIZAÇÃO DE VIGAS E PILARES | KG | 72.22 | 60.44
03.02.020 | CONJUNTO DE LUVAS E PINO ROSCAVEL DN 12,5MM P/SOLIDARIZAÇÃO DE VIGA FORNEC. E INST. | UN | 105.24 | 88.07
03.02.021 | CONJUNTO DE LUVAS E PINO ROSCAVEL DN 16MM P/SOLIDARIZAÇÃO DE VIGA FORNEC. E INST. | UN | 136.64 | 114.34
03.02.022 | CONJUNTO DE LUVAS E PINO ROSCAVEL DN 20MM P/SOLIDARIZAÇÃO DE VIGA FORNEC. E INST. | UN | 176.84 | 147.98
03.02.023 | CONJUNTO DE LUVAS E PINO ROSCAVEL DN 25MM P/SOLIDARIZAÇÃO DE VIGA FORNEC. E INST. | UN | 291.05 | 243.56
03.02.024 | CONJUNTO DE LUVAS E PINO ROSCAVEL DN 32MM P/SOLIDARIZAÇÃO DE VIGA FORNEC. E INST. | UN | 477.01 | 399.17
03.02.099 | ARMADURAS | MV | 637.01 | 533.06
03.03.003 | LAJE PRE-FABRICADA UNID C/VIGOTAS PROTENDIDAS LP12-100KGF/M2 | M2 | 213.88 | 178.98
03.03.005 | LAJE PRE-FABRICADA UNIDIRECIONAL C/VIGOTAS PROTENDIDAS LP12-300KGF/M2 | M2 | 211.81 | 177.25
03.03.006 | LAJE PRE-FABRICADA UNIDIRECIONAL C/VIGOTAS PROTENDIDAS LP16-100KGF/M2 | M2 | 229.52 | 192.07
03.03.007 | LAJE PRE-FABRICADA UNIDIRECIONAL C/VIGOTAS PROTENDIDAS LP16-300KGF/M2 | M2 | 236.68 | 198.06
03.03.008 | LAJE PRE-FABRICADA UNIDIRECIONAL C/VIGOTAS PROTENDIDAS LP20-100KGF/M2 | M2 | 248.17 | 207.67
03.03.009 | LAJE PRE-FABRICADA UNIDIRECIONAL C/VIGOTAS PROTENDIDAS LP20-300KGF/M2 | M2 | 260.87 | 218.3
03.03.010 | LAJE PRE-FABRICADA UNIDIRECIONAL C/VIGOTAS PROTENDIDAS LP20-500KGF/M2 | M2 | 262.86 | 219.97
03.03.012 | LAJE PRE-FABRICADA UNIDIRECIONAL C/VIGOTAS PROTENDIDAS LP24-100KGF/M2 | M2 | 266.77 | 223.24
03.03.014 | CONCRETO DOSADO E LANCADO FCK= 20 M PA | M3 | 591.75 | 495.19
03.03.015 | LAJE PRE-FABRICADA UNIDIRECIONAL C/VIGOTAS PROTENDIDAS LP24-300KGF/M2 | M2 | 273.93 | 229.23
03.03.016 | CONCRETO DOSADO E LANCADO FCK=25 MPA | M3 | 625.89 | 523.76
03.03.017 | LAJE PRE-FABRICADA UNIDIRECIONAL C/VIGOTAS PROTENDIDAS LP24-500KGF/M2 | M2 | 279.28 | 233.71
03.03.018 | LAJE PRE-FABRICADA VIGOTA TRELICADA UNIDIRECIONAL LT12-100KGF/M2 | M2 | 167.84 | 140.45
03.03.019 | LAJE PRE-FABRICADA VIGOTA TRELICADA UNIDIRECIONAL LT16-100KGF/M2 | M2 | 199.39 | 166.85
03.03.020 | CONCRETO DOSADO E LANCADO FCK=30MPA | M3 | 643.12 | 538.18
03.03.022 | LAJE PRE-FABRICADA VIGOTA TRELICADA UNIDIRECIONAL LT16-300KGF/M2 | M2 | 200.89 | 168.11
03.03.024 | CONCRETO DOSADO,BOMBEADO E LANCADO FCK= 20 M PA | M3 | 648.37 | 542.57
03.03.026 | CONCRETO DOSADO,BOMBEADO E LANCADO FCK 25 MPA | M3 | 673.1 | 563.26
03.03.027 | LAJE PRE-FABRICADA VIGOTA TRELICADA UNIDIRECIONAL LT20-100KGF/M2 | M2 | 219.01 | 183.27
03.03.028 | LAJE PRE-FABRICADA VIGOTA TRELICADA UNIDIRECIONAL LT20-300KGF/M2 | M2 | 263.82 | 220.77
03.03.029 | LAJE PRE-FABRICADA VIGOTA TRELICADA UNIDIRECIONAL LT20-500KGF/M2 | M2 | 255.46 | 213.77
03.03.030 | CONCRETO DOSADO, BOMBEADO E LANCADO FCK=30MPA | M3 | 699.82 | 585.62
03.03.031 | LAJE PRE-FABRICADA VIGOTA TRELICADA UNIDIRECIONAL LT25-300KGF/M2 | M2 | 278.1 | 232.72
03.03.032 | LAJE PRE-FABRICADA VIGOTA TRELICADA UNIDIRECIONAL LT25-500KGF/M2 | M2 | 297.84 | 249.24
03.03.034 | LAJE PRE-FABRICADA PAINEL ALVEOLAR CONCRETO PROTENDIDO H15-100KGF/M2 | M2 | 363.06 | 303.82
03.03.036 | LAJE PRE-FABRICADA PAINEL ALVEOLAR CONCRETO PROTENDIDO H15-300KGF/M2 | M2 | 360.04 | 301.29
03.03.037 | LAJE PRE-FABRICADA PAINEL ALVEOLAR CONCRETO PROTENDIDO H15-500KGF/M2 | M2 | 367.22 | 307.3
03.03.038 | LAJE PRE-FABRICADA PAINEL ALVEOLAR CONCRETO PROTENDIDO H20-300KGF/M2 | M2 | 423.2 | 354.14
03.03.039 | LAJE PRE-FABRICADA PAINEL ALVEOLAR CONCRETO PROTENDIDO H20-500KGF/M2 | M2 | 410.35 | 343.39
03.03.048 | LAJE PRE-FABRICADA PRE-LAJE TRELICADA BIDIR C/ EPS PLT12-100KGF/M2 | M2 | 253.27 | 211.94
03.03.049 | LAJE PRE-FABRICADA PRE-LAJE TRELICADA BIDIR C/ EPS PLT16-100KGF/M2 | M2 | 291.76 | 244.15
03.03.050 | LAJE PRE-FABRICADA PRE-LAJE TRELICADA BIDIR C/ EPS PLT-16 300KGF/M2 | M2 | 310.63 | 259.94
03.03.054 | LAJE PRE-FABRICADA PRE-LAJE TRELICADA BIDIR C/ EPS PLT20-100KGF/M2 | M2 | 341.32 | 285.62
03.03.055 | TIJOLO FURADO CERAMICO P/ENCHIMENTO DE REBAIXO DE LAJE | M3 | 490.38 | 410.36
03.03.056 | CONCRETO PREPARADO NO LOCAL C/AGREGADO LEVE P/ENCHIMENTO | M3 | 1015.88 | 850.11
03.03.058 | LAJE PRE-FABRICADA PRE-LAJE TRELICADA BIDIR C/ EPS PLT20-300KGF/M2 | M2 | 356.42 | 298.26
03.03.059 | LAJE PRE-FABRICADA PRE-LAJE TRELICADA BIDIR C/ EPS PLT20-500KGF/M2 | M2 | 382.1 | 319.75
03.03.063 | LAJE PRE-FABRICADA PRE-LAJE TRELICADA BIDIR C/ EPS PLT25-300KGF/M2 | M2 | 420.46 | 351.85
03.03.067 | LAJE PRE-FABRICADA PRE-LAJE TRELICADA BIDIR C/ EPS PLT25-500KGF/M2 | M2 | 424.47 | 355.21
03.03.080 | REFORÇO PARA LAJE PRÉ-FABRICADA | M | 92.4 | 77.32
03.03.082 | LAJE PRE-FABRICADA PRE-LAJE TRELICADA UNIDIR C/ EPS PLT12-100KGF/M2 | M2 | 259.04 | 216.77
03.03.083 | LAJE PRE-FABRICADA PRE-LAJE TRELICADA UNIDIR C/ EPS PLT16-100KGF/M2 | M2 | 316.76 | 265.07
03.03.084 | LAJE PRE-FABRICADA PRE-LAJE TRELICADA UNIDIR C/ EPS PLT16-300KGF/M2 | M2 | 276.14 | 231.08
03.03.085 | LAJE PRE-FABRICADA PRE-LAJE TRELICADA UNIDIR C/ EPS PLT20-100KGF/M2 | M2 | 361.15 | 302.22
03.03.086 | LAJE PRE-FABRICADA PRE-LAJE TRELICADA UNIDIR C/ EPS PLT20-300KGF/M2 | M2 | 309.74 | 259.2
03.03.087 | LAJE PRE-FABRICADA PRE-LAJE TRELICADA UNIDIR C/ EPS PLT20-500KGF/M2 | M2 | 411.73 | 344.54
03.03.088 | LAJE PRE-FABRICADA PRE-LAJE TRELICADA UNIDIR C/ EPS PLT25-300KGF/M2 | M2 | 354.76 | 296.87
03.03.089 | LAJE PRE-FABRICADA PRE-LAJE TRELICADA UNIDIR C/ EPS PLT25-500KGF/M2 | M2 | 377.88 | 316.22
03.03.095 | FORNEC. E MONTAGEM DE VIGA PROTENDIDA PRÉ-MOLDADA DE CONCRETO | M3 | 7312.32 | 6119.1
03.03.098 | FORNECIMENTO E MONTAGEM DE ESTRUTURA PRE-MOLDADA DE CONCRETO | M3 | 6561.78 | 5491.03
03.03.099 | CONCRETOS | MV | 637.01 | 533.06
03.03.101 | LAJE PRE-FABRICADA VIGOTA TRELICADA UNIDIRECIONAL LT12-300KGF/M2 | M2 | 186.66 | 156.2
03.03.110 | ESCORAMENTO METÁLICO PARA VIGAS ALTURA ATÉ 3,20M ESPAÇAMENTO MENOR OU IGUAL 60CM | M | 81.53 | 68.23
03.03.111 | ESCORAMENTO METÁLICO PARA LAJES ALTURA ATÉ 3,20M MALHA MENOR OU IGUAL 1,50X1,50 | M2 | 21.11 | 17.67
03.04.010 | FORNECIMENTO E MONTAGEM DE ESTRUTURA METALICA COM AÇO NAO PATINAVE (ASTM A36/A570) | KG | 31.41 | 26.28
03.04.016 | FORNECIMENTO E MONTAGEM DE ESTRUTURA METALICA COM AÇO RESISTENTE A CORROSAO (ASTM A709/A588) | KG | 31.41 | 26.28
03.04.030 | DESMONTAGEM DE ESTRUTURA METALICA | KG | 5.32 | 4.45
03.04.099 | ESTRUTURAS METALICAS | MV | 637.01 | 533.06
03.05.010 | PILAR DE MADEIRA (PASSAGEM COBERTA) | UN | 697.19 | 583.42
03.05.011 | VIGA DE MADEIRA 6X12 CM (PASSAGEM COBERTA) | M | 49.8 | 41.67
03.05.012 | VIGA DE MADEIRA 6X16 CM (PASSAGEM COBERTA) | M | 67.76 | 56.7
03.05.099 | ESTRUTURAS DE MADEIRA | MV | 637.01 | 533.06
03.50.001 | DEMOLIÇÃO DE CONCRETO INCLUINDO REVESTIMENTOS (MANUAL) | M3 | 367.99 | 307.94
03.50.005 | DEMOLIÇÃO DE LAJES MISTAS OU PRÉ-MOLDADAS INCLUINDO REVESTIMENTOS (MANUAL) | M2 | 27.59 | 23.09
03.50.099 | DEMOLICOES | MV | 637.01 | 533.06
03.60.099 | RETIRADAS | MV | 637.01 | 533.06
03.70.099 | RECOLOCACOES | MV | 637.01 | 533.06
03.80.099 | SERVICOS SUPER ESTRUTURA - CONSERVACAO | MV | 637.01 | 533.06
04.01.001 | ALVENARIA DE TIJOLO DE BARRO MACICO E=1/4 TIJOLO | M2 | 71.17 | 59.56
04.01.002 | ALVENARIA DE TIJOLO DE BARRO MACICO E=1/2 TIJOLO | M2 | 124.69 | 104.34
04.01.003 | ALVENARIA DE TIJOLO DE BARRO MACICO E=1 TIJOLO | M2 | 229.24 | 191.83
04.01.012 | ALVENARIA DE TIJOLO DE BARRO A VISTA E=1/4 TIJOLO | M2 | 125.33 | 104.88
04.01.013 | REVESTIMENTO COM TIJOLO DE BARRO A VISTA E=1/2 TIJOLO/DISP ALTERNADA | M2 | 178.47 | 149.35
04.01.014 | ALVENARIA DE TIJOLO DE BARRO A VISTA E=1/2 TIJOLO | M2 | 253.52 | 212.15
04.01.015 | ALVENARIA DE TIJOLO DE BARRO A VISTA E=1 TIJOLO | M2 | 445.06 | 372.44
04.01.017 | ALVENARIA DE TIJOLO LAMINADO A VISTA E=1/2 TIJOLO/DISP ALTERNADO | M2 | 183.73 | 153.75
04.01.018 | ALVENARIA DE TIJOLO LAMINADO A VISTA E=1/4 TIJOLO | M2 | 148.29 | 124.09
04.01.019 | ALVENARIA DE TIJOLO LAMINADO A VISTA E=1/2 TIJOLO | M2 | 261.99 | 219.24
04.01.020 | ALVENARIA DE TIJOLO LAMINADO A VISTA E=1 TIJOLO | M2 | 484.27 | 405.25
04.01.030 | ALVENARIA DE BLOCOS DE CONCRETO E=9CM CLASSE C | M2 | 78.54 | 65.72
04.01.033 | ALVENARIA DE BLOCO DE CONCRETO 14X19X39 CM CLASSE C | M2 | 94.77 | 79.31
04.01.034 | ALVENARIA DE BLOCO DE CONCRETO 19X19X39 CM CLASSE C | M2 | 114.95 | 96.19
04.01.042 | ALVENARIA DE BLOCO CERAMICO PORTANTE E=14CM | M2 | 87.4 | 73.14
04.01.043 | ALVENARIA DE BLOCO CERAMICO PORTANTE E=19CM | M2 | 103.59 | 86.69
04.01.045 | CONCRETO GROUT, PREPARADO NO LOCAL, LANÇADO E ADENSADO | M3 | 580.48 | 485.76
04.01.046 | ARMADURA CA 50 PARA PAREDE AUTO-PORTANTE | KG | 14.56 | 12.18
04.01.047 | ARMADURA CA 60 PARA PAREDE AUTO-PORTANTE | KG | 15.03 | 12.58
04.01.049 | ALVENARIA AUTO-PORTANTE: BLOCO CONCRETO ESTRUTURAL DE 19X19X19CM CLASSE B | M2 | 168.34 | 140.87
04.01.050 | ALVENARIA AUTO-PORTANTE: BLOCO CONCRETO ESTRUTURAL DE 14X19X39CM CLASSE B | M2 | 105.75 | 88.49
04.01.051 | ALVENARIA AUTO-PORTANTE: BLOCO CONCRETO ESTRUTURAL DE 19X19X39CM CLASSE B | M2 | 128.92 | 107.88
04.01.058 | VERGA/CINTA EM BLOCO DE CONCRETO CANALETA - 14 CM | M | 44.55 | 37.28
04.01.059 | VERGA/CINTA EM BLOCO DE CONCRETO CANALETA - 19 CM | M | 49.93 | 41.78
04.01.063 | ALVENARIA DE CONCRETO CELULAR - BLOCOS E=7,5CM | M2 | 113.87 | 95.29
04.01.064 | ALVENARIA DE CONCRETO CELULAR - BLOCOS E=10CM | M2 | 160.56 | 134.36
04.01.065 | ALVENARIA DE CONCRETO CELULAR BLOCOS E=15CM | M2 | 210.63 | 176.26
04.01.066 | FORMA PILAR QUADRA DE ESPORTES BLOCO DE CONCRETO 39x19x39CM 3 Mpa | M | 109.84 | 91.92
04.01.070 | ALVENARIA DE TIJOLO CERAMICO FURADO (BAIANO) ESP.NOM. 10 CM | M2 | 85.95 | 71.92
04.01.071 | ALVENARIA DE TIJOLO CERAMICO FURADO (BAIANO) ESP.NOM. 12.5 CM | M2 | 98.21 | 82.18
04.01.072 | ALVENARIA DE TIJOLO CERAMICO FURADO (BAIANO) ESP.NOM 15 CM | M2 | 80.97 | 67.76
04.01.073 | ALVENARIA DE TIJOLO CERAMICO FURADO (BAIANO) ESP.NOM. 20 CM | M2 | 104.25 | 87.24
04.01.099 | ALVENARIAS | MV | 637.01 | 533.06
04.02.011 | ELEMENTO VAZADO DE CONCRETO TIPO QUADRICULADO 25 FUROS 39X39X8CM NEOREX 19C | M2 | 197.33 | 165.13
04.02.014 | ELEMENTO VAZADO DE CONCRETO TIPO QUADRICULADO 16 FUROS C/ALETAS INCLINADAS 39X39X10CM | M2 | 187.47 | 156.88
04.02.015 | ELEMENTO VAZADO DE CONCRETO TIPO CAIXILHO 40X40X20CM | M2 | 767.85 | 642.55
04.02.018 | ELEMENTO VAZADO DE BLOCO DE CONCRETO 19X19X39CM CLASSE C | M2 | 107.56 | 90.01
04.02.020 | ELEMENTO VAZADO DE BLOCOS CERAMICOS DE VEDACAO | M2 | 160.26 | 134.11
04.02.062 | ELEMENTO VAZADO CERAMICO 18X18X7CM | M2 | 502.07 | 420.14
04.02.099 | ELEMENTOS VAZADOS | MV | 637.01 | 533.06
04.03.001 | DV-01 DIVISORIA DE GRANILITE - LATERAL ABERTA | M | 630.4 | 527.53
04.03.002 | DV-02 DIVISORIA DE GRANILITE - LATERAL FECHADA | M | 630.4 | 527.53
04.03.003 | DV-03 DIVISORIA DE GRANILITE - FRONTAL | M | 2182.47 | 1826.33
04.03.005 | DV-06 DIVISORIA DE GRANILITE SANITARIO INFANTIL H=1,20M | M | 439.53 | 367.81
04.03.008 | DV-04 DIVISÓRIA DE GRANILITE - ANTEPARO | M | 659.66 | 552.02
04.03.009 | DV-07 DIVISÓRIA DE GRANILITE | M2 | 216.9 | 181.51
04.03.010 | DIVISORIA DV-03 CR SANITARIO / VESTIARIO FUNCIONARIOS USO EXCLUSIVO PADRÃO CRECHE | M | 882.61 | 738.59
04.03.020 | PLACAS DE CONCRETO - ESPESSURA 5 CM | M2 | 326.45 | 273.18
04.03.022 | DIVISORIA CHAPA FIBRA MAD PRENS BP/PAINEL/VIDRO/VENTIL PERM E=35MM | M2 | 277.61 | 232.31
04.03.023 | DIVISORIA CHAPA FIBRA MAD PRENS BP/PAINEL CEGO 1,20X2,11M E=35MM | M2 | 179.82 | 150.48
04.03.025 | DIVISORIA CHAPA FIBRA MAD PRENS BP/PAINEL VENT PERM 1,20X2,11M E=35MM | M2 | 280.89 | 235.05
04.03.026 | DV-05 DIVISORIA PARA SALA DE INFORMÁTICA | M2 | 194.12 | 162.44
04.03.028 | DIVISORIA DE PLACA DE GESSO ACARTONADO STANDARD 15MM ESPESSURA 100/70 COM LÃ MINERAL. FORNECIDA E INSTALADA | M2 | 272.98 | 228.44
04.03.029 | DIVISORIA DE PLACA DE GESSO ACARTONADO STANDARD 15MM ESPESSURA 120/90 COM LÃ MINERAL. FORNECIDA E INSTALADA | M2 | 208.18 | 174.21
04.03.099 | PLACAS DIVISORIAS | MV | 637.01 | 533.06
04.50.001 | DEMOLIÇÃO DE ALVENARIAS EM GERAL E ELEMENTOS VAZADOS,INCL REVESTIMENTOS | M3 | 85.18 | 71.28
04.50.010 | DEMOLIÇÃO DE DIVISÓRIAS DE MADEIRA INCLUINDO ENTARUGAMENTO | M2 | 5.51 | 4.61
04.50.011 | DEMOLIÇÃO DE DIVISÓRIAS EM PLACAS PARA SANITÁRIOS | M2 | 5.51 | 4.61
04.50.012 | DEMOLIÇÃO DE PLACAS DE FIBRO CIMENTO | M2 | 6.71 | 5.62
04.50.099 | DEMOLICOES | MV | 637.01 | 533.06
04.60.010 | RETIRADA DE DIVISÓRIAS EM CHAPAS DE MADEIRA, INCLUSIVE ENTARUGAMENTO | M2 | 13.42 | 11.23
04.60.011 | RETIRADA DE DIVISÓRIAS EM CHAPA DE MADEIRA,EXCLUSIVE ENTARUGAMENTO | M2 | 4.47 | 3.74
04.60.012 | RETIRADA DE PAINÉIS DIVISÓRIAS COM MONTANTES METÁLICAS | M2 | 6.07 | 5.08
04.60.099 | RETIRADAS | MV | 637.01 | 533.06
04.70.010 | RECOLOCAÇÃO DE DIVISÓRIAS EM CHAPAS DE MADEIRA INCLUSIVE ENTARUGAMENTO | M2 | 52.14 | 43.63
04.70.011 | RECOLOCAÇÃO DE DIVISÓRIAS EM CHAPAS DE MADEIRA EXCLUSIVE ENTARUGAMENTO | M2 | 16.3 | 13.64
04.70.012 | RECOLOCAÇÃO DE PAINÉIS DIVISÓRIOS COM MONTANTES METÁLICAS | M2 | 40.36 | 33.77
04.70.099 | RECOLOCACOES DE ALVENARIA E OUTROS ELEMENTOS DIVISORIOS | MV | 637.01 | 533.06
04.80.002 | ELEMENTO VAZADO REF NEO REX 16 19X19X10CM | M2 | 301.58 | 252.37
04.80.003 | ELEMENTO VAZADO REF NEO REX 16DC 19X19X19CM | M2 | 697.82 | 583.95
04.80.004 | ELEMENTO VAZADO REF NEO REX 90 39X39X7CM | M2 | 161.4 | 135.06
04.80.011 | DIVISORIA CHAPA COMPENSADO E=4MM G1-C8 AMBAS FACES INCL ENTARUGAMENTO | M2 | 136.19 | 113.97
04.80.017 | DIVISORIAS DE CHAPAS DIVILUX OU SIMILAR | M2 | 214.57 | 179.56
04.80.099 | SERVICOS DE ALVENARIA E OUTROS ELEMENTOS DIVISORIOS - CONSERVACAO | MV | 637.01 | 533.06
05.01.001 | PM-67 PORTA DE MADEIRA MACHO/FEMEA P/ PINT. BAT. MET. L=82CM | UN | 2910.26 | 2435.36
05.01.002 | PM-68 PORTA DE MADEIRA MACHO/FEMEA P/ PINT. BAT. MET. L=92CM | UN | 3034.93 | 2539.69
05.01.004 | PM-04 PORTA DE MADEIRA SARRAFEADA P/ PINT. BAT. MADEIRA L=82CM | UN | 1276.68 | 1068.35
05.01.005 | PM-05 PORTA DE MADEIRA SARRAFEADA P/ PINT. BAT. MADEIRA L=92CM | UN | 1349.85 | 1129.58
05.01.009 | PM-19 PORTA DE MADEIRA MACHO/FEMEA P/ PINT. BAT. MADEIRA L=62CM | UN | 1876.03 | 1569.9
05.01.010 | PM-20 PORTA DE MADEIRA MACHO/FEMEA P/ PINT. BAT. MADEIRA L=82CM | UN | 1971.17 | 1649.51
05.01.011 | PM-21 PORTA DE MADEIRA MACHO/FEMEA P/ PINT. BAT. MADEIRA L=92CM | UN | 2072.06 | 1733.94
05.01.013 | PM-23 PORTA DE MADEIRA MACHO/FEMEA P/ PINT. BAT. MADEIRA L=72CM | UN | 1930.43 | 1615.42
05.01.014 | PM-24 PORTA DE MADEIRA SARRAFEADA P/ PINT. BAT. MADEIRA L=72CM | UN | 1270.46 | 1063.15
05.01.024 | PM-34 PORTA DE MADEIRA MACHO/FEMEA P/ PINT. C/ BAND. BAT. MET. L=72CM | UN | 3134.69 | 2623.17
05.01.025 | PM-35 PORTA DE MADEIRA MACHO/FEMEA P/ PINT. C/ BAND. BAT. MET. L=82CM | UN | 3240.15 | 2711.42
05.01.026 | PM-36 PORTA DE MADEIRA MACHO/FEMEA P/ PINT. C/ BAND. BAT. MET. L=92CM | UN | 3405.76 | 2850.01
05.01.028 | PORTAS PARA DIVISORIAS CHAPA FIBRA MAD PRENS BP COM FERRAGENS | UN | 646.23 | 540.78
05.01.029 | PM-74 PORTA SARRAFEADO MACIÇO P/BOXES L=62CM-COMPLETA | UN | 721.63 | 603.87
05.01.032 | PM-84 PORTA SARRAFEADO MACIÇO P/BOXES L=82CM-COMPLETA | UN | 1581.8 | 1323.68
05.01.036 | PM-38 PORTA DE MADEIRA MACHO/FEMEA P/ PINT. C/ BAND. BAT. MAD. L=72CM | UN | 2147 | 1796.65
05.01.037 | PM-39 PORTA DE MADEIRA MACHO/FEMEA P/ PINT. C/ BAND. BAT. MAD. L=82CM | UN | 2218.63 | 1856.59
05.01.044 | PM-40 PORTA DE MADEIRA MACHO/FEMEA P/ PINT. C/ BAND. BAT. MAD. L=92CM | UN | 2350.43 | 1966.89
05.01.046 | PM-70 PORTA DE MADEIRA SARRAFEADA P/ PINT. BAT. MET. L=72CM | UN | 2185.78 | 1829.1
05.01.047 | PM-71 PORTA DE MADEIRA SARRAFEADA P/ PINT. BAT. MET. L=82CM | UN | 2215.78 | 1854.21
05.01.048 | PM-72 PORTA DE MADEIRA SARRAFEADA P/ PINT. BAT. MET. L=92CM | UN | 2312.72 | 1935.33
05.01.050 | PM-81 PORTA SARRAFEADO MACIÇO P/BOXE ACESSIVEL-COMPLETA | UN | 1322.58 | 1106.76
05.01.051 | PM-75 PORTA SARRAFEADA MACICA SANIT. ACESSIVEL BAT. MET. | UN | 2573.43 | 2153.5
05.01.069 | PM-82 PORTA DE CORRER ACESSIVEL SARRAF.MACIÇA P/PINTURA(L=111CM) | UN | 3965.28 | 3318.23
05.01.070 | PM-83 PORTA DE CORRER ACESSIVEL SARRAFEADA MACIÇA G1-C1 P/PINTURA L=101CM | UN | 3708.27 | 3103.15
05.01.090 | PM-58 PORTA DE MADEIRA SARRAFEADA P/ PINT. C/ BAND. BAT. MET. L=72CM INCLUSIVE REFORÇO DE FECHADURA | UN | 2314.62 | 1936.92
05.01.091 | PM-59 PORTA DE MADEIRA SARRAFEADA P/ PINT. C/ BAND. BAT. MET. L=82CM INCLUSIVE REFORÇO DE FECHADURA | UN | 2362.7 | 1977.15
05.01.092 | PM-60 PORTA DE MADEIRA SARRAFEADA P/ PINT. C/ BAND. BAT. MET. L=92CM INCLUSIVE REFORÇO DE FECHADURA | UN | 2477.72 | 2073.41
05.01.094 | PM-62 PORTA DE MADEIRA SARRAFEADA P/ PINT. C/ BAND. BAT. MAD. L=72CM INCLUSIVE REFORÇO DE FECHADURA | UN | 1326.93 | 1110.4
05.01.095 | PM-63 PORTA DE MADEIRA SARRAFEADA P/ PINT. C/ BAND. BAT. MAD. L=82CM INCLUSIVE REFORÇO DE FECHADURA | UN | 1341.19 | 1122.33
05.01.096 | PM-64 PORTA DE MADEIRA SARRAFEADA P/ PINT. C/ BAND. BAT. MAD. L=92CM INCLUSIVE REFORÇO DE FECHADURA | UN | 1422.39 | 1190.28
05.01.098 | PM-66 PORTA DE MADEIRA MACHO/FEMEA P/ PINT. BAT. MET. L=72CM | UN | 2845.75 | 2381.38
05.01.099 | ELEMENTOS DE MADEIRA COM ACESSORIO | MV | 637.01 | 533.06
05.01.100 | PM-69 PORTA DE MADEIRA MACHO/FEMEA P/ PINT. BAT. MET. L=124CM | UN | 4427.68 | 3705.17
05.01.101 | PM-08 PORTA DE MADEIRA SARRAFEADA P/ PINT. BAT. MADEIRA L=124CM INCLUSIVE REFORÇO FECHADURA | UN | 1905.03 | 1594.17
05.01.102 | PM-22 PORTA DE MADEIRA MACHO/FEMEA P/ PINT. BAT. MADEIRA L=124CM | UN | 3488.7 | 2919.41
05.01.103 | PM-37 PORTA DE MADEIRA MACHO/FEMEA P/ PINT. C/ BAND. BAT. MET. L=124CM | UN | 4923.63 | 4120.19
05.01.104 | PM-41 PORTA DE MADEIRA MACHO/FEMEA P/ PINT. C/ BAND. BAT. MAD. L=124CM | UN | 3860.03 | 3230.15
05.01.105 | PM-73 PORTA DE MADEIRA SARRAFEADA P/ PINT. BAT. MET. L=124CM INCLUSIVE REFORÇO FECHADURA | UN | 2844 | 2379.92
05.01.106 | PM-61 PORTA DE MADEIRA SARRAFEADA P/ PINT. C/ BAND. BAT. MET. L=124CM INCLUSIVE REFORÇO DE FECHADURA | UN | 3065.52 | 2565.29
05.01.107 | PM-65 PORTA DE MADEIRA SARRAFEADA P/ PINT. C/ BAND. BAT. MAD. L=124CM INCLUSIVE REFORÇO DE FECHADURA | UN | 2001.92 | 1675.25
05.01.108 | PM-76 PORTA SARRAFEADA MACICA SANIT. ACESSIVEL BAT. MAD. | UN | 1607.34 | 1345.05
05.01.109 | PM-79 PORTA SARRAFEADA MACICA PARA HALL DO ELEVADOR BAT. MET | UN | 2573.43 | 2153.5
05.01.110 | PM-80 PORTA SARRAFEADA MACICA PARA HALL DO ELEVADOR BAT. MAD. | UN | 1607.34 | 1345.05
05.01.111 | PM-85 PORTA DE CORRER ACESSIVEL SARRAFEADA MACIÇA G1-C1 P/PINTURA L=121CM | UN | 4317.26 | 3612.77
05.02.099 | ELEMENTOS DE MADEIRA COM ACESSORIO | MV | 637.01 | 533.06
05.03.099 | FERRAGENS | MV | 637.01 | 533.06
05.04.099 | QUADRO NEGRO / QUADROS DE AVISO | MV | 637.01 | 533.06
05.05.037 | BS-08 BANCADA PARA FRALDÁRIO | M | 1160.57 | 971.19
05.05.040 | BS-05 BANCADA PARA COZINHA - GRANITO POLIDO 20MM | M | 514.53 | 430.57
05.05.049 | BE-04 BANCADA LAVATORIO/EDUCAÇAO INFANTIL | UN | 1901.15 | 1590.92
05.05.050 | BE-05 BANCADA EDUCAÇÃO INFANTIL | M | 763.04 | 638.53
05.05.053 | BE-08 BANCADA ALUNOS / QUIMICA E BIOLOGIA (150CM) | UN | 2021.58 | 1691.7
05.05.054 | BE-09 BANCADA ALUNOS / QUIMICA E BIOLOGIA (195CM) | UN | 2322.05 | 1943.14
05.05.055 | BE-10 BANCADA ALUNOS / MATEMATICA E FISICA (280CM) | UN | 3619.3 | 3028.7
05.05.057 | BE-11 BANCADA ALUNOS / QUIMICA E BIOLOGIA (120CM) | UN | 1715.32 | 1435.41
05.05.058 | BE-12 BANCADA ALUNOS / QUIMICA E BIOLOGIA (165CM) | UN | 2014.08 | 1685.42
05.05.059 | BE-13 BANCADA ALUNOS / MATEMATICA E FISICA (225CM) | UN | 3046.49 | 2549.36
05.05.060 | BE-14 BANCADA APOIO PARA CAPELA | UN | 1092.58 | 914.29
05.05.061 | BE-15 BANCADA LABORATORIO COM PRATELEIRA | M | 1823.83 | 1526.22
05.05.062 | BE-16 BANCADA LABORATORIO 2 CUBAS 50X40X25CM (L=180CM) | UN | 5102.46 | 4269.84
05.05.063 | BE-17 BANCADA LABORATORIO 1 CUBA 50X40X25CM (L=120CM) | UN | 2919.99 | 2443.51
05.05.064 | PR-08 PRATELEIRA DE GRANITO | M | 251.23 | 210.23
05.05.067 | PR-03 PRATELEIRA DE GRANILITE - L=30CM | M | 1171.86 | 980.64
05.05.068 | BE-18 BANCADA LABORATORIO 1 CUBA 60X50X30CM (L=180CM) | UN | 4176.09 | 3494.64
05.05.069 | BE-19 BANCADA LABORATORIO SIMPLES | M | 877.64 | 734.43
05.05.075 | PR-09 PRATELEIRA EM GRANILITE - L=55CM | M | 1379.78 | 1154.63
05.05.078 | GS-03 GUICHE DE SECRETARIA/JANELA DE 2 FOLHAS | UN | 4232.56 | 3541.89
05.05.079 | PR-10 PRATELEIRA EM GRANILITE L=70CM | M | 1943.32 | 1626.21
05.05.080 | ET-05 ESTRADO DE POLIPROPILENO | M | 126.22 | 105.62
05.05.085 | BA-12 BALCÃO DE ATENDIMENTO DE GRANITO (210X60CM) | UN | 5666.07 | 4741.48
05.05.086 | BA-13 BALCAO ATENDIMENTO - GRANITO | UN | 5536.34 | 4632.92
05.05.087 | GS-04 GUICHE DE SECRETARIA/JANELA DE CORRER | UN | 4947.38 | 4140.07
05.05.089 | BA-10 BALCÃO DE DISTRIB.DE GRANITO (L=350CM) | UN | 10166.04 | 8507.15
05.05.090 | BA-11 BALCÃO DE DEVOLUÇÃO DE GRANITO (L=70CM) | UN | 3231.5 | 2704.18
05.05.096 | CC-06 CUBA INOX 460X300X170MM - MISTURADOR DE PAREDE | UN | 2727.23 | 2282.2
05.05.099 | COMPONENTES | MV | 637.01 | 533.06
05.05.101 | CC-01 CUBA INOX (60X50X30CM) INCLUSIVE VÁLVULA AMERICANA-GRANITO | UN | 3485.35 | 2916.61
05.05.103 | CC-03 CUBA INOX (50X40X25CM) TORNEIRA DE PAREDE INCL.VÁLVULA AMERICANA-GRANITO | UN | 3017.71 | 2525.28
05.05.104 | CC-04 CUBA DUPLA INOX (102X40X25CM) INCLUSIVE VÁLVULA AMERICANA-GRANITO | UN | 5751.01 | 4812.56
05.05.105 | CC-05 CUBA INOX (50X40X25CM) TORNEIRA DE MESA INCL.VÁLVULA AMERICANA-GRANITO | UN | 3476.77 | 2909.43
05.05.106 | CC-07 CUBA INOX (60X50X30CM) TORNEIRA DE PAREDE COM MISTURADOR INCLUSIVE VÁLVULA AMERICANA-GRANITO | UN | 3997.72 | 3345.37
05.05.108 | PRATELEIRA DE GRANILITE POLIDO ESPESSURA 40MM COR CINZA APLICADA NA BIBLIOTECA USO EXCLUSIVO PADRAO CRECHE | M2 | 479 | 400.84
05.06.061 | RP-02 REFORCO DE FECHADURAS PARA PORTAS (RP-02) | UN | 103.33 | 86.47
05.06.099 | COMPONENTES | MV | 637.01 | 533.06
05.50.015 | DEMOLIÇÃO DE QUADRO NEGRO TIPO GREEMBOARD INCLUINDO ENTARUGAMENTO | M2 | 5.51 | 4.61
05.50.099 | DEMOLICOES | MV | 637.01 | 533.06
05.60.001 | RETIRADA DE FOLHAS DE PORTAS OU JANELAS | UN | 11.18 | 9.36
05.60.005 | RETIRADA DE BATENTES DE ESQUADRIAS DE MADEIRA | UN | 48.92 | 40.94
05.60.010 | RETIRADA DE GUARNIÇÃO OU MOLDURAS | M | 1.56 | 1.31
05.60.017 | RETIRADA DE PORTA GIZ, INCLUSIVE SUPORTES | M | 8.94 | 7.48
05.60.050 | RETIRADA DE FECHADURAS DE EMBUTIR | UN | 11.18 | 9.36
05.60.055 | RETIRADA DE CREMONA FECHO DE ALAVANCA DE EMBUTIR,TARJETAS E FECHAD SOBREPOR | UN | 4.47 | 3.74
05.60.060 | RETIRADA DE DOBRADIÇAS | UN | 4.47 | 3.74
05.60.099 | RETIRADAS | MV | 637.01 | 533.06
05.70.001 | RECOLOCAÇÃO DE FOLHAS DE PORTA OU JANELA | UN | 89.69 | 75.05
05.70.005 | RECOLOCAÇÃO DE BATENTES DE ESQUADRIAS DE MADEIRA | UN | 56.22 | 47.05
05.70.010 | RECOLOCAÇÃO DE GUARNIÇÃO OU MOLDURAS | M | 2.03 | 1.7
05.70.013 | RECOLOCAÇÃO DE PORTA-GIZ, INCLUINDO SUPORTES | M | 22.99 | 19.24
05.70.015 | RECOLOCAÇÃO DE FECHADURAS DE EMBUTIR | UN | 64.82 | 54.24
05.70.016 | RECOLOCAÇÃO DE CREMONA,FECHOS DE ALAVANCA EMBUTIR,TARJETAS E FECHADURAS SOBREPOR | UN | 52.59 | 44.01
05.70.017 | RECOLOCAÇÃO DE DOBRADICAS | UN | 6.93 | 5.8
05.70.099 | RECOLOCACAO DE ELEM DE MADEIRA/COMPONENTES | MV | 637.01 | 533.06
05.80.001 | PORTA MADEIRA COMPENS LISA P/ PINTURA | M2 | 192.31 | 160.93
05.80.002 | PORTA MADEIRA COMPENS LISA COM VISOR | M2 | 683.95 | 572.34
05.80.003 | PORTA MADEIRA ALMOFADADA | M2 | 623 | 521.34
05.80.004 | PORTA MADEIRA MACHO-FEMEA | M2 | 664.88 | 556.38
05.80.005 | PORTA TIPO VENEZIANA | M2 | 724.08 | 605.92
05.80.006 | FOLHA DE PORTA LISA DE 22 MM PARA ARMARIOS | M2 | 844.86 | 707
05.80.015 | BANDEIRA P/ PORTA MADEIRA COMPENS LISA P/ PINTURA | M2 | 175.6 | 146.95
05.80.020 | BATENTE DE MADEIRA PARA PORTAS DE 1 FL SEM BANDEIRA | CJ | 291.85 | 244.23
05.80.021 | BATENTE DE MADEIRA PARA PORTAS DE 1 FOLHA COM BANDEIRA | CJ | 292.98 | 245.17
05.80.022 | BATENTE DE MADEIRA PARA PORTA DE 2 FLS SEM BANDEIRA | CJ | 425.78 | 356.3
05.80.023 | BATENTE DE MADEIRA PARA PORTAS DE 2 FLS COM BANDEIRA | CJ | 427.23 | 357.51
05.80.030 | BATENTE METALICO - PERFIL CHAPA 14 (1,9MM) ZINCADA | M | 249.94 | 209.15
05.80.035 | GUARNICAO DE 5 CM PARA PORTA DE 1 FOLHA | CJ | 34.42 | 28.8
05.80.036 | GUARNICAO DE 5 CM PARA PORTA DE 2 FOLHAS | CJ | 45.43 | 38.02
05.80.037 | GUARNICAO MADEIRA DE 5,0CM | M | 13.12 | 10.98
05.80.038 | GUARNICAO MADEIRA DE 7,0CM | M | 14.86 | 12.44
05.80.039 | GUARNICAO MADEIRA DE 10,0CM | M | 21.87 | 18.3
05.80.040 | GUARNICAO MADEIRA DE 15,0CM | M | 21.32 | 17.84
05.80.041 | PORTA GIZ, INCLUSIVE SUPORTES | M | 331.88 | 277.72
05.80.042 | LOUSA QUADRICULADA L=4.61M MOD. LG-01 | UN | 3215.66 | 2690.93
05.80.043 | CHAPA GREENBOARD DE 1,3 MM DE ESPESSURA | M2 | 244.67 | 204.74
05.80.044 | LOUSA QUADRICULADA L=2.55M MOD. LG-02 | UN | 1740.68 | 1456.64
05.80.050 | LOUSA EM ARGAMASSA L=461M MOD LG-03 | UN | 2273.18 | 1902.24
05.80.051 | QUADRO NEGRO EM MASSA - COMPLETO | M2 | 391.7 | 327.78
05.80.070 | FECHADURA COMPLETA, CILINDRICA DE EMBUTIR | JG | 420.25 | 351.67
05.80.071 | FECHADURA COMPLETA, TIPO GORGE DE EMBUTIR | JG | 200.63 | 167.89
05.80.072 | FECHADURA COMPL TIPO TARGETA DE SOBREPOR C/VISOR "LIVRE-OCUPADO" | JG | 145.16 | 121.47
05.80.073 | FECHADURA DE SOBREPOR CILINDRICA PARA PORTOES | UN | 161.76 | 135.36
05.80.080 | DOBRADICA DE 3 1/2" X 3" CROMADO, COM EIXO E BOLA DE LATAO | UN | 41.03 | 34.33
05.80.081 | DOBRADICA DE 3 1/2" X 3" EM ACO LAMINADO | UN | 23.01 | 19.26
05.80.082 | DOBRADICA FERRO CROMADO COM PINO E BOLAS DE FERRO 3" X 2 1/2" | UN | 39.12 | 32.74
05.80.083 | DOBRADICA DE 3" X 2 1/2" EM ACO LAMINADO | UN | 39.12 | 32.74
05.80.085 | FECHADURA TETRA COMPLETA ESPELHO REDONDO CROMADO | UN | 143.02 | 119.68
05.80.086 | CREMONA COMPLETO | JG | 507.71 | 424.86
05.80.087 | VARETA PARA CREMONA | M | 48.39 | 40.49
05.80.091 | FECHO TIPO UNHA DE EMBUTIR DE 10 CM | UN | 26.86 | 22.48
05.80.094 | DOBRADICA FERRO CROM C/ PINO BOLAS ANEIS FERRO 3 1/2"X3" | UN | 37.77 | 31.61
05.80.095 | FECHADURA CILINDRICA COMPLETO (FECHAD ROSETA MACAN) | UN | 420.25 | 351.67
05.80.096 | FECHO UNHA DE EMBUTIR AÇO CROMADO 20CM X 3/4" | UN | 83.78 | 70.11
05.80.099 | SERVICOS DE ELEMENTOS DE MADEIRA/COMPONENTES - CONSERVACAO | MV | 637.01 | 533.06
05.81.001 | PORTA MADEIRA COMPENS LISA P/ VERNIZ 72X210CM | UN | 352.53 | 295
05.81.002 | PORTA MADEIRA COMPENS LISA P/ VERNIZ 82X210CM | UN | 357.71 | 299.34
05.81.003 | PORTA MADEIRA COMPENS LISA P/ VERNIZ 92X210CM | UN | 381.74 | 319.45
05.81.005 | PORTA MADEIRA COMPENS LISA P/ PINTURA 72X210CM | UN | 319.73 | 267.56
05.81.006 | PORTA MADEIRA COMPENS LISA P/ PINTURA 82X210CM | UN | 325.95 | 272.76
05.81.007 | PORTA COMPENS LISA MADEIRA P/ PINTURA 92X210CM | UN | 399.12 | 333.99
05.81.025 | PORTA MADEIRA MACHO-FEMEA 72X210CM | UN | 1072.84 | 897.77
05.81.026 | PORTA MADEIRA MACHO-FEMEA 82X210CM | UN | 1113.58 | 931.87
05.81.027 | PORTA MADEIRA MACHO-FEMEA 92X210CM | UN | 1214.47 | 1016.29
05.81.033 | PORTA DE ARMARIO SOB PIA TIPO VENEZIANA - DE CORRER | M2 | 966.54 | 808.82
05.81.047 | FECHADURAS E FECHOS PARA PORTAS INT WC - TARGETA LATAO LIVRE-OCUPADO | CJ | 129.26 | 108.17
05.81.048 | ESPELHOS RET 200 X 50 MM PESO MINIMO 170 G | PR | 232.53 | 194.59
05.81.056 | CHAPA LAMINADO MELAMINICO ACAB TEXTURIZADO E=1MM | M2 | 121.53 | 101.7
05.81.062 | CONJUNTO FERRAGEM PORTAS INTERNAS E EXTERNAS 1 FOLHA - COM DOBRADIÇA DE FERRO POLIDO | UN | 161.31 | 134.99
05.81.065 | FERRAGEM PORTINHOLAS ARMARIO SOB PIA - COM 2 FOLHAS DE CORRER | CJ | 106.15 | 88.83
05.81.070 | CADEADO DE LATAO COM CILINDRO - TRAVA DUPLA DE 25 MM | UN | 25.98 | 21.74
05.81.071 | CADEADO DE LATAO COM CILINDRO - TRAVA DUPLA DE 35 MM | UN | 36 | 30.13
05.81.072 | CADEADO DE LATAO COM CILINDRO - TRAVA DUPLA DE 45 MM | UN | 54.85 | 45.9
05.81.073 | CADEADO DE LATAO COM CILINDRO - TRAVA DUPLA DE 50 MM | UN | 64.14 | 53.67
05.81.076 | CADEADO DE LATAO C/ CILINDRO-TRAVA DUPLA DE 30MM - PESO MIN 110G | UN | 30.18 | 25.26
05.81.080 | PORTA CADEADO EM FERRO PINTADO - DE 60MM - PESO MIN 25G | UN | 10.95 | 9.16
05.81.081 | PORTA CADEADO EM FERRO PINTADO - DE 90MM - PESO MIN 115G | UN | 16.22 | 13.57
05.81.082 | PORTA CADEADO EM FERRO PINTADO - DE 110MM - PESO MIN 135G | UN | 16.15 | 13.51
05.81.099 | RECOLOCACOES DE ELEM DE MADEIRA/COMPONENTES | MV | 637.01 | 533.06
05.82.010 | TAMPO DE PIA EM GRANITO E=2CM | M | 400.57 | 335.21
05.82.099 | SERVICOS DE ELEMENTOS DE MADEIRA/COMPONENTES | MV | 637.01 | 533.06
06.01.001 | EF-01 ESQUADRIA DE FERRO 90X60CM | UN | 922.63 | 772.08
06.01.002 | EF-02 ESQUADRIA DE FERRO 90X120CM | UN | 1823.35 | 1525.82
06.01.003 | EF-03 ESQUADRIA DE FERRO 90X150CM | UN | 2285.59 | 1912.63
06.01.004 | EF-04 ESQUADRIA DE FERRO 180X60CM | UN | 1837.44 | 1537.61
06.01.005 | EF-05 ESQUADRIA DE FERRO 180X120CM | UN | 3676.3 | 3076.4
06.01.006 | EF-06 ESQUADRIA DE FERRO 180X150CM | UN | 4549.85 | 3807.41
06.01.013 | EF-13 ESQUADRIA DE FERRO 90X90CM | UN | 1305.18 | 1092.2
06.01.014 | EF-14 ESQUADRIA DE FERRO 180X90CM | UN | 2750.85 | 2301.97
06.01.015 | EF-15 ESQUADRIA DE FERRO / VENTILACAO CRUZADA H=30 A 45CM | M2 | 1026.25 | 858.79
06.01.016 | EF-16 ESQUADRIA DE FERRO FIXA L=90CM | UN | 2829.96 | 2368.17
06.01.017 | EF-17 ESQUADRIA DE FERRO FIXA L=180CM | UN | 5265.85 | 4406.57
06.01.019 | EF-18 ESQUADRIA DE FERRO / VENTILACAO PERMANENTE L=90X60CM | UN | 1074.99 | 899.57
06.01.020 | EF-19 ESQUADRIA DE FERRO VENTILACAO PERMANENTE L=180X60CM | UN | 1296.53 | 1084.96
06.01.022 | EF-20 ESQUADRIA DE FERRO 180X180CM | UN | 4474.54 | 3744.38
06.01.023 | EF-21 ESQUADRIA DE FERRO 180X210CM | UN | 5193.75 | 4346.23
06.01.024 | EF-22 ESQUADRIA DE FERRO COM BASCULANTE L=90CM | UN | 4168.24 | 3488.07
06.01.025 | CAIXILHOS DE FERRO -BASCULANTES | M2 | 1686.64 | 1411.41
06.01.026 | CAIXILHOS DE FERRO -FIXOS | M2 | 1530.82 | 1281.02
06.01.027 | CAIXILHOS DE FERRO -FIXO COM VENTILACAO PERMANENTE | M2 | 1199.74 | 1003.97
06.01.028 | EF-23 ESQUADRIA DE FERRO COM BASCULANTE L=180CM | UN | 8198.5 | 6860.67
06.01.029 | CX-06 CAIXILHO FIXO PERFIL LAMINADO 2MM USO EXCLUSIVO PADRAO CRECHE | M2 | 373.58 | 312.62
06.01.037 | EF-24 ADAPTADO ESQUADRIA DE FERRO 1,00X1,00 | M2 | 3614.34 | 3024.55
06.01.040 | EF-24 ESQ FERRO VENEZIANA DA CAIXA DO ELEVADOR (0.80X0.40M) | UN | 1163.92 | 973.99
06.01.041 | EF-25 ESQ DE FERRO VENTILACAO CRUZADA (H=60 A 80CM) | M2 | 1188.59 | 994.64
06.01.042 | EF-26 ESQ DE FERRO VENTILACAO CRUZADA (180X65CM) | UN | 1318.52 | 1103.36
06.01.043 | EF-27 ESQ DE FERRO VENTILACAO CRUZADA (180X75CM) | UN | 1508.68 | 1262.49
06.01.044 | EF-28 ESQUADRIA DE FERRO 90X180CM | UN | 2425.06 | 2029.34
06.01.047 | EF-29 ESQUADRIA DE FERRO 90X210CM | UN | 2829.64 | 2367.9
06.01.048 | EF-30 ESQUADRIA DE FERRO PARA DUTO EXAUSTOR DE CAPELA | M2 | 1428.57 | 1195.46
06.01.049 | EV-01 ESQUADRIA VENEZIANA DE ACO (1,20X2,00 M) | UN | 1660 | 1389.12
06.01.050 | EF-31 ESQUADRIA DE FERRO VENTILAÇÃO CRUZADA (90X65CM) | UN | 752.17 | 629.43
06.01.051 | EF-32 ESQUADRIA DE FERRO VENTILAÇÃO CRUZADA (90X75CM) | UN | 831.52 | 695.83
06.01.062 | EA-13 JANELA DE ALUMINIO - 1,80 X 1,50 M | UN | 3846.11 | 3218.5
06.01.063 | EA-14 JANELA DE ALUMINIO - 1,80 X 1,20 M | UN | 3234.91 | 2707.04
06.01.064 | EA-15 JANELA DE ALUMINIO - 1,80 X 0,60 M | UN | 1752.08 | 1466.18
06.01.065 | EA-16 JANELA DE ALUMINIO (0,90X0,90M) | UN | 1333.51 | 1115.91
06.01.066 | EA - 17 JANELA DE ALUMINIO (1,80 X0,90 M) | UN | 1967.53 | 1646.47
06.01.067 | EA-18 JANELA DE ALUMINIO (VENTILACAO CRUZADA) L= 180 CM | M2 | 1487.56 | 1244.82
06.01.072 | CAIXILHOS DE ALUMINIO -BASCULANTES | M2 | 1646.32 | 1377.67
06.01.075 | CAIXILHOS DE ALUMINIO -FIXO | M2 | 1171.99 | 980.74
06.01.080 | VENEZIANA INDUSTRIAL -ALETAS PVC MONTANTES ACO GALVANIZADO REF 100 | M2 | 287.84 | 240.87
06.01.081 | VENEZIANA INDUSTRIAL-ALETAS FIBRA DE VIDRO MONTANTES ACO GALV REF 100 | M2 | 585.15 | 489.67
06.01.082 | VENEZIANA INDUSTRIAL-ALETAS PVC MONTANTES ACO PRE-PINTADO REF 100 | M2 | 412.4 | 345.1
06.01.083 | VENEZIANA INDUSTRIAL-ALETAS FIBRA VIDRO MONTANTES ACO PRE-PINT REF 100 | M2 | 585.15 | 489.67
06.01.084 | VENEZIANA INDUSTRIAL-ALETAS PVC MONTANTE ALUMINIO ANODIZADO REF 100 | M2 | 795.54 | 665.72
06.01.085 | VENEZIANA INDUSTRIAL-ALETAS FIBRA VIDRO MONTANTES ALUM ANODIZ REF 100 | M2 | 585.15 | 489.67
06.01.086 | VENEZIANA INDUSTRIAL-ALETAS PVC/MONTANTES ACO GALVANIZADO/REF.50 | M2 | 320.36 | 268.08
06.01.087 | VENEZIANA INDUSTRIAL-ALETAS PVC/MONTANTES ALUM. ANODIZADO/REF.50 | M2 | 795.54 | 665.72
06.01.099 | SERVICOS EM ELEMENTOS METALICOS/COMPONENTES | MV | 637.01 | 533.06
06.02.001 | PC-01 PORTA CORTA-FOGO P90 L=90CM COMPLETA | UN | 2881.36 | 2411.18
06.02.010 | PF-11 PORTA/JANELA DE FERRO 180X260CM | UN | 10796.16 | 9034.44
06.02.015 | PF-15 PORTA EM CHAPA DE FERRO (L=82 CM) | UN | 5339.63 | 4468.31
06.02.016 | PF-16 PORTA EM CHAPA DE FERRO (L=92 CM) | UN | 5781.9 | 4838.41
06.02.017 | PF-17 PORTA EM CHAPA DE FERRO L=102CM | UN | 6239.29 | 5221.16
06.02.019 | PF-19 PORTA DE FERRO P/ RESERVATORIO - GALVANIZADA | UN | 4331.69 | 3624.85
06.02.020 | PORTA DE FERRO (TIPO PF-11) | M2 | 2339.36 | 1957.62
06.02.026 | PF-23 PORTA DE FERRO C/ BANDEIRA EM CHAPA PERFURADA L=140CM | UN | 6677.84 | 5588.15
06.02.028 | PF-21 PORTA DE FERRO COM BANDEIRA EM CHAPA PERFURADA L=102CM | UN | 5163.54 | 4320.95
06.02.029 | PF-22 PORTA DE FERRO C/ BANDEIRA EM CHAPA PERFURADA L=82CM | UN | 4224.31 | 3534.99
06.02.032 | PF-20 PORTA DE FERRO COM BANDEIRA CHAPA PERFURADA L=180CM | UN | 9503.16 | 7952.44
06.02.045 | PF-26 PORTA DE FERRO C/BANDEIRA PARA HALL ELEVADOR L=90CM | UN | 5256.79 | 4398.99
06.02.046 | PF-27 PORTA DE FERRO 90X215CM | UN | 3353.96 | 2806.66
06.02.047 | PF-28 PORTA DE FERRO COM BANDEIRA 90X260CM | UN | 3964.39 | 3317.48
06.02.048 | PF-29 PORTA DE FERRO COM BANDEIRA EM CHAPA PERFURADA 90X260CM | UN | 4240.3 | 3548.37
06.02.049 | PF-30 PORTA EM CHAPA DE AÇO C/VENT.PERM (L=140CM) | UN | 6617.8 | 5537.91
06.02.053 | PF-32 PORTA EM CHAPA DE AÇO 82X210CM C/VENTILAÇÃO | UN | 3990.83 | 3339.61
06.02.054 | PF-33 PORTA EM CHAPA DE ACO 180X215CM | UN | 8266.05 | 6917.2
06.02.056 | PORTA EM CHAPA DE FERRO GALVANIZADO TIPO PF-15 | M2 | 3101.85 | 2595.69
06.02.060 | PT-38 PORTAO EM GRADIL ELETROFUNDIDO (345X230CM) | UN | 7710.47 | 6452.28
06.02.061 | PT-39 PORTAO EM GRADIL ELETROFUNDIDO (165X230CM) | UN | 4500.12 | 3765.79
06.02.062 | PT-40 BANDEIRA EM GRADIL ELETROFUNDIDO | M2 | 412 | 344.77
06.02.063 | PORTÃO EM GRADIL ELETROFUNDIDO | M2 | 966.59 | 808.86
06.02.064 | PT-43 PORTAO DE CORRER EM GRADIL ELETROF (360X230CM) | UN | 9922.46 | 8303.31
06.02.065 | PT-44 PORTAO DE CORRER EM GRADIL ELETROF (720X230CM) | UN | 16653.14 | 13935.68
06.02.066 | PT-45 PORTAO DE CORRER EM GRADIL ELETROF (372X230CM) | UN | 14083.24 | 11785.14
06.02.067 | PT-46 PORTAO DE CORRER EM GRADIL ELETROF (732X230CM) | UN | 17775.58 | 14874.96
06.02.073 | PT-47 PORTÃO BASCULANTE-GRADIL ELETROFUND 705X230CM (USO INT) | UN | 55830.65 | 46720.21
06.02.074 | PT-48 PORTÃO BASCULANTE-GRADIL ELETROFUND 525X230CM (USO INT) | UN | 37791.33 | 31624.54
06.02.075 | PT-49 PORTÃO BASCULANTE-GRADIL ELETROFUND 345X230CM (USO INT) | UN | 19595.53 | 16397.93
06.02.088 | PORTÃO DE CORRER EM GRADIL ELETROFUNDIDO | M2 | 1200.49 | 1004.59
06.02.089 | PORTÃO BASCULANTE EM GRADIL ELETROFUNDIDO | M2 | 3444.72 | 2882.61
06.02.094 | ME-02 MONTANTE ESTRUTURAL VERTICAL P/ESQUADRIAS EM VÃO DE 7,20M | M | 161.7 | 135.31
06.02.095 | ME-03 MONTANTE ESTRUTURAL HORIZONTAL P/ESQUADRIAS | M | 150.39 | 125.85
06.02.098 | MONTANTE DA PORTA PF-A TUBO AÇO GALVANIZADO 100X100 MM ESPESSURA 3MM. USO EXCLUSIVO PADRAO CRECHE | M | 212.64 | 177.94
06.02.099 | SERVICOS EM ELEMENTOS METALICOS/COMPONENTES | MV | 637.01 | 533.06
06.02.103 | PF-A PORTA 2 FOLHAS 193X210CM ADAPTADA MODELO PF-11 USO EXCLUSIVO PADRÃO CRECHE. | UN | 7639.29 | 6392.71
06.02.104 | "PF-B PORTA 2 FOLHAS 300X215 CM INCLUSIVE VIDRO LAMINADO 6MM COM MONTANTES ME-02 E ME-03 USO EXCLUSIVO PADRAO CRECHE" | UN | 15132.01 | 12662.77
06.02.108 | PF-D PORTA DE CORRER QUATRO FOLHAS ADAPTADA MODELO PF-11 USO EXCLUSIVO PADRAO CRECHE | UN | 16083.87 | 13459.31
06.02.109 | PF-C PORTA CAIXILHO 93X215 CM ADAPTADA MODELO PF-27 USO EXCLUSIVO PADRAO CRECHE | UN | 5305.64 | 4439.87
06.03.001 | TI-01 TAMPA DE INSPECAO - ACO | UN | 1126.35 | 942.55
06.03.003 | AF-01 ALCAPAO PARA LAJE DE FORRO | UN | 783.37 | 655.54
06.03.016 | BP-01 BARRA ANTIPANICO SIMPLES | UN | 1065.79 | 891.87
06.03.017 | BP-02 BARRA ANTIPANICO DUPLA | UN | 2173.57 | 1818.89
06.03.018 | TP-03 TELA DE PROTEÇÃO ARAME GALVANIZADO ONDULADO - REQUADRO DE FERRO | M2 | 553.17 | 462.9
06.03.019 | EM-05 ESCADA MARINHEIRO (GALVANIZADA) | M | 969.85 | 811.59
06.03.020 | EM-06 ESCADA DE MARINHEIRO C/GUARDA CORPO GALVANIZADA | M | 1686.3 | 1411.13
06.03.024 | TP-12 TELA DE PROTECAO REMOVIVEL | M2 | 1284.74 | 1075.1
06.03.032 | GR-01 GRADE DE PROTECAO FERRO CHATO 1" X 1/4" MALHA 15CM X15CM | M2 | 1023.88 | 856.8
06.03.035 | GR-02 GRADE DE PROTECAO / GUICHE (122X105 CM) FERRO CHATO 1/2" X 1/8" | UN | 937.48 | 784.5
06.03.036 | CHAPA PERFURADA GALV 14(FUROS REDONDOS E ALTERNADOS 3/8")AREA PERF 48% | M2 | 616.51 | 515.91
06.03.037 | PERFIL METALICO TUBULAR SECCAO QUADRADA 8X8CM E=3MM | M | 204.74 | 171.33
06.03.039 | TELA DE PROTEÇÃO CONTRA NIDIFICACAO DE PASSAROS | M2 | 59.31 | 49.63
06.03.040 | TELA ARAME GALVANIZADO MOSQUITEIRA CONTRA INSETOS | M2 | 458.67 | 383.82
06.03.060 | BARRA DE APOIO P/DEFICIENTES EM INOX ESCOVADO | CJ | 783.19 | 655.39
06.03.061 | CO-27 CORRIMÃO DUPLO AÇO INOX FORNECIDO E INSTALADO | M | 754.7 | 631.55
06.03.062 | CO-28 CORRIMÃO DUPLO COM MONTANTE VERTICAL AÇO INOX FORNECIDO E INSTALADO | M | 1093.22 | 914.83
06.03.063 | CO-29 CORRIMÃO DUPLO INTERMEDIÁRIO AÇO INOX FORNECIDO E INSTALADO | M | 1316.59 | 1101.75
06.03.064 | CO-30 GUARDA-CORPO TUBULAR AÇO INOX FORNECIDO E INSTALADO | M | 699.87 | 585.67
06.03.066 | BANCO COM ASSENTO DE CONCRETO ARMADO LISO DESEMPENADO COM PINTURA VERNIZ ACRÍLICO ARMAÇAO ENGASTADA NA LAJE DE PISO E PILARETE BLOCO CONCRETO REVESTIDO | M | 291.05 | 243.56
06.03.067 | FQ-05 ALAMBRADO PARA QUADRA COBERTA TÉRREA (BROCA) | M | 1295.81 | 1084.36
06.03.068 | FQ-06 ALAMBRADO PARA QUADRA COBERTA TERREA (SAPATA) | M | 1219.16 | 1020.22
06.03.069 | QE-36 REDE DE PROTECAO PARA QUADRAS DE ESPORTES | M2 | 43.18 | 36.13
06.03.073 | QE-41 TABELA DE BASQUETE (SOMENTE TRELICA - FIXACAO PAREDE/PILAR) | UN | 3837.77 | 3211.52
06.03.074 | QE-42 POSTE PARA REDE DE VOLEIBOL (FUNDACAO DIRETA) | PR | 2235.68 | 1870.86
06.03.075 | QE-43 POSTE PARA REDE VOLEIBOL (LAJE ALVEOLAR) | PR | 2282.1 | 1909.71
06.03.076 | QE-44 POSTE PARA REDE VOLEIBOL (PRE-LAJE TRELICADA) | PR | 2274.02 | 1902.95
06.03.077 | QE-45 TRAVE DE FUTEBOL DE SALAO (FUNDACAO DIRETA) | UN | 2099 | 1756.49
06.03.078 | QE-46 TRAVE DE FUTEBOL DE SALAO (LAJE ALVEOLAR) | UN | 2057.83 | 1722.03
06.03.079 | QE-47 TRAVE DE FUTEBOL DE SALAO (PRE-LAJE TRELICADA) | UN | 2049.74 | 1715.26
06.03.080 | QE-39 TABELA DE BASQUETE (LAJE ALVEOLAR) | UN | 5962.34 | 4989.41
06.03.081 | QE-40 TABELA DE BASQUETE (PRE-LAJE TRELIÇADA) | UN | 6051.29 | 5063.84
06.03.082 | CO-31 CORRIMÃO SIMPLES AÇO INOX FORNECIDO E INSTALADO | M | 382.08 | 319.73
06.03.083 | CO-32 CORRIMÃO SIMPLES C/ MONTANTE VERTICAL AÇO INOX FORNECIDO E INSTALADO | M | 844.32 | 706.54
06.03.084 | CO-33 CORRIMÃO SIMPLES INTERMEDIÁRIO AÇO INOX FORNECIDO E INSTALADO | M | 1016.78 | 850.86
06.03.085 | EM-07 ESCADA MARINHEIRO GALVANIZADA ACESSO POÇO DO ELEVADOR | UN | 1310.62 | 1096.75
06.03.086 | BR-11 BARRA DE APOIO COM FIXAÇAO LATERAL LAVATORIO COLETIVO | UN | 271.93 | 227.56
06.03.087 | BR-12 BARRA DE APOIO COM FIXAÇAO LATERAL MICTORIO INDIVIDUAL | UN | 761.23 | 637.01
06.03.090 | CAIXILHARIA EM ALUMINIO | KG | 163.65 | 136.95
06.03.091 | CAIXILHARIA EM FERRO | KG | 74.91 | 62.69
06.03.099 | SERVICOS EM ELEMENTOS METALICOS/COMPONENTES | MV | 637.01 | 533.06
06.03.100 | CO-34 CORRIMÃO DUPLO AÇO GALVANIZADO COM PINTURA ESMALTE. | M | 679.93 | 568.98
06.03.101 | CO-35 CORRIMÃO DUPLO COM MONTANTE VERTICAL AÇO GALVANIZADO COM PINTURA ESMALTE | M | 816.39 | 683.17
06.03.102 | CO-36 CORRIMÃO DUPLO INTERMEDIÁRIO AÇO GALVANIZADO COM PINTURA ESMALTE | M | 895.94 | 749.74
06.03.103 | CO-37 CORRIMÃO SIMPLES AÇO GALVANIZADO COM PINTURA ESMALTE | M | 435.61 | 364.53
06.03.104 | CO-38 CORRIMÃO SIMPLES COM MONTANTE VERTICAL AÇO GALVANIZADO COM PINTURA ESMALTE | M | 616 | 515.48
06.03.105 | CO-39 CORRIMÃO SIMPLES INTERMEDIÁRIO AÇO GALVANIZADO COM PINTURA ESMALTE | M | 1065.8 | 891.88
06.03.106 | CO-40 GUARDA-CORPO TUBULAR H=15CM SOBRE ALVENARIA AÇO GALVANIZADO COM PINTURA ESMALTE | M | 581.96 | 487
06.03.107 | CO-41 GUARDA-CORPO COM CHAPA PERFURADA H=110CM AÇO GALVANIZADO COM PINTURA ESMALTE | M | 1764.34 | 1476.44
06.03.108 | CO-42 GUARDA-CORPO COM CHAPA PERFURADA H=130CM AÇO GALVANIZADO COM PINTURA ESMALTE | M | 1964.16 | 1643.65
06.03.109 | CO-43 GUARDA-CORPO COM GRADIL DE FECHAMENTO H=110CM AÇO GALVANIZADO COM PINTURA ESMALTE | M | 1187.98 | 994.13
06.03.110 | CO-44 GUARDA-CORPO COM GRADIL DE FECHAMENTO H=130CM AÇO GALVANIZADO COM PINTURA ESMALTE | M | 1241.98 | 1039.31
06.03.111 | CO-45 GUARDA-CORPO TUBULAR COM GRADIL DE FECHAMENTO H=110CM AÇO GALVANIZADO COM PINTURA ESMALTE | M | 1131.5 | 946.86
06.03.112 | CO-46 GUARDA-CORPO TUBULAR COM GRADIL DE FECHAMENTO H=130CM AÇO GALVANIZADO COM PINTURA ESMALTE | M | 1276.12 | 1067.88
06.03.113 | CO-47 GUARDA-CORPO TUBULAR H=20CM SOBRE ALVENARIA AÇO GALVANIZADO COM PINTURA ESMALTE | M | 657.48 | 550.19
06.03.115 | QE-38 TABELA DE BASQUETE INCLUSIVE GALVANIZAÇÃO A FOGO E PINTURA ESMALTE FUNDACAO BROCA Ø 25CM | UN | 7647.9 | 6399.92
06.50.030 | DEMOLIÇÃO DE DEGRAUS DE ESCADA DE MARINHEIRO EM GRAMPOS | UN | 3.67 | 3.07
06.50.099 | DEMOLICOES | MV | 637.01 | 533.06
06.60.001 | RETIRADA DE ESQUADRIAS METÁLICAS | M2 | 28.53 | 23.87
06.60.002 | RETIRADA DE TELA | M2 | 8.39 | 7.02
06.60.005 | RETIRADA DE BATENTES | UN | 48.92 | 40.94
06.60.050 | RETIRADA DE BRAÇO DE ALAVANCA | UN | 14.78 | 12.37
06.60.051 | RETIRADA DE ALAVANCA | UN | 11.82 | 9.89
06.60.052 | RETIRADA DE PUXADOR DE ENGATE PARA CAIXILHO DE CORRER | UN | 4.14 | 3.46
06.60.060 | RETIRADA DE ESCADA DE MARINHEIRO COM GUARDA-CORPO | M | 32.61 | 27.29
06.60.099 | RETIRADAS | MV | 637.01 | 533.06
06.70.001 | RECOLOCAÇÃO DE ESQUADRIAS METÁLICAS | M2 | 40.76 | 34.11
06.70.005 | RECOLOCAÇÃO DE BATENTES | UN | 53 | 44.35
06.70.020 | RECOLOCACAO DE TELA | M2 | 11.03 | 9.23
06.70.050 | RECOLOCAÇÃO DE BRAÇO DE ALAVANCA | M | 35.48 | 29.69
06.70.051 | RECOLOCAÇÃO DE ALAVANCA | UN | 32.53 | 27.22
06.70.052 | RECOLOCAÇÃO DE PUXADOR DE ENGATE PARA CAIXILHO DE CORRER | UN | 5.91 | 4.95
06.70.060 | RECOLOCAÇÃO DE ESCADA MARINHEIRO COM GUARDA CORPO | M | 32.61 | 27.29
06.70.099 | RECOLOCACOES DE ELEMENTOS METALICOS/COMPONENTES | MV | 637.01 | 533.06
06.80.001 | CAIXILHO BASCULANTE EM PERFIL DE FERRO | M2 | 1686.64 | 1411.41
06.80.003 | CAIXILHO FIXO EM PERFIL DE FERRO | M2 | 1530.82 | 1281.02
06.80.005 | CAIXILHO DE CORRER EM PERFIL DE FERRO | M2 | 1209.43 | 1012.08
06.80.008 | FOLHA PARA CAIXILHO DE CORRER EM PERFIL DE FERRO | M2 | 472.99 | 395.81
06.80.009 | CAIXILHO MAXIMAR DE FERRO | M2 | 1276.85 | 1068.49
06.80.020 | PORTA DE ENROLAR EM TIRAS ARTICULADAS | M2 | 397.31 | 332.48
06.80.023 | PORTAO DE 1 FOLHA DE TUBOS E TELA GALVANIZADOS COM PORTA CADEADO | M2 | 889.58 | 744.42
06.80.025 | PORTAO DE 2 FOLHAS DE TUBO E TELA GALVANIZADOS COM PORTA CADEADO | M2 | 862.74 | 721.96
06.80.029 | TELA DE PROTEÇAO P/CAIXILHO C/REQ. DE PERFIL DE FERRO E TELA ARAME GALV. | M2 | 255.24 | 213.59
06.80.033 | CHAPA DE FERRO N 14, INCLUSIVE SOLDAGEM | M2 | 420.28 | 351.7
06.80.043 | BRACO DE ALAVANCA DE FERRO | M | 42.27 | 35.37
06.80.044 | ALAVANCA PARA CAIXILHO BASCULANTE | UN | 37.26 | 31.18
06.80.045 | PUXADORES DE ENGATE EM LATAO CROMADO PARA CAIXILHO DE CORRER | UN | 114.33 | 95.67
06.80.046 | CADEADO E PORTA CADEADO | UN | 48.09 | 40.24
06.80.049 | LUBRIFICACAO DE CAIXILHO E TROCA DE REBITES | M2 | 9.3 | 7.78
06.80.050 | FERRO TRABALHADO (CAIXILHO) | KG | 74.91 | 62.69
06.80.082 | CAIXILHO FIXO EM ALUMINIO ANODIZADO | M2 | 1151.6 | 963.68
06.80.084 | CAIXILHO DE CORRER EM ALUMINIO ANODIZADO | M2 | 373.88 | 312.87
06.80.086 | FOLHA PARA CAIXILHO DE CORRER EM ALUMINIO ANODIZADO | M2 | 837.65 | 700.96
06.80.088 | CAIXILHO MAXIMAR EM ALUMINIO ANODIZADO | M2 | 1765.56 | 1477.46
06.80.094 | BRACO DE ALAVANCA DE ALUMINIO | M | 48.69 | 40.74
06.80.096 | PUXADOR DE ENGATE DE ALUMINIO TIPO "BICO DE PAPAGAIO" | UN | 27.07 | 22.65
06.80.099 | SERVICOS EM ELEMENTOS METALICOS/COMPONENTES - CONSERVACAO | MV | 637.01 | 533.06
07.01.001 | EM TESOURAS PARA TELHAS CERAMICAS - VAOS ATE 7.00 M | M2 | 206.37 | 172.69
07.01.002 | EM TESOURAS PARA TELHAS CERAMICAS - VAOS DE 7.01 A 10.00 M | M2 | 219.56 | 183.73
07.01.003 | EM TESOURAS PARA TELHAS CERAMICAS - VAOS DE 10.01 A 13.00 M | M2 | 232.74 | 194.76
07.01.004 | EM TESOURAS PARA TELHAS CERAMICAS - VAOS DE 13.01 A 18.00 M | M2 | 253.94 | 212.5
07.01.010 | EM TESOURAS PARA TELHAS OND CIM-AM/AL/PLAST - VAOS ATE 7,00 M | M2 | 147.21 | 123.19
07.01.011 | EM TESOURAS PARA TELHAS OND CIM-AM/AL/PLAST - VAOS DE 7.01 A 10,00 M | M2 | 160.4 | 134.23
07.01.012 | EM TESOURAS PARA TELHAS OND CIM-AM/AL/PLAST - VAOS DE 10.01 A 13,00 M | M2 | 173.58 | 145.26
07.01.013 | EM TESOURAS PARA TELHAS OND CIM-AM/AL/PLAST - VAOS DE 13,01 A 18,00 M | M2 | 189.59 | 158.65
07.01.025 | EM TERCAS PARA TELHAS CERAMICAS | M2 | 115.5 | 96.65
07.01.026 | EM TERCAS PARA TELHAS DE CIM-AM/AL/PLAST | M2 | 37.07 | 31.02
07.01.027 | EM TERCAS PARA TELHAS TRAPEZOIDAIS | M2 | 25.16 | 21.05
07.01.040 | ESTRUTURA DE COBERTURA EM TERÇA 6X12CM PARA TELHA ONDULADA CRFS SOBRE BASE E PILARETE CONCRETO USO EXCLUSIVO PADRAO CRECHE | M2 | 61.74 | 51.67
07.01.098 | PECAS DE MADEIRA MACICA | M3 | 7013.5 | 5869.04
07.01.099 | ESTRUTURAS DE COBERTURA | MV | 637.01 | 533.06
07.02.004 | FORNECIMENTO E MONTAGEM DE ESTRUTURA METALICA COM AÇO NAO PATINAVE (ASTM A36/A570) | KG | 31.41 | 26.28
07.02.016 | FORNECIMENTO E MONTAGEM DE ESTRUTURA METALICA COM AÇO RESISTENTE A CORROSAO (ASTM A709/A588) | KG | 31.41 | 26.28
07.02.099 | ESTRUTURAS DE COBERTURA | MV | 637.01 | 533.06
07.03.064 | TELHA DE POLIESTER (PERFIL DA ONDULADA ACO) - E=1,2MM | M2 | 96.96 | 81.14
07.03.065 | TELHA DE POLIESTER (PERFIL DA TRAPEZOIDAL ACO H ATE 40MM) - E=1,2MM | M2 | 89.54 | 74.93
07.03.066 | TELHA DE POLIESTER (PERFIL DA TRAPEZOIDAL ACO H=100MM) - E=1,2MM | M2 | 130.9 | 109.54
07.03.067 | TELHA DE POLIESTER (PERFIL DA ONDULADA CRFS) - E=1,2MM | M2 | 106.43 | 89.06
07.03.099 | COBERTURAS | MV | 637.01 | 533.06
07.03.105 | TELHA CERAMICA TIPO FRANCESA | M2 | 92.65 | 77.53
07.03.106 | TELHA CERAMICA TIPO PAULISTA | M2 | 156.92 | 131.31
07.03.107 | TELHA CERAMICA TIPO PLAN | M2 | 144.49 | 120.91
07.03.110 | TELHA CERAMICA TIPO ROMANA | M2 | 64.74 | 54.18
07.03.112 | TELHA CERAMICA TIPO COLONIAL | M2 | 111.8 | 93.56
07.03.120 | TELHA TECNOLOGIA CRFS ONDULADA E=6MM | M2 | 49.61 | 41.51
07.03.121 | TELHA TECNOLOGIA CRFS ONDULADA E=8MM | M2 | 83.32 | 69.72
07.03.122 | TELHA TECNOLOGIA CRFS MAXIPLAC H=125MM E=6MM | M2 | 99.98 | 83.67
07.03.123 | TELHA TECNOLOGIA CRFS MAXIPLAC H=125MM E=8MM | M2 | 133.88 | 112.03
07.03.129 | TELHA GALVALUME / ACO GALV PINT 1 FACE PO OU COIL-COATING ONDULADA CRFS E=0,65MM | M2 | 144.5 | 120.92
07.03.130 | TELHA GALVALUME / ACO GALV PINT 1 FACE PO/COIL-COATING TRAPEZ H=40MM E=0,65MM | M2 | 161.66 | 135.28
07.03.131 | TELHA GALVALUME / ACO GALV PINT 1 FACE PO/COIL-COATING TRAPEZ H=100MM E=0,65MM | M2 | 163.43 | 136.76
07.03.132 | TELHA GALVALUME / ACO GALV ACAB. NATURAL ONDULADA CRFS E=0,65MM | M2 | 127.28 | 106.51
07.03.133 | TELHA GALVALUME / ACO GALV ACABAMENTO.NATURAL TRAPEZ H=40MM .E=0,65MM | M2 | 119.61 | 100.09
07.03.134 | TELHA GALVALUME / ACO GALV ACABAMENTO.NATURAL TRAPEZ H=100MM .E=0,65MM | M2 | 145.7 | 121.92
07.03.135 | TELHA GALVALUME / ACO GALV SANDUICHE E=30MM (PUR) / (PIR) TRAPEZ H=40MM NAS DUAS FACES E= 0,50MM COM PINT FACES APARENTES. | M2 | 255.27 | 213.62
07.03.136 | TELHA GALVALUME / ACO GALV SANDUICHE E=50MM (PUR) / (PIR) TRAPEZ H=40MM NAS DUAS FACES E= 0,50MM COM PINT FACES APARENTES. | M2 | 392.52 | 328.47
07.03.137 | TELHA GALVALUME / ACO GALV SANDUICHE E=30MM (PUR) / (PIR) SUPERIOR TRAPEZ H=40MM / INFERIOR PLANO E= 0,50MM COM PINT FACES APARENTES | M2 | 227.23 | 190.15
07.03.138 | TELHA GALVALUME / ACO GALV SANDUICHE E=50MM (PUR) / (PIR) SUPERIOR TRAPEZ H=40MM / INFERIOR PLANO E= 0,50MM COM PINT FACES APARENTES | M2 | 245.17 | 205.16
07.03.140 | TELHA GALVALUME / ACO GALV PINT 1 FACE PO/COIL-COATING TRAPEZ H=40MM E=0,80MM | M2 | 182.55 | 152.76
07.04.001 | CUMEEIRA E ESPIGAO EMBOCADOS PARA TELHA CERAMICA | M | 36.69 | 30.7
07.04.034 | CUMEEIRA ACO PINT PO/COIL-COATING PERFIL OND/TRAP E=0,65MM H ATE 40MM | M | 144.3 | 120.75
07.04.035 | CUMEEIRA DE ACO PINT PO OU COIL-COATING LISA OU LISA DENTADA E=0.5MM | M2 | 96.35 | 80.63
07.04.037 | CUMEEIRA ACO GALV PINT PO/COIL-COATING PERFIL TRAPEZ H=100MM E=0,65MM | M | 166.26 | 139.13
07.04.040 | CUMEEIRA DE ACO NATURAL LISA OU LISA DENTADA E=0,5MM | M | 73.2 | 61.26
07.04.041 | CUMEEIRA DE ACO NATURAL PERFIL ONDUL OU TRAP E=0,65MM H ATE 40MM | M | 169.52 | 141.86
07.04.042 | CUMEEIRA DE ACO GALV NATURAL PERFIL TRAP E=0,5MM H=100MM | M | 173.79 | 145.43
07.04.044 | RUFO DE ACO NATURAL SIMPLES E=0,5MM | M | 36.54 | 30.58
07.04.061 | DOMO DE ACRILICO COM CAIXILHO DE ALUMINIO | M2 | 781.38 | 653.87
07.04.099 | PECAS PARA COBERTURA | MV | 637.01 | 533.06
07.04.100 | RUFO LISO DE ACO GALV NATURAL E=0,65MM CORTE ATE 300MM | M | 58.95 | 49.33
07.04.101 | RUFO LISO DE ACO GALV NATURAL E=0,65MM CORTE ATE 400MM | M | 64.95 | 54.35
07.04.102 | RUFO LISO DE ACO GALV NATURAL E=0,65MM CORTE ATE 600MM | M | 76.38 | 63.92
07.04.112 | RUFO DENTADO ACO GALV NATURAL E=0,65MM CORTE ATE 300MM | M | 96.1 | 80.42
07.04.113 | RUFO DENTADO ACO GALV NATURAL E=0,65MM CORTE ATE 400MM | M | 97.25 | 81.38
07.04.114 | RUFO DENTADO ACO GALV NATURAL E=0,65MM CORTE ATE 600MM | M | 76.86 | 64.32
07.04.120 | RUFO DENTADO ACO GALV PINT PO/COIL-COATING E=0,65MM CORTE ATE 300MM | M | 84.55 | 70.75
07.04.121 | RUFO DENTADO ACO GALV PINT PO/COIL-COATING E=0,65MM CORTE ATE 400MM | M | 101.25 | 84.73
07.04.122 | RUFO DENTADO ACO GALV PINT PO/COIL-COATING E=0,50MM CORTE ATE 300MM | M | 77.82 | 65.12
07.04.123 | RUFO DENTADO ACO GALV PINT PO/COIL-COATING E=0,50MM CORTE ATE 400MM | M | 85.61 | 71.64
07.04.124 | RUFO DENTADO ACO GALV PINT PO/COIL-COATING E=0,50MM CORTE ATE 600MM | M | 113.22 | 94.74
07.04.126 | RUFO DENTADO ACO GALV PINT PO/COIL-COATING E=0,65MM CORTE ATE 600MM | M | 144.65 | 121.05
07.04.127 | RUFO LISO ACO GALV PINT PO OU COIL-COATING E=0,65MM CORTE ATE 300MM | M | 76.99 | 64.43
07.04.129 | CUMEEIRA ARTICULADA P/ TELHA TECNOLOGIA CRFS ONDULADA | M | 125.05 | 104.64
07.04.130 | CUMEEIRA SHED P/ TELHA TECNOLOGIA CRFS ONDULADA | M | 71.73 | 60.03
07.04.131 | RUFO P/ TELHA TECNOLOGIA CRFS ONDULADA | M | 69.51 | 58.17
07.04.132 | ESPIGAO NORMAL P/ TELHA TECNOLOGIA CRFS ONDULADA | M | 69.97 | 58.55
07.04.133 | RUFO LISO ACO GALV PINT PO/COIL-COATING E=0,65MM CORTE ATE 400MM | M | 92.38 | 77.31
07.04.134 | RUFO LISO ACO GALV PINT PO/COIL-COATING E=0,65MM CORTE ATE 600MM | M | 145.68 | 121.91
07.05.007 | FECHAMENTO TELHA PERF GALVALUME / ACO GALV TRAPEZ H=40MM E=0,65MM PINT PO 2 FACES Ø FURO ATE 3,17MM AREA PERFURADA ATÉ 40% | M2 | 162.99 | 136.39
07.05.008 | FECHAMENTO TELHA PERF GALVALUME / ACO GALV TRAPEZ H=35MM E=0,65MM PINT PO 2 FACES Ø FURO ATE 3,17MM AREA PERFURADA ATÉ 40% | M2 | 151.87 | 127.09
07.05.010 | VEDACAO LATERAL DE COBERTURA COM TELA DE NYLON | M2 | 182.69 | 152.88
07.05.023 | FECHAMENTO TELHA GALVALUME / AÇO GALV TRAP H=40MM E=0,80MM PINT PO 2 FACES USO EXCLUSIVO FUNDO Q. ESPORTES | M2 | 135.54 | 113.42
07.05.025 | FECHAMENTO TELHA PERF GALVALUME / AÇO GALV TRAP H=40MM E=0,80MM PINT PO 2 FACES Ø FURO ATE 3,17MM AREA PERFURADA ATE 40% USO EXCLUSIVO LATERAL Q. ESPORTES | M2 | 245.57 | 205.5
07.05.080 | SUB-COBERTURA COM MANTA ALUMINIZADA | M2 | 17.54 | 14.68
07.05.099 | FECHAMENTOS E/OU VEDACOES | MV | 637.01 | 533.06
07.50.001 | DEMOLICAO DE TELHA FIBRO CIMENTO TRAPEZOIDAL | M2 | 5.51 | 4.61
07.60.001 | RETIRADA DE ESTRUT DE MADEIRA EM TESOURA,PONTAL OU MISTA P/TELHA BARRO SOBRE LAJE | M2 | 24.46 | 20.47
07.60.002 | RETIRADA DE ESTRUT DE MADEIRA EM TESOURA PARA TELHAS DE BARRO SOBRE VAO LIVRE | M2 | 34.65 | 29
07.60.005 | RETIRADA DE ESTRUT DE MADEIRA EM TESOURA,PONTAL OU MISTA P/TELHA FIBRO-CIM SOBRE LAJE | M2 | 16.3 | 13.64
07.60.006 | RETIRADA DE ESTRUT DE MADEIRA EM TESOURA,PARA TELHA DE FIBRO-CIM SOBR VAO LIVRE | M2 | 26.5 | 22.18
07.60.010 | RETIRADA DE VIGAMENTO DE APOIO P/TELHAS DE BARRO/FIBRO-CIM/AL/PLAST/PLANA PRE-FAB | M | 4.07 | 3.41
07.60.015 | RETIRADA DE CAIBROS | M | 2.44 | 2.04
07.60.016 | RETIRADA DE RIPAS | M | 0.4 | 0.33
07.60.020 | RETIRADA DE FERRAGENS PARA ESTRUTURA DE MADEIRA | UN | 6.11 | 5.11
07.60.050 | RETIRADA DE TELHAS DE BARRO | M2 | 5.98 | 5
07.60.051 | RETIRADA DE TELHAS DE BARRO - S/REAPROV | M2 | 4.12 | 3.45
07.60.055 | RETIRADA DE CUMEEIRAS E ESPIGÕES DE BARRO | M | 5.51 | 4.61
07.60.056 | RETIRADA DE CUMEEIRAS E ESPIGOES DE BARRO - S/REAPROV | M | 1.37 | 1.15
07.60.060 | RETIRADA DE TELHAS OND DE FIBRO-CIM/PLAST OU ALUM/PLANA PRE FAB | M2 | 7.42 | 6.21
07.60.061 | RETIRADA DE TELHAS OND DE FIBRO-CIM/PLAST OU ALUM/PLANA PRE FAB - S/REAPROV | M2 | 5.15 | 4.31
07.60.065 | RETIRADA DE CUMEEIRAS, ESPIGÕES E RUFOS DE FIBRO-CIMENTO | M | 9.19 | 7.69
07.60.066 | RETIRADA DE CUMEEIRAS, ESPIGOES E RUFOS DE FIBRO-CIMENTO - S/REAPROV | M | 2.29 | 1.92
07.60.099 | RETIRADAS | MV | 637.01 | 533.06
07.70.001 | RECOLOCAÇÃO DE RIPAS | M | 0.83 | 0.69
07.70.002 | RECOLOCAÇÃO DE CAIBROS | M | 5.86 | 4.9
07.70.003 | RECOLOCAÇÃO DE VIGAS | M | 15.48 | 12.95
07.70.010 | RECOLOCAÇÃO DE FERRAGEM PARA ESTRUTURA DE MADEIRA | UN | 14.26 | 11.93
07.70.050 | RECOLOCAÇÃO DE TELHAS DE BARRO TIPO FRANCESA / ROMANA | M2 | 25.9 | 21.67
07.70.052 | RECOLOCAÇÃO DE TELHA DE BARRO TIPO PLAN | M2 | 22.7 | 19
07.70.055 | RECOLOCAÇÃO DE TELHA DE FIBROCIMENTO, PLÁSTICO OU ALUMÍNIO | M2 | 16.3 | 13.64
07.70.080 | RECOLOCAÇÃO DE CUMEEIRAS E ESPIGÕES DE BARRO | M | 19.24 | 16.1
07.70.081 | RECOLOCAÇÃO DE CUMEEIRAS, ESPIGÕES E RUFOS DE CRFS | M | 8.15 | 6.82
07.70.099 | RECOLOCACOES DE COBERTURA | MV | 637.01 | 533.06
07.80.001 | RIPAS DE 5 X 1,5 CM G1-C6 | M | 8.47 | 7.09
07.80.002 | CAIBRO DE 5 X 6 CM G1-C6 | M | 17.19 | 14.38
07.80.003 | TABUA DE 12 X 3 CM G1-C6 | M | 26.83 | 22.45
07.80.004 | VIGA DE MADEIRA 6 X 12 CM G1-C6 | M | 49.8 | 41.67
07.80.005 | VIGA DE MADEIRA 6 X 16 CM G1-C6 | M | 67.76 | 56.7
07.80.008 | SARRAFO APARELHADO 10X2,5CM G1-C2 | ML | 10.19 | 8.53
07.80.009 | PECAS ESPECIAIS DE MADEIRA SERRADA G1-C6 | M3 | 7013.5 | 5869.04
07.80.019 | PARAFUSO PARA FIXACAO DE TELHA ONDULADA CRFS | UN | 5.34 | 4.47
07.80.020 | PARAFUSO OU GANCHO P/ FIXACAO TELHA CRFS MODULADA | UN | 6.03 | 5.05
07.80.022 | CHAPUZ METÁLICO FERRO 2" X 1/4" ENCONTRO CUMEEIRA/PENDURAL INCLUSIVE PARAFUSOS | UN | 308.95 | 258.54
07.80.023 | ESTRIBO/GRAMPO FERRO REDONDO 1/2" INCLUSO CHAPA E PORCAS | UN | 84.86 | 71.01
07.80.024 | CHAPUZ METALICO 2X40CM FERRO 2" X 1/4" INCLUSIVE PARAFUSOS | UN | 171.9 | 143.85
07.80.025 | TELHA DE CONCRETO COR VERMELHA | M2 | 79.06 | 66.16
07.80.026 | TELHA DE CONCRETO COR CINZA | M2 | 68.9 | 57.66
07.80.027 | TELHA GALVALUME / ACO GALV AUTOPORTANTE DOIS APOIOS VÃO MÁXIMO ATÉ 11METROS E=0,80MM H=260MM ACABAMENTO NATURAL | M2 | 146.13 | 122.28
07.80.028 | TELHA GALVALUME / ACO GALV AUTOPORTANTE DOIS APOIOS VÃO MÁXIMO ATÉ 11 METROS E=0,80MM H=260MM ACABAMENTO NATURAL SANDUICHE DE LÃ DE ROCHA E=50 MM ENVELOPADA | M2 | 324.69 | 271.71
07.80.029 | TELHA GALVALUME / ACO GALV AUTOPORTANTE DOIS APOIOS VÃO MÁXIMO ATÉ 11 METROS E=0,80MM H=260MM FACE INFERIOR PINTADA SANDUICHE DE LÃ DE ROCHA E=50 MM ENVELOPADA | M2 | 343.18 | 287.18
07.80.030 | TELHAS CERAMICA TIPO FRANCESA | M2 | 92.65 | 77.53
07.80.032 | CUMEEIRA E ESPIGAO EMBOCADOS PARA TELHAS CERAMICA | M | 36.69 | 30.7
07.80.033 | FECHAMENTO DE OITAO EM TABUA DE 10 X 1CM MACHO-FEMEA P/FORRO G1-C4 | M2 | 129.41 | 108.29
07.80.035 | LIMPEZA DE TELHADO INCLUSIVE REMOÇÃO DO MATERIAL RECOLHIDO | M2 | 7.35 | 6.15
07.80.036 | TELHA TECNOLOGIA CRFS MODULADA E=8MM | M2 | 209 | 174.9
07.80.037 | TELHA TECNOLOGIA CRFS TRAPEZOIDAL 44CM E=8MM | M2 | 185.51 | 155.24
07.80.039 | TELHA TECNOLOGIA CRFS MAXIPLAC H=125MM E=8MM | M2 | 133.88 | 112.03
07.80.040 | TELHA TECNOLOGIA CRFS ONDULADA E=6MM | M2 | 49.61 | 41.51
07.80.041 | TELHA TECNOLOGIA CRFS ONDULADA E=8MM | M2 | 83.32 | 69.72
07.80.042 | CUMEEIRA NORMAL P/ TELHA TECNOLOGIA CRFS ONDULADA | M | 79.29 | 66.35
07.80.043 | CUMEEIRA ARTICULADA P/ TELHA TECNOLOGIA CRFS ONDULADA | M | 125.05 | 104.64
07.80.044 | CUMEEIRA SHED P/ TELHA TECNOLOGIA CRFS ONDULADA | M | 71.73 | 60.03
07.80.045 | ESPIGAO NORMAL P/ TELHA TECNOLOGIA CRFS ONDULADA | M | 69.97 | 58.55
07.80.048 | ARESTA P/ TELHA TECNOLOGIA CRFS ONDULADA | M | 75.59 | 63.26
07.80.050 | RUFO P/ TELHA TECNOLOGIA CRFS ONDULADA | M | 69.51 | 58.17
07.80.051 | FECHAMENTO DE OITAO C/ TELHA TECNOLOGIA CRFS ONDULADA E=8MM | M2 | 81.85 | 68.49
07.80.052 | CUMEEIRA NORMAL PARA TELHA TECNOLOGIA CRFS MODULADA | M | 174.76 | 146.24
07.80.053 | CUMEEIRA ARTICULADA PARA TELHA TECNOLOGIA CRFS MODULADA | M | 158.92 | 132.99
07.80.054 | RUFO PARA TELHA TECNOLOGIA CRFS MODULADA | M | 124.09 | 103.84
07.80.055 | CUMEEIRA NORMAL PARA TELHA TECNOLOGIA CRFS TRAPEZOIDAL 44CM | M | 133.13 | 111.41
07.80.056 | CUMEEIRA NORMAL PARA TELHA TECNOLOGIA CRFS TRAPEZOIDAL 90CM | M | 292.39 | 244.68
07.80.057 | CUMEEIRA ARTICULADA PARA TELHA TECNOLOGIA CRFS TRAPEZOIDAL 90CM | M | 321.94 | 269.41
07.80.058 | RUFO PARA TELHA TECNOLOGIA CRFS TRAPEZOIDAL 90CM | M | 58.55 | 49
07.80.059 | TELHA DE VIDRO TIPO FRANCESA PARA ILUMINAÇÃO | M2 | 1097.41 | 918.33
07.80.062 | TELHA DE POLIESTER PERFIL DA CANALETE 90 CM E=1,20MM | M2 | 208.41 | 174.4
07.80.064 | TELHA DE POLIESTER PERFIL DA MAXIPLAC E=1,20MM | M2 | 135.41 | 113.31
07.80.065 | TELHA DE POLIESTER PERFIL DA ONDULADA ALUMINIO E=1,20MM | M2 | 106.16 | 88.84
07.80.066 | TELHA DE POLIESTER PERFIL DA TRAPEZOIDAL ALUMINIO E=1,20MM | M2 | 109.32 | 91.48
07.80.087 | PARAFUSO PARA FIXACAO TELHA CRFS TRAPEZOIDAL C/ 44CM | UN | 5.45 | 4.56
07.80.088 | PARAFUSO PARA FIXACAO TELHA CRFS TRAPEZOIDAL C/ 90CM | UN | 5.34 | 4.47
07.80.089 | PARAFUSO P/ FIXACAO TELHA CRFS TRAPEZOIDAL C/ 49CM | UN | 5.45 | 4.56
07.80.090 | AMARRACAO DE TELHA CERAMICA COM ARAME DE COBRE | M2 | 16.89 | 14.13
07.80.091 | EMBOCAMENTO DE BEIRAL EM TELHA CERAMICA | M | 13.75 | 11.51
07.80.099 | SERVICOS DE COBERTURA - CONSERVACAO | MV | 637.01 | 533.06
08.01.001 | AC-04 ABRIGO E CAVALETE DE 3/4" COMPLETO 85X65X30CM | UN | 1918.68 | 1605.59
08.01.002 | AC-05 ABRIGO E CAVALETE DE 1" COMPLETO 85X65X30CM | UN | 1983.49 | 1659.82
08.01.005 | AC-08 ABRIGO E CAVALETE DE 2" COMPLETO 245X110X40CM | UN | 11600.45 | 9707.49
08.01.099 | SERVICOS EM CAVALETE E ABRIGO | MV | 637.01 | 533.06
08.02.001 | AG-04 ABRIGO PARA GAS COM 2 CILINDROS DE 45 KG | UN | 10920.92 | 9138.85
08.02.002 | AG-05 ABRIGO PARA GAS COM 4 CILINDROS DE 45 KG | UN | 19602.43 | 16403.71
08.02.003 | AG-06 ABRIGO PARA GAS COM 6 CILINDROS DE 45 KG | UN | 21310.42 | 17832.99
08.02.004 | AG-07 ABRIGO PARA MEDIDOR COMGAS 60X60X30CM | UN | 2233.55 | 1869.08
08.02.005 | AG-08 ABRIGO PARA GAS COM 2 BUJOES DE 13 KG | UN | 3406.79 | 2850.87
08.02.016 | PROTECAO ANTICORROSIVA PARA RAMAIS SOB A TERRA | M | 33 | 27.62
08.02.017 | PROTECAO MECANICA PARA RAMAIS SOB ATERRA | M | 11.2 | 9.37
08.02.021 | VG-01 VALVULA E REGULADOR DE PRESSAO DE GAS | UN | 870.06 | 728.08
08.02.040 | TUBO ACO GALV NBR5590-CLASSE PESADA DN 20MM (3/4") INCL CONEXOES | M | 174.57 | 146.08
08.02.041 | TUBO ACO GALV NBR5590-CLASSE PESADA DN 25MM (1") INCL CONEXOES | M | 211.29 | 176.81
08.02.042 | TUBO ACO GALV NBR5590-CLASSE PESADA DN 32MM (1 1/4") INCL CONEXOES | M | 268.07 | 224.33
08.02.043 | TUBO ACO GALV NBR5590-CLASSE PESADA DN 40MM (1 1/2") INCL CONEXOES | M | 299.12 | 250.31
08.02.050 | ENVOLVIMENTO C/ TUBO DE PVC DN 150MM EM TUBULACAO DE GAS DE RUA | M | 51.38 | 43
08.02.060 | TUBO DE COBRE P/ GAS CLASSE A S/COST DN=1/2 (15) SOLDA FOSCOPER | M | 129.38 | 108.27
08.02.061 | TUBO DE COBRE P/ GAS CLASSE A S/COST DN=3/4 (22) SOLDA FOSCOPER | M | 179.53 | 150.23
08.02.062 | TUBO DE COBRE P/ GAS CLASSE A S/COST DN=1 (28) SOLDA FOSCOPER | M | 216.25 | 180.96
08.02.063 | TUBO DE COBRE P/ GAS CLASSE A S/COST DN=1 1/4 (35) SOLDA FOSCOPER | M | 320.87 | 268.51
08.02.064 | TUBO DE COBRE P/ GAS CLSSE A S/COST DN=1 1/2 (42) SOLDA FOSCOPER | M | 383.61 | 321.01
08.02.099 | SERVICOS EM ABRIGO E REDE DE GAS | MV | 637.01 | 533.06
08.03.001 | TUBO ACO GALVANIZ NBR5580-CL MEDIA, DN15MM (1/2") - INCL CONEXOES | M | 81.99 | 68.61
08.03.002 | TUBO ACO GALVANIZ NBR5580-CL MEDIA, DN20MM (3/4") - INCL CONEXOES | M | 91.18 | 76.3
08.03.003 | TUBO ACO GALVANIZ NBR5580-CL MEDIA, DN25MM (1") - INCL. CONEXOES | M | 128.98 | 107.93
08.03.004 | TUBO ACO GALVANIZ NBR 5580-CL MEDIA, DN32MM (1 1/4")-INCL CONEXOES | M | 154.41 | 129.21
08.03.005 | TUBO ACO GALVANIZ NBR5580-CL MEDIA, DN40MM (1 1/2")-INCL CONEXOES | M | 175.48 | 146.85
08.03.006 | TUBO ACO GALVANIZ NBR5580-CL MEDIA, DN50MM (2") - INCL CONEXOES | M | 220.26 | 184.32
08.03.007 | TUBO ACO GALVANIZ NBR5580-CL MEDIA, DN65MM (2 1/2") - INCL CONEXOES | M | 284.22 | 237.84
08.03.008 | TUBO ACO GALVANIZ NBR5580-CL MEDIA, DN80MM (3")-INCL CONEXOES | M | 310.94 | 260.2
08.03.009 | TUBO ACO GALVANIZ NBR5580-CL MEDIA, DN100MM (4")-INCL CONEXOES | M | 423.46 | 354.36
08.03.010 | TUBO ACO GALVANIZ NBR5580-CL MEDIA, DN 150MM (6") - INCL CONEXOES | M | 768.17 | 642.82
08.03.012 | PROTECAO ANTICORROSIVA PARA RAMAIS SOB A TERRA | M | 33 | 27.62
08.03.015 | TUBO PVC RÍGIDO JUNTA SOLDÁVEL DE 20 INCL CONEXÕES | M | 21.2 | 17.74
08.03.016 | TUBO PVC RÍGIDO JUNTA SOLDÁVEL DE 25 INCL CONEXÕES | M | 23.72 | 19.85
08.03.017 | TUBO PVC RÍGIDO JUNTA SOLDÁVEL DE 32 INCL CONEXÕES | M | 34.69 | 29.03
08.03.018 | TUBO PVC RÍGIDO JUNTA SOLDÁVEL DE 40 INCL CONEXÕES | M | 45.54 | 38.11
08.03.019 | TUBO PVC RÍGIDO JUNTA SOLDÁVEL DE 50 INCL CONEXÕES | M | 49.57 | 41.48
08.03.020 | TUBO PVC RÍGIDO JUNTA SOLDÁVEL DE 60 INCL CONEXÕES | M | 74.92 | 62.69
08.03.021 | TUBO PVC RÍGIDO JUNTA SOLDÁVEL DE 75 INCL CONEXÕES | M | 107.59 | 90.03
08.03.022 | TUBO PVC RÍGIDO JUNTA SOLDÁVEL DE 85 INCL CONEXÕES | M | 126.2 | 105.61
08.03.023 | TUBO PVC RÍGIDO JUNTA SOLDÁVEL DE 110 INCL CONEXÕES | M | 190.49 | 159.41
08.03.099 | SERVICOS EM REDE DE AGUA FRIA | MV | 637.01 | 533.06
08.04.001 | REGISTRO DE GAVETA BRUTO DN 15MM (1/2") | UN | 68.43 | 57.26
08.04.002 | REGISTRO DE GAVETA BRUTO DN 20MM (3/4") | UN | 85.44 | 71.5
08.04.003 | REGISTRO DE GAVETA BRUTO DN 25MM (1") | UN | 106.13 | 88.81
08.04.004 | REGISTRO DE GAVETA BRUTO DN 32MM (1 1/4") | UN | 131.47 | 110.02
08.04.005 | REGISTRO DE GAVETA BRUTO DN 40MM 1 1/2" | UN | 154 | 128.87
08.04.006 | REGISTRO DE GAVETA BRUTO DN 50MM (2") | UN | 200.39 | 167.69
08.04.007 | REGISTRO DE GAVETA BRUTO DN 65MM (2 1/2") | UN | 471.29 | 394.38
08.04.008 | REGISTRO DE GAVETA BRUTO DN 80MM (3") | UN | 713.45 | 597.03
08.04.009 | REGISTRO DE GAVETA BRUTO DN 100MM (4") | UN | 1225.41 | 1025.45
08.04.015 | REGISTRO DE PRESSAO BRUTO DE 1/2" | UN | 108.29 | 90.62
08.04.016 | REGISTRO DE PRESSAO BRUTO DE 3/4" | UN | 121.15 | 101.38
08.04.021 | REGISTRO DE GAVETA COM CANOPLA CROMADA DN 15MM (1/2") | UN | 142.2 | 119
08.04.022 | REGISTRO DE GAVETA COM CANOPLA CROMADA DN 20MM (3/4") | UN | 127.51 | 106.7
08.04.023 | REGISTRO DE GAVETA COM CANOPLA CROMADA DN 25MM (1") | UN | 172.55 | 144.39
08.04.024 | REGISTRO DE GAVETA COM CANOPLA CROMADA DN 32MM (1 1/4") | UN | 249.41 | 208.71
08.04.025 | REGISTRO DE GAVETA COM CANOPLA CROMADA DN 40MM (1 1/2") | UN | 236.94 | 198.28
08.04.031 | REGISTRO DE PRESSAO C/ CANOPLA CROMADA DN 15MM (1/2") | UN | 130.76 | 109.42
08.04.032 | REGISTRO DE PRESSAO C/ CANOPLA CROMADA DN 20MM (3/4") | UN | 135.32 | 113.24
08.04.043 | VALVULA DE DESCARGA C/ REG INCORP DN=32MM(1 1/4) ACAB ANTIVANDALISMO | UN | 574.79 | 481
08.04.044 | VALVULA DE DESCARGA C/ REG INCORP DN=40MM(1 1/2) ACAB ANTIVANDALISMO | UN | 543.16 | 454.53
08.04.048 | VALVULA DE DESCARGA DE FECHAMENTO AUTOMATICO PARA MICTORIO | UN | 562.84 | 471
08.04.051 | VALVULA DE DESCARGA C/REG INCORP DN 32MM (1 1/4") C/ ACAB SIMPLES | UN | 385.26 | 322.39
08.04.052 | VALVULA DE DESCARGA C/REG INCORP DN 40MM (1 1/2") C/ ACAB SIMPLES | UN | 413.39 | 345.93
08.04.053 | VALVULA DE DESCARGA C/ACIONAMENTO DUPLO FLUXO REGISTRO E ACABAM. DN 32MM 1 1/4" | UN | 507.5 | 424.69
08.04.054 | VALVULA DE DESCARGA C/ACIONAMENTO DUPLO FLUXO REGISTRO E ACABAM. DN 40MM 1 1/2" | UN | 474.95 | 397.45
08.04.060 | ENVELOPE DE CONCRETO PARA DUTOS | M | 19.4 | 16.23
08.04.099 | SERVICOS EM REDE DE AGUA FRIA | MV | 637.01 | 533.06
08.05.005 | TUBO DE COBRE NBR13206 CLASSE "E" DN 15MM (1/2") AGUA QUENTE INCL CONEXOES | M | 51.29 | 42.92
08.05.006 | TUBO DE COBRE NBR13206 CLASSE "E" DN 22MM (3/4") AGUA QUENTE INCL CONEXOES | M | 73.4 | 61.42
08.05.007 | TUBO DE COBRE NBR13206 CLASSE "E" DN 28MM (1") AGUA QUENTE INCL CONEXOES | M | 90.22 | 75.5
08.05.008 | TUBO DE COBRE NBR13206 CLASSE "E" DN 35MM (1 1/4") AGUA QUENTE INCL CONEXOES | M | 151.19 | 126.52
08.05.009 | TUBO DE COBRE NBR13206 CLASSE "E" DN 15 MM (1/2") AGUA QUENTE INCL CONEXOES COM ISOLAÇAO TERMICA POLIETIL EXPANDIDO | M | 55.82 | 46.71
08.05.010 | TUBO DE COBRE NBR13206 CLASSE "E" DN 22 MM (3/4") AGUA QUENTE INCL CONEXOES COM ISOLAÇAO TERMICA POLIETIL EXPANDIDO | M | 78.14 | 65.39
08.05.011 | TUBO DE COBRE NBR13206 CLASSE "E" DN 28 MM (1") AGUA QUENTE INCL CONEXOES COM ISOLAÇAO TERMICA POLIETIL EXPANDIDO | M | 97.09 | 81.25
08.05.012 | TUBO DE COBRE NBR13206 CLASSE "E" DN 35 MM (1 1/4") AGUA QUENTE INCL CONEXOES COM ISOLAÇAO TERMICA POLIETIL EXPANDIDO | M | 158.41 | 132.56
08.05.013 | PROTEÇAO EM ALUMINIO CORRUGADO E= 0,15MM PARA TUBO DE COBRE DN 15MM AGUA QUENTE INCL AMARRAÇAO | M | 17.56 | 14.69
08.05.014 | PROTEÇAO EM ALUMINIO CORRUGADO E= 0,15MM PARA TUBO DE COBRE DN 22MM AGUA QUENTE INCL AMARRAÇAO | M | 19.39 | 16.23
08.05.015 | PROTEÇAO EM ALUMINIO CORRUGADO E=0,15MM PARA TUBO DE COBRE DN 28MM AGUA QUENTE INCL AMARRAÇAO | M | 23.37 | 19.56
08.05.016 | PROTEÇAO EM ALUMINIO CORRUGADO E= 0,15MM PARA TUBO DE COBRE DN 35MM AGUA QUENTE INCL AMARRAÇAO | M | 26.42 | 22.11
08.05.099 | SERVIÇOS EM REDE DE ÁGUA QUENTE | MV | 637.01 | 533.06
08.06.001 | SISTEMA DE AQUECIMENTO SOLAR BOILER 1000 LITROS AÇO INOX ALTA PRESSAO COM 10 PLACAS COLETORAS 175x100x6,5 CM FORNECIDO E INSTALADO USO EXCLUSIVO PADRÃO CRECHE | UN | 43699.58 | 36568.69
08.06.004 | SISTEMA DE AQUECIMENTO SOLAR BOILER 1.500 LITROS AÇO INOX ALTA PRESSAO COM 18 PLACAS COLETORAS 185x85 CM FORNECIDO E INSTALADO USO EXCLUSIVO PADRÃO PEROBAL | UN | 108730.68 | 90988.02
08.07.002 | TUBO ACO GALVANIZ NBR5580-CL MEDIA, DN65MM (2 1/2")- INCL CONEXOES | M | 284.22 | 237.84
08.07.003 | TUBO ACO GALVANIZ NBR5580-CL MEDIA, DN80MM (3")-INCL CONEXOES | M | 310.94 | 260.2
08.07.004 | TUBO ACO GLAVANIZ NBR5580-CL MEDIA, DN100MM (4")-INCL CONEXOES | M | 423.46 | 354.36
08.07.005 | TUBO ACO GALVANIZ NBR5580-CL MEDIA, DN 150MM (6") - INCL CONEXOES | M | 768.17 | 642.82
08.07.010 | PROTECAO ANTI CORROSIVA PARA RAMAIS SOB A TERRA | M | 61.99 | 51.87
08.07.099 | SERVICOS EM REDE DE INCENDIO | MV | 637.01 | 533.06
08.08.002 | REGISTRO DE GAVETA BRUTO DN 65MM (2 1/2") | UN | 471.29 | 394.38
08.08.003 | REGISTRO DE GAVETA BRUTO DN 80MM (3") | UN | 713.45 | 597.03
08.08.004 | REGISTRO DE GAVETA BRUTO DN 100MM (4") | UN | 1225.41 | 1025.45
08.08.010 | REGISTRO GLOBO ANGULAR AMARELO 2 1/2" | UN | 266.72 | 223.2
08.08.012 | REGISTRO DE RECALQUE NO PASSEIO (RR-01) | UN | 949.69 | 794.72
08.08.015 | VALVULA DE RETENCAO VERT.BRONZE TIPO LEVE DE 2 1/2" | UN | 512.93 | 429.23
08.08.016 | VALVULA DE RETENCAO VERT.BRONZE TIPO LEVE DE 3" | UN | 721.24 | 603.55
08.08.017 | VALVULA DE RETENCAO VERT.BRONZE TIPO LEVE DE 4" | UN | 1247.92 | 1044.28
08.08.021 | HIDRANTE COM REGISTRO TIPO GLOBO AMARELO DE 2 1/2" | UN | 145.84 | 122.04
08.08.028 | AH-04 ABRIGO PARA HIDRANTE COM MANGUEIRA 1 1/2" E ESGUICHO REGULAVEL | UN | 1923.01 | 1609.21
08.08.030 | MANGUEIRA COM UNIAO DE ENGATE RAPIDO DE 1 1/2" | M | 29.94 | 25.05
08.08.031 | MANGUEIRA COM UNIAO DE ENGATE RAPIDO DE 2 1/2" | M | 45 | 37.66
08.08.035 | ESGUICHO DE LATAO C/ENGATE RAPIDO ORIFICIO DE 1/2" | UN | 90 | 75.31
08.08.036 | ESGUICHO DE LATAO C/ENGATE RAPIDO ORIFICIO DE 5/8" | UN | 73.1 | 61.17
08.08.037 | ESGUICHO DE LATAO C/ENGATE RAPIDO ORIFICIO DE 3/4" | UN | 149.96 | 125.49
08.08.041 | VALVULA RETENCAO HORIZ BRONZE DE 2 1/2" | UN | 685.42 | 573.57
08.08.042 | VALVULA RETENCAO HORIZONTAL DE BRONZE DE 3" | UN | 818.68 | 685.09
08.08.043 | VALVULA RETENCAO HORIZONTAL BRONZE DE 4" | UN | 1394.88 | 1167.26
08.08.044 | EXTINTORES MANUAIS DE CO2 CAPACIDADE 4KG | UN | 691.81 | 578.92
08.08.045 | EXTINTORES MANUAIS DE CO2 COM CAPACIDADE DE 6 KG | UN | 720.62 | 603.03
08.08.046 | EXTINTORES MANUAIS PO QUIMICO SECO COM CAPACIDADE DE 4 KG | UN | 238.5 | 199.58
08.08.047 | EXTINTOR MANUAL PO QUIMICO SECO C/ CAPACIDADE DE 12KG | UN | 374.05 | 313.01
08.08.048 | EXTINTOR PORTATIL DE PO QUIMICO BC CAPACIDADE 6 KG | UN | 244.71 | 204.78
08.08.050 | EXTINTORES MANUAIS DE AGUA PRESSURIZADA CAP DE 10 L | UN | 258.67 | 216.46
08.08.051 | EXTINTOR PORTATIL DE PO QUIMICO ABC CAPACIDADE 6 KG | UN | 322.45 | 269.83
08.08.060 | MANOMETRO INDUSTRIAL COM TOMADA INFERIOR. | UN | 617.67 | 516.88
08.08.061 | PRESSOSTATO (VALVULA DE FLUXO) COM SENSOR DIAFRAGMA. | UN | 3043.65 | 2546.99
08.08.069 | AI-01 ABRIGO PARA BOMBA DE INCENDIO | UN | 3023.58 | 2530.19
08.08.070 | CONJ MOTOR-BOMBA (CENTRIFUGA) 1/2 HP (3400 L/H -20 MCA) | UN | 1748.02 | 1462.78
08.08.071 | CONJ MOTOR-BOMBA (CENTRIFUGA) 3/4 HP (7400 L/H - 20 MCA) | UN | 2018.49 | 1689.11
08.08.072 | CONJ MOTOR-BOMBA (CENTRIFUGA) 1 HP (8500 L/H - 20 MCA) | UN | 2198.99 | 1840.16
08.08.073 | CONJ MOTOR-BOMBA (CENTRIFUGA) 1.5 HP (10000 L/H - 20 MCA) | UN | 2640.96 | 2210.01
08.08.074 | CONJ MOTOR-BOMBA (CENTRIFUGA) 2 HP (13900 L/H - 20 MCA) | UN | 2892.54 | 2420.54
08.08.075 | CONJ MOTOR-BOMBA (CENTRIFUGA) 3 HP (25000 L/H - 20 MCA) | UN | 3891.99 | 3256.9
08.08.076 | CONJ MOTOR-BOMBA (CENTRIFUGA) 4 HP (31200 L/H - 20 MCA) | UN | 5007.47 | 4190.35
08.08.077 | CONJ MOTOR-BOMBA (CENTRIFUGA) 5 HP (31200 L/H -20 MCA) | UN | 5885.86 | 4925.41
08.08.078 | CONJ MOTOR-BOMBA (CENTRIFUGA) 7,5 HP (40000L/H 20 MCA) | UN | 7450.17 | 6234.45
08.08.079 | CONJ MOTOR-BOMBA (CENTRIFUGA) 10 HP (40000 L/H 20MCA) | UN | 10340.37 | 8653.03
08.08.090 | TREINAMENTO BÁSICO PARA BRIGADA DE INCÊNDIO INCLUSO EQUIPAMENTOS (POR PARTICIPANTE) | UN | 234.02 | 195.83
08.08.099 | SERVICOS EM REDE DE INCENDIO | MV | 637.01 | 533.06
08.09.001 | TUBO DE FERRO FUNDIDO DN 50MM (2") - INCLUSIVE CONEXOES - DESC | M | 356.6 | 298.41
08.09.002 | TUBO DE FERRO FUNDIDO DN 75MM (3") - INCLUSIVE CONEXOES - DESC | M | 476.98 | 399.15
08.09.003 | TUBO DE FERRO FUNDIDO DN 100MM (4") - INCLUSIVE CONEXOES - DESC | M | 548.34 | 458.86
08.09.015 | TUBO PVC NORMAL "SN" JUNTA SOLDÁVEL/ELÁSTICA DN 40 INCL CONEXÕES | M | 44.91 | 37.58
08.09.016 | TUBO PVC NORMAL "SN" JUNTA ELÁSTICA DN 50 INCL CONEXÕES | M | 50.75 | 42.47
08.09.017 | TUBO PVC NORMAL "SN" JUNTA ELÁSTICA DN 75 INCL CONEXÕES | M | 64.14 | 53.67
08.09.018 | TUBO PVC NORMAL "SN" JUNTA ELÁSTICA DN 100 INCL CONEXÕES | M | 68.29 | 57.15
08.09.019 | TUBO PVC NORMAL "SN" JUNTA ELÁSTICA DN 150 INCL CONEXÕES | M | 138.59 | 115.97
08.09.030 | TUBO DE ACO GALVANIZADO DN 40MM (1.1/2") - INCLUSIVE CONEXOES | M | 183.78 | 153.79
08.09.060 | TUBO PVC REFORÇADO "SR" JUNTA ELÁSTICA DN 40 INCL CONEXÕES | M | 46.2 | 38.66
08.09.061 | TUBO PVC REFORÇADO "SR" JUNTA ELÁSTICA DN 50 INCL CONEXÕES | M | 49.89 | 41.75
08.09.062 | TUBO PVC REFORÇADO "SR" JUNTA ELÁSTICA DN 75 INCL CONEXÕES | M | 66.18 | 55.38
08.09.063 | TUBO PVC REFORÇADO "SR" JUNTA ELÁSTICA DN 100 INCL CONEXÕES | M | 87.38 | 73.12
08.09.064 | TUBO PVC REFORÇADO "SR" JUNTA ELÁSTICA DN 150 INCL CONEXÕES | M | 143.29 | 119.91
08.09.099 | SERVICOS EM REDE DE ESGOTO | MV | 637.01 | 533.06
08.10.004 | CAIXA SIFONADA DE PVC DN 100X150X50MM C/GRELHA PVC CROMADO | UN | 70.94 | 59.36
08.10.006 | CAIXA SIFONADA DE PVC DN 150X150X50MM C/GRELHA METALICA | UN | 91.68 | 76.72
08.10.007 | CAIXA SIFONADA DE PVC DN 150X150X50MM COM GRELHA DE PVC CROMADO | UN | 109.73 | 91.82
08.10.008 | CAIXA SIFONADA DE PVC DN 100X150X50MM COM GRELHA DE AÇO INOX COM FECHO ROTATIVO. | UN | 58.38 | 48.85
08.10.009 | CAIXA SIFONADA DE PVC DN 150X150X50MM COM GRELHA DE AÇO INOX COM FECHO ROTATIVO. | UN | 80.99 | 67.77
08.10.010 | CAIXA SIFONADA DE PVC DN 100X100X50MM C/GRELHA PVC CROMADO | UN | 57.63 | 48.23
08.10.011 | CAIXA SIFONADA DE PVC DN 150X185X75MM C/GRELHA PVC CROMADO | UN | 119.6 | 100.08
08.10.045 | RALO SIFONADO CONICO PVC DN 100MM C/GRELHA PVC CROMADO | UN | 84.08 | 70.36
08.10.048 | RALO SIFONADO DE F.FUNDIDO DN 150 MM C/GRELHA PVC CROMADO | UN | 656.11 | 549.05
08.10.049 | RALO SECO CONICO PVC DN 100MM C/GRELHA PVC CROMADO | UN | 82.19 | 68.78
08.10.050 | RALO SECO DE F.FUNDIDO DN 100 MM C/GRELHA PVC CROMADO | UN | 179.42 | 150.14
08.10.056 | TERMINAL DE VENTILACAO EM PVC P/ESGOTO DN 50MM (2") | UN | 16.35 | 13.68
08.10.057 | TERMINAL DE VENTILACAO EM PVC P/ ESGOTO DN 75MM (3") | UN | 29.11 | 24.36
08.10.058 | TERMINAL DE VENTILACAO EM PVC P/ ESGOTO DN 100MM(4") | UN | 33.33 | 27.89
08.10.099 | SERVICOS EM REDE DE ESGOTO | MV | 637.01 | 533.06
08.11.002 | TUBO DE FERRO FUNDIDO DN 50MM (2") - INCLUSIVE CONEXOES | M | 246.38 | 206.18
08.11.003 | TUBO DE FERRO FUNDIDO DN 75MM (3") - INCLUSIVE CONEXOES | M | 335.19 | 280.49
08.11.004 | TUBO DE FERRO FUNDIDO DN 100MM (4") - INCLUSIVE CONEXOES | M | 410.33 | 343.37
08.11.005 | TUBO DE FERRO FUNDIDO DN 150MM (6") - INCLUSIVE CONEXOES | M | 508.29 | 425.35
08.11.015 | DESCIDA DE AGUA PLUVIAL H=300CM C/TUBO DE FºFº DN 100MM PONTA-BOLSA INCL.FIX.NA PAREDE | UN | 1019.99 | 853.55
08.11.016 | DESCIDA DE AGUA PLUVIAL H=300CM C/TUBO DE FºFº DN 150MM PONTA-BOLSA INCL.FIX.NA PAREDE | UN | 1534.07 | 1283.74
08.11.024 | TUBO CONCRETO SIMPLES (PS-1) COM PONTA E BOLSA Ø 30CM NBR 8890/2007 | M | 150.63 | 126.05
08.11.025 | TUBO CONCRETO SIMPLES (PS-1) COM PONTA E BOLSA Ø 40CM NBR 8890/2007 | M | 177.32 | 148.38
08.11.026 | TUBO CONCRETO SIMPLES (PS-1) COM PONTA E BOLSA Ø 50CM NBR 8890/2007 | M | 233.72 | 195.58
08.11.027 | TUBO CONCRETO SIMPLES (PS-1) COM PONTA E BOLSA Ø 60CM NBR 8890/2007 | M | 286.03 | 239.36
08.11.050 | TUBO DE PVC REFORÇADO "SR" JUNTA ELÁSTICA DN 40 INCL CONEXÕES | M | 46.2 | 38.66
08.11.051 | TUBO DE PVC REFORÇADO "SR" JUNTA ELÁSTICA DN 50 INCL CONEXÕES | M | 49.89 | 41.75
08.11.052 | TUBO DE PVC REFORÇADO "SR" JUNTA ELÁSTICA DN 75 INCL CONEXÕES | M | 66.18 | 55.38
08.11.053 | TUBO DE PVC REFORÇADO "SR" JUNTA ELÁSTICA DN 100 INCL CONEXÕES | M | 87.38 | 73.12
08.11.054 | TUBO DE PVC REFORÇADO "SR" JUNTA ELÁSTICA DN 150 INCL CONEXÕES | M | 143.29 | 119.91
08.11.099 | SERVICOS EM REDE DE AGUAS PLUVIAIS | MV | 637.01 | 533.06
08.12.001 | CONDUTOR EM CHAPA GALVANIZADA N 24 DESENV. 0,25M | M | 70.65 | 59.12
08.12.002 | CONDUTOR EM CHAPA GALVANIZADA N 26 DESENV. 0,25M | M | 63.44 | 53.09
08.12.003 | CONDUTOR DE CHAPA GALVANIZADA N 24 - DESENVOLVIMENTO DE 0,33 M | M | 89.87 | 75.21
08.12.004 | CONDUTOR DE CHAPA GALVANIZADA N 26 - DESENVOLVIMENTO DE 0,33 M | M | 70.3 | 58.83
08.12.007 | LIGACAO CALHA CONDUTOR DE CHAPA ACO GALVANIZADO N.24 DIAMETRO DE 3" | UN | 72.48 | 60.65
08.12.008 | LIGACAO CALHA CONDUTOR DE CHAPA ACO GALVANIZADO N.24 DIAMETRO DE 4" | UN | 77.92 | 65.21
08.12.015 | CALHA OU AGUA FURTADA EM CHAPA GALV. N 24 - CORTE 0,33M | M | 109.48 | 91.62
08.12.016 | CALHA OU AGUA FURTADA EM CHAPA GALV. N 24 - CORTE 0,50M | M | 156.26 | 130.76
08.12.017 | CALHA OU AGUA FURTADA EM CHAPA GALV. N 24 - CORTE 1,00M | M | 242.51 | 202.94
08.12.020 | CALHA OU AGUA FURTADA EM CHAPA GALV N 26 E=0,50 MM DESENVOLVIMENTO CONSULTAR DETALHE NO PE-ARQ | M2 | 208.97 | 174.87
08.12.021 | CALHA OU AGUA FURTADA EM CHAPA GALV. N 26 - CORTE 0.33M | M | 94.55 | 79.12
08.12.022 | CALHA OU AGUA FURTADA EM CHAPA GALV. N 26 - CORTE 0,50M | M | 125.72 | 105.21
08.12.023 | CALHA OU AGUA FURTADA EM CHAPA GALV. N 26 - CORTE 1,00M | M | 208.97 | 174.87
08.12.025 | CALHA OU AGUA FURTADA EM CHAPA GALV N 24 E=0,65 MM DESENVOLVIMENTO CONSULTAR DETALHE NO PE-ARQ | M2 | 242.51 | 202.94
08.12.031 | RUFO EM CHAPA GALVANIZADA N 24 - CORTE 0,16 M | M | 44.61 | 37.33
08.12.032 | RUFO EM CHAPA GALVANIZADA N 24 - CORTE 0,25 M | M | 65.32 | 54.66
08.12.033 | RUFO EM CHAPA GALVANIZADA N 24 - CORTE 0,33 M | M | 73.39 | 61.41
08.12.034 | RUFO EM CHAPA GALVANIZADA N 24 - CORTE 0,50 M | M | 115.9 | 96.99
08.12.035 | RUFO EM CHAPA GALVANIZADA N 24 - CORTE 1,00 M | M | 208.76 | 174.69
08.12.038 | RUFO EM CHAPA GALVANIZADA N 26 - CORTE 0,16 M | M | 41.44 | 34.68
08.12.039 | RUFO EM CHAPA GALVANIZADA N 26 - CORTE 0,25 M | M | 51.45 | 43.05
08.12.040 | RUFO EM CHAPA GALVANIZADA N 26 - CORTE 0,33 M | M | 60.89 | 50.95
08.12.041 | RUFO EM CHAPA GALVANIZADA N 26 - CORTE 0,50 M | M | 88.44 | 74.01
08.12.042 | RUFO EM CHAPA GALVANIZADA N 26 - CORTE 1,00 M | M | 153.7 | 128.62
08.12.065 | GRELHA HEMISFERICA DE FERRO FUNDIDO DN 75MM (3") | UN | 13.39 | 11.21
08.12.066 | GRELHA HEMISFERICA DE FERRO FUNDIDO DN 100MM (4") | UN | 18.9 | 15.82
08.12.067 | GRELHA HEMISFERICA DE FERRO FUNDIDO DN 150MM (6") | UN | 42.38 | 35.46
08.12.068 | RUFO EM CHAPA GALV N 26 E=0,50 MM DESENVOLVIMENTO CONSULTAR DETALHE NO PE-ARQ | M2 | 153.7 | 128.62
08.12.080 | RUFO EM CHAPA GALV N 24 E=0,65MM DESENVOLVIMENTO CONSULTAR DETALHE NO PE-ARQ | M2 | 208.76 | 174.69
08.12.087 | RALO SECO DE F. FUNDIDO DN 100 MM C/GRELHA PVC CROMADO | UN | 179.42 | 150.14
08.12.099 | SERVICOS EM REDE DE AGUAS PLUVIAIS | MV | 637.01 | 533.06
08.13.001 | TUBO PVC RÍGIDO JUNTA SOLDÁVEL DE 25 INCL CONEXÕES | M | 23.72 | 19.85
08.13.002 | TUBO PVC RÍGIDO JUNTA SOLDÁVEL DE 32 INCL CONEXÕES | M | 34.69 | 29.03
08.13.003 | TUBO PVC RÍGIDO JUNTA SOLDÁVEL DE 40 INCL CONEXÕES | M | 45.54 | 38.11
08.13.004 | TUBO PVC RÍGIDO JUNTA SOLDÁVEL DE 50 INCL CONEXÕES | M | 49.57 | 41.48
08.13.005 | TUBO PVC RÍGIDO JUNTA SOLDÁVEL DE 60 INCL CONEXÕES | M | 74.92 | 62.69
08.13.006 | TUBO PVC RÍGIDO JUNTA SOLDÁVEL DE 75 INCL CONEXÕES | M | 107.59 | 90.03
08.13.007 | TUBO PVC RÍGIDO JUNTA SOLDÁVEL DE 85 INCL CONEXÕES | M | 126.2 | 105.61
08.13.008 | TUBO PVC RÍGIDO JUNTA SOLDÁVEL DE 110 INCL CONEXÕES | M | 190.49 | 159.41
08.13.011 | TUBO ACO GALVANIZ NBR5580-CL MEDIA, DN20MM (3/4") - INCL CONEXOES | M | 91.18 | 76.3
08.13.012 | TUBO ACO GALVANIZ NBR5580-CL MEDIA, DN25MM (1") - INCL CONEXOES | M | 128.98 | 107.93
08.13.013 | TUBO ACO GALVANIZ NBR5580-CL MEDIA, DN32MM (1 1/4")-INCL CONEXOES | M | 154.41 | 129.21
08.13.014 | TUBO ACO GALVANIZ NBR5580-CL MEDIA, DN40MM (1 1/2") - INCL CONEXOES | M | 175.48 | 146.85
08.13.015 | TUBO ACO GALVANIZ NBR5580-CL MEDIA, DN50MM (2") - INCL CONEXOES | M | 220.26 | 184.32
08.13.016 | TUBO ACO GALVANIZ NBR5580-CL MEDIA, DN65MM (2 1/2")-INCL CONEXOES | M | 284.22 | 237.84
08.13.017 | TUBO ACO GALVANIZ NBR5580-CL MEDIA, DN80MM (3")-INCL CONEXOES | M | 310.94 | 260.2
08.13.018 | TUBO ACO GALVANIZ NBR5580-CL MEDIA, DN100MM (4")-INCL CONEXOES | M | 423.46 | 354.36
08.13.099 | SERVICOS EM RESERVATORIOS | MV | 637.01 | 533.06
08.14.002 | REGISTRO DE GAVETA BRUTO DN 20MM (3/4") | UN | 85.44 | 71.5
08.14.003 | REGISTRO DE GAVETA BRUTO DN 25MM (1") | UN | 106.13 | 88.81
08.14.004 | REGISTRO DE GAVETA BRUTO DN 32MM (1 1/4") | UN | 131.47 | 110.02
08.14.005 | REGISTRO DE GAVETA BRUTO DN 40MM (1.1/2") | UN | 154 | 128.87
08.14.006 | REGISTRO DE GAVETA BRUTO DN 50MM (2") | UN | 200.39 | 167.69
08.14.007 | REGISTRO DE GAVETA BRUTO DN 65MM (2.1/2") | UN | 471.29 | 394.38
08.14.008 | REGISTRO DE GAVETA BRUTO DN 80MM (3") | UN | 713.45 | 597.03
08.14.009 | REGISTRO DE GAVETA BRUTO DN 100MM (4") | UN | 1225.41 | 1025.45
08.14.016 | VALVULA DE RETENCAO HORIZONTAL DE BRONZE DE 1" | UN | 189.9 | 158.91
08.14.017 | VALVULA DE RETENCAO HORIZONTAL DE BRONZE DE 1.1/4" | UN | 257.43 | 215.42
08.14.018 | VALVULA DE RETENCAO HORIZONTAL DE BRONZE DE 1.1/2" | UN | 304.97 | 255.21
08.14.019 | VALVULA DE RETENCAO HORIZONTAL DE BRONZE DE 2" | UN | 418.81 | 350.47
08.14.020 | VALVULA DE RETENCAO HORIZONTAL DE BRONZE DE 2.1/2" | UN | 685.42 | 573.57
08.14.021 | VALVULA DE RETENCAO HORIZONTAL DE BRONZE DE 3" | UN | 818.68 | 685.09
08.14.022 | VALVULA DE RETENCAO HORIZONTAL DE BRONZE DE 4" | UN | 1394.88 | 1167.26
08.14.026 | VALVULA DE RETENCAO VERTICAL DE BRONZE DE 1" | UN | 138.22 | 115.67
08.14.027 | VALVULA DE RETENCAO VERTICAL DE BRONZE DE 1.1/4" | UN | 193.76 | 162.14
08.14.028 | VALVULA DE RETENCAO VERTICAL DE BRONZE DE 1.1/2" | UN | 228.56 | 191.26
08.14.029 | VALVULA DE RETENCAO VERTICAL DE BRONZE DE 2" | UN | 313.26 | 262.14
08.14.030 | VALVULA DE RETENCAO VERTICAL DE BRONZE DE 2.1/2" | UN | 512.93 | 429.23
08.14.031 | VALVULA DE RETENCAO VERTICAL DE BRONZE DE 3" | UN | 721.24 | 603.55
08.14.032 | VALVULA DE RETENCAO VERTICAL DE BRONZE DE 4" | UN | 1247.92 | 1044.28
08.14.035 | VALVULA DE RETENCAO DE PE COM CRIVO DE BRONZE DE 1" | UN | 132.03 | 110.49
08.14.036 | VALVULA DE RETENCAO DE PE COM CRIVO DE BRONZE DE 1.1/4" | UN | 190.37 | 159.31
08.14.037 | VALVULA DE RETENCAO DE PE COM CRIVO DE BRONZE DE 1.1/2" | UN | 215.3 | 180.17
08.14.038 | VALVULA DE RETENCAO DE PE COM CRIVO DE BRONZE DE 2" | UN | 291.14 | 243.63
08.14.039 | VALVULA DE RETENCAO DE PE COM CRIVO DE BRONZE DE 2.1/2" | UN | 461.42 | 386.13
08.14.040 | VALVULA DE RETENCAO DE PE COM CRIVO DE BRONZE DE 3" | UN | 646.63 | 541.11
08.14.045 | TORNEIRA DE BOIA EM LATAO (BOIA PLAST) DN 20MM (3/4") | UN | 118.04 | 98.78
08.14.046 | TORNEIRA DE BOIA EM LATAO (BOIA PLAST) DN 25MM (1") | UN | 155.5 | 130.13
08.14.049 | TORNEIRA DE BOIA EM LATAO (BOIA PLAST) DN50MM (2") | UN | 386.63 | 323.54
08.14.062 | ANEIS PRE-MOLDADOS EM CONCRETO ARMADO P/ RESERVATORIO D'AGUA D=3,00M | M | 20992.92 | 17567.3
08.14.063 | LAJE PRE-MOLDADA D=3,00M E=8CM P/ RESERVATORIO | UN | 5099.93 | 4267.72
08.14.064 | LAJE PRE-MOLDADA D=3,00M E=15CM P/ RESERVATORIO | UN | 7136.15 | 5971.67
08.14.071 | CONJ MOTOR-BOMBA (CENTRIFUGA) 1/2 HP (3400 L/H-20 MCA) | UN | 1748.02 | 1462.78
08.14.072 | CONJ MOTOR-BOMBA(CENTRIFUGA)3/4 HP(7400 L/H-20 MCA) | UN | 2018.49 | 1689.11
08.14.073 | CONJ MOTOR-BOMBA(CENTRIFUGA)1,5 HP(10000 L/H-20 MCA) | UN | 2775.73 | 2322.79
08.14.074 | CONJ MOTOR-BOMBA (CENTRIFUGA) 2 HP (13900 L/H-20 MCA) | UN | 4431.65 | 3708.49
08.14.075 | CONJ MOTOR-BOMBA(CENTRIFUGA)3 HP(25000 L/H-20 MCA) | UN | 4518.16 | 3780.89
08.14.078 | CONJ MOTOR-BOMBA (CENTRIFUGA) 1 HP 8500 L/H-20 MCA | UN | 2198.99 | 1840.16
08.14.085 | ANEIS PRE-MOLDADOS EM CONCRETO ARMADO P/ RESERVATORIO D'AGUA D=2,50M | M | 16151.62 | 13516
08.14.086 | LAJE PRE-MOLDADA D=2,50M E=8CM P/ RESERVATORIO | UN | 3980.54 | 3331
08.14.087 | LAJE PRE-MOLDADA D=2,50M E=15CM P/ RESERVATORIO | UN | 5823.83 | 4873.5
08.14.099 | SERVICOS RESERVATORIOS | MV | 637.01 | 533.06
08.14.101 | CAIXA DÁGUA CÔNICA POLIETILENO CAPACIDADE DE 500L INCLUSIVE TAMPA | UN | 554.71 | 464.19
08.14.103 | CAIXA DÁGUA CÔNICA POLIETILENO CAPACIDADE DE 1000L INCLUSIVE TAMPA | UN | 746.31 | 624.53
08.15.002 | BN-01 BANHO BERCÁRIO | UN | 4615.38 | 3862.24
08.15.003 | BN-02 BANHO INFANTIL | CJ | 1385.88 | 1159.73
08.15.013 | LT-04 LAVATORIO /BEBEDOURO COLETIVO COM TORNEIRA ANTIVANDALISMO | M | 1889.9 | 1581.51
08.15.016 | BB-01 BEBEDOURO COLETIVO | M | 1012.23 | 847.05
08.15.017 | BB-02 BEBEDOURO ACESSÍVEL ÁGUA REFRIGERADA PRESSÃO MÍNIMA 8MCA - FORNECIDO E INSTALADO | UN | 3504.48 | 2932.62
08.15.018 | LT-06 LAVATÓRIO COLETIVO COM TORNEIRA ANTIVANDALISMO | M | 2401.96 | 2010.01
08.15.019 | LT-07 LAVATÓRIO COLETIVO COM TORNEIRA DE MESA- SANIT.ADMINISTRAÇÃO | M | 2993.18 | 2504.75
08.15.023 | MT-04 MICTORIO COLETIVO | M | 2311.83 | 1934.59
08.15.099 | SERVICOS EM BEBEDOUROS,LAVATORIOS E MICTORIOS PADRONIZADOS | MV | 637.01 | 533.06
08.16.001 | BACIA SIFONADA DE LOUCA BRANCA (VDR 6L) C/ ASSENTO | UN | 363.42 | 304.12
08.16.003 | BACIA SANITÁRIA INFANTIL | UN | 795.1 | 665.36
08.16.004 | BACIA SIFONADA COM CAIXA DE DESCARGA ACOPLADA BRANCA | UN | 742.36 | 621.22
08.16.010 | LAVATORIO DE LOUCA BRANCA SEM COLUNA C/ TORNEIRA DE FECHAM AUTOMATICO | UN | 1206.28 | 1009.44
08.16.025 | MICTORIO DE LOUCA SIFONADO/AUTO ASPIRANTE BRANCO | UN | 594.24 | 497.27
08.16.045 | TANQUE DE LOUCA BRANCA,PEQUENO C/COLUNA | UN | 1198.12 | 1002.61
08.16.046 | TANQUE DE LOUCA BRANCA,GRANDE C/COLUNA | UN | 1564.09 | 1308.86
08.16.050 | SABONETEIRA DE LOUCA BRANCA DE 7,5X15 CM | UN | 101.52 | 84.95
08.16.051 | SABONETEIRA DE LOUCA BRANCA DE 15X15 CM | UN | 110.18 | 92.2
08.16.053 | BR-07 CHUVEIRO ACESSIVEL | CJ | 3034.86 | 2539.63
08.16.054 | BR-08 BACIA PARA SANITARIO ACESSIVEL | CJ | 3652.27 | 3056.29
08.16.055 | BR-09 LAVATORIO ACESSIVEL | CJ | 1948.31 | 1630.38
08.16.056 | BR-10 LAVATORIO (CANTO) ACESSIVEL | CJ | 1422.32 | 1190.23
08.16.065 | PAPELEIRA DE LOUCA BRANCA DE 15X15CM | UN | 116.25 | 97.28
08.16.070 | CABIDE DE LOUCA BRANCA COM 2 GANCHOS | UN | 54.73 | 45.8
08.16.073 | BC-23 BANCO DE GRANITO 2CM COM BORDA ARREDONDADA PARA VESTIÁRIO | M | 418.48 | 350.19
08.16.083 | VA-01 VARAL/TOALHEIRO | UN | 545.86 | 456.79
08.16.089 | BR-01 BACIA P/ SANITARIO ACESSIVEL | CJ | 3616.08 | 3026.01
08.16.090 | BR-02 LAVATORIO PARA SANITARIO ACESSIVEL | CJ | 1868.15 | 1563.31
08.16.091 | BR-03 CONJUNTO LAVATORIO E BACIA ACESSIVEIS | CJ | 4072.15 | 3407.66
08.16.092 | BR-04 BARRA DE APOIO COM FIXAÇÃO LATERAL | UN | 429.63 | 359.52
08.16.093 | BR-05 TROCADOR ACESSÍVEL | UN | 3984.04 | 3333.92
08.16.094 | BR-06 CHUVEIRO ACESSIVEL | CJ | 3038.13 | 2542.37
08.16.099 | SERVICOS EM LOUCAS | MV | 637.01 | 533.06
08.17.013 | MICTORIO COLETIVO DE ACO INOXIDAVEL | M | 1486.17 | 1243.66
08.17.030 | TAMPO PARA PIA MARMORE NACIONAL ESPESSURA DE 3 CM | M2 | 1374.4 | 1150.13
08.17.037 | CHUVEIRO ANTIVANDALISMO | UN | 1299.49 | 1087.44
08.17.038 | CHUVEIRO SIMPLES C/ARTICULACAO, LATAO CROMADO DN 15MM (1/2") | UN | 232.01 | 194.15
08.17.041 | CHUVEIRO ELETRICO COM RESISTENCIA BLINDADA | UN | 557.27 | 466.33
08.17.043 | AQUECEDOR ELETRICO DE PASSAGEM COM RESISTENCIA BLINDADA | UN | 958.57 | 802.15
08.17.049 | PURIFICADOR/BEBEDOURO DE AGUA REFRIGERADA | UN | 3596.54 | 3009.66
08.17.050 | BEBEDOURO ELETRICO COM CAPACIDADE DE 40 L | UN | 1560.77 | 1306.08
08.17.051 | BEBEDOURO ELETRICO COM CAPACIDADE DE 80 L | UN | 1335.15 | 1117.28
08.17.055 | FILTRO PRESSAO CUNO(AQUALAR)C/ELEM FILTR CARVAO ATIVADO E CEL 180/L/H | UN | 452.41 | 378.59
08.17.056 | FILTRO PRESSAO CUNO (AQUALAR)C/ELEM FILTRANTE CARVAO E CEL 360/L/H | UN | 628.01 | 525.53
08.17.058 | FT-02 FILTRO PARA AGUA POTAVEL | UN | 640.95 | 536.36
08.17.077 | RESTRITOR DE VAZAO 12L/MIN PARA CHUVEIRO SIMPLES | UN | 72.59 | 60.74
08.17.078 | RESTRITOR DE VAZAO 6L/MIN PARA TORNEIRAS E MISTURADORES | UN | 69.93 | 58.52
08.17.079 | TORNEIRA DE PAREDE ANTIVANDALISMO - 85MM | UN | 642.57 | 537.72
08.17.080 | TORNEIRA DE LAVAGEM COM CANOPLA DE 1/2" | UN | 78.61 | 65.78
08.17.081 | TJ-03 TORNEIRA DE JARDIM | UN | 585.63 | 490.07
08.17.084 | TORNEIRA ELETRICA - ELETROD PVC Ø 25MM FLEXIVEL NBR 15465 | UN | 737.93 | 617.51
08.17.085 | TORNEIRA DE FECHAMENTO AUTOMATICO DE MESA | UN | 671.07 | 561.56
08.17.086 | TORNEIRA DE FECHAMENTO AUTOMATICO DE PAREDE | UN | 667.46 | 558.54
08.17.087 | TORNEIRA DE PAREDE ANTIVANDALISMO -140mm | UN | 695.93 | 582.37
08.17.088 | TORNEIRA DE USO RESTRITO DE 1/2 | UN | 234.69 | 196.39
08.17.089 | TORNEIRA DE USO RESTRITO DE 3/4 | UN | 325.51 | 272.39
08.17.099 | SERVICOS EM APARELHOS E METAIS | MV | 637.01 | 533.06
08.50.001 | DEMOLIÇÃO DE TUBULACÕES EM GERAL INCLUINDO CONEXÕES, CAIXAS E RALOS | M | 7.35 | 6.15
08.50.020 | DEMOLIÇÃO DE CALHAS E RUFOS EM CHAPAS METALICAS | M | 4.23 | 3.54
08.50.021 | DEMOLIÇÃO DE CONDUTORES APARENTES | M | 2.75 | 2.3
08.50.099 | DEMOLICOES | MV | 637.01 | 533.06
08.60.005 | RETIRADA DE REGISTROS E VÁLVULAS DE DESCARGA | UN | 61.15 | 51.17
08.60.006 | RETIRADA DE VÁLVULAS DE RETENCAO | UN | 24.6 | 20.59
08.60.007 | RETIRADA DE TORNEIRAS | UN | 5.81 | 4.86
08.60.010 | RETIRADA DE SIFÕES | UN | 8.94 | 7.48
08.60.011 | RETIRADA DE APARELHOS SANITÁRIOS INCLUINDO ACESSÓRIOS | UN | 44.74 | 37.44
08.60.013 | RETIRADA DE RESERVATÓRIOS DE FIBRO CIMENTO ATE 1000 LITROS | UN | 122.3 | 102.34
08.60.014 | RETIRADA DE CONJUNTO DE MOTOR-BOMBA | UN | 178.96 | 149.76
08.60.015 | RETIRADA DE HIDRANTE DE PAREDE COMPLETO | UN | 67.11 | 56.16
08.60.099 | RETIRADAS | MV | 637.01 | 533.06
08.70.005 | RECOLOCAÇÃO DE REGISTRO E VÁLVULAS DE DESCARGA | UN | 124.21 | 103.94
08.70.006 | RECOLOCAÇÃO DE VÁLVULA DE RETENÇÃO | UN | 43.23 | 36.18
08.70.007 | RECOLOCAÇÃO DE TORNEIRAS | UN | 20.38 | 17.05
08.70.010 | RECOLOCAÇÃO DE SIFÕES | UN | 20.38 | 17.05
08.70.013 | RECOLOCAÇÃO DE RESERVATÓRIO DE FIBRO-CIMENTO ATE 1000 L | UN | 163.07 | 136.46
08.70.014 | RECOLOCAÇÃO DE CONJUNTO MOTOR BOMBA | UN | 163.07 | 136.46
08.70.015 | RECOLOCAÇÃO DE HIDRANTE DE PAREDE COMPLETO | UN | 212 | 177.41
08.70.016 | RECOLOCAÇÃO DE APARELHOS SANITARIOS INCLUINDO ACESSORIOS | UN | 101.92 | 85.29
08.70.099 | RECOLOCACOES DE INSTALACOES HIDRAULICAS | MV | 637.01 | 533.06
08.80.007 | CAVALETE DE 3/4" (TUBO E CONEXÕES DE AÇO GALVANIZADO) | UN | 310.27 | 259.64
08.80.008 | CAVALETE DE 1" (TUBO E CONEXÕES DE AÇO GALVANIZADO) | UN | 375.64 | 314.34
08.80.009 | CAVALETE DE 1 1/2" (TUBO E CONEXÕES DE AÇO GALVANIZADO) | UN | 496.42 | 415.41
08.80.010 | CANOPLA PARA REGISTROS | UN | 97.91 | 81.93
08.80.011 | CANOPLA PARA VALVULA DE DESCARGA | UN | 151.96 | 127.16
08.80.012 | VOLANTE CROMADO PARA REGISTRO | UN | 28.76 | 24.07
08.80.015 | BOTAO PARA VALVULA DE DESCARGA | UN | 68.9 | 57.66
08.80.018 | ACABAMENTO ANTIVANDALISMO PARA VALVULA DE DESCARGA | UN | 342.64 | 286.73
08.80.019 | REPARO PARA CAIXA DE DESCARGA ACOPLADA | CJ | 196.94 | 164.8
08.80.020 | REPARO DE VALVULA DE DESCARGA | UN | 139.53 | 116.76
08.80.021 | TUBO DE DESCARGA EM PVC DN=40MM | UN | 31.95 | 26.74
08.80.022 | TUBO DE LIGAÇÃO COM CANOPLA PARA VASO SANITÁRIO (METAL CROMADO) | UN | 57.2 | 47.87
08.80.031 | TORNEIRA DE PRESSAO CROMADA DE 1/2" EM PAREDE | UN | 164.79 | 137.9
08.80.032 | TORNEIRA PARA LAVATORIO DE LOUCA BRANCA OU BANCADA | UN | 148.66 | 124.4
08.80.040 | LAUDO COM TESTE DE ESTANQUEIDADE EM INSTAL.DE REDES DE DISTRIB.DE GÁS COMBUST.NBR 15526/07 | UN | 2016.94 | 1687.82
08.80.090 | ABRIGO PARA HIDRANTE CAIXA 0,60X0,90X0,17M COM CESTO MEIA LUA P/MANGUEIRA | UN | 496.69 | 415.64
08.80.091 | RECARGA DE EXTINTOR DE GAS CARBONICO DE 6 LITROS | UN | 75.09 | 62.84
08.80.092 | RECARGA DE EXTINTOR DE ESPUMA DE 10 LITROS | UN | 116.11 | 97.16
08.80.093 | RECARGA DE EXTINTOR DE PO QUIMICO DE 4 KG | UN | 43.08 | 36.05
08.80.095 | EXTINTOR DE INCENDIO DE AGUA PRESSURIZADA 10L : RECARGA | UN | 32.5 | 27.2
08.80.099 | OUTROS SERVICOS DE REDE DE GAS E AGUA FRIA - CONSERVACAO | MV | 637.01 | 533.06
08.82.012 | RALO SIFONADO F.FUNDIDO DN 150MM C/GRELHA PVC CROMADO | UN | 695.43 | 581.95
08.82.023 | GRELHA METALICA CROMADA DIAM 15 CM | UN | 28.3 | 23.68
08.82.024 | GRELHA METALICA CROMADA DIAM 10 CM | UN | 14.51 | 12.14
08.82.030 | GRELHA DE FERRO FUNDIDO DE 20X20 CM | UN | 55.91 | 46.79
08.82.031 | GRELHA DE FERRO FUNDIDO DE 15X15 CM | UN | 34.14 | 28.57
08.82.040 | SIFAO METALICO TIPO COPO DN 2X2" | UN | 266.85 | 223.31
08.82.041 | SIFAO METALICO TIPO COPO DN 1 1/2 X 1 1/2" | UN | 200.98 | 168.18
08.82.046 | SIFAO PVC RIGIDO TIPO COPO DN 1 1/2X1 1/2" | UN | 37.59 | 31.46
08.82.050 | DESENTUPIMENTO DE RAMAIS DE ESGOTO | M | 10.19 | 8.53
08.82.055 | LIMPEZA SIMPLES EM CALHAS METALICAS | M | 3.31 | 2.77
08.82.056 | LIMPEZA SIMPLES EM LAJES/CALHAS DE CONCRETO | M2 | 8.27 | 6.92
08.82.060 | LIMPEZA DE CANALETAS DE ÁGUAS PLUVIAIS | M | 4.59 | 3.84
08.82.061 | SOLDA E REBITAGEM EM CALHAS DE CHAPA GALVANIZADA | M | 80.96 | 67.75
08.82.062 | SOLDA EM CHAPA GALVANIZADA | M | 74.32 | 62.19
08.82.099 | OUTROS SERVICOS DE REDES DE ESGOTO E AGUAS PLUVIAIS | MV | 637.01 | 533.06
08.84.005 | ASSENTO PLASTICO C/ TAMPA PARA BACIA SANITARIA | UN | 56.86 | 47.58
08.84.012 | BOLSA PLASTICA PARA BACIA SANITARIA | UN | 17.21 | 14.4
08.84.020 | SUPORTE DE FERRO FUNDIDO PARA LAVATORIO | UN | 44.22 | 37
08.84.030 | TORNEIRA DE PAREDE ANTIVANDALISMO - 85MM | UN | 629.12 | 526.46
08.84.031 | TORNEIRA DE FECHAMENTO AUTOMATICO DE PAREDE | UN | 664.92 | 556.42
08.84.032 | TORNEIRA DE PAREDE ANTIVANDALISMO -140mm | UN | 682.26 | 570.93
08.84.033 | TORNEIRA PRES 1/2 C/ALAVANCA TIPO MESA CROMADO | UN | 242.81 | 203.19
08.84.034 | TORNEIRA MEC/CER 1/4 VOLTA TIPO PARED CROMADO 1/2 | UN | 449.15 | 375.86
08.84.035 | TORNEIRA MEC/CER 1/4 VOLTA TIPO MESA CROMADO 1/2 | UN | 452.18 | 378.39
08.84.036 | MISTURADOR P/PIA 1/4 VOLTA TIPO PARED CROMADO 1/2" | UN | 1021.98 | 855.21
08.84.038 | FILTRO DE PRESSAO CUNO (AQUALAR) C/ELEM. FILTRANTE CARVAO E CEL 360/L/H | UN | 411.13 | 344.04
08.84.042 | ELEMENTO FILTRANTE CUNO (AQUALAR)ELEM FILTRANTE CARVAO E CEL/180L/H | UN | 83.76 | 70.09
08.84.043 | ELEMENTO FILTRANTE CUNO (AQUALAR) CARVAO E CELULOSE 360 L/H | UN | 113.17 | 94.7
08.84.047 | TAMPO DE PIA EM MARMORE BRANCO NACIONAL DE 3 CM | M2 | 1374.4 | 1150.13
08.84.048 | TAMPO DE PIA EM GRANILITE | M2 | 649.45 | 543.47
08.84.049 | TAMPO ACO INOX (304) C/ CUBA SIMPLES - CH.22 | M2 | 2906.06 | 2431.85
08.84.050 | TAMPO ACO INOX (304) C/ CUBA DUPLA - CH.22 | M2 | 3068.55 | 2567.82
08.84.054 | CUBA SIMPLES ACO INOX(304) - CHAPA 22 560X330X140MM - SEM PERTENCES | UN | 309.33 | 258.85
08.84.055 | CUBA SIMPLES ACO INOX(304) CHAP.22 - 400X340X140MM - SEM PERTENCES | UN | 287.38 | 240.49
08.84.058 | CUBA DUPLA ACO INOX(304) CHAPA 22 835X340X140MM - SEM PERTENCES | UN | 451.76 | 378.04
08.84.060 | TAMPO LISO EM ACO INOX (304) CHAPA 20 | M2 | 1664.62 | 1392.99
08.84.073 | VALVULA AMERICANA | UN | 70.91 | 59.34
08.84.076 | VALVULA DE METAL CROMADO DE 1 1/2" | UN | 94.33 | 78.94
08.84.090 | MANGUEIRA PARA HIDRANTE DIAM 1 1/2' L=15,00M | UN | 516.8 | 432.47
08.84.091 | MANGUEIRA PARA HIDRANTE DIAM 1 1/2' L=30,00M | UN | 860.1 | 719.75
08.84.099 | OUTROS SERVICOS DE APARELHOS E METAIS | MV | 637.01 | 533.06
08.86.099 | OUTROS SERVICOS DE TRATAMENTO DE DESPEJOS SANITARIOS | MV | 637.01 | 533.06
09.01.001 | TE-01 ENTRADA PRIMÁRIA SIMPLIF. POSTE UNICO - EDP - 112,5 KVA - 15KV- 220/127 V | UN | 70784.06 | 59233.52
09.01.002 | TE-02 ENTRADA PRIMÁRIA SIMPLIF. POSTE UNICO - EDP - 150 KVA - 15KV- 220/127 V | UN | 76438.88 | 63965.59
09.01.003 | TE-03 ENTRADA PRIMÁRIA SIMPLIF. POSTE UNICO - EDP - 225 KVA - 15KV- 220/127 V | UN | 96825.09 | 81025.18
09.01.004 | TE-04 ENTRADA PRIMÁRIA SIMPLIF. POSTE UNICO - EDP - 300 KVA - 15KV- 220/127 V | UN | 108571.47 | 90854.79
09.01.005 | TE-05 ENTRADA PRIMÁRIA SIMPLIF. POSTE UNICO - CPFL - 112,5 KVA - 15KV- 220/127 V | UN | 68057.31 | 56951.72
09.01.006 | TE-06 ENTRADA PRIMÁRIA SIMPLIF. POSTE UNICO - CPFL - 150,0 KVA - 15KV- 220/127 V | UN | 75096.53 | 62842.28
09.01.007 | TE-07 ENTRADA PRIMÁRIA SIMPLIF. POSTE UNICO - CPFL - 225 KVA - 15KV- 220/127 V | UN | 96254.24 | 80547.48
09.01.008 | TE-08 ENTRADA PRIMÁRIA SIMPLIF. POSTE UNICO - CPFL - 300 KVA - 15KV- 220/127 V | UN | 108000.63 | 90377.1
09.01.009 | TE-09 ENTRADA PRIMÁRIA SIMPLIF. POSTE UNICO - NEOENERGIA - 112,5 KVA 15KV- 220/127 V | UN | 70970.83 | 59389.82
09.01.010 | TE-10 ENTRADA PRIMÁRIA SIMPLIF. POSTE UNICO - NEOENERGIA - 150 KVA 15KV- 220/127 V | UN | 76744.43 | 64221.28
09.01.011 | TE-11 ENTRADA PRIMÁRIA SIMPLIF. POSTE UNICO - NEOENERGIA - 225 KVA 15KV- 220/127 V | UN | 97168.45 | 81312.51
09.01.012 | TE-12 ENTRADA PRIMÁRIA SIMPLIF. POSTE UNICO - NEOENERGIA - 300 KVA 15KV- 220/127 V | UN | 108914.83 | 91142.12
09.01.014 | TRANSFORMADOR TRIFASICO A SECO 112,5KVA 13800V 220/127V ENCAPSULADO USO ABRIGADO | UN | 49685.08 | 41577.47
09.01.015 | TRANSFORMADOR TRIFASICO A SECO 150KVA 13800V 220/127V ENCAPSULADO USO ABRIGADO | UN | 53483.44 | 44756.02
09.01.016 | TRANSFORMADOR TRIFASICO A SECO 225KVA 13800V 220/127V ENCAPSULADO USO ABRIGADO | UN | 65850.5 | 55105.02
09.01.017 | TRANSFORMADOR TRIFASICO A SECO 300KVA 13800V 220/127V ENCAPSULADO USO ABRIGADO | UN | 72883.17 | 60990.1
09.01.022 | CABINE PRIMÁRIA BLINDADA SIMPLIFICADA CLASSE 17,5kV, COM MEDICAO EM MEDIA TENSAO ATE 300KVA PADRAO ENEL USO AO TEMPO COM PINTURA EPOXI ELETROSTÁTICA. | UN | 76802.42 | 64269.81
09.01.026 | TE-13 SUBESTAÇAO ENTRADA DE ENERGIA ATE 300KVA BLINDADA 15kV INCLUSO TRANSFORMADOR A SECO 112,50KVA PADRAO ENEL SP USO AO TEMPO COM PINTURA EPOXI ELETROSTÁTICA. | UN | 174725.46 | 146213.77
09.01.027 | TE-14 SUBESTAÇAO ENTRADA DE ENERGIA ATE 300KVA BLINDADA 15kV INCLUSO TRANSFORMADOR A SECO 150 KVA PADRAO ENEL SP USO AO TEMPO COM PINTURA EPOXI ELETROSTÁTICA. | UN | 178523.83 | 149392.33
09.01.028 | TE-15 SUBESTAÇAO ENTRADA DE ENERGIA ATE 300KVA BLINDADA 15kV INCLUSO TRANSFORMADOR A SECO 225 KVA PADRAO ENEL SP USO AO TEMPO COM PINTURA EPOXI ELETROSTÁTICA. | UN | 190742.5 | 159617.15
09.01.029 | TE-16 SUBESTAÇAO ENTRADA DE ENERGIA ATE 300KVA BLINDADA 15kV INCLUSO TRANSFORMADOR A SECO 300 KVA PADRAO ENEL SP USO AO TEMPO COM PINTURA EPOXI ELETROSTÁTICA. | UN | 197775.17 | 165502.23
09.01.099 | SERVICOS DE LIGACOES EM TENSAO PRIMARIA | MV | 637.01 | 533.06
09.02.011 | AT-01 ENTRADA AEREA PARA TELEFONE | UN | 1991.05 | 1666.15
09.02.020 | AE-23 ABRIGO E ENTRADA DE ENERGIA PADRÃO MULTI 200 CPFL CATEGORIA C-4 | UN | 7726.58 | 6465.76
09.02.021 | AE-24 ABRIGO E ENTRADA DE ENERGIA PADRÃO MULTI 200 CPFL CATEGORIA C-5 | UN | 8413.85 | 7040.88
09.02.022 | AE-25 ABRIGO E ENTRADA DE ENERGIA PADRÃO MULTI 200 CPFL CATEGORIA C-6 | UN | 9116.14 | 7628.57
09.02.042 | DPS - DISPOSITIVO PROTECAO CONTRA SURTOS (TELEFONIA) | UN | 151.29 | 126.6
09.02.043 | DPS - DISPOSITIVO PROTECAO CONTRA SURTOS (ENERGIA) | UN | 251.26 | 210.26
09.02.047 | DISJUNTOR TRIPOLAR TERMOMAGNETICO 3X300A | UN | 3404.46 | 2848.92
09.02.048 | CONJ 3 CABOS P/ ENTRADA ENERGIA SECCAO 240MM2 C/ ELETRODUTOS | UN | 7752.37 | 6487.34
09.02.049 | CONJ 4 CABOS P/ ENTRADA ENERGIA SECCAO 240MM2 C/ ELETRODUTOS | UN | 9615.35 | 8046.32
09.02.052 | AE-24 ABRIGO E ENTRADA DE ENERGIA (CAIXA M, T e E) COM LEITURA VOLTADA PARA CALÇADA AES ELETROPAULO | UN | 6240.72 | 5222.36
09.02.053 | AE-23 ABRIGO E ENTRADA DE ENERGIA (CAIXA M, T e IV) COM LEITURA VOLTADA PARA CALÇADA - CPFL, EDP BANDEIRANTE E ELEKTRO | UN | 5789.52 | 4844.79
09.02.059 | AE-19 ABRIGO E ENTRADA DE ENERGIA (CAIXA II, IV OU E): AES ELETROP/BANDEIRANTE/CPFL/ELEKTRO | UN | 2690.67 | 2251.61
09.02.060 | AE-20 ABRIGO E ENTRADA DE ENERGIA (CAIXAS III OU V):BANDEIRANTE/CPFL/ELEKTRO | UN | 3386.42 | 2833.82
09.02.061 | AE-21 ABRIGO E ENTRADA DE ENERGIA (CAIXA M OU H): AES ELETROP/BANDEIRANTE/ELEKTRO/CPFL | UN | 6888.36 | 5764.32
09.02.062 | CONJ 3 CABOS P/ ENTRADA ENERGIA SECCAO 10MM2 C/ ELETRODUTOS | UN | 1000.75 | 837.45
09.02.063 | CONJ 3 CABOS P/ ENTRADA ENERGIA SECCAO 16MM2 C/ ELETRODUTOS | UN | 1314.82 | 1100.27
09.02.064 | CONJ 3 CABOS P/ ENTRADA ENERGIA SECCAO 25MM2 C/ ELETRODUTOS | UN | 1549.47 | 1296.63
09.02.065 | CONJ 3 CABOS P/ ENTRADA ENERGIA SECCAO 35MM2 C/ ELETRODUTOS | UN | 1769.89 | 1481.08
09.02.066 | CONJ 3 CABOS P/ ENTRADA ENERGIA SECCAO 50MM2 C/ ELETRODUTOS | UN | 2377.93 | 1989.9
09.02.067 | CONJ 3 CABOS P/ ENTRADA ENERGIA SECCAO 70MM2 C/ ELETRODUTOS | UN | 3152.61 | 2638.17
09.02.068 | CONJ 3 CABOS P/ ENTRADA ENERGIA SECCAO 95MM2 C/ ELETRODUTOS | UN | 3638.79 | 3045.01
09.02.069 | CONJ 3 CABOS P/ ENTRADA ENERGIA SECCAO 120MM2 C/ ELETRODUTOS | UN | 4647.45 | 3889.08
09.02.070 | CONJ 3 CABOS P/ ENTRADA ENERGIA SECCAO 150MM2 C/ ELETRODUTOS | UN | 5557.95 | 4651
09.02.071 | CONJ 3 CABOS P/ ENTRADA ENERGIA SECCAO 185MM2 C/ ELETRODUTOS | UN | 6333.17 | 5299.72
09.02.072 | CONJ 4 CABOS P/ ENTRADA ENERGIA SECCAO 10MM2 C/ ELETRUDUTOS | UN | 1222.07 | 1022.65
09.02.073 | CONJ 4 CABOS P/ ENTRADA ENERGIA SECCAO 16MM2 C/ ELETRODUTOS | UN | 1445.47 | 1209.6
09.02.074 | CONJ 4 CABOS P/ ENTRADA ENERGIA SECCAO 25MM2 C/ ELETRODUTOS | UN | 1747.15 | 1462.05
09.02.075 | CONJ 4 CABOS P/ ENTRADA ENERGIA SECCAO 35MM2 C/ ELETRODUTOS | UN | 2033.06 | 1701.31
09.02.076 | CONJ 4 CABOS P/ ENTRADA ENERGIA SECCAO 50MM2 C/ ELETRODUTOS | UN | 2802.64 | 2345.31
09.02.077 | CONJ 4 CABOS P/ ENTRADA ENERGIA SECCAO 70MM2 C/ ELETRODUTOS | UN | 3743.06 | 3132.27
09.02.078 | CONJ 4 CABOS P/ ENTRADA ENERGIA SECCAO 95MM2 C/ ELETRODUTOS | UN | 4374.54 | 3660.7
09.02.079 | CONJ 4 CABOS P/ ENTRADA ENERGIA SECCAO 120MM2 C/ ELETRODUTOS | UN | 5562.59 | 4654.89
09.02.080 | CONJ 4 CABOS P/ ENTRADA ENERGIA SECCAO 150MM2 C/ ELETRODUTOS | UN | 6732.39 | 5633.8
09.02.081 | CONJ 4 CABOS P/ ENTRADA ENERGIA SECCAO 185MM2 C/ ELETRODUTOS | UN | 7737.23 | 6474.67
09.02.086 | DISJUNTOR BIPOLAR TERMOMAGNETICO 2X10A A 2X50A | UN | 104.6 | 87.53
09.02.087 | DISJUNTOR BIPOLAR TERMOMAGNETICO 2X60A A 2X100A | UN | 140.86 | 117.87
09.02.088 | DISJUNTOR TRIPOLAR TERMOMAGNETICO 3X10A A 3X50A | UN | 121.39 | 101.58
09.02.089 | DISJUNTOR TRIPOLAR TERMOMAGNETICO 3X60A A 3X100A | UN | 156.03 | 130.57
09.02.091 | DISJUNTOR TRIPOLAR TERMOMAGNETICO 3X125A A 3X225A | UN | 553.13 | 462.87
09.02.099 | SERVICOS DE ENTRADA DE BAIXA TENSAO | MV | 637.01 | 533.06
09.02.101 | CONJ. ENTRADA P/INTRAGOV (FIBRA ÓTICA) EM ENTRADA DE ENERGIA | UN | 918.22 | 768.38
09.02.102 | CONJUNTO PARA ENTRADA DE TELEFONE NA ENTRADA DE ENERGIA | UN | 741.48 | 620.49
09.02.103 | CONJUNTO PARA ENTRADA DE TEVE A CABO NA ENTRADA DE ENERGIA | UN | 739.06 | 618.46
09.02.105 | DISJUNTOR BIPOLAR TERMOMAGNETICO 2X225A | UN | 375.34 | 314.09
09.02.108 | DISJUNTOR BIPOLAR TERMOMAGNETICO 2X350A | UN | 397.72 | 332.82
09.02.110 | DISJUNTOR TRIPOLAR TERMOMAGNETICO 3X400A | UN | 1694.23 | 1417.77
09.03.004 | CABO DE 16 MM2 - 750 V DE ISOLACAO | M | 19.42 | 16.25
09.03.005 | CABO DE 25 MM2 - 750 V DE ISOLACAO | M | 32.15 | 26.9
09.03.006 | CABO DE 35 MM2 - 750 V DE ISOLACAO | M | 45.54 | 38.11
09.03.007 | CABO DE 50 MM2 - 750 V DE ISOLACAO | M | 71.65 | 59.96
09.03.008 | CABO DE 70 MM2 - 750 V DE ISOLACAO | M | 94.14 | 78.78
09.03.009 | CABO DE 95 MM2 - 750 V DE ISOLACAO | M | 126.59 | 105.93
09.03.010 | CABO DE 120 MM2 - 750 V DE ISOLACAO | M | 154.68 | 129.44
09.03.011 | CABO DE 150 MM2 - 750 V DE ISOLACAO | M | 191.64 | 160.37
09.03.012 | CABO DE 185 MM2 - 750 V DE ISOLACAO | M | 233.46 | 195.36
09.03.013 | CABO DE 240 MM2 - 750 V DE ISOLACAO | M | 292.61 | 244.86
09.03.014 | CABO DE 300 MM2 - 750 V DE ISOLACAO | M | 401.13 | 335.67
09.03.015 | CABO DE 10 MM2 - 750V DE ISOLAÇÃO | M | 12.58 | 10.53
09.03.017 | CABO DE 4 MM2 - 1000V DE ISOLAÇÃO | M | 8.28 | 6.93
09.03.018 | CABO DE 6 MM2 - 1000V DE ISOLAÇÃO | M | 11.63 | 9.73
09.03.019 | CABO DE 10 MM2 - 1000V DE ISOLAÇÃO | M | 17.52 | 14.66
09.03.020 | CABO DE 16 MM2 - 1000V DE ISOLAÇÃO | M | 29.74 | 24.89
09.03.021 | CABO DE 25 MM2 - 1000V DE ISOLAÇÃO | M | 47.87 | 40.06
09.03.022 | CABO DE 35 MM2 - 1000V DE ISOLAÇÃO | M | 67.54 | 56.52
09.03.023 | CABO DE 50 MM2 - 1000V DE ISOLAÇÃO | M | 87.69 | 73.38
09.03.024 | CABO DE 70 MM2 - 1000V DE ISOLAÇÃO | M | 120.78 | 101.07
09.03.025 | CABO DE 95 MM2 - 1000V DE ISOLAÇÃO | M | 149.36 | 124.99
09.03.026 | CABO DE 120 MM2 - 1000V DE ISOLAÇÃO | M | 192.28 | 160.9
09.03.027 | CABO DE 150 MM2 - 1000V DE ISOLAÇÃO | M | 239.47 | 200.39
09.03.028 | CABO DE 185 MM2 - 1000V DE ISOLAÇÃO | M | 284.39 | 237.98
09.03.029 | CABO DE 240 MM2 - 1000V DE ISOLAÇÃO | M | 352.49 | 294.97
09.03.030 | CABO DE 300 MM2 - 1000V DE ISOLAÇÃO | M | 444.24 | 371.75
09.03.046 | ELETRODUTO DE PVC RIGIDO ROSCAVEL DE 25MM - INCL CONEXOES | M | 28.37 | 23.74
09.03.047 | ELETRODUTO DE PVC RIGIDO ROSCAVEL DE 32MM - INCL CONEXOES | M | 36.06 | 30.18
09.03.048 | ELETRODUTO DE PVC RIGIDO ROSCAVEL DE 40MM - INCL CONEXOES | M | 45.66 | 38.21
09.03.049 | ELETRODUTO DE PVC RIGIDO ROSCAVEL DE 50MM - INCL CONEXOES | M | 49.04 | 41.04
09.03.050 | ELETRODUTO DE PVC RIGIDO ROSCAVEL DE 60MM - INCL CONEXOES | M | 58.53 | 48.98
09.03.051 | ELETRODUTO DE PVC RIGIDO ROSCAVEL DE 75MM - INCL CONEXOES | M | 76.78 | 64.25
09.03.052 | ELETRODUTO DE PVC RIGIDO ROSCAVEL DE 85MM - INCL CONEXOES | M | 95.21 | 79.67
09.03.053 | ELETRODUTO DE PVC RIGIDO ROSCAVEL DE 110MM -INCL CONEXOES | M | 126.63 | 105.97
09.03.058 | ELETRODUTO EM POLIETILENO DE 25MM-INCLUSIVE CONEXOES | M | 23.64 | 19.78
09.03.059 | ELETRODUTO EM POLIETILENO DE 32MM-INCLUSIVE CONEXOES | M | 29.06 | 24.32
09.03.090 | ENVELOPE DE CONCRETO PARA DUTOS | M | 19.4 | 16.23
09.03.099 | SERVICOS DE INTERLIGACAO AO QUADRO GERAL | MV | 637.01 | 533.06
09.04.006 | CAIXA EM CHAPA DE AÇO 16 COM PORTA E FECHO | M2 | 1612.11 | 1349.05
09.04.019 | QUADRO GERAL - DISJUNTOR TERMOMAGNETICO 3X10A A 3X50A | UN | 121.39 | 101.58
09.04.020 | QUADRO GERAL - DISJUNTOR TERMOMAGNETICO 3X60A A 3X100A | UN | 156.03 | 130.57
09.04.021 | QUADRO GERAL - DISJUNTOR TERMO MAGNETICO 3X200A | UN | 630.94 | 527.98
09.04.022 | QUADRO GERAL - DISJUNTOR TERMO MAGNETICO 3X400A | UN | 1649.39 | 1380.24
09.04.023 | QUADRO GERAL - DISJUNTOR TERMO MAGNETICO 3X600A | UN | 2288.08 | 1914.71
09.04.024 | QUADRO GERAL - DISJUNTOR TERMO MAGNETICO 3X800A | UN | 4849.74 | 4058.36
09.04.025 | QUADRO GERAL - DISJUNTOR TERMO MAGNETICO 3X125A A 3X225A | UN | 553.13 | 462.87
09.04.028 | QUADRO GERAL-DISJUNTOR TERMOMAGNETICO 3X300A | UN | 3404.46 | 2848.92
09.04.036 | INTERRUPTOR AUTOM. DIFERENCIAL (DISPOSITIVO DR) 40A/30MA | UN | 571.44 | 478.19
09.04.037 | INTERRUPTOR AUTOM. DIFERENCIAL (DISPOSITIVO DR) 63A/30MA | UN | 638.06 | 533.94
09.04.038 | INTERRUPTOR AUTOM. DIFERENCIAL (DISPOSITIVO DR) 40A/300 mA | UN | 616.04 | 515.51
09.04.039 | INTERRUPTOR AUTOM. DIFERENCIAL (DISPOSITIVO DR) 63A/300 mA | UN | 630.49 | 527.61
09.04.040 | QUADRO GERAL-BARRAMENTO DE 30 A | M | 16.5 | 13.81
09.04.041 | QUADRO GERAL-BARRAMENTO DE 60 A | M | 23.15 | 19.37
09.04.042 | QUADRO GERAL-BARRAMENTO DE 100 A | M | 40.8 | 34.14
09.04.043 | QUADRO GERAL-BARRAMENTO DE 150 A | M | 53.41 | 44.69
09.04.044 | QUADRO GERAL-BARRAMENTO DE 200 A | M | 78.37 | 65.58
09.04.045 | QUADRO GERAL-BARRAMENTO DE 400 A | M | 284.48 | 238.06
09.04.046 | QUADRO GERAL-BARRAMENTO DE 800 A | M | 451.55 | 377.87
09.04.047 | QUADRO GERAL-BARRAMENTO DE 1000 A | M | 666.8 | 557.99
09.04.049 | QUADRO GERAL - BARRAMENTO DE 600A | M | 358.76 | 300.22
09.04.050 | PLACA DE ACRILICO TRANSPARENTE ESP=5MM PROTECAO A CONTATO ACIDENTAL | M2 | 402.62 | 336.92
09.04.072 | QUADRO GERAL - ELETRODUTO DE PVC RIGIDO ROSCAVEL DE 32 MM INCL CONEX | M | 36.06 | 30.18
09.04.075 | QUADRO GERAL - CABO DE COBRE NU DE 6 MM2 | M | 8.95 | 7.49
09.04.076 | QUADRO GERAL - CABO DE COBRE NU DE 10 MM2 | M | 11.62 | 9.72
09.04.077 | QUADRO GERAL - CABO DE COBRE NU DE 16 MM2 | M | 19.78 | 16.55
09.04.078 | QUADRO GERAL - CABO DE COBRE NU DE 25 MM2 | M | 30.85 | 25.82
09.04.079 | QUADRO GERAL - CABO DE COBRE NU DE 35 MM2 | M | 49.03 | 41.03
09.04.080 | QUADRO GERAL - CABO DE COBRE NU DE 50 MM2 | M | 71.55 | 59.87
09.04.081 | QUADRO GERAL - CABO DE COBRE NU DE 70 MM2 | M | 88.94 | 74.43
09.04.082 | QUADRO GERAL - CABO DE COBRE NU DE 95 MM2 | M | 143.13 | 119.77
09.04.083 | QUADRO GERAL - CABO DE COBRE NU DE 120 MM2 | M | 163.41 | 136.74
09.04.085 | TERRA COMPLETO 1 HASTE Ø 19MM COM CAIXA DE INSPEÇÃO | UN | 418.44 | 350.16
09.04.089 | DISJUNTOR UNIPOLAR TERMOMAGNETICO 1X35A A 1X50A | UN | 31.35 | 26.23
09.04.090 | DISJUNTOR UNIPOLAR TERMOMAGNETICO 1X10A 1X30A | UN | 22.81 | 19.09
09.04.091 | DISJUNTOR BIPOLAR TERMOMAGNETICO 2X10A A 2X50A | UN | 78.1 | 65.36
09.04.092 | DISJUNTOR BIPOLAR TERMOMAGNETICO 2X60A A 2X100A | UN | 114.36 | 95.7
09.04.094 | DISJUNTOR BIPOLAR TERMOMAG. 2X125A A 2X225A | UN | 344.76 | 288.5
09.04.095 | DISJUNTOR UNIPOLAR TERMOMAGNETICO 1X50A A 1X70A | UN | 33.23 | 27.81
09.04.096 | DISJUNTOR UNIPOLAR TERMOMAGNETICO 1X90A A 1X100A | UN | 79.16 | 66.24
09.04.099 | SERVICOS DE QUADRO GERAL | MV | 637.01 | 533.06
09.05.002 | ELETROD ACO GALV QUENTE (NBR 5624) 20 MM (3/4") - INCL CONEXOES | M | 51.47 | 43.07
09.05.003 | ELETROD ACO GALV QUENTE (NBR 5624) 25 MM (1") - INCL CONEXOES | M | 63.2 | 52.89
09.05.004 | ELETROD ACO GALV QUENTE (NBR 5624) 32 MM (1 1/4") - INCL CONEXOES | M | 86.36 | 72.27
09.05.005 | ELETROD ACO GALV QUENTE (NBR 5624) 40 MM (1 1/2") - INCL CONEXOES | M | 101.04 | 84.55
09.05.006 | ELETROD ACO GALV QUENTE (NBR 5624) 50 MM (2") - INCL CONEXOES | M | 121.96 | 102.06
09.05.007 | ELETROD ACO GALV. QUENTE (NBR5624) 65MM(2X1/2") INCL CONEXOES | M | 157.88 | 132.12
09.05.008 | ELETROD ACO GALV QUENTE (NBR5624) 80MM(3") INCL CONEXOES | M | 164.96 | 138.04
09.05.010 | ELETRODUTO GALV. ELETROLITICA / PRE ZINCADO Ø 3/4 (20MM) INCLUSIVE CONEXOES USO INTERNO APARENTE | M | 28.13 | 23.54
09.05.013 | ELETRODUTO DE PVC RIGIDO ROSCAVEL DE 25MM - INCL CONEXOES | M | 28.37 | 23.74
09.05.014 | ELETRODUTO DE PVC RIGIDO ROSCAVEL DE 32MM - INCL CONEXOES | M | 36.06 | 30.18
09.05.015 | ELETRODUTO DE PVC RIGIDO ROSCAVEL DE 40MM - INCL CONEXOES | M | 45.66 | 38.21
09.05.016 | ELETRODUTO DE PVC RIGIDO ROSCAVEL DE 50MM - INCL CONEXOES | M | 49.04 | 41.04
09.05.017 | ELETRODUTO DE PVC RIGIDO ROSCAVEL DE 60MM - INCL CONEXOES | M | 58.53 | 48.98
09.05.018 | ELETRODUTO DE PVC RIGIDO ROSCAVEL DE 75MM - INCL CONEXOES | M | 76.78 | 64.25
09.05.019 | ELETRODUTO DE PVC RIGIDO ROSCAVEL DE 85MM - INCL CONEXOES | M | 95.21 | 79.67
09.05.020 | ELETRODUTO DE PVC RIGIDO ROSCAVEL DE 110MM -INCL CONEXOES | M | 126.63 | 105.97
09.05.021 | ELETROCALHA LISA CHAPA 24 (0,65MM) PRE ZINCADA 50X50MM INCL. ACESSORIOS E TAMPA DE ENCAIXE . | M | 55.17 | 46.17
09.05.022 | ELETROCALHA LISA CHAPA 24 (0,65MM) PRE ZINCADA 100X50MM INCL. ACESSORIOS E TAMPA DE ENCAIXE . | M | 73.96 | 61.89
09.05.023 | ELETROCALHA LISA CHAPA 24 (0,65MM) PRE ZINCADA 150X50MM INCL. ACESSORIOS E TAMPA DE ENCAIXE . | M | 96.09 | 80.41
09.05.024 | ELETROCALHA LISA CHAPA 24 (0,65MM) PRE ZINCADA 200X50MM INCL. ACESSORIOS E TAMPA DE ENCAIXE | M | 107.86 | 90.26
09.05.036 | ELETRODUTO EM POLIETILENO DE 25MM-INCLUSIVE CONEXOES | M | 23.64 | 19.78
09.05.037 | ELETRODUTO EM POLIETILENO DE 32MM-INCLUSIVE CONEXOES | M | 29.06 | 24.32
09.05.040 | ENVELOPE DE CONCRETO PARA DUTOS | M | 19.4 | 16.23
09.05.042 | QUADRO DISTRIBUICAO, DISJ. GERAL 30A P/ 4 A 8 DISJS. | UN | 407.04 | 340.62
09.05.045 | QUADRO DISTRIBUICAO, DISJ. GERAL 50A P/ 10 A 12 DISJS. | UN | 488.42 | 408.72
09.05.047 | QUADRO DISTRIBUICAO, DISJ. GERAL 60A P/ 14 A 20 DISJS. | UN | 692.52 | 579.51
09.05.051 | QUADRO DISTRIBUICAO, DISJ. GERAL 80A P/ 22 A 26 DISJS. | UN | 762.31 | 637.92
09.05.054 | QUADRO DISTRIBUICAO, DISJ. GERAL 100A P/ 28 A 42 DISJS. | UN | 1045.43 | 874.84
09.05.062 | BARRAMENTO DE 30A P/QUADROS DE DISTRIBUIÇÃO | M | 16.5 | 13.81
09.05.063 | BARRAMENTO DE 60A P/QUADROS DE DISTRIBUIÇÃO | M | 23.15 | 19.37
09.05.064 | BARRAMENTO DE 100A P/QUADROS DE DISTRIBUIÇÃO | M | 40.8 | 34.14
09.05.069 | INTERRUPTOR TIPO AUTOMÁTICO DE BÓIA | UN | 93.54 | 78.28
09.05.070 | DISJUNTOR BIPOLAR TERMOMAGNETICO 2X10A A 2X50A | UN | 92.37 | 77.3
09.05.071 | DISJUNTOR BIPOLAR TERMOMAGNETICO 2X60A A 2X100A | UN | 128.63 | 107.64
09.05.073 | DISJUNTOR UNIPOLAR TERMOMAGNETICO 1X10A A 1X30A | UN | 24.85 | 20.79
09.05.074 | DISJUNTOR TRIPOLAR TERMOMAGNETICO 3X10A A 3X50A | UN | 121.39 | 101.58
09.05.075 | DISJUNTOR TRIPOLAR TERMOMAGNETICO 3X60A A 3X100A | UN | 156.03 | 130.57
09.05.076 | QUADRO COMANDO PARA CONJUNTO MOTOR BOMBA TRIFASICO DE 3/4 A 1 HP | UN | 1914.52 | 1602.11
09.05.077 | QUADRO COMANDO PARA CONJUNTO MOTOR BOMBA TRIFASICO DE 1 1/2 A 2 HP | UN | 1919.41 | 1606.2
09.05.078 | QUADRO COMANDO PARA CONJUNTO MOTOR BOMBA TRIFASICO DE 2 A 3 HP | UN | 1935.58 | 1619.73
09.05.079 | QUADRO COMANDO PARA CONJUNTO MOTOR BOMBA TRIFASICO DE 3 A 4 HP | UN | 1728.34 | 1446.31
09.05.080 | QUADRO COMANDO PARA CONJUNTO MOTOR BOMBA TRIFASICO DE 4 A 5 HP | UN | 1973.98 | 1651.87
09.05.081 | QUADRO COMANDO PARA CONJUNTO MOTOR BOMBA TRIFASICO DE 7,5 HP | UN | 2141.19 | 1791.79
09.05.082 | QUADRO COMANDO PARA CONJUNTO MOTOR BOMBA BIFASICO DE 3/4 A 1 HP | UN | 1836.73 | 1537.01
09.05.083 | QUADRO COMANDO PARA CONJUNTO MOTOR BOMBA BIFASICO DE 1 1/2 A 2 HP | UN | 1872.69 | 1567.1
09.05.084 | QUADRO COMANDO PARA CONJUNTO MOTOR BOMBA BIFASICO DE 2 A 3 HP | UN | 1904.3 | 1593.56
09.05.085 | QUADRO COMANDO PARA BOMBA DE INCENDIO TRIFASICO DE 3/4 A 2 HP | UN | 931.9 | 779.83
09.05.086 | QUADRO COMANDO PARA BOMBA DE INCENDIO TRIFASICO DE 2 A 4 HP | UN | 960.32 | 803.62
09.05.087 | QUADRO COMANDO PARA BOMBA DE INCENDIO TRIFASICO DE 5 HP | UN | 959.57 | 802.99
09.05.088 | QUADRO COMANDO PARA BOMBA DE INCENDIO TRIFASICO DE 7,5 HP | UN | 1069.8 | 895.23
09.05.089 | QUADRO COMANDO PARA BOMBA DE INCENDIO TRIFASICO DE 10 HP | UN | 1297.94 | 1086.14
09.05.090 | QUADRO COMANDO PARA BOMBA DE INCENDIO BIFASICO DE 3/4 A 1 HP | UN | 924.91 | 773.98
09.05.091 | QUADRO COMANDO PARA BOMBA DE INCENDIO BIFASICO DE 1 1/2 A 2 HP | UN | 953.33 | 797.77
09.05.092 | INTERRUPTOR AUTOMATICO DIFERENCIAL (DISPOSITIVO DR) 40A/30 mA | UN | 571.44 | 478.19
09.05.093 | INTERRUPTOR AUTOMATICO DIFERENCIAL (DISPOSITIVO DR) 63A/30 mA | UN | 638.06 | 533.94
09.05.094 | INTERRUPTOR AUTOMATICO DIFERENCIAL (DISPOSITIVO DR) 40A/300 mA | UN | 616.04 | 515.51
09.05.095 | INTERRUPTOR AUTOMATICO DIFERENCIAL (DISPOSITIVO DR) 63A/300 mA | UN | 630.49 | 527.61
09.05.096 | CENTRAL DE SISTEMA DE ALARME ATÉ 12 ENDEREÇOS | UN | 873.81 | 731.22
09.05.097 | CENTRAL DE SISTEMA DE ALARME DE 13 A 24 ENDEREÇOS | UN | 1255.83 | 1050.9
09.05.099 | SERVICOS DE DUTOS/QUADROS PARCIAIS LUZ/ALARMES DE INCÊNDIO | MV | 637.01 | 533.06
09.06.001 | CAIXA DE PASSAGEM ESTAMPADA COM TAMPA PLASTICA DE 4"X2" | UN | 22.93 | 19.19
09.06.002 | CAIXA DE PASSAGEM ESTAMPADA COM TAMPA PLASTICA DE 4"X4" | UN | 36.7 | 30.71
09.06.005 | CAIXA DE PASSAGEM CHAPA TAMPA PARAFUSADA DE 10X10X8 CM | UN | 24.43 | 20.44
09.06.007 | CAIXA DE PASSAGEM CHAPA TAMPA PARAFUSADA DE 15X15X8 CM | UN | 38.32 | 32.07
09.06.009 | CAIXA DE PASSAGEM CHAPA TAMPA PARAFUSADA DE 20X20X10 CM | UN | 59.39 | 49.7
09.06.012 | CAIXA DE PASSAGEM CHAPA TAMPA PARAFUSADA DE 30X30X12 CM | UN | 92.61 | 77.5
09.06.015 | CAIXA DE PASSAGEM CHAPA TAMPA PARAFUSADA DE 40X40X15 CM | UN | 133.16 | 111.43
09.06.019 | CAIXA DE PASSAGEM CHAPA TAMPA PARAFUSADA DE 50X50X15 CM | UN | 184.51 | 154.4
09.06.025 | CAIXA DE PASSAGEM EM ALVENARIA DE 0,40X0,40X0,40 M | UN | 225.92 | 189.05
09.06.026 | CAIXA DE PASSAGEM EM ALVENARIA DE 0,60X0,60X0,60 M | UN | 466.83 | 390.65
09.06.027 | CAIXA DE PASSAGEM EM ALVENARIA DE 0,80X0,80X0,80 M | UN | 761.62 | 637.34
09.06.028 | CAIXA DE PASSAGEM EM ALVENARIA DE 1,00X1,00X1,00 M | UN | 753.25 | 630.33
09.06.029 | CAIXA DE PASSAGEM EM ALVENARIA DE 1,00X1,00X0,60 M | UN | 437.21 | 365.87
09.06.035 | CAIXA DE PASSAGEM A PROVA DE UMIDADE EM ALUMINIO 10X10X6CM | UN | 81.46 | 68.17
09.06.036 | CAIXA DE PASSAGEM A PROVA DE UMIDADE EM ALUMINIO 15X15X10CM | UN | 111.72 | 93.49
09.06.037 | CAIXA DE PASSAGEM A PROVA DE UMIDADE EM ALUMINIO 20X20X10CM | UN | 144.33 | 120.78
09.06.038 | CAIXA DE PASSAGEM A PROVA DE UMIDADE EM ALUMINIO 30X30X12CM | UN | 282.9 | 236.74
09.06.039 | CAIXA DE PASSAGEM A PROVA DE UMIDADE EM ALUMINIO 40X40X20CM | UN | 619.66 | 518.54
09.06.045 | QUADRO EM CHAPA COM PORTA E FECHADURA (TELEBRAS) DE 20X20X12CM | UN | 130.06 | 108.84
09.06.047 | QUADRO EM CHAPA COM PORTA E FECHADURA (TELEBRAS) DE 40X40X12CM | UN | 223.72 | 187.21
09.06.049 | QUADRO EM CHAPA COM PORTA E FECHADURA (TELEBRAS) DE 60X60X12CM | UN | 390.96 | 327.16
09.06.099 | SERVICOS DE CAIXAS DE PASSAGEM | MV | 637.01 | 533.06
09.07.003 | FIO DE 1,50 MM2 - 750 V DE ISOLACAO | M | 2.94 | 2.46
09.07.004 | FIO DE 2,50 MM2 - 750 V DE ISOLACAO | M | 3.95 | 3.31
09.07.005 | FIO DE 4 MM2 - 750 V DE ISOLACAO | M | 5.61 | 4.69
09.07.006 | FIO DE 6 MM2 - 750 V DE ISOLACAO | M | 7.5 | 6.28
09.07.009 | FIO TRANCADO PARA TELEFONE - PAD. TELEBRAS | M | 1.32 | 1.1
09.07.011 | CABO DE 10 MM2 - 750 V DE ISOLACAO | M | 12.58 | 10.53
09.07.012 | CABO DE 16 MM2 - 750 V DE ISOLACAO | M | 19.42 | 16.25
09.07.013 | CABO DE 25 MM2 - 750 V DE ISOLACAO | M | 32.15 | 26.9
09.07.014 | CABO DE 35 MM2 - 750 V DE ISOLACAO | M | 45.54 | 38.11
09.07.015 | CABO DE 50 MM2 - 750 V DE ISOLACAO | M | 71.65 | 59.96
09.07.016 | CABO DE 70 MM2 - 750 V DE ISOLACAO | M | 94.14 | 78.78
09.07.017 | CABO DE 95 MM2 - 750 V DE ISOLACAO | M | 126.59 | 105.93
09.07.018 | CABO DE 120 MM2 - 750 V DE ISOLACAO | M | 154.68 | 129.44
09.07.019 | CABO DE 150 MM2 - 750 V DE ISOLACAO | M | 191.64 | 160.37
09.07.020 | CABO DE 185 MM2 - 750 V DE ISOLACAO | M | 233.46 | 195.36
09.07.021 | CABO DE 240 MM2 - 750 V DE ISOLACAO | M | 292.61 | 244.86
09.07.022 | CABO DE 300 MM2 - 750 V DE ISOLACAO | M | 401.13 | 335.67
09.07.023 | CABO DE 1,5MM2 - 750V DE ISOLAÇÃO | M | 3.31 | 2.77
09.07.024 | CABO DE 2,5MM2 - 750V DE ISOLAÇÃO | M | 4.68 | 3.92
09.07.025 | CABO DE 4MM2 - 750V DE ISOLAÇÃO | M | 6.41 | 5.36
09.07.026 | CABO DE 6MM2 - 750V DE ISOLAÇÃO | M | 8.53 | 7.14
09.07.099 | SERVICOS DE ENFIACAO | MV | 637.01 | 533.06
09.08.002 | INTERRUPTOR DE 1 TECLA SIMPLES EM CX.4"X2"-ELETROD.AÇO GALV.A QUENTE | UN | 206.23 | 172.58
09.08.003 | INTERRUPTOR DE 2 TECLAS SIMPLES EM CX.4"X2"-ELETROD.AÇO GALV.A QUENTE | UN | 270.93 | 226.72
09.08.004 | INTERRUPTOR DE 3 TECLAS SIMPLES EM CX.4"X2"-ELETROD.AÇO GALV.A QUENTE | UN | 284.1 | 237.74
09.08.005 | INTERRUPTOR DE 1 TECLA BIPOLAR SIMPLES EM CX.4"X2"-ELETROD.DE AÇO GALV.A QUENTE | UN | 242.38 | 202.83
09.08.006 | 2 INTERRUPTORES DE 1 TECLA BIP.SIMPL.CX.4"X4"-ELETR.AÇO GALV.A QUENTE | UN | 350.61 | 293.4
09.08.007 | INTERRUPTOR DE 1 TECLA PARAL.SIMPL.CX.4"X2"-ELETR.AÇO GALV.A QUENTE | UN | 264.64 | 221.46
09.08.008 | INTERRUPTOR DE 1 TECLA PARAL.BIP.CX.4"X2"-ELETR.AÇO GALV.A QUENTE | UN | 324.24 | 271.33
09.08.009 | INTERRUPTOR DE 1 TECLA SIMPL.E TOMADA 2P+T UNIV.CX.4"X4" ELETR.AÇO GALV.A QUENTE | UN | 229.22 | 191.82
09.08.010 | VARIADOR DE LUMINOSIDADE ROTATIVO (DIMER) LÂMPADA LED DIMERIZÁVEL CAIXA 4X2. | UN | 95.45 | 79.87
09.08.013 | TOMADA 2P+T PADRAO NBR 14136, CORRENTE 10A-250V-ELETR. AÇO GALV. A QUENTE | UN | 222.3 | 186.03
09.08.016 | TOMADA 2P+T PADRAO NBR 14136, CORRENTE 20A-250V-ELETR.AÇO GALV.A QUENTE | UN | 276.83 | 231.66
09.08.029 | INTERRUPTOR DE 1 TECLA - ELETROD PVC Ø 25MM FLEXIVEL NBR 15465 | UN | 117.23 | 98.1
09.08.030 | INTERRUPTOR DE 2 TECLAS - ELETROD PVC Ø 25MM FLEXIVEL NBR 15465 | UN | 178.88 | 149.69
09.08.032 | INTERRUPTOR DE 3 TECLAS - ELETROD PVC Ø 25MM FLEXIVEL NBR 15465 | UN | 197.3 | 165.1
09.08.033 | 2 INTERRUPTORES DE 1 TECLA EM CAIXA 4X4 - ELETROD PVC Ø 25MM FLEXIVEL NB 15465 | UN | 190.9 | 159.75
09.08.034 | 3 INTERRUPTORES DE 1 TECLA EM CAIXA 4X4 - ELETROD PVC Ø 25MM FLEXIVEL NB 15465 | UN | 224.28 | 187.68
09.08.036 | INTERRUPTOR DE 1 TECLA BIPOLAR EM CAIXA 4X2 - ELETROD PVC Ø 25MM FLEXIVE NBR 15465 | UN | 161.07 | 134.79
09.08.038 | 2 INTERRUPTORES 1 TECLA BIPOLAR EM CAIXA 4X4 - ELETROD PVC Ø 25MM FLEXIVEL NBR 15465 | UN | 223.74 | 187.23
09.08.039 | 3 INTERRUPTORES 1 TECLA BIPOLAR EM CAIXA 4X4 - ELETROD PVC Ø 25MM FLEXIVEL NBR 15465 | UN | 265.32 | 222.03
09.08.041 | INTERRUPTOR EM PARALELO EM CAIXA 4X2 - ELETROD PVC Ø 25MM FLEXIVEL NBR 15465 | UN | 177.13 | 148.23
09.08.043 | INTERRUPTOR EM PARALELO BIPOLAR EM CAIXA 4X2 - ELETROD PVC Ø 25MM FLEXIVEL NBR 15465 | UN | 241.29 | 201.92
09.08.045 | INTERRUPTOR DE 1 TECLA E TOMADA 2P+T EM CAIXA 4X2 - ELETROD PVC Ø 25MM FLEXIVEL NBR 15465 | UN | 141.6 | 118.49
09.08.046 | TOMADA 2P+T PADRAO NBR 14136 CORRENTE 10A-250V - ELETROD PVC Ø 25MM FLEXIVEL NBR 15465 | UN | 137.65 | 115.19
09.08.049 | TOMADA 2P+T PADRAO NBR 14136 CORRENTE 20A-250V - ELETROD PVC Ø 25MM FLEXIVEL NBR 15465 | UN | 156.34 | 130.83
09.08.050 | TOMADA DE PISO 2P+T PADRAO NBR 14136 CORRENTE 10A-250V - ELETROD PVC Ø 25MM FLEXIVEL NBR 15465 | UN | 214.95 | 179.87
09.08.052 | PONTO SECO PARA TELEFONE - ELETROD PVC Ø 25MM FLEXIVEL NBR 15465 | UN | 192.48 | 161.07
09.08.054 | BOTAO PARA CAMPAINHA - ELETROD PVC Ø 25MM FLEXIVEL NBR 15465 | UN | 294.83 | 246.72
09.08.055 | BOTOEIRA PARA ACIONAMENTO DA BOMBA DE INCENDIO | UN | 417.56 | 349.42
09.08.056 | CIGARRA - ELETROD PVC Ø 25MM FLEXIVEL NBR 15465 | UN | 291.67 | 244.08
09.08.057 | PONTO SECO P/ INSTALACAO DE SOM/TV/ALARME - ELETROD PVC Ø 25MM FLEXIVEL NBR 15465 | UN | 151.72 | 126.96
09.08.058 | INTERRUPTOR DE 1 TECLA SIMPLES CAIXA 4"X2"-ELETR PVC RÍGIDO | UN | 130.21 | 108.96
09.08.060 | INTERRUPTOR 2 TECLAS SIMPLES CAIXA DE 4"X2"-ELETR PVC RIGIDO | UN | 191.86 | 160.55
09.08.062 | INTERRUPTOR 3 TECLAS SIMPLES CAIXA 4"X2"-ELETR PVC RIGIDO | UN | 210.28 | 175.97
09.08.063 | 2 INTERRUPTORES DE 1 TECLA EM CAIXA 4"X4"-ELETRODUTO DE PVC | UN | 203.88 | 170.61
09.08.065 | 3 INTERRUPTORES DE 1 TECLA EM CAIXA 4"X4"-ELETRODUTO DE PVC | UN | 255.35 | 213.68
09.08.066 | TOMADA INDUSTRIAL DE PAREDE 2P+T 32A 220/240V ESTANQUE IP65-ELETR PVC Ø 25MM FLEXIVEL NBR 15465 | UN | 951.61 | 796.33
09.08.067 | INTERRUPTOR 1 TECLA BIPOLAR SIMPLES CAIXA 4"X2"- ELETR PVC RIGIDO | UN | 174.05 | 145.65
09.08.069 | 2 INTERRUPTORES 1 TECLA BIPOLAR SIMPLES CAIXA 4"X4"-ELETR PVC RIGIDO | UN | 270.44 | 226.31
09.08.070 | 3 INTERRUPTORES DE 1 TECLA BIPOLAR EM CAIXA 4"X4"-ELETRODUTO DE PVC | UN | 278.3 | 232.89
09.08.071 | INTERRUPTOR 1 TECLA PARALELO SIMPLES CAIXA 4"X2"- ELETR PVC RIGIDO | UN | 190.11 | 159.09
09.08.073 | INTERRUPTOR 1 TECLA PARALELO BIPOLAR CAIXA 4"X2"- ELETR PVC RIGIDO | UN | 254.27 | 212.78
09.08.075 | INTERRUPTOR 1 TECLA SIMPLES/TOMADA 2P+T PADRÃO NBR 14136 CORRENTE 10A ELETROD.PVC RIGIDO | UN | 154.57 | 129.35
09.08.076 | TOMADA INDUSTRIAL DE PAREDE 2P+T 32 AMPERES 220/240V ESTANQUE IP65 ELETROD.PVC RÍGIDO | UN | 964.59 | 807.19
09.08.079 | TOMADA 2P+T PADRAO NBR 14136 CORRENTE 10A-250V-ELETR. PVC RÍGIDO | UN | 150.63 | 126.05
09.08.080 | TOMADA DE PISO 2P+T PADRAO NBR 14136 CORRENTE 10A-250V-ELETR PVC RÍGIDO | UN | 216.75 | 181.38
09.08.081 | PONTO SECO PARA TELEFONE-ELETRODUTO DE PVC | UN | 123.16 | 103.06
09.08.082 | TOMADA DE PISO PARA TEL/LOGICA - ELETRODUTO DE PVC | UN | 213.12 | 178.34
09.08.083 | BOTAO PARA CIGARRA - ELETRODUTO DE PVC | UN | 150.83 | 126.22
09.08.084 | CIGARRA PARA CHAMADA DE AULA - ELETRODUTO DE PVC | UN | 264.53 | 221.36
09.08.085 | PONTO SECO P/INSTALACAO DE SOM/TV/ALARME/LOGICA - ELETRODUTO PVC | UN | 123.16 | 103.06
09.08.086 | ACIONADOR DO ALARME DE INCENDIO | UN | 235.4 | 196.99
09.08.087 | SIRENE PARA ALARME DE EMERGENCIA- ELETRODUTO DE PVC | UN | 123.94 | 103.72
09.08.089 | TOMADA 2P+T PADRAO NBR 14136, CORRENTE 20A-250V-ELETR.PVC RIGIDO | UN | 169.32 | 141.69
09.08.090 | DETECTOR DE FUMAÇA OPTICO CONVENCIONAL-ELETROD.AÇO GALV.A QUENTE | UN | 463.61 | 387.96
09.08.092 | PONTO SECO P/INSTALACAO DE SOM / TV /ALARME / LOGICA EM CONDULETE ALUMINIO 4X2 ELETRODUTO GALV.ELETROLITICA / PRE ZINCADO Ø 3/4 (20MM) USO INTERNO APARENTE | UN | 101.16 | 84.65
09.08.096 | TOMADA INDUSTRIAL DE PAREDE 2P+T 32A 220/240V ESTANQUE IP65 ELETR AÇO GALV.A QUENTE | UN | 1023.66 | 856.62
09.08.099 | SERVICOS DE INTERRUPTORES E TOMADAS | MV | 637.01 | 533.06
09.09.011 | IL-102 PROJETOR ANGULAR LÂMPADA LED <=200 W C/DIFUSOR DE POLICARBONATO QUADRA DE ESPORTE COBERTA | UN | 1581.16 | 1323.15
09.09.014 | IL-103 ARANDELA PARA CIRCULAÇÕES COM LÂMPADA BULBO LED <=13W. | UN | 219.71 | 183.86
09.09.018 | IL-104 ARANDELA ALUMÍNIO INCLINADA 45º BLINDADA LÂMPADA BULBO LED <= 13W | UN | 368.26 | 308.17
09.09.024 | IL-96 LUMINÁRIA LED QUADRADA DE SOBREPOR DIMERIZÁVEL COM DIFUSOR TRANSLÚCIDO <= 40W | UN | 638.22 | 534.08
09.09.025 | IL-13 REFLETOR PARA LAMPADA DE VAPOR METÁLICO 70W | UN | 645.53 | 540.19
09.09.026 | IL-14 REFLETOR COM GRADE PARA LAMPADA DE VAPOR METÁLICO 70 W | UN | 690.58 | 577.89
09.09.030 | LUMINÁRIA SOBREPOR LED TUBULAR VIDRO 1X18W TEMPERATURA DE COR 4000ºK | UN | 153.67 | 128.59
09.09.034 | IL-42 LUMINARIA C/ DIFUSOR TRANSPARENTE P/ LAMPADA FLUOR (2X32W) | UN | 290.28 | 242.91
09.09.036 | IL-57 REFLETOR C/ GRADE P/ VAPOR MET 150W | UN | 950.49 | 795.39
09.09.037 | IL-58 ILUMINACAO P/ QUADRA DE ESP. COB. LAMP. VAPOR METALICO (1X250W) | UN | 1022.62 | 855.75
09.09.038 | IL-90 LUMINÁRIA LED DE SOBREPOR C/DIFUSOR TRANSLÚCIDO <= 39W | UN | 335.39 | 280.66
09.09.039 | IL-94 LUMINÁRIA LED QUADRADA DE SOBREPOR C/DIFUSOR TRANSLÚCIDO <= 40W | UN | 544.21 | 455.41
09.09.040 | IL-89 LUMINÁRIA LED DE EMBUTIR COM DIFUSOR TRANSLÚCIDO <= 24W | UN | 205.71 | 172.14
09.09.041 | IL-88 LUMINÁRIA LED DE SOBREPOR C/DIFUSOR TRANSLÚCIDO <=24W | UN | 346.28 | 289.77
09.09.043 | IL-91 LUMINÁRIA LED DE EMBUTIR COM DIFUSOR TRANSLÚCIDO <= 39W | UN | 185.24 | 155.01
09.09.044 | IL-05 ARANDELA BLINDADA | UN | 404.9 | 338.83
09.09.045 | LUMINARIA DE LED TUBULAR DRIVER INTEGRADO C=594MM H=72MM PARA FIXAÇAO NO PERFILADO COM DIFUSOR ACRILICO TRANSPARENTE - USO EXCLUSIV SALA DE INOVAÇÃO | UN | 332.5 | 278.24
09.09.046 | IL-59 ILUMINAÇÃO P/PASSAGEM COBERTA E CIRCULAÇÕES | UN | 231.1 | 193.39
09.09.047 | IL-93LUMINÁRIA LED PENDENTE COM DIFUSOR TRANSLÚCIDO <= 39W | UN | 435.97 | 364.83
09.09.048 | IL-95 LUMINÁRIA LED QUADRADA DE EMBUTIR COM DIFUSOR TRANSLÚCIDO <= 40W | UN | 489.89 | 409.95
09.09.049 | IL-97 LUMINÁRIA LED QUADRADA DIMERIZÁVEL DE EMBUTIR COM DIFUSOR TRANSLÚCIDO <= 40W | UN | 592.86 | 496.12
09.09.051 | IL-44 LUMINARIA PARA LAMPADA FLUORESCENTE (1X32W) | UN | 195.5 | 163.6
09.09.052 | IL-45 LUMINARIA PARA LAMPADA FLUORESCENTE (2X32W) | UN | 271.93 | 227.56
09.09.054 | IL-47 LUMINARIA ABERTA C/ REFLETOR E PEND P/FLUOR (1X32W) | UN | 387.01 | 323.86
09.09.055 | IL-48 LUMINARIA ABERTA C/ REFLETOR E PEND P/FLUOR (2X32W) | UN | 463.44 | 387.82
09.09.057 | LUMINÁRIA SOBREPOR LED TUBULAR VIDRO 2X18W TEMPERATURA DE COR 4000ºK | UN | 235.09 | 196.73
09.09.058 | IL-86 LUMINÁRIA LED HERMÉTICA DE SOBREPOR C/DIFUSOR TRANSLÚCIDO <= 36W | UN | 365.37 | 305.75
09.09.059 | IL-87 LUMINÁRIA LED HERMÉTICA DE SOBREPOR C/DIFUSOR TRANSLÚCIDO <= 50W | UN | 439.21 | 367.54
09.09.060 | IL-60 LUMINARIA DE SOBREPOR C/REFLETOR E ALETAS P/LAMP.FLUORESCENTE (2X32W) | UN | 386.31 | 323.27
09.09.061 | IL-61 LUMINARIA DE EMBUTIR C/ REFLETOR E ALETAS P/ LAMP. FLUORESCENTE (2x32W) | UN | 330.53 | 276.59
09.09.062 | IL-62 LUMINARIA DE SOBREPOR C/REFLETOR E ALETAS P/LAMP.FLUORESCENTE (4X16W) | UN | 546.38 | 457.22
09.09.063 | IL-63 LUMINARIA DE EMBUTIR C/ REFLETOR E ALETAS P/ LAMP. FLUORESCENTE (4x16W) | UN | 451.53 | 377.85
09.09.064 | IL-66 LUMINÁRIA DE EMBUTIR C/REFLETOR SEM ALETAS (1X32W) | UN | 235.99 | 197.48
09.09.065 | IL-67 LUMINÁRIA DE EMBUTIR C/REFLETOR SEM ALETAS (2X32W) | UN | 325.17 | 272.11
09.09.067 | IL-98 LUMINÁRIA LED SUSPENSA <= 68W Ø 190MM | UN | 351.82 | 294.41
09.09.068 | IL-68 LUMINARIA C/DIFUSOR TRANSLUCIDO P/LAMPADAS FLUOR. (2X16W) | UN | 273.04 | 228.49
09.09.069 | IL-69 LUMINARIA C/DIFUSOR TRANSLUCIDO P/LAMPADAS FLUOR. (2X32W) | UN | 335.76 | 280.97
09.09.070 | IL-70 LUMIN.EMBUTIR C/DIFUSOR TRANSLUCIDO P/LAMP.FLUOR. 2X16W | UN | 269.48 | 225.51
09.09.071 | IL-71 LUMIN.EMBUTIR C/DIFUSOR TRANSLUCIDO P/LAMP.FLUOR. 2X32W | UN | 362.23 | 303.12
09.09.072 | IL-72 LUMINARIA PRISMATICA TRANSP.P/LAMPADA A VAPOR METALICO (250W) | UN | 524.53 | 438.94
09.09.073 | IL-73 LUMINARIA ABERTA C/REFLETOR P/LAMPADAS FLUOR. (1X28W) | UN | 253.29 | 211.96
09.09.074 | IL-74 LUMINARIA ABERTA C/REFLETOR P/LAMPADAS FLUOR. (2X28W) | UN | 322.82 | 270.14
09.09.075 | IL-75 LUMINARIA DE SOBREPOR C/REFLETOR E ALETAS P/LAMPADAS FLUOR. (2X28W) | UN | 430.41 | 360.18
09.09.076 | IL-99 LUMINÁRIA LED SUSPENSA <= 150W Ø 270 MM INSTALAÇÃO ACIMA DE 5M | UN | 1354.5 | 1133.47
09.09.077 | IL-77 LUMINÁRIA DE SOBREPOR C/DIFUSOR TRANSP. P/LAMPADAS FLUOR. (2X28W) | UN | 360.39 | 301.58
09.09.078 | IL-78 LUMINÁRIA DE EMBUTIR C/REFLETOR E ALETAS P/LAMPADAS FLUOR. (2X28W) | UN | 421.94 | 353.09
09.09.079 | IL-79 LUMINÁRIA DE EMBUTIR C/REFLETOR SEM ALETAS P/LAMPADAS FLUOR. (1X28W) | UN | 317.06 | 265.32
09.09.080 | IL-80 LUMINÁRIA DE EMBUTIR C/REFLETOR SEM ALETAS P/LAMPADAS FLUOR. (2X28W) | UN | 365.58 | 305.92
09.09.081 | IL-81 LUMINÁRIA ABERTA C/REFLETOR E PENDENTE P/LAMPADAS FLUOR. (1X28W) | UN | 413.39 | 345.93
09.09.082 | IL-82 LUMINÁRIA ABERTA C/REFLETOR E PENDENTE P/LAMPADAS FLUOR. (2X28W) | UN | 482.92 | 404.12
09.09.083 | IL-83 ILUMINAÇÃO AUTONOMA DE EMERGÊNCIA - LED | UN | 61.72 | 51.65
09.09.084 | IL-99 LUMINÁRIA LED SUSPENSA <= 150W Ø 450 MM INSTALAÇÃO ACIMA DE 5M | UN | 1907.46 | 1596.2
09.09.085 | IL-92 LUMINÁRIA LED PENDENTE COM DIFUSOR TRANSLÚCIDO <= 24W | UN | 445.02 | 372.4
09.09.086 | IL-98 LUMINÁRIA LED SUSPENSA <= 68W Ø 385 MM . . | UN | 1251.57 | 1047.34
09.09.099 | SERVICOS DE ILUMINACAO | MV | 637.01 | 533.06
09.10.002 | CENTRO DE LUZ EM CAIXA FM - ELETROD PVC Ø 25MM FLEXIVEL NBR 15465 | UN | 194 | 162.34
09.10.003 | CENTRO DE LUZ EM CAIXA FM ELETRODUTO DE PVC | UN | 229.42 | 191.98
09.10.011 | CENTRO DE LUZ EM CONDULETE-ELETRODUTO DE PVC | UN | 228.25 | 191
09.10.013 | CENTRO DE LUZ EM CONDULETE - ELETROD PVC Ø 25MM FLEXIVEL NBR 15465 | UN | 202.29 | 169.28
09.10.021 | CENTRO DE LUZ EM PERFILADOS-CAIXA FM | UN | 249.04 | 208.4
09.10.023 | CENTRO DE LUZ EM PERFILADO-TOMADA DE LIGACAO - ELETROD PVC Ø 25MM FLEXIVEL NBR 15465 | UN | 367.5 | 307.53
09.10.024 | CENTRO DE LUZ EM PERFILADO-TOMADA DE LIGACAO - ELETRODUTO DE PVC | UN | 369.66 | 309.34
09.10.026 | CENTRO DE LUZ EM CONDULETE ALUMINIO 4X2 ELETRODUTO GALV.ELETROLITICA / PRE ZINCADO Ø 3/4 (20MM) USO INTERNO APARENTE | UN | 112.34 | 94.01
09.10.030 | SENSOR DE PRESENÇA INTERNO | UN | 94.32 | 78.93
09.10.099 | SERVICOS DE CENTROS DE LUZ | MV | 637.01 | 533.06
09.11.003 | IL-105 SINALIZADOR DE OBSTÁCULOS TOPO DE EDIFÍCIO / RESERVATÓRIO COM LÂMPADA BULBO LED <= 11W. | UN | 349.99 | 292.88
09.11.004 | IL-106 LUMINÁRIA LED <= 60 W APLICADA EM JARDINS E CIRCULAÇÕES POSTE METÁLICO H=3 M | UN | 3284 | 2748.12
09.11.007 | IL-107 LUMINÁRIA LED <=50 W APLICADA EM JARDINS E CIRCULAÇÕES POSTE METÁLICO H=4 M | UN | 2681.59 | 2244.01
09.11.008 | IL-108 LUMINÁRIA LED <= 70W BRAÇO COM SAPATA INCLINAÇÃO 5º AÇO GALVANIZADO Ø 60,30MM | UN | 987.21 | 826.12
09.11.009 | IL-109 LUMINÁRIA LED <=200 W EM POSTE CIRCULAR DE CONCRETO H=11,00 M QUADRA ESPORTE DESCOBERTA | UN | 6555.38 | 5485.67
09.11.015 | IL-111 LUMINÁRIA LED <= 70 W EM POSTE CIRCULAR DE CONCRETO H=7,00 M ÁREAS EXTERNAS | UN | 3535.47 | 2958.55
09.11.016 | IL-112 LUMINÁRIA LED <= 70 W APLICADA ÁREAS EXTERNAS POSTE METÁLICO H=6 M | UN | 3303.86 | 2764.74
09.11.022 | IL-113 LUMINÁRIA LED <=70 W (2X) APLICADA ÁREAS EXTERNAS EM POSTE METÁLICO H=6 M | UN | 4028.69 | 3371.29
09.11.026 | IL-50 LUMINARIA VAPOR MET 2X250W C/ POSTE CONCR TUB 11M (QE) | UN | 4312.21 | 3608.54
09.11.028 | IL-52 LUMINARIA P/ VAPOR DE SODIO 1X150W EM POSTE TUB 7M | UN | 3019.15 | 2526.49
09.11.035 | IL-06 LUZ DE OBSTACULO COM LAMPADA | UN | 398.36 | 333.36
09.11.040 | IL-100 PROJETOR LED <= 50W C/DIFUSOR DE VIDRO TEMPERADO | UN | 238.69 | 199.74
09.11.041 | IL-101 PROJETOR LED <=100W L240 x H175 MM C/DIFUSOR DE VIDRO TEMPERADO. | UN | 264.25 | 221.13
09.11.043 | IL-101 PROJETOR LED <=100W L235 x H260 MM C/DIFUSOR DE VIDRO TEMPERADO. | UN | 809.05 | 677.03
09.11.060 | IL-30 LUMINARIA EM POSTE H= 2,50 M C/ LAMPADA VAPOR SÓDIO 70W | UN | 2639.81 | 2209.05
09.11.068 | IL-53 LUMINARIA P/ VAPOR DE SODIO 1X150W EM POSTE 6M | UN | 3507.23 | 2934.92
09.11.070 | IL-54 LUMINARIA P/ VAPOR DE SODIO 2X150W EM POSTE 6M | UN | 4358.86 | 3647.58
09.11.099 | SERVICOS DE ILUMINACAO | MV | 637.01 | 533.06
09.12.001 | EX-01 EXAUSTOR AXIAL DN 40CM | UN | 1870.43 | 1565.21
09.12.010 | EXAUSTOR DN 150MM VAZAO 280 M3HORA COM VENEZIANA AUTOFECHANTE INCLUSIVE DUTO EXAUSTAO USO EXCLUSIVO PADRAO CRECHE | UN | 1024.34 | 857.19
09.12.099 | SERVICOS DE APARELHOS ELETRICOS | MV | 637.01 | 533.06
09.13.010 | PP-02 PARA RAIOS FRANKLIN COM MASTRO AÇO GALVANIZADO 02" X 3,00M | UN | 1152.06 | 964.07
09.13.011 | PP-03 PARA RAIOS FRANKLIN COM MASTRO AÇO GALVANIZADO 02" X 6,00M | UN | 1483.57 | 1241.48
09.13.015 | BARRA CHATA ACO GALVANIZADO (3/4"X1/8") - CAPTOR P/ PARA RAIOS | M | 40.25 | 33.68
09.13.018 | BARRA CHATA ACO GALVANIZADO (3/4"X1/8") - DESCIDA P/ PARA RAIO | M | 30.06 | 25.15
09.13.025 | CORDOALHA DE AÇO GALV. A QUENTE 80MM2 (7/16") SOB A TERRA | M | 40.33 | 33.75
09.13.027 | TERRA SIMPLES - 1 HASTE COM CAIXA DE INSPEÇÃO E TAMPA DE CONCRETO | UN | 421.22 | 352.49
09.13.028 | TERRA SIMPLES 1 HASTE COPERWELD DN 19MM X 3M SEM CAIXA DE INSPEÇAO | UN | 339.73 | 284.29
09.13.030 | CAIXA SUSPENSA MEDIÇÃO ATERRRAMENTO 4"X2" POLIPROPILENO Ø2'' | UN | 84.71 | 70.89
09.13.032 | CONEXAO EXOTERMICA CABO/CABO | UN | 60.1 | 50.29
09.13.033 | CONEXAO EXOTERMICA CABO/HASTE | UN | 60.33 | 50.49
09.13.034 | CONEXAO EXOTERMICA EM ESTRUTURA METALICA | UN | 46.25 | 38.7
09.13.035 | RELATORIO DE INSPEÇAO E MEDIÇAO COM LAUDO TECNICO DO SISTEMA DE PROTEÇAO CONTRA DESCARGAS ATMOSFERICAS CONFORME NBR 5419 | UN | 3220.48 | 2694.96
09.13.036 | TUBO DE PVC Ø 2'' X 3,00M PARA PROTEÇAO DESCIDA DE CORDOALHA | UN | 111.46 | 93.27
09.13.040 | CORDOALHA DE AÇO GALV. A QUENTE 50 MM2 (3/8") C/SUPORTE.DE FIXAÇÃO. | M | 42.5 | 35.56
09.13.099 | SERVICOS DE PARA-RAIOS | MV | 637.01 | 533.06
09.50.001 | REMOCAO DE OLEO DE DISJUNTOR OU TRANSFORMADOR EM CABINE PRIMARIA | L | 0.73 | 0.61
09.50.003 | REMOCAO DE ISOLADOR TIPO DISCO COMPL, INCL GANCHO DE SUSPENSAO OLHAL | UN | 6.11 | 5.11
09.50.004 | REMOCAO DE BUCHA DE PASSAGEM INT/EXT, OU DE CHAPA P/ BUCHA PASS A.T. | UN | 16.3 | 13.64
09.50.005 | REMOCAO DE BUCHA DE PASSAGEM PARA NEUTRO EM CABINE PRIMARIA | UN | 12.23 | 10.23
09.50.007 | REMOCAO DE CANTONEIRA METALICA | M | 10.19 | 8.53
09.50.008 | REMOCAO DE ISOLADOR TIPO CASTANHA, INCLUSIVE GANCHO DE SUSTENTACAO | UN | 1.83 | 1.53
09.50.009 | REMOCAO DE ISOLADOR TIPO PINO PARA A.T., INCLUSIVE PINO | UN | 10.19 | 8.53
09.50.011 | REMOCAO DE VERGALHAO DE COBRE | M | 8.15 | 6.82
09.50.013 | REMOCAO DE MUFLA EXTERNA TRIPOLAR | UN | 88.75 | 74.27
09.50.014 | REMOCAO DE MUFLA INTERNA TRIPOLAR | UN | 59.16 | 49.51
09.50.016 | REMOCAO DE CABO DE A.T. TRIPOLAR | M | 29.58 | 24.75
09.50.018 | REMOCAO CHAVE SECCION TRIP SECA, COMANDO POR VARA/ESTRIBO FRONTAL | UN | 118.33 | 99.02
09.50.020 | REMOCAO DE TRANSFORMADOR DE POTENCIAL COMPLETO | UN | 26.5 | 22.18
09.50.022 | REMOCAO DE DISJUNTOR DE VOLUME NORMAL OU REDUZIDO | UN | 148.38 | 124.17
09.50.023 | REMOCAO DE MANOPLA DE COMANDO DE DISJUNTOR DE A.T.(ENGRENAGEM INTERNA) | UN | 20.38 | 17.05
09.50.024 | REMOCAO DE JANELA DE VENTILACAO PADRAO ELETROPAULO | UN | 29.58 | 24.75
09.50.025 | REMOCAO RELE DE SOBRE-CORRENTE,INFRATENSAO/BOBINA MINIMA DO DISJ A.T. | UN | 17.89 | 14.97
09.50.026 | REMOCAO DE TRANSFORMADOR DE POTENCIA EM CABINE PRIMARIA | UN | 266.72 | 223.2
09.50.027 | REMOCAO DE TRANSFORMADOR DE POTENCIA EM POSTE OU ESTALEIRO | UN | 296.3 | 247.95
09.50.029 | REMOÇÃO DE POSTE DE CONCRETO | UN | 203.84 | 170.58
09.50.030 | REMOCAO DE PARA-RAIO TIPO CRISTAL VALVE EM POSTE SINGELO OU ESTALEIRO | UN | 81.53 | 68.23
09.50.031 | REMOCAO DE PARA-RAIO TIPO CRISTAL-VALVE EM CABINE PRIMARIA | UN | 61.15 | 51.17
09.50.032 | REMOCAO DE CRUZETA DE MADEIRA | UN | 88.75 | 74.27
09.50.033 | REMOCAO DE MAO FRANCESA | UN | 18.39 | 15.39
09.50.034 | REMOCAO DE CHAVE FUSIVEL INDICADORA TIPO MATHEUS | UN | 61.15 | 51.17
09.50.036 | REMOCAO DE SUPORTE DE TRANSFORMADOR EM POSTE SINGELO OU ESTALEIRO | UN | 29.43 | 24.63
09.50.037 | REMOCAO CINTA FIXACAO DE ELETRODUTO OU SELA P/CRUZETA MAD EM POSTE | UN | 9.19 | 7.69
09.50.039 | REMOCAO DE CAIXAS DE MEDICAO OU CAIXAS P/ TRANSF. DE CORRENTE | UN | 47.98 | 40.15
09.50.099 | DEMOLICOES DE ALTA TENSAO | MV | 637.01 | 533.06
09.52.001 | REMOCAO DE POSTE ACO GALV. OU CAIXA ACO P/ ENTRADA ENERGIA EM B.T. | UN | 163.07 | 136.46
09.52.002 | REMOCAO DE POSTE DE CONCRETO DE ENTRADA EM B.T. | UN | 203.84 | 170.58
09.52.003 | REMOCAO DE ARMACAO TIPO BRAQUET | UN | 20.38 | 17.05
09.52.004 | REMOCAO DE CABECOTE TIPO TELEFONICA | UN | 10.19 | 8.53
09.52.005 | REMOCAO DE CAIXA DE ENTRADA DE TELEFONE PADRAO TELEFONICA | UN | 81.53 | 68.23
09.52.007 | REMOCAO DE TUBULACAO ELETRICA EMBUTIDA ATE 2" | M | 10.19 | 8.53
09.52.008 | REMOCAO DE TUBULACAO ELETRICA EMBUTIDA ACIMA DE 2" | M | 20.38 | 17.05
09.52.009 | REMOCAO DE TUBULACAO ELETRICA APARENTE ATE 2" | M | 5.09 | 4.26
09.52.010 | REMOCAO DE TUBULACAO ELETRICA APARENTE ACIMA 2" | M | 10.19 | 8.53
09.52.015 | REMOCAO DE CAIXA PARA FUSIVEL OU TOMADA INSTALADA EM PERFILADOS | UN | 20.38 | 17.05
09.52.016 | REMOCAO DE CAIXAS ESTAMPADAS | UN | 40.76 | 34.11
09.52.017 | REMOCAO DE FIO EMBUTIDO ATE 16 MM2 | M | 1.01 | 0.85
09.52.018 | REMOCAO DE CABO EMBUTIDO ACIMA DE 16 MM2 | M | 2.03 | 1.7
09.52.019 | REMOCAO DE FIO APARENTE ATE 16 MM2 | M | 1.22 | 1.02
09.52.020 | REMOCAO DE CABO APARENTE ACIMA DE 16 MM2 | M | 2.44 | 2.04
09.52.021 | REMOCAO DE TERMINAIS ,CONECTORES DE PRESSAO OU ROLDANAS PARA CABOS | UN | 8.15 | 6.82
09.52.022 | REMOCAO DE TERMINAIS OU CONECTORES DE SOLDA PARA CABOS | UN | 20.38 | 17.05
09.52.026 | REMOCAO DE FUNDO OU PORTAS MADEIRA/METAL .P/QUADROS OU CAIXAS PASSAGEM | M2 | 40.76 | 34.11
09.52.028 | REMOCAO DE FECHADURAS TIPO YALE (Q.DISTRIBUICAO) | UN | 8.15 | 6.82
09.52.029 | REMOCAO DE CHAVES BASE MARMORE,NH UNIPOLAR OU DISJUNT.NO-FUSE EM BT | UN | 20.38 | 17.05
09.52.030 | REMOCAO DE DISJUNTOR QUICK-LAG OU BASE P/ FUSIVEL DIAZED EM B.T | UN | 5.09 | 4.26
09.52.034 | REMOCAO DE BASE OU CHAVE PARA FUSIVEL NH TIPO UNIPOLAR | UN | 20.38 | 17.05
09.52.035 | REMOCAO DE CHAVE OU BASE NH TRIPOL. OU CHAVE PACCO ROTATIVA EM B.T | UN | 30.57 | 25.58
09.52.037 | REMOCAO DE CHAVE DE ACAO RAPIDA,COMANDO FRONTAL MONTADO EM PAINEL B.T | UN | 40.76 | 34.11
09.52.039 | REMOCAO DE BARRAMENTO DE COBRE | M | 20.38 | 17.05
09.52.099 | DEMOLICOES DE BAIXA TENSAO | MV | 637.01 | 533.06
09.54.001 | REMOCAO DE INTERRUPTORES TOMADAS BOTOES DE CAMPAINHA E CIGARRAS | UN | 16.3 | 13.64
09.54.002 | REMOCAO DE CHAVE AUTOMATICA DA BOIA | UN | 24.46 | 20.47
09.54.003 | REMOCAO DE CONTACTOR MAGNETICO P/ QUADRO DE COMANDO DE BOMBA RECALQUE | UN | 40.76 | 34.11
09.54.004 | REMOCAO DE MOTOR BOMBA DE RECALQUE | UN | 61.15 | 51.17
09.54.005 | REMOCAO AP.ILUM FLUORESC.C/PLAFON E PEND,OU CANOPLA P/ LUM.PENDENTE | UN | 6.11 | 5.11
09.54.006 | REMOCAO APARELHO ILUMINACAO,PLAFONS E PENDENTES P/LAMPADAS FLUORESC | UN | 6.11 | 5.11
09.54.007 | REMOCAO DE SOQUETES P/ LAMPADAS INCANDES OU DE CORRENTES P/ PENDENTES | UN | 8.15 | 6.82
09.54.013 | REMOCAO DE REATORES PARA LAMPADAS HG EM POSTES | UN | 40.76 | 34.11
09.54.014 | REMOCAO DE AP. ILUMIN. EM POSTES OU DE PROJETORES EM FACHADAS | UN | 61.15 | 51.17
09.54.016 | REMOCAO DE PROJETORES EM JARDINS OU DE LUZ DE OBSTACULO | UN | 40.76 | 34.11
09.54.017 | REMOCAO DE ARANDELA EXTERNA EM BRACO DE FERRO | UN | 61.15 | 51.17
09.54.018 | REMOCAO DO APARELHO A PROVA DE TEMPO, GASES E VAPOR | UN | 20.38 | 17.05
09.54.019 | REMOCAO DE CRUZETAS DE FERRO PARA FIXACAO DE PROJETORES | UN | 61.15 | 51.17
09.54.020 | REMOCAO DE POSTE CURVO, INCLUINDO BASES DE FIXACAO | UN | 203.84 | 170.58
09.54.021 | REMOCAO DE POSTE DE FERRO RETO ENGASTADO NO SOLO | UN | 326.15 | 272.93
09.54.099 | DEMOLICOES DE APARELHOS E EQUIPAMENTOS | MV | 637.01 | 533.06
09.56.001 | REMOCAO DE CAPTOR DE PARA-RAIOS TIPO FRANKLIN OU RADIATIVO | UN | 20.38 | 17.05
09.56.003 | REMOCAO DE BASE E HASTE DE PARA-RAIO | UN | 40.76 | 34.11
09.56.004 | REMOCAO CABOS E ESTICADORES OU DE BRACADEIRAS P/ 3 ESTAIS EM P.RAIOS | M | 20.38 | 17.05
09.56.005 | REMOCAO DE CABO DE COBRE NU | M | 8.15 | 6.82
09.56.006 | REMOCAO DE CABO COBRE NU PARA ATERRAMENTO | M | 10.19 | 8.53
09.56.007 | REMOCAO DE CONECTOR TIPO SPLIT-BOLDT PARA CABOS DE ATERRAMENTO | UN | 8.15 | 6.82
09.56.009 | REMOCAO DE BRACADEIRAS PARA PASSAGEM DE CABOS DE COBRE NU | UN | 16.3 | 13.64
09.56.012 | REMOCAO DE TUBO DE PROTECAO DE CABO DE COBRE NU INCL. FIXACOES | UN | 40.76 | 34.11
09.56.099 | DEMOLICOES DE PARA-RAIOS E ATERRAMENTO | MV | 637.01 | 533.06
09.60.003 | RETIRADA DE ISOLADOR TIPO DISCO COMPL INCL GANCHO DE SUSPENSAO TIPO OLHAL | UN | 6.11 | 5.11
09.60.004 | RETIRADA DE BUCHA DE PASS.INT/EXT, OU DE CHAPA ACO P/ BUCHA PASSAGEM A.T. | UN | 16.3 | 13.64
09.60.007 | RETIRADA DE CANTONEIRA METÁLICA | M | 10.19 | 8.53
09.60.008 | RETIRADA DE ISOLADOR TIPO CASTANHA INCL GANCHO DE SUSTENTAÇÃO | UN | 1.83 | 1.53
09.60.009 | RETIRADA DE ISOLADOR TIPO PINO PARA A.T. INCLUSIVE PINO | UN | 10.19 | 8.53
09.60.011 | RETIRADA DE VERGALHÃO DE COBRE | M | 8.15 | 6.82
09.60.012 | RETIRADA DE TERMINAL OU CONECTOR PARA VERGALHAO DE COBRE | UN | 3.67 | 3.07
09.60.018 | RETIRADA DE CHAVE SECCION TRIP SECA, COMANDO POR VARA/ESTRIBO FRONTAL | UN | 118.33 | 99.02
09.60.020 | RETIRADA DE TRANSFORMADOR DE POTENCIAL COMPLETO | UN | 26.5 | 22.18
09.60.022 | RETIRADA DE DISJUNTOR DE VOLUME NORMAL OU REDUZIDO | UN | 148.38 | 124.17
09.60.023 | RETIRADA DE MANOPLA DE COMANDO DO DISJUNTOR DE A.T. (ENGRENAGEM INTERNA) | UN | 20.38 | 17.05
09.60.026 | RETIRADA DE TRANSFORMADOR DE POTENCIA EM CABINE PRIMARIA | UN | 266.72 | 223.2
09.60.027 | RETIRADA DE TRANSFORMADOR DE POTENCIA EM POSTE OU ESTALEIRO | UN | 296.3 | 247.95
09.60.029 | RETIRADA DE POSTE DE CONCRETO | UN | 203.84 | 170.58
09.60.034 | RETIRADA DE CHAVE FUSIVEL INDICADORA TIPO MATHEUS | UN | 61.15 | 51.17
09.60.099 | RETIRADAS DE ALTA TENSAO | MV | 637.01 | 533.06
09.62.001 | RETIRADA DE POSTE GALVANIZADO DE ENTRADA EM B.T. | UN | 163.07 | 136.46
09.62.002 | RETIRADA DE POSTE DE CONCRETO DE ENTRADA EM B.T. | UN | 203.84 | 170.58
09.62.003 | RETIRADA DE ARMACAO T BRAQUET, CONDULETES OU DE CX.FUSIV/TOMADAS EM PERFILADO | UN | 20.38 | 17.05
09.62.004 | RETIRADA DE CABECOTE PADRAO TELEFONICA OU DE BASE P/DISJUNTOR QUICK LAG | UN | 10.19 | 8.53
09.62.009 | RETIRADA DE TUBULACAO ELETRICA APARENTE ATE 2" | M | 10.19 | 8.53
09.62.010 | RETIRADA DE TUBULACAO ELETRICA APARENTE ACIMA 2" | M | 20.38 | 17.05
09.62.012 | RETIRADA DE PERFILADOS | M | 16.3 | 13.64
09.62.014 | RETIRADA DE GANCHOS DE SUSTENTACAO DE LUMINARIAS EM PERFILADOS | UN | 8.15 | 6.82
09.62.017 | RETIRADA DE FIO EMBUTIDO ATE 16 MM2 | M | 2.03 | 1.7
09.62.018 | RETIRADA DE CABO EMBUTIDO ACIMA DE 16 MM2 | M | 4.07 | 3.41
09.62.019 | RETIRADA DE FIO APARENTE ATE 16 MM2 | M | 2.44 | 2.04
09.62.020 | RETIRADA DE CABO APARENTE ACIMA DE 16 MM2 | M | 4.89 | 4.09
09.62.021 | RETIRADA DE TERMINAIS/CONECTORES DE PRESSAO P/CABOS OU DE ROLDANAS | UN | 8.15 | 6.82
09.62.024 | RETIRADA E DESMONTAGEM QD.DISTRIB, CAIXA PASSAGEM OU QD. CHAMADA | M2 | 81.53 | 68.23
09.62.099 | RETIRADAS DE BAIXA TENSAO | MV | 637.01 | 533.06
09.64.004 | RETIRADA DE MOTOR DE BOMBA DE RECALQUE | UN | 61.15 | 51.17
09.64.005 | RETIRADA DE APARELHO DE ILUMINACAO, PLAFONS E PENDENTES P/LAMPADAS INCANDESC | UN | 4.07 | 3.41
09.64.006 | RETIRADA DE APARELHOS DE ILUMINACAO, PLAFONS E PENDENTES P/LAMPADAS FLUORESC | UN | 2.75 | 2.3
09.64.014 | RETIRADA DE AP.ILUM.EM POSTE,ARANDELA EXT BRACO ACO OU PROJET EM FACHADA | UN | 61.15 | 51.17
09.64.016 | RETIRADA DE PROJETORES EM JARDINS | UN | 40.76 | 34.11
09.64.018 | RETIRADA DE APARELHO A PROVA DE TEMPO, GASES E VAPOR | UN | 20.38 | 17.05
09.64.020 | RETIRADA DE POSTE CURVO, INCLUINDO BASES DE FIXACAO | UN | 203.84 | 170.58
09.64.023 | RETIRADA DE POSTE DE FERRO RETO ENGASTADO NO SOLO | UN | 203.84 | 170.58
09.64.024 | RETIRADA DE POSTE DE CONCRETO DE ATE 10M ACIMA DO SOLO | UN | 203.84 | 170.58
09.64.099 | RETIRADAS DE APARELHOS E EQUIPAMENTOS | MV | 637.01 | 533.06
09.66.001 | RETIRADA DE CAPTOR DE PARA-RAIOS TIPO FRANKLIN | UN | 20.38 | 17.05
09.66.003 | RETIRADA DE BASE E HASTE,OU DE BRAÇADEIRA C/3 ESTAIS EM PARA-RAIOS | UN | 40.76 | 34.11
09.66.004 | RETIRADA DE CABOS DE AÇO E ESTICADORES DE PARA-RAIOS | M | 20.38 | 17.05
09.66.005 | RETIRADA DE CABO DE COBRE NU | M | 8.15 | 6.82
09.66.006 | RETIRADA DE CABO DE COBRE NU PARA ATERRAMENTO | M | 10.19 | 8.53
09.66.007 | RETIRADA DE CONECTOR TIPO SPLIT-BOLT PARA CABOS DE ATERRAMENTO | UN | 8.15 | 6.82
09.66.009 | RETIRADA DE BRAÇADEIRAS PARA PASSAGEM DE CABO DE COBRE NU | UN | 16.3 | 13.64
09.66.099 | RETIRADAS DE PARA-RAIOS E ATERRAMENTOS | MV | 637.01 | 533.06
09.70.003 | RECOLOCAÇÃO DE ISOLADOR TIPO DISCO COMPL, INCLUS GANCHO DE SUSPENSAO TIPO OLHAL | UN | 8.15 | 6.82
09.70.004 | RECOLOCAÇÃO DE BUCHA PASS.INT/EXT OU DE CH.ACO P/BUCHA PASSAGEM EM A.T | UN | 20.38 | 17.05
09.70.007 | RECOLOCAÇÃO DE CANTONEIRA METALICA | M | 20.38 | 17.05
09.70.008 | RECOLOCAÇÃO DE ISOLADOR CASTANHA OU DE TERMINAL/CONEC. P/BARRAM.COBRE A.T | UN | 3.67 | 3.07
09.70.009 | RECOLOCAÇÃO DE ISOLADOR TIPO PINO PARA A.T. INCLUSIVE PINO | UN | 24.46 | 20.47
09.70.011 | RECOLOCAÇÃO DE VERGALHÃO DE COBRE | M | 16.3 | 13.64
09.70.018 | RECOLOCAÇÃO DE CHAVE SECCIONADORA TRIP SECA,COMANDO POR VARA/ESTRIBO FRONTAL | UN | 192.53 | 161.11
09.70.020 | RECOLOCAÇÃO DE CH.FUSIV.INDICADORA OU DE TRANSF.DE POTENCIAL COMPL. A.T | UN | 68.18 | 57.05
09.70.022 | RECOLOCAÇÃO DE DISJUNTOR DE VOLUME NORMAL OU REDUZIDO | UN | 356.2 | 298.08
09.70.023 | RECOLOCAÇÃO DE MANOPLA DE COMANDO DO DISJUNTOR DE A.T. (ENGRENAGEM INTERNA) | UN | 55.79 | 46.69
09.70.026 | RECOLOCAÇÃO DE TRANSFORMADOR DE POTENCIA EM POSTE OU CAB.PRIMARIA | UN | 593.53 | 496.68
09.70.029 | RECOLOCAÇÃO DE POSTE DE CONCRETO | UN | 282 | 235.98
09.70.099 | RECOLOCACOES DE ALTA TENSAO | MV | 637.01 | 533.06
09.72.003 | RECOLOCAÇÃO DE CABECOTE TELEFONICA, ARMACAO BRAQUET OU CONECTORES PRESSAO P/CABOS | UN | 16.3 | 13.64
09.72.004 | RECOLOCAÇÃO DE POSTE GALVANIZADO DE ENTRADA B.T. | UN | 282 | 235.98
09.72.005 | RECOLOCAÇÃO DE POSTE DE CONCRETO DE ENTRADA EM B.T. | UN | 282 | 235.98
09.72.009 | RECOLOCAÇÃO DE TUBULACAO ELETRICA APARENTE ATE 2" | M | 12.23 | 10.23
09.72.010 | RECOLOCAÇÃO DE TUBULACAO ELETRICA APARENTE ACIMA DE 2" | M | 24.46 | 20.47
09.72.011 | RECOLOCAÇÃO DE CONDULETES OU DE CX.FUSIV. OU DE TOMADA INSTAL. EM PERFILADOS | UN | 20.38 | 17.05
09.72.012 | RECOLOCAÇÃO DE PERFILADOS | M | 20.38 | 17.05
09.72.014 | RECOLOCAÇÃO DE GANCHOS DE SUSTENTACAO DE LUMINARIAS E PERFILADOS | UN | 10.19 | 8.53
09.72.017 | RECOLOCAÇÃO DE FIO EMBUTIDO ATE 16 MM2 | M | 2.03 | 1.7
09.72.018 | RECOLOCAÇÃO DE CABO EMBUTIDO ACIMA DE 16 MM2 | M | 4.07 | 3.41
09.72.019 | RECOLOCAÇÃO DE FIO APARENTE ATE 16 MM2 | M | 1.22 | 1.02
09.72.020 | RECOLOCAÇÃO DE CABO APARENTE ACIMA DE 16 MM2 | M | 12.23 | 10.23
09.72.023 | RECOLOCAÇÃO DE ROLDANAS | UN | 12.23 | 10.23
09.72.024 | RECOLOCAÇÃO E MONTAGEM DE QD.DISTRIB,CX DE PASSAG MET OU QD.CHAMADA | M2 | 252.55 | 211.34
09.72.031 | RECOLOCAÇÃO DE BASE DE DISJUNTOR TIPO QUICK-LAG EM CHAPA DE FERRO | UN | 10.19 | 8.53
09.72.099 | RECOLOCACOES DE BAIXA TENSAO | MV | 637.01 | 533.06
09.74.004 | RECOLOCAÇÃO DE MOTOR DE BOMBA DE RECALQUE | UN | 122.3 | 102.34
09.74.005 | RECOLOCAÇÃO DE AP.ILUM.(PLAFON OU PEND.)P/LAMP.INCAND OU DE PROJET EM JARDINS | UN | 32.61 | 27.29
09.74.006 | RECOLOCAÇÃO DE APARELHO DE ILUMINACAO,PLAFONS OU PENDENTES P/ LAMP FLUORESCENTES | UN | 4.47 | 3.74
09.74.015 | RECOLOCAÇÃO DE PROJ.EM FACHADAS OU AP.ILUMIN.A PROVA DE TEMPO | UN | 40.76 | 34.11
09.74.017 | RECOLOCAÇÃO DE ARANDELA EXTERNA EM BRACO DE FERRO | UN | 81.53 | 68.23
09.74.018 | RECOLOCAÇÃO DE APARELHOS DE ILUMINAÇÃO EM POSTE | UN | 61.15 | 51.17
09.74.019 | RECOLOCAÇÃO DE POSTE CURVO, INCLUINDO BASE DE FIXACAO | UN | 282 | 235.98
09.74.023 | RECOLOCAÇÃO DE POSTE DE FERRO RETO ENGASTADO NO SOLO | UN | 282 | 235.98
09.74.024 | RECOLOCAÇÃO DE POSTE DE CONCRETO DE ATE 10M ACIMA DO SOLO | UN | 282 | 235.98
09.74.099 | RECOLOCACOES DE APARELHOS E EQUIPAMENTOS | MV | 637.01 | 533.06
09.76.001 | RECOLOCAÇÃO DE CAPTOR DE PARA-RAIOS TIPO FRANKLIN OU RADIOATIVO | UN | 40.76 | 34.11
09.76.003 | RECOLOCAÇÃO DE BASE E HASTE DE PARA-RAIOS | UN | 163.07 | 136.46
09.76.004 | RECOLOCAÇÃO DE CABO ACO E ESTICADORES,OU DE CABO COBRE NU P/ATERR. P.RAIOS | M | 8.15 | 6.82
09.76.005 | RECOLOCAÇÃO DE CABO DE COBRE NU | M | 20.38 | 17.05
09.76.007 | RECOLOCAÇÃO DE CONECTOR TIPO SPLIT-BOLT PARA CABOS DE ATERRAMENTO | UN | 8.15 | 6.82
09.76.009 | RECOLOCAÇÃO DE BRACADEIRAS PARA 3 ESTAIS OU PARA PASSAGEM DE CABO DE COBRE NU | UN | 40.76 | 34.11
09.76.099 | RECOLOCACOES DE PARA-RAIOS E ATERRAMENTO | MV | 637.01 | 533.06
09.80.001 | OLEO P/DISJUNTOR EM TRANSFOMADOR DE ALTA TENSAO EM CABINE | L | 24.11 | 20.18
09.80.002 | OLEO PARA TRANSFORMADOR DE ALTA TENSAO EM POSTE SINGELO OU ESTALEIRO | L | 24.47 | 20.48
09.80.003 | ISOLADOR TIPO DISCO 15 KV 6" (150 MM) | UN | 161.67 | 135.29
09.80.004 | CHAPA DE FERRO DE 1,50 X 0,50 M PARA BUCHA DE PASSAGEM | UN | 1238.2 | 1036.15
09.80.005 | BUCHA PARA PASSAGEM INTERNA/EXTERNA COM ISOLACAO PARA 15 KV | UN | 591.79 | 495.22
09.80.006 | BUCHA DE PASSAGEM PARA NEUTRO | UN | 587.72 | 491.82
09.80.007 | CANTONEIRA DE FERRO 1 1/2" X 1 1/2" X 1/8" | M | 40.43 | 33.83
09.80.008 | JANELA DE VENTILACAO PADRAO ELETROPAULO DE 0,40 X 0,40 X 0,15 M | UN | 92.25 | 77.2
09.80.010 | ISOLADOR TIPO PINO PARA 15 KV, INCLUSIVE PINO, INSTALADO EM CABINE | UN | 76.21 | 63.77
09.80.011 | ISOLADOR TIPO PINO PARA 15 KV, INCLUSIVE PINO, INSTALADO EM POSTE | UN | 82.33 | 68.9
09.80.012 | VERGALHAO DE COBRE DE 3/8" (10MM) | M | 92.65 | 77.53
09.80.013 | VERGALHAO DE COBRE DE 1/2" (12,5MM) | M | 153.61 | 128.54
09.80.014 | TERMINAL OU CONECTOR PARA VERGALHAO DE COBRE DE 3/8" (10 MM2) | UN | 32.19 | 26.94
09.80.015 | TERMINAL OU CONECTOR PARA VERGALHAO DE COBRE DE 1/2" (12,5 MM2) | UN | 56.41 | 47.21
09.80.017 | MUFLA TERMINAL UNIPOLAR EXTERNA P/ CABO ISOLAÇÃO XLPE 15KV ATE 35MM2 | UN | 520.71 | 435.74
09.80.019 | MUFLA TERMINAL UNIPOLAR INTERNA P/ CABO ISOLAÇÃO XLPE 15KV ATE 35MM2 | UN | 404.79 | 338.74
09.80.021 | CABO SECO TRIPOLAR (THV SINTENAX) 3X25 MM2 / 15KV | M | 201.61 | 168.71
09.80.022 | CABO SECO TRIPOLAR (THV SINTENAX) 3 X 35 MM2 / 15KV | M | 250.65 | 209.75
09.80.023 | CABO SECO UNIPOLAR (THV SINTENAX) 16 MM2/15 KV | M | 68.84 | 57.61
09.80.024 | CABO DE POTENCIA UNIPOLAR ISOLAÇÃO XLPE CLASSE 15KV 25MM2 | M | 81.62 | 68.3
09.80.025 | CABO DE POTENCIA UNIPOLAR ISOLAÇÃO XLPE CLASSE 15KV 35MM2 | M | 87.52 | 73.24
09.80.026 | CHAVE SECCIONADORA TRIPOLAR SECA PARA 200A/15 KV C/ CMD PROLONGADO | UN | 2489.48 | 2083.25
09.80.029 | CHAVE FUSIVEL INDIC 'MATHEUS' P/100 A/15 KV RUPTURA 1200A POSTE/ESTAL | UN | 472.92 | 395.75
09.80.030 | CHAVE FUSIVEL INDIC 'MATHEUS' P/100A/15 KV RUPTURA 1200A EM CABINE | UN | 461.09 | 385.85
09.80.033 | TRANSFORMADOR DE CORRENTE PARA M.T. 15 KV | UN | 1659.45 | 1388.66
09.80.034 | TRANSFORMADOR DE POTENCIAL 400 W/220V COM FUSIVEL DE M.T. 15 KV | UN | 3326.7 | 2783.85
09.80.036 | DISJUNTOR VOL REDUZIDO OLEO 15KV/250 PL15B MVA 630 ACION. MANUAL - COMPLETO | UN | 22469.04 | 18802.54
09.80.038 | BOBINA MINIMA DO DISJUNTOR | UN | 1797.89 | 1504.51
09.80.039 | RELE FALTA-DE-FASE TRIFASICO TIPO ST 220/110 V PEXTRON OU SIMILAR | UN | 762.24 | 637.86
09.80.040 | RELE PRIMARIO DE SOBRECORRENTE P/DISJ. DE MEDIA TENSAO | UN | 4161.35 | 3482.3
09.80.041 | MANOPLA DE COMANDO DE DISJUNTOR DE A. T. | UN | 246.13 | 205.97
09.80.042 | TAPETE DE BORRACHA DE 100 X 100 X 0,5 CM | UN | 692.31 | 579.34
09.80.043 | LUVA DE BORRACHA PARA A.T. 20 KV | PR | 731.94 | 612.5
09.80.044 | VARA MANOPLA DE FENOLITE DE 2,70 M P/ CHAVE SECCIONADORA - 15 KV | UN | 238.53 | 199.61
09.80.048 | SELA PARA CRUZETA DE MADEIRA | UN | 81.7 | 68.37
09.80.049 | SUPORTE DE TRANSFORMADOR EM POSTE OU ESTALEIRO | UN | 493.46 | 412.94
09.80.050 | CRUZETA DE MADEIRA DE 2400 MM | UN | 396.71 | 331.97
09.80.051 | MAO FRANCESA DE 700 MM | UN | 70.63 | 59.1
09.80.052 | CAIXA PARA TRANSFORMADOR DE CORRENTE PADRAO ELEKTRO | UN | 1035.84 | 866.81
09.80.053 | CAIXA DE MEDICAO PADRAO ELEKTRO - 0,70 X 0,60 X 0,25 M | UN | 1035.84 | 866.81
09.80.055 | TRANSF-POT 45 KVA-M.T.13,2(5%)B.T.220/127V(5%)EM POSTE/ESTALEIRO | UN | 16601.48 | 13892.45
09.80.057 | TRANSF-POT 75 KVA-M.T.13,2 KV(5%)B.T.220/127V(5%)EM POSTE/ESTALEIRO | UN | 26503.09 | 22178.32
09.80.058 | TRANSF-POT 112,5 KVA-M.T.13,2 KV(5%)220/127V(5%) EM POSTE /ESTALEIRO | UN | 29487.41 | 24675.66
09.80.059 | TRANSF-POT 112,5 KVA-M.T.13,2 KV(5%)B.T.220/127V(5%) EM CABINE | UN | 29339.03 | 24551.49
09.80.060 | TRANSF-POT 150 KVA-M.T.13,2 KV(5%) B.T. 220/127V(5%) EM CABINE | UN | 36220.77 | 30310.27
09.80.061 | TRANSF-POT 225 KVA-M.T.13,2 KV(5%)B.T. 220/127(5%) EM CABINE | UN | 49775.91 | 41653.48
09.80.062 | TRANSF-POT 300 KVA-M.T.13,2 KV(5%)B.T. 220/127(5%) EM CABINE | UN | 58848.18 | 49245.34
09.80.063 | TRANSF-POT 500 KVA-M.T.13,2 KV(5%)B.T. 220/127V(5%) EM CABINE | UN | 82587.31 | 69110.72
09.80.064 | MUDANCA DE TAP DO TRANSFORMADOR | UN | 236.67 | 198.05
09.80.065 | LIMPEZA DE POSTO PRIMARIO E PINTURA DOS BARRAMENTOS | UN | 943.53 | 789.56
09.80.090 | PLACA DE AVISO EM CABINE PRIMARIA | UN | 83.57 | 69.93
09.80.099 | OUTROS SERVICOS EM ALTA TENSAO - CONSERVACAO | MV | 637.01 | 533.06
09.82.001 | POSTE DE ACO GALVANIZADO DE 3 1/2" X 6,00 M | UN | 1723.64 | 1442.38
09.82.004 | CABECOTE TIPO TELEFONICA | UN | 23.56 | 19.72
09.82.005 | BRAQUET COM 2 ISOLADORES PARA B.T. | UN | 24.75 | 20.71
09.82.006 | BRAQUET COM 3 ISOLADORES PARA B.T. | UN | 38.65 | 32.34
09.82.007 | BRAQUET COM 4 ISOLADORES PARA B.T. | UN | 50.04 | 41.87
09.82.009 | CAIXA ESTAMPADA 4" X 2" | UN | 14.19 | 11.87
09.82.010 | CAIXA ESTAMPADA 4" X 4" | UN | 17.18 | 14.38
09.82.011 | BRACADEIRA PARA FIXACAO DE ELETRODUTO | UN | 7.93 | 6.64
09.82.025 | TERMINAL OU CONECTOR DE PRESSAO PARA CABO 10MM | UN | 19.98 | 16.72
09.82.026 | TERMINAL OU CONECTOR DE PRESSAO PARA CABO 16MM | UN | 24.12 | 20.18
09.82.027 | TERMINAL OU CONECTOR DE PRESSAO PARA CABO 25MM | UN | 22.85 | 19.12
09.82.028 | TERMINAL OU CONECTOR DE PRESSAO PARA CABO 35MM | UN | 28.22 | 23.62
09.82.029 | TERMINAL OU CONECTOR DE PRESSAO PARA CABO 50MM | UN | 33.61 | 28.13
09.82.030 | TERMINAL OU CONECTOR DE PRESSAO PARA CABO 70MM | UN | 33.42 | 27.97
09.82.031 | TERMINAL OU CONECTOR DE PRESSAO PARA CABO 95MM | UN | 41.27 | 34.54
09.82.032 | TERMINAL OU CONECTOR DE PRESSAO PARA CABO 120MM | UN | 55.79 | 46.69
09.82.033 | TERMINAL OU CONECTOR DE PRESSAO PARA CABO 150MM | UN | 57.39 | 48.03
09.82.034 | TERMINAL OU CONECTOR DE PRESSAO PARA CABO 185MM | UN | 71.05 | 59.46
09.82.035 | TERMINAL OU CONECTOR DE PRESSAO PARA CABO 240MM | UN | 73.8 | 61.76
09.82.042 | BASE DE CHAPA DE FERRO N 14 PARA FIXACAO DE DISJUNTOR NO Q.D. | M2 | 319.44 | 267.31
09.82.046 | FECHADURA TIPO YALE | UN | 59.18 | 49.52
09.82.084 | CHAVE BLINDADA COM FUSIVEIS DE 3 X 30 A - B.T. | UN | 355.58 | 297.56
09.82.085 | CHAVE BLINDADA COM FUSIVEIS DE 3 X 60 A - B.T. | UN | 552.68 | 462.49
09.82.086 | CHAVE BLINDADA COM FUSIVEIS DE 3X100 A - B.T. | UN | 1326.78 | 1110.28
09.82.087 | CHAVE BLINDADA COM FUSIVEIS DE 3X200 A - B.T. | UN | 2444.78 | 2045.84
09.82.095 | PERFILADO EM CHAPA DE ACO 38X38MM | M | 50.84 | 42.54
09.82.099 | OUTROS SERVICOS DE BAIXA TENSAO | MV | 637.01 | 533.06
09.83.001 | CH.SEC.DE ACAO RAP.SOBRE CARGA COMANDO FRONTAL 3X100 A PAINEL BL.B.T | UN | 502.24 | 420.28
09.83.002 | CH.SECCION. AÇAO RAPIDA SOBRECARGA COMANDO FRONTAL 3X250A PAINEL BL.BT | UN | 1904.07 | 1593.36
09.83.004 | CH.SEC.DE ACAO RAP.SOBRE CARGA COMANDO FRONTAL 3X630 A PAINEL BL.B.T | UN | 2324.52 | 1945.21
09.83.033 | BARRA DE COBRE PARA NEUTRO - 200 A | UN | 79.81 | 66.79
09.83.034 | BARRA DE COBRE PARA NEUTRO - 400 A | UN | 285.93 | 239.27
09.83.035 | BARRA DE COBRE PARA NEUTRO - 600 A | UN | 49.79 | 41.67
09.83.036 | BARRA DE COBRE PARA NEUTRO - 30 A | UN | 19.06 | 15.95
09.83.037 | BARRA DE COBRE PARA NEUTRO - 60 A | UN | 25.72 | 21.52
09.83.038 | BARRA DE COBRE PARA NEUTRO - 100 A | UN | 43.37 | 36.29
09.83.050 | BOTOEIRA LIGA-DESLIGA PARA COMANDO DA BOMBA DE RECALQUE | UN | 111.31 | 93.15
09.83.052 | DISJUNTOR BIPOLAR TERMOMAGNETICO 2X60A a 2X100A | UN | 134.74 | 112.75
09.83.063 | DISJUNTOR TRIPOLAR TERMOMAGNETICO 3X200A | UN | 635.01 | 531.39
09.83.065 | DISJUNTOR TRIPOLAR TERMOMAGNETICO 3X10A a 3X50A | UN | 115.27 | 96.46
09.83.066 | DISJUNTOR TRIPOLAR TERMOMAGNETICO 3X60A a 3X100A | UN | 149.92 | 125.46
09.83.067 | DISJUNTOR TRIPOLAR TERMOMAGNETICO 3X400A | UN | 1694.23 | 1417.77
09.83.069 | DISJUNTOR TRIPOLAR TERMOMAGNETICO 3X600A | UN | 2332.93 | 1952.24
09.83.070 | RELE BIMETALICO DE SOBRECORRENTE FAIXA AJUSTAVEL DE 6,3A - 10A PARA QD.COMANDO BOMBA RECALQUE | UN | 326.89 | 273.55
09.83.071 | RELE BIMETALICO DE SOBRECORRENTE FAIXA AJUSTAVEL DE 8,0A - 12,5A PARA QD.COMANDO BOMBA RECALQUE | UN | 334.43 | 279.86
09.83.072 | RELE BIMETALICO DE SOBRECORRENTE FAIXA AJUSTAVEL DE 10A - 16A PARA QD.COMANDO BOMBA RECALQUE | UN | 366.04 | 306.31
09.83.073 | RELE BIMETALICO DE SOBRECORRENTE FAIXA AJUSTAVEL DE 16A - 25A PARA QD.COMANDO BOMBA RECALQUE | UN | 423.02 | 353.99
09.83.077 | CONTACTOR TRIPOLAR ATE 9A PARA QD.COMANDO BOMBA RECALQUE | UN | 376.88 | 315.38
09.83.078 | CONTACTOR TRIPOLAR ATE 12A PARA QD.COMANDO BOMBA RECALQUE | UN | 405.3 | 339.16
09.83.079 | CONTACTOR TRIPOLAR ATE 16A PARA QD.COMANDO BOMBA RECALQUE | UN | 404.54 | 338.53
09.83.080 | CONTACTOR TRIPOLAR ATE 25A PARA QD.COMANDO BOMBA RECALQUE | UN | 514.78 | 430.78
09.83.099 | OUTROS SERVICOS DE BAIXA TENSAO | MV | 637.01 | 533.06
09.84.001 | INTERRUPTOR DE 1 TECLA | UN | 17.39 | 14.55
09.84.002 | INTERRUPTOR DE 2 TECLAS | UN | 44.11 | 36.91
09.84.003 | INTERRUPTOR DE 3 TECLAS | UN | 43.03 | 36.01
09.84.004 | INTERRUPTOR PARALELO | UN | 19.48 | 16.3
09.84.009 | TOMADA 2P+T PADRAO NBR 14136 CORRENTE 10A-250V | UN | 20.57 | 17.21
09.84.010 | TOMADA 2P+T PADRAO NBR 14136 CORRENTE 20A-250V | UN | 26.14 | 21.87
09.84.017 | BOTAO DE CAMPAINHA | UN | 18.27 | 15.29
09.84.020 | ESPELHO DE 4'X2' | UN | 7.55 | 6.32
09.84.021 | ESPELHO 4'X4' | UN | 14.25 | 11.92
09.84.030 | CIGARRA TIPO FABRICA | UN | 185.15 | 154.94
09.84.035 | PLAFON DE ALUMINIO DE SOBREPOR - BOCA 10 PARA GLOBO TIPO BRASIL | UN | 20.87 | 17.46
09.84.037 | CALHA DA LUMINARIA P/LAMPADA FLUOR. 2X32W C/DIFUSOR E SOQUETE (IL-42) | UN | 174.68 | 146.18
09.84.038 | CALHA DA LUMINARIA P/LAMPADA FLUOR. 1X32W C/REFLETOR ALUM. E SOQUETE (IL-44) | UN | 152.68 | 127.77
09.84.039 | CALHA DA LUMINARIA P/LAMPADA FLUOR. 2X32W C/REFLETOR ALUM. E SOQUETE (IL-45) | UN | 156.32 | 130.81
09.84.040 | CALHA DA LUMINÁRIA P/LÂMPADA FLUOR. 2X16W C/DIFUSOR E SOQUETES (IL-68) | UN | 195.34 | 163.46
09.84.041 | CALHA DA LUMINÁRIA P/LÂMPADA FLUOR.4X16W COM REFLETOR, ALETAS E SOQUETES (IL-62) | UN | 390.98 | 327.18
09.84.042 | ADEQUAÇÃO DE LUMINARIA FLUORESCENTE 1X32W PARA LED TUBULAR POLICARBONATO 18W TEMPERATURA DE COR 4000ºK | UN | 54.23 | 45.38
09.84.045 | REATOR ELETRONICO P/LAMPADA FLUORESC.AFP 1X32W BIVOLT COM PROTEÇÃO | UN | 51.96 | 43.48
09.84.046 | REATOR ELETRONICO P/LAMPADA FLUORESC.AFP 2X32W BIVOLT COM PROTEÇÃO | UN | 80.89 | 67.69
09.84.049 | ADEQUAÇÃO DE LUMINARIA FLUORESCENTE 2X32W PARA LED TUBULAR POLICARBONATO 18W TEMPERATURA DE COR 4000ºK | UN | 98.16 | 82.14
09.84.050 | RECEPTACULO PORCELANA P/LAMP FLUORESC. COMPACTA ROSCA E-27 | UN | 20.38 | 17.05
09.84.051 | RECEPTACULO P/LAMPADA HG OU MHL P/LUMINARIA EXT.OU PROJ-ROSCA E-40 | UN | 66.33 | 55.51
09.84.052 | SOQUETE P/LAMPADA FLUORESCENTE TIPO ANTI-VIBR. S/PORTA-STAR | UN | 6.56 | 5.49
09.84.055 | PORTA LAMP ROSCA E-27,PORCEL.C/FLANGE FIX.P/PRATO FIX.P/ROSCA 3/8" GAS | UN | 45.44 | 38.03
09.84.060 | CORRENTE PARA PENDENTE DE APARELHO PARA ILUMINACAO | M | 22.64 | 18.95
09.84.061 | ADEQUAÇÃO DE LUMINARIA FLUORESCENTE 1X32W PARA LED TUBULAR VIDRO 18W TEMPERATURA DE COR 4000ºK | UN | 39.24 | 32.84
09.84.062 | ADEQUAÇÃO DE LUMINARIA FLUORESCENTE 2X32W PARA LED TUBULAR VIDRO 18W TEMPERATURA DE COR 4000ºK | UN | 68.17 | 57.05
09.84.070 | CANOPLA DE FIXACAO PARA PENDENTE DE LUMINARIA FLUORESCENTE | UN | 28.4 | 23.77
09.84.071 | REATOR ELETRONICO PT RAP P/FLUOR. AFP 1X28W BIVOLT C/PROTEÇÃO | UN | 122.47 | 102.49
09.84.072 | REATOR ELETRONICO PT RAP P/FLUOR. AFP 2X28W BIVOLT C/PROTEÇÃO | UN | 122.47 | 102.49
09.84.074 | REATOR SIMPLES P/VAPOR SODIO AFP 70W 220V CAP/IGN | UN | 100.37 | 83.99
09.84.075 | REATOR SIMPLES P/VAPOR SODIO AFP 150W 220V CAP/IGN | UN | 196.03 | 164.04
09.84.076 | REATOR SIMPLES P/VAPOR SODIO AFP 250W 220V CAP/IGN | UN | 213.38 | 178.56
09.84.077 | REATOR SIMPLES P/VAPOR METAL. AFP 70W 220V CAP/IGN | UN | 121.53 | 101.7
09.84.078 | REATOR SIMPLES P/VAPOR METAL. AFP 150W 220V CAP/IGN | UN | 143.96 | 120.47
09.84.079 | REATOR SIMPLES P/VAPOR METAL. AFP 250W 220V CAP/IGN | UN | 189.65 | 158.7
09.84.080 | REATOR ELETRONICO P/LAMPADA FLUORESCENTE 2X16W BIVOLT C/PROTEÇÃO | UN | 71.53 | 59.86
09.84.092 | REATOR PARA LAMPADA HG - 220V/250W | UN | 122.75 | 102.72
09.84.099 | OUTROS SERVICOS DE APARELHOS E EQUIPAMENTOS | MV | 637.01 | 533.06
09.84.100 | CALHA P/LUMIN.SOBREPOR C/REFLETOR ALUM.P/LAMP.FLUOR. 1X28W (IL-73 E IL-81) | UN | 130.82 | 109.47
09.84.101 | CALHA P/LUMIN.SOBREPOR C/REFLETOR ALUM.P/LAMP.FLUOR. 2X28W (IL-74 E IL-82) | UN | 179.98 | 150.61
09.84.102 | CALHA P/LUMIN.SOBREPOR C/REFLETOR E ALETAS P/LAMP.FLUOR. 2X28W (IL-75) | UN | 287.57 | 240.64
09.84.103 | CALHA P/LUMIN.SOBREPOR C/DIFUSOR TRANSP.P/LAMP.FLUOR. 2X28W (IL-77) | UN | 217.56 | 182.06
09.84.104 | CALHA P/LUMIN.DE EMBUTIR C/REFLETOR E ALETAS P/LAMP.FLUOR. 2X28W (IL-78) | UN | 279.1 | 233.56
09.84.105 | CALHA P/LUMIN.DE EMBUTIR C/REFLETOR S/ALETAS P/LAMP.FLUOR. 1X28W (IL-79) | UN | 194.6 | 162.85
09.84.106 | CALHA P/LUMIN.DE EMBUTIR C/REFLETOR S/ALETAS P/LAMP.FLUOR. 2X28W (IL-80) | UN | 222.74 | 186.39
09.84.107 | ADEQUAÇÃO DE LUMINARIA FLUORESCENTE 4X16W PARA LED TUBULAR VIDRO 10W TEMPERATURA DE COR 4000ºK | UN | 85.81 | 71.81
09.84.108 | ADEQUAÇÃO DE LUMINARIA FLUORESCENTE 2X16W PARA LED TUBULAR VIDRO 10W TEMPERATURA DE COR 4000ºK | UN | 47.69 | 39.91
09.84.109 | ADEQUAÇÃO DE LUMINARIA FLUORESCENTE 4X16W PARA LED TUBULAR POLICARBONATO 10W TEMPERATURA DE COR 4000ºK | UN | 166.45 | 139.29
09.84.110 | ADEQUAÇÃO DE LUMINARIA FLUORESCENTE 2X16W PARA LED TUBULAR POLICARBONATO 10W TEMPERATURA DE COR 4000ºK | UN | 88.01 | 73.65
09.85.005 | LAMPADA FLUORESCENTE DE 32W | UN | 29.38 | 24.59
09.85.006 | LAMPADA FLUORESCENTE COMPACTA 23W | UN | 28.23 | 23.62
09.85.010 | LAMPADA VAPOR DE SODIO 70W | UN | 65.68 | 54.96
09.85.011 | LAMPADA VAPOR DE SODIO 150W | UN | 89.36 | 74.78
09.85.012 | LAMPADA VAPOR DE SODIO 250W | UN | 87.27 | 73.03
09.85.016 | LAMPADA FLUORESCENTE DE 16W | UN | 15.11 | 12.64
09.85.017 | LAMPADA VAPOR METÁLICO 70W | UN | 409.49 | 342.67
09.85.018 | LAMPADA VAPOR METALICO 150W | UN | 520.05 | 435.19
09.85.019 | LAMPADA VAPOR METALICO 250W | UN | 133.76 | 111.93
09.85.023 | LUMIN. BLINDADA ARANDELA P/ LAMP. MISTA 160 W | UN | 339.49 | 284.09
09.85.024 | LUMIN. BLINDADA PLAFONIER P/ LAMP. MISTA 160W | UN | 305.67 | 255.79
09.85.025 | LUMIN. BLINDADA ARANDELA P/ LAMP. FLUOR.COMPACTA 23 W | UN | 385.77 | 322.82
09.85.037 | BRACO ACO GALVANIZADO DN 1 1/2" X 2,00 M | UN | 397.64 | 332.75
09.85.039 | BRACO ACO GALVANIZADO DE 1" X 1.00M | UN | 232.53 | 194.59
09.85.043 | LUMINARIA ABERTA (APARELHO) TIPO ECON. P/ LAMP. V. MERC./MISTA 250W | UN | 215.04 | 179.95
09.85.045 | CRUZETA DE FERRO GALVANIZADO PARA 2 PROJETORES | UN | 464 | 388.28
09.85.047 | POSTE ACO GALVANIZADO RETO 4" X6.00M P/ILUMIN EXTERNA | UN | 1806.29 | 1511.54
09.85.048 | POSTE DE AÇO GALV.TIPO CURVO,C/JANELAS INSP H=7 M ACIMA DO SOLO | UN | 2470.41 | 2067.29
09.85.050 | POSTE DE AÇO GALV.TIPO RETO, C/JANELA INSP. H=10M ACIMA DO SOLO | UN | 4953.08 | 4144.84
09.85.053 | POSTE DE CONCRETO TUBULAR OCO DE 7 M DE COMPR C/ JANELA ISNPECAO | UN | 1994.87 | 1669.35
09.85.060 | CONDULETE DE 1" | UN | 44.6 | 37.32
09.85.061 | CONDULETE DE 1 1/4" | UN | 69.41 | 58.08
09.85.062 | CONDULETE DE 1 1/2" | UN | 81.24 | 67.98
09.85.063 | CONDULETE DE 2" | UN | 113.73 | 95.17
09.85.064 | CONDULETE DE 3/4" | UN | 35.14 | 29.41
09.85.065 | CONDULETE DE 1/2" | UN | 40.9 | 34.23
09.85.066 | LAMPADA BULBO LED <= 13W ROSCA E 27 BIVOLT. TEMPERATURA COR 3000ºK. | UN | 22.81 | 19.09
09.85.080 | MOTOR PARA BOMBA DE RECALQUE DE 1/2 HP - 220 V BIFASICO | UN | 1242.81 | 1040.01
09.85.081 | MOTOR PARA BOMBA DE RECALQUE DE 3/4 HP - 220 V BIFASICO | UN | 1393.07 | 1165.75
09.85.082 | MOTOR PARA BOMBA DE RECALQUE DE 1 HP - 220 V BIFASICO | UN | 1521.7 | 1273.39
09.85.083 | MOTOR PARA BOMBA DE RECALQUE DE 2 HP - 220 V TRIFASICO | UN | 1531.43 | 1281.53
09.85.084 | MOTOR PARA BOMBA DE RECALQUE DE 3 HP - 220 V TRIFASICO | UN | 1797.28 | 1504
09.85.085 | MOTOR PARA BOMBA DE RECALQUE DE 5 HP - 220 V TRIFASICO | UN | 4335.55 | 3628.08
09.85.086 | LAMPADA LED TUBULAR VIDRO DE 10W C/TEMPERATURA DE COR 4000° K | UN | 19.98 | 16.72
09.85.087 | LAMPADA LED TUBULAR POLICARBONATO DE 10W C/TEMPERATURA DE COR 4000° K | UN | 40.13 | 33.58
09.85.088 | LAMPADA LED TUBULAR VIDRO DE 18W C/TEMPERATURA DE COR 4000° K | UN | 30.22 | 25.29
09.85.089 | LAMPADA LED TUBULAR POLICARBONATO DE 18W C/TEMPERATURA DE COR 4000° K | UN | 45.21 | 37.83
09.85.099 | OUTROS SERVICOS DE APARELHOS E EQUIPAMENTOS | MV | 637.01 | 533.06
09.85.102 | LAMPADA FLUORESCENTE DE 28W C/BASE G5 TEMPER.COR DE 4000° K | UN | 22.21 | 18.59
09.86.001 | CAPTOR TIPO FRANKLIN, BOUQUET NIQUELADO DE 4 PONTAS-CONECTOR GRANDE | UN | 319.5 | 267.36
09.86.020 | SUPORTE SIMPLES COM ROLDANA PARA CABO DE COBRE NU 25 A 35 MM2 | UN | 54.05 | 45.23
09.86.021 | SUPORTE SIMPLES COM ROLDANA PARA CABO DE COBRE NU 70 A 95 MM2 | UN | 54.05 | 45.23
09.86.025 | CONECTOR TIPO SPLIT-BOLT PARA CABO DE 25 MM2 | UN | 19.47 | 16.29
09.86.026 | CONECTOR TIPO SPLIT-BOLT PARA CABO DE 35 MM2 | UN | 20.98 | 17.56
09.86.027 | CONECTOR TIPO SPLIT-BOLT PARA CABO DE 95 MM2 | UN | 47.17 | 39.47
09.86.035 | ELETRODUTO DE PVC DE 2" X 3,00 M PARA PROTECAO DE CABO DE COBRE NU | UN | 100.35 | 83.97
09.86.099 | OUTROS SERVICOS DE PARA-RAIOS E ATERRAMENTOS | MV | 637.01 | 533.06
10.01.020 | FORRO DE TABUA APAR. 10X1CM MACHO-FEMEA G1-C4 SEMI ENTARUGADO | M2 | 148.71 | 124.44
10.01.021 | FORRO DE TABUA APAR. 10X1CM MACHO-FEMEA G1-C4 ENTARUGADO | M2 | 183.57 | 153.62
10.01.022 | FORRO ACUSTICO COR BRANCA TIPO NUVEM PLACA 60X60CM H=50MM INCLUSIVE ELEMENTOS DE FIXAÇÃO FORNEC. E INSTAL - USO EXCLUSIVO SALA DE INOVAÇÃO | M2 | 940.15 | 786.74
10.01.023 | FORRO ACUSTICO COR BRANCA TIPO NUVEM PLACA 120X60CM H=50MM INCLUSIVE ELEMENTOS DE FIXAÇÃO FORNEC. E INSTAL - USO EXCLUSIVO SALA DE INOVAÇÃO | M2 | 757.79 | 634.13
10.01.049 | FORRO DE GESSO ACARTONADO INCL ESTRUTURA | M2 | 118.43 | 99.1
10.01.058 | ISOLACAO TERMOACUSTICA - LA DE VIDRO ESP 1" | M2 | 32.19 | 26.94
10.01.059 | ISOLACAO TERMOACUSTICA - LA DE VIDRO E=2" | M2 | 39.55 | 33.1
10.01.060 | ISOLACAO TERMICA - CHAPA DE ISOPOR E=30MM | M2 | 31.67 | 26.5
10.01.061 | ISOLACAO TERMOACUSTICA - LA DE ROCHA E=2`` | M2 | 33.81 | 28.29
10.01.071 | FORRO PLACA MINERAL NRC 0,55 GERGIAN INCL.PERFIS FORNEC/INST. | M2 | 199.3 | 166.78
10.01.074 | FORRO PLACA MINERAL NRC 0,65 SAHARA INCL.PERFIS FORNEC/INST. | M2 | 230.7 | 193.05
10.01.075 | FORRO PLACA MINERAL NRC 0,70 CONSTELATION INCL.PERFIS FORNEC/INST. | M2 | 144.82 | 121.19
10.01.076 | FORRO PLACA MINERAL NRC 0,70 MP COMPLETE INCL.PERFIS FORNEC/INST. | M2 | 193.87 | 162.23
10.01.077 | FORRO PLACA MINERAL NRC 0,85 THERMOFON INCL.PERFIS FORNEC/INST. | M2 | 244.61 | 204.69
10.01.078 | FORRO EM PLACA MINERAL NRC 0,75 TÔNICA INC. PERFIS FORNEC/INSTALADO | M2 | 360.07 | 301.31
10.01.082 | FORRO EM LÂMINA DE PVC 200MM E = 7 OU 8MM | M2 | 43.07 | 36.04
10.01.083 | ESTRUTURA METÁLICA TUBULAR 20X20 GALV. E=0,95MM MALHA 1,20X0,40M P/SUSTENTAÇÃO DE FORRO PVC | M2 | 65.99 | 55.22
10.01.099 | FORROS | MV | 637.01 | 533.06
10.50.001 | DEMOLIÇÃO DE FORRO DE ESTUQUE OU MADEIRA, INCLUSIVE ENTARUGAMENTO | M2 | 2.94 | 2.46
10.50.003 | DEMOLIÇÃO DE FORRO EM GESSO | M2 | 4.04 | 3.38
10.50.004 | DEMOLIÇÃO DE ENTARUGAMENTO | M2 | 1.47 | 1.23
10.50.005 | DEMOLIÇÃO DE FORROS DE MADEIRA, EXCLUSIVE ENTARUGAMENTO. | M2 | 1.47 | 1.23
10.50.099 | DEMOLICOES | MV | 637.01 | 533.06
10.60.001 | RETIRADA DE FORROS DE MADEIRA PREGADOS (PLACAS OU TABUAS) | M2 | 11.41 | 9.55
10.60.002 | RETIRADA DE FORROS EM PLACAS APOIADAS | M2 | 6.11 | 5.11
10.60.005 | RETIRADA DE FORRO DE PVC EM LAMINAS | M2 | 11.41 | 9.55
10.60.099 | RETIRADAS | MV | 637.01 | 533.06
10.70.001 | RECOLOCAÇÃO DE FORRO DE MADEIRA PREGADO (PLACAS OU TABUAS) | M2 | 13.51 | 11.31
10.70.002 | RECOLOCAÇÃO DE FORRO EM PLACAS APOIADAS | M2 | 6.11 | 5.11
10.70.005 | RECOLOCACAO DE FORRO DE PVC EM LAMINAS | M2 | 11.41 | 9.55
10.70.099 | RECOLOCACOES DE FORROS | MV | 637.01 | 533.06
10.80.012 | FORRO DE ESTUQUE | M2 | 173.26 | 144.99
10.80.033 | PERFIL DE FERRO SECCAO CARTOLA EM CHAPA N 20 P/SUST DE FORRO | M | 37.38 | 31.28
10.80.034 | TABUA DE 10 X 1 CM TIPO MACHO-FEMEA G1-C4 PARA FORRO | M2 | 117.18 | 98.06
10.80.038 | REPREGAMENTO DE FORROS DE MADEIRA | M2 | 5.11 | 4.28
10.80.040 | ESTRUTURA DE ENTARUGAMENTO PARA FORRO DE MADEIRA | M2 | 64.67 | 54.12
10.80.099 | SERVICOS EM FORROS - CONSERVACAO | MV | 637.01 | 533.06
11.01.001 | IMPERMEABILIZACAO DE SUB-SOLOS C/ARG CIM-AREIA 1:3 CONTENDO HIDROFUGO | M2 | 62.21 | 52.06
11.01.002 | IMPERMEABILIZACAO DE SUB-SOLOS C/ARG CIM-AREIA 1:3 HIDR TINTA BETUMINOSA | M2 | 96.61 | 80.85
11.01.003 | IMPERMEABILIZACAO POR CRISTALIZACAO - SUB SOLOS | M2 | 13.15 | 11
11.01.010 | IMPERMEAB C/ ARGAM POLIMERICA SEMIFLEXIVEL P/ CORTINAS E POCOS DE ELEV COM APLICAÇAO 4 DEMAOS | M2 | 22.76 | 19.05
11.01.099 | IMPERMEABILIZACOES | MV | 637.01 | 533.06
11.02.022 | IMPERMEABILIZACAO MULTIMEMBRANAS ASFALTICAS - FELTRO ASFALTO | M2 | 372.36 | 311.6
11.02.023 | IMPERMEABILIZACAO COM MANTA ELASTOMERICA BUTILICA OU EPDM | M2 | 527.59 | 441.5
11.02.024 | IMPERMEABILIZACAO COM MANTA ASFALTICA PRE FABRICADA 4MM | M2 | 143.22 | 119.85
11.02.025 | IMPERMEABILIZACAO COM MANTA ASFALTICA PRE FABRICADA 4MM - ACAB AREIA | M2 | 164.32 | 137.51
11.02.026 | IMPERM C/ EMULSAO ACRILICA ESTRUT C/ VEU DE POLIESTER-6 DEMAOS / 2 EST | M2 | 71.27 | 59.64
11.02.027 | IMPERMEABILIZACAO C/ EMULSAO ACRILICA - 6 DEMAOS | M2 | 57.05 | 47.74
11.02.035 | IMPERMEAB C/ MANTA ASF PRE-FABR 4MM ACAB ALUMIN SEM PROT MECANICA | M2 | 156.16 | 130.68
11.02.040 | IMPERMEABIL.EMULSAO ASFALTICA ELASTOMERICA MONOCOMPONENTE. APLICAÇAO 4 DEMÃOS INCLUS.TELA ESTRUTURANTE | M2 | 106.99 | 89.53
11.02.050 | ISOLACAO TERMOACUSTICA - LA DE VIDRO ESP 1" | M2 | 32.19 | 26.94
11.02.054 | ISOLAMENTO TERMICO COM CAMADAS DE ARGILA EXPANDIDA | M3 | 686.07 | 574.12
11.02.055 | FORNEC E COLOCACAO DE ISOPOR P/ TRATAMENTO ACUSTICO ENTRE LAJES | M3 | 979.81 | 819.92
11.02.062 | PROTECAO TERMO-MECANICA C/LADR HIDRAUL 1 COR INCL ARGAM ASSENT | M2 | 159.5 | 133.47
11.02.066 | REGULARIZACAO DE SUPERFICIE P/ PREPARO IMPERM 1:3 E=2,5CM | M2 | 30.96 | 25.91
11.02.067 | ARGAMASSA PARA PROTEÇAO MECANICA SOBRE SUPERFICIE IMPERMEABILIZADA TRAÇO 1:4 ESPESSURA 3CM | M2 | 34.06 | 28.5
11.02.099 | IMPERMEABILIZACOES | MV | 637.01 | 533.06
11.03.001 | COM ARGAMASSA CIM AREIA 1:3 COM HIDROFUGO (APLICACAO INTERNA) | M2 | 62.21 | 52.06
11.03.002 | COM ARGAMASSA CIM AREIA 1:3 COM HIDROFUGO E TINTA BET (APLIC INTERNA) | M2 | 96.61 | 80.85
11.03.004 | IMPERMEABILIZACAO POR CRISTALIZACAO - RESERVATORIOS ENTERRADOS | M2 | 13.15 | 11
11.03.006 | IMPERMEABILIZAÇAO RESERV.ELEV COM ARGAMASSA POLIMERICA APLICAÇAO 2 DEMÃOS SEMIFLEXIVEL + 4 DEMÃOS FLEXIVEL INCLUS.TELA ESTRUTURANTE | M2 | 68.95 | 57.7
11.03.007 | IMPERMEABIL RESERV.ENTERRADO COM ARGAMASSA POLIMERICA SEMIFLEXIVEL COM APLICAÇÃO 4 DEMÃOS | M2 | 26.86 | 22.48
11.03.010 | COM TINTA BETUMINOSA (APLICACAO EXTERNA) | M2 | 19.96 | 16.7
11.03.099 | IMPERMEABILIZACOES | MV | 637.01 | 533.06
11.04.002 | JUNTAS DE DILATACAO FUGENBAND ELASTICO PERFIL 0-12 | M | 80.91 | 67.71
11.04.003 | JUNTAS DE DILATACAO FUGENBANB ELASTICO PERFIL 0-22 | M | 147.91 | 123.77
11.04.004 | JUNTAS DE DILATACAO/MASTIQUE ELASTICO OU POLIURETANO | C3 | 0.27 | 0.23
11.04.010 | MANGUEIRA PLASTICA FLEXIVEL PARA JUNTA DE DILATACAO | M | 14.82 | 12.4
11.04.012 | ISOPOR PARA SUPORTE DE MASTIQUE | M | 7.24 | 6.06
11.04.021 | JUNTA ELASTICA ESTRUTURAL NEOPRENE (REF 2020F) INCLUSIVE LIMPEZA | M | 248.64 | 208.07
11.04.022 | JUNTA ELASTICA ESTRUTURAL NEOPRENE (REF 2027M) INCLUSIVE LIMPEZA | M | 195.98 | 164
11.04.030 | CANTONEIRA DE ABAS IGUAIS 1"x1/8" ALUMINIO | M | 51.19 | 42.84
11.04.041 | SELANTE DE POLIURETANO P/JUNTAS MOVIMENTACAO/DESSOLIDARIZACAO QUADRO | M | 35.54 | 29.74
11.04.099 | SERVICOS EM JUNTAS DE DILATACAO | MV | 637.01 | 533.06
11.50.001 | DEMOLIÇÃO DE IMPERMEABILIZACOES COM MULTIMEMBRANAS ASFALT - ELEM SINT | M2 | 9.19 | 7.69
11.50.002 | DEMOLIÇÃO DE ARGAMASSA COM IMPERMEABILIZANTE | M2 | 11.03 | 9.23
11.50.003 | DEMOLIÇÃO DE ISOLAMENTO TÉRMICO COM CONCRETO CELULAR | M2 | 1.83 | 1.53
11.50.004 | DEMOLIÇÃO DE ISOLAMENTO TÉRMICO DE MANTA DE LA DE VIDRO | M2 | 0.91 | 0.76
11.50.005 | DEMOLIÇÃO PROTECAO TERMOMECANICA COM CONCRETO CELULAR | M2 | 9.19 | 7.69
11.50.050 | DEMOLIÇÃO DE JUNTAS DE DILATACAO METALICAS | M | 3.67 | 3.07
11.50.099 | DEMOLICOES | MV | 637.01 | 533.06
11.60.001 | RETIRADA DE ISOLAMENTO TÉRMICO COM CONCRETO CELULAR OU TIJOLOS CERÂMICOS | M2 | 5.51 | 4.61
11.60.002 | RETIRADA DE ISOLAMENTO TERMICO COM DOLOMITA/SEIXOS ROLADOS/ARGILA EXPANDIDA | M2 | 1.83 | 1.53
11.60.099 | RETIRADAS | MV | 637.01 | 533.06
11.70.015 | RECOLOCAÇÃO DE ISOLAMENTO TÉRMICO EM BRITA E SEIXO ROLADO. | M3 | 79.11 | 66.2
11.70.099 | RECOLOCACOES DE IMPERMEABILIZACOES/JUNTA DE DILATACAO | MV | 637.01 | 533.06
11.80.099 | SERVICOS DE IMPERMEABILIZACAO/JUNTAS DE DILATACAO - CONSERVACAO | MV | 637.01 | 533.06
12.01.001 | CHAPISCO | M2 | 12.02 | 10.06
12.01.006 | EMBOCO DESEMPENADO | M2 | 42.57 | 35.62
12.01.099 | REVESTIMENTOS PARA TETOS | MV | 637.01 | 533.06
12.02.002 | CHAPISCO | M2 | 6.82 | 5.71
12.02.003 | CHAPISCO ROLADO PARA SUPERFICIES LISAS | M2 | 10.08 | 8.44
12.02.005 | EMBOCO | M2 | 35.39 | 29.62
12.02.006 | EMBOCO DESEMPENADO | M2 | 42.88 | 35.88
12.02.007 | REBOCO | M2 | 25.12 | 21.02
12.02.009 | REVESTIMENTO COM GESSO | M2 | 21.52 | 18.01
12.02.010 | REVESTIMENTO TEXTURIZADO ACRILICO BRANCO | M2 | 41.44 | 34.68
12.02.011 | REVESTIMENTO TEXTURIZADO ACRILICO BRANCO E PINTURA ACRILICA | M2 | 47.34 | 39.62
12.02.012 | CERAMICA ESMALTADA 10X10CM - LARANJA,VERMELHO,AMARELO | M2 | 214.97 | 179.89
12.02.013 | CERAMICA ESMALTADA 10X10CM - AZUL,VERDE,PRETO | M2 | 165.61 | 138.59
12.02.014 | CERAMICA ESMALTADA 10X10CM - BRANCO,AREIA,BEGE,OCRE,CINZA | M2 | 157.78 | 132.03
12.02.029 | CERAMICA ESMALTADA 20X20CM | M2 | 110.55 | 92.51
12.02.036 | REVESTIMENTO COM AZULEJOS RETIFICADOS LISOS BRANCO BRILHANTE | M2 | 119.27 | 99.81
12.02.043 | PERFIL SEXTAVADO EM ALUMINIO PARA AZULEJO | M | 10.02 | 8.38
12.02.044 | PERFIL CANTONEIRA EM ALUMINIO PARA REBOCO | M | 26.87 | 22.49
12.02.050 | REVESTIMENTO TEXT. ACRIL. PIGMENTADO (CORES PRONTAS) - ACAB RANHURADO | M2 | 40.3 | 33.72
12.02.051 | REVESTIMENTO TEXTURIZADO ACRILICO PIGMENTADO (CORES PRONTAS) | M2 | 32.33 | 27.05
12.02.072 | GUARNIÇÃO APARELHADA 5 X 1 CM G1-C4 P/ACABAM JUNTAS DILATACAO | M | 17.1 | 14.31
12.02.099 | REVESTIMENTOS P/ PAREDES INTERNAS | MV | 637.01 | 533.06
12.04.004 | CHAPISCO | M2 | 6.82 | 5.71
12.04.005 | EMBOCO | M2 | 35.39 | 29.62
12.04.006 | EMBOCO DESEMPENADO | M2 | 42.57 | 35.62
12.04.007 | REBOCO | M2 | 25.12 | 21.02
12.04.008 | CHAPISCO FINO PENEIRADO | M2 | 8.11 | 6.79
12.04.013 | REVESTIMENTO TEXT. ACRIL. PIGMENTADO (CORES PRONTAS)- ACAB RANHURADO | M2 | 40.3 | 33.72
12.04.014 | REVESTIMENTO TEXTURIZADO ACRILICO PIGMENTADO (CORES PRONTA) | M2 | 32.33 | 27.05
12.04.018 | REVESTIMENTO TEXTURIZADO ACRILICO BRANCO | M2 | 41.44 | 34.68
12.04.019 | REVESTIMENTO TEXTURIZADO ACRILICO BRANCO E PINTURA ACRILICA | M2 | 47.34 | 39.62
12.04.020 | REVESTIMENTO COM PASTILHAS NATURAIS 2,5X2,5CM | M2 | 484.82 | 405.71
12.04.021 | REVESTIMENTO COM PASTILHAS NATURAIS 5,0X5,0CM | M2 | 347.68 | 290.95
12.04.022 | REVESTIMENTO COM PASTILHAS ESMALTADAS 2,5X 2,5 CM | M2 | 346.59 | 290.03
12.04.023 | REVESTIMENTO COM PASTILHAS ESMALTADAS 4,0X 4,0 CM | M2 | 176.71 | 147.87
12.04.024 | REVESTIMENTO COM PASTILHAS ESMALTADAS 5,0X 5,0 CM | M2 | 256.95 | 215.02
12.04.040 | REVESTIMENTO C/ PLAQUETA LAMINADA | M2 | 171.93 | 143.87
12.04.048 | CERAMICA ESMALTADA 10X10CM - LARANJA,VERMELHO,AMARELO | M2 | 226.56 | 189.59
12.04.049 | CERAMICA ESMALTADA 10X10CM - AZUL,VERDE,PRETO | M2 | 177.2 | 148.28
12.04.050 | CERAMICA ESMALTADA 10X10CM - BRANCO,AREIA,BEGE,OCRE,CINZA | M2 | 169.37 | 141.73
12.04.099 | REVESTIMENTOS PARA PAREDES EXTERNAS | MV | 637.01 | 533.06
12.50.001 | DEMOLIÇÃO DE REVESTIMENTO EM ARGAMASSA/GESSO EM FORRO E PAREDES | M2 | 10.31 | 8.63
12.50.002 | DEMOLIÇÃO DE REVEST DE AZULEJOS, PASTILHAS E LADRILHOS INCL ARG ASSENTAMENTO | M2 | 15.47 | 12.95
12.50.003 | DEMOLIÇÃO SOMENTE DE AZULEJO | M2 | 5.15 | 4.31
12.50.099 | DEMOLICOES | MV | 637.01 | 533.06
12.60.001 | RETIRADA DE MÁRMORE PEDRAS OU GRANITOS INCL DEMOLICÃO ARGAMASSA ASSENTAMENTO | M2 | 33.11 | 27.71
12.60.099 | RETIRADAS | MV | 637.01 | 533.06
12.70.001 | RECOLOCAÇÃO DE MÁRMORE, PEDRAS E GRANITOS | M2 | 109.86 | 91.93
12.70.099 | RECOLOCACOES DE REVESTIMENTOS DE FORRO E PAREDE | MV | 637.01 | 533.06
12.80.003 | CHAPISCO RUSTICO COM PEDRISCO | M2 | 12.34 | 10.33
12.80.030 | REPARO EM TRINCAS E RACHADURAS | M | 14.6 | 12.22
12.80.050 | CANTONEIRA DE FERRO DE 1"X1"X1/8" | M | 45.99 | 38.49
12.80.051 | CANTONEIRA DE ABAS IGUAIS 1"x1/8" ALUMINIO | M | 47.51 | 39.76
12.80.099 | SERVICOS EM REVESTIMENTOS DE FORRO E PAREDE - CONSERVACAO | MV | 637.01 | 533.06
13.01.004 | LASTRO DE CONCRETO C/ HIDROFUGO E=5CM | M2 | 42.75 | 35.77
13.01.006 | LASTRO DE PEDRA BRITADA - 5CM | M2 | 11.6 | 9.71
13.01.010 | ENCHIMENTO DE REBAIXO DE LAJE COM TIJOLOS CERAMICOS FURADOS | M3 | 490.38 | 410.36
13.01.011 | ENCHIMENTO DE REBAIXO DE LAJE COM CACOS DE CONCRETO CELULAR | M3 | 650.74 | 544.55
13.01.017 | ARGAMASSA DE REGULARIZACAO CIM/AREIA 1:3 ESP=2,50CM | M2 | 30.96 | 25.91
13.01.018 | ARGAMASSA DE REGULARIZACAO CIM/AREIA 1:3 C/ IMPERM. ESP=2,50CM | M2 | 32.78 | 27.43
13.01.099 | SERVICOS DE LASTROS E/OU ENCHIMENTOS | MV | 637.01 | 533.06
13.02.004 | CIMENTADO DESEMPENADO E ALISADO C/ CORANTE E=3,5CM INCL ARG REG | M2 | 68.26 | 57.12
13.02.005 | CIMENTADO DESEMPENADO ALISADO E=3,50CM INCL ARG REG | M2 | 62.48 | 52.28
13.02.006 | PISO DE CONCRETO Fck 25MPa DESEMPENAMENTO MECÂNICO E=8CM | M2 | 78.73 | 65.88
13.02.007 | PISO DE CONCRETO LISO-FUNDACAO DIRETA FCK-25 MPA | M2 | 197.99 | 165.68
13.02.009 | PISO DE CONCRETO CAMURCADO-FUNDACAO DIRETA FCK-25 MPA | M2 | 189.12 | 158.26
13.02.010 | QE-26 QUADRA DE ESPORTES/DE CONCRETO/LAJE ALVEOLAR | M2 | 28.61 | 23.94
13.02.011 | QE-27 QUADRA DE ESPORTES/PISO DE CONCRETO/PRE-LAJE TRELICADA | M2 | 28.61 | 23.94
13.02.012 | QE-28 QUADRA DE ESPORTES/PISO COM PROTECAO ACUSTICA SOBRE LAJE | M2 | 303.14 | 253.67
13.02.013 | QE-29 ESPACO MULTIESPORTIVO/PISO DE CONCRETO/LAJE ALVEOLAR | M2 | 46.03 | 38.52
13.02.014 | QE-30 ESPACO MULTIESPORTIVO/PISO DE CONCRETO/PRE-LAJE TRELICADA | M2 | 46.13 | 38.6
13.02.015 | QE-31 ESPACO MULTIESPORTIVO/PISO COM PROTECAO ACUSTICA SOBRE LAJE | M2 | 308.34 | 258.03
13.02.017 | LADRILHOS HIDRAULICOS DE 20X20 CM LISOS EM UMA COR | M2 | 124.53 | 104.21
13.02.019 | LADRILHO HIDRAULICO 25X25 E=2CM - PISO TATIL DE ALERTA | M2 | 163.08 | 136.47
13.02.020 | LADRILHO HIDRAULICO 25X25 E=2CM - PISO TATIL DIRECIONAL | M2 | 163.08 | 136.47
13.02.023 | BORRACHA COLADA - PISO TATIL DIRECIONAL | M2 | 240.64 | 201.37
13.02.024 | BORRACHA ASSENTADA C/ ARGAMASSA - PISO TATIL DIRECIONAL | M2 | 513.79 | 429.95
13.02.031 | QE-32 QUADRA DE ESPORTES/PISO DE CONCRETO ARMADO/FUNDACAO DIRETA | M2 | 161.87 | 135.46
13.02.032 | FAIXA ANTIDERRAPANTE A BASE DE RESINA EPÓXICA E AREIA QUARTZOSA L=4CM | M | 15.31 | 12.81
13.02.033 | QE-33 ESPACO MULTIESPORTIVO/PISO DE CONCRETO ARMADO/FUNDACAO DIRETA | M2 | 164.81 | 137.92
13.02.034 | GRANILITE CINZA / CIMENTO COMUM 8MM C/ POLIMENTO | M2 | 195.62 | 163.7
13.02.038 | GRANILITE PRETO/CIMENTO COMUM E=8MM COM POLIMENTO | M2 | 199.7 | 167.11
13.02.040 | PISO DE ALTA RESISTENCIA TIPO MEDIO, POLIDO E=8MM PRETO/CIMENTO COMUM | M2 | 117.7 | 98.49
13.02.041 | PISO DE ALTA RESISTENCIA TIPO MEDIO, POLIDO E=8MM CINZA/CIMENTO COMUM | M2 | 108.1 | 90.46
13.02.042 | TELA ARMADURA (MALHA ACO CA 60 FYK= 600 M PA) | KG | 13.67 | 11.44
13.02.047 | SOALHO DE TABUAS DE 10X2CM MACHO-FEMEA G1-C6 SOBRE LASTRO/LAJE | M2 | 759.68 | 635.72
13.02.048 | SOALHO DE TABUAS DE 20X2CM MACHO-FEMEA G1-C6 SOBRE LASTRO/LAJE | M2 | 581.29 | 486.44
13.02.049 | QE-34 QUADRA DE ESPORTES/PISO FIBRA POLIPROPILENO CORRUGADO/FUND DIR | M2 | 139.14 | 116.44
13.02.050 | QE-35 ESPACO MULTIESPORTIVO/PISO FIBRA POLIPROP CORRUGADO/FUND DIR | M2 | 143.92 | 120.44
13.02.052 | TRATAMENTO SELADOR PARA GRANILITE - BASE AGUA | M2 | 11.04 | 9.24
13.02.053 | BORRACHA COLADA - PISO TATIL DE ALERTA | M2 | 240.64 | 201.37
13.02.055 | BORRACHA ASSENTADA C/ ARGAMASSA - PISO TATIL DE ALERTA | M2 | 513.79 | 429.95
13.02.058 | SINALIZAÇÃO VISUAL DE DEGRAUS-PINTURA ESMALTE EPOXI | CJ | 14.07 | 11.77
13.02.059 | SINALIZAÇÃO VISUAL DE DEGRAUS FITA ADESIVA COR AMARELA 25x200MM (2 FAIXAS) | CJ | 14.14 | 11.83
13.02.061 | PISO DE BORRACHA SINT PASTILHADA COR PRETA ESP 7MM FIXAVEL C/ARGAMASSA | M2 | 312.02 | 261.1
13.02.064 | PORCELANATO TECNICO | M2 | 254.22 | 212.74
13.02.066 | PISO DE CONCRETO/LAJE ALVEOLAR (TIPO LAJE ZERO) | M2 | 27.3 | 22.85
13.02.067 | PISO DE CONCRETO/LAJE TRELICADA (TIPO LAJE ZERO) | M2 | 27.3 | 22.85
13.02.068 | PISO DE CONCRETO SOBRE LAJE IMPERMEABILIZADA OU SOBRE PROTECAO ACUSTICA | M2 | 170.16 | 142.39
13.02.069 | PORCELANATO ESMALTADO | M2 | 228.73 | 191.41
13.02.075 | CHAPAS VINILICAS (COR ESPECIFICAR) ESPESSURA DE 2 MM | M2 | 180.15 | 150.75
13.02.076 | PORCELANATO TÉCNICO 25X25 CM ESPESSURA 10 A 15MM - PISO TATIL DE ALERTA | M2 | 1013.69 | 848.28
13.02.077 | CHAPAS VINILICAS/TRANSITO PESADO (COR ESPECIFICAR) ESP 2MM | M2 | 288.31 | 241.26
13.02.078 | PISO VINIILICO EM MANTA LARG.DE 2,00M H=2MM INCLUSO RODAPÉ CURVO 10CM FORNEC E INSTAL.- USO EXCLUSIVO SALA DE INOVAÇÃO | M2 | 317.76 | 265.91
13.02.080 | PISO VINIÍLICO EM MANTA COM TRATAMENTO SUPERFÍCIE COM PUR LARG.DE 2,00M E=2MM INCLUSO RODAPÉ CURVO H= 5CM FORNEC E INSTALADO. | M2 | 319.11 | 267.04
13.02.085 | PORCELANATO TÉCNICO 25X25 CM ESPESSURA 10 A 15MM - PISO TATIL DIRECIONA | M2 | 1040.54 | 870.74
13.02.087 | TACO MADEIRA G1-C6 APLICADO COM COLA | M2 | 354.3 | 296.49
13.02.092 | SINTEKO - DUAS DEMAOS INCLUSIVE RASPAGEM - APLICADO | M2 | 161.65 | 135.27
13.02.093 | RASPAGEM COM CALAFETACAO E APLICACAO DE CERA | M2 | 62.54 | 52.33
13.02.099 | SERVICOS DE REVESTIMENTO DE PISOS | MV | 637.01 | 533.06
13.02.100 | CERAMICA ESMALT.ANTIDER. ABSORÇÃO DE AGUA 3% A 8% PEI 4/5 COEF.ATRITO MINIMO 0,4 USO EXCLUSIVO PADRAO CRECHE | M2 | 93.74 | 78.44
13.02.102 | FAIXA ( FITA ADESIVA ) SEGURANÇA ANTIDERRAPANTE L=50MM COR PRETA | M | 27.66 | 23.15
13.03.042 | PEDRA ARDOSIA 40X40CM E=7A10MM | M2 | 120.64 | 100.95
13.03.099 | SERVICOS DE REVESTIMENTO DE PISOS | MV | 637.01 | 533.06
13.04.001 | DEGRAUS EM ARGAMASSA DE CIMENTO E AREIA 1:3 ESPESSURA DE 2 CM | M | 49.37 | 41.31
13.04.004 | DEGRAU DE CONCRETO LISO | M | 119.1 | 99.67
13.04.026 | DEGRAUS DE GRANILITE MOLDADOS NO LOCAL | M | 240.42 | 201.19
13.04.027 | DEGRAUS DE GRANILITE PRE-MOLDADOS | M | 75.35 | 63.05
13.04.040 | DEGRAUS DE CHAPA VINILICA ESPESS 2 MM | M | 206.79 | 173.05
13.04.050 | DEGRAU DE BORRACHA SINTETICA COR PRETA C/TESTEIRA FIXAVEL C/ARG | M | 273.95 | 229.25
13.04.099 | SERVICOS DE REVESTIMENTO DE DEGRAUS | MV | 637.01 | 533.06
13.05.001 | RODAPES DE ARGAM CIMENTO E AREIA 1:3 COM ALTURA DE 5 CM | M | 22.15 | 18.54
13.05.003 | RODAPE DE CIMENTADO DE 15 CM | M | 22.97 | 19.22
13.05.004 | RODAPES DE ARGAM CIMENTO E AREIA 1:3 COM ALTURA DE 10 CM | M | 22.81 | 19.09
13.05.005 | RODAPE DE ARGAMASSA DE CIM/AREIA 1:3 PARA ESCADA | M | 37.4 | 31.3
13.05.006 | RODAPÉ DE ARGAMASSA CIMENTO E AREIA 1:3 ESPESSURA 1,5CM X ALTURA DE 7CM | M | 22.77 | 19.05
13.05.009 | RODAPE DE MADEIRA DE 7X1,5CM G1-C4 | M | 31.79 | 26.6
13.05.014 | RODAPES DE LADRILHO HIDRAULICO UMA COR COM 10 CM DE ALTURA | M | 50.2 | 42.01
13.05.020 | RODAPES DE GRANILITE SIMPLES DE 10 CM | M | 63.2 | 52.89
13.05.022 | RODAPE PORCELANATO ESMALTADO 7CM | M | 24.1 | 20.17
13.05.023 | RODAPE PORCELANATO TECNICO 7CM | M | 26.01 | 21.77
13.05.024 | RODAPES DE GRANILITE PARA ESCADA DE 10 CM | M | 63.83 | 53.41
13.05.025 | RODAPE DE GRANILITE PARA ESCADA DE 7-CM | M | 63.35 | 53.01
13.05.026 | RODAPÉ DE GRANILITE SIMPLES ALTURA 7CM | M | 63.01 | 52.73
13.05.028 | RODAPES DE MASSA GRANIT ALTA RESISTENCIA DE 10 CM TIPO MEDIO SIMPLES | M | 65.01 | 54.4
13.05.030 | RODAPES MASSA GRANIT ALTA RES 10CM MEDIO P/ESCADA INCL TRIANG | M | 70.33 | 58.85
13.05.031 | RODAPE DE ALTA RESISTENCIA 7-CM TIPO MEDIO PARA ESCADA INCL TRIANGULO | M | 61.77 | 51.69
13.05.068 | RODAPE VINILICO DE 5 CM SIMPLES | M | 32 | 26.78
13.05.069 | RODAPE VINILICO DE 7 CM SIMPLES | M | 40.32 | 33.74
13.05.074 | RODAPE VINILICO DE 5 CM PARA ESCADA | M | 35.01 | 29.3
13.05.075 | RODAPE VINILICO DE 7,5 CM PARA ESCADA | M | 43.71 | 36.58
13.05.099 | SERVICOS DE REVESTIMENTO DE RODAPES | MV | 637.01 | 533.06
13.05.100 | RODAPE CERAMICA ANTIDERRAPANTE ALTURA 7CM (MONOQUEIMA) USO EXCLUSIVO PADRAO CRECHE | M | 12.68 | 10.61
13.06.005 | SOLEIRA DE ARGAMASSA CIM/AREIA 1:3 EM RAMPA | M | 23.44 | 19.62
13.06.074 | SO-14 SOLEIRA RAMPADA DESNIVEL ATE 2CM (CIMENTADO / ALVENARIA 15,5CM) | M | 129.33 | 108.23
13.06.075 | SO-15 SOLEIRA RAMPADA DESNIVEL ATE 2CM (CIMENTADO / ALVENARIA 22CM) | M | 141.2 | 118.16
13.06.076 | SO-16 SOLEIRA RAMPADA DESNIVEL ATE 2CM (GRANILITE / ALVENARIA 15,5CM) | M | 151.45 | 126.74
13.06.077 | SO-17 SOLEIRA RAMPADA DESNIVEL ATE 2CM (GRANILITE / ALVENARIA 22CM) | M | 172.66 | 144.49
13.06.082 | SO-22 SOLEIRA DE GRANITO EM NIVEL 1 PEÇA (L= 14 A 17CM) | M | 169.47 | 141.82
13.06.083 | SO-23 SOLEIRA DE GRANITO EM NIVEL 1 PEÇA (L=19 A 22CM) | M | 219.46 | 183.65
13.06.084 | SO-24 - SOLEIRA DE GRANITO RAMPADA DESNIVEL ATE 2CM 2 PEÇAS (L=14 A 17CM) | M | 232.01 | 194.15
13.06.085 | SO-25 SOLEIRA DE GRANITO RAMPADA DESNIVEL ATE 2CM 2 PEÇAS (L=19 A 22CM) | M | 282.02 | 236
13.06.086 | SO-26 SOLEIRA DE GRANITO RAMPADA DESNIVEL ATE 2CM 3 PEÇAS (L=14 A 17CM) | M | 294.37 | 246.33
13.06.087 | SO-27 SOLEIRA DE GRANITO RAMPADA DESNIVEL ATE 2CM 3 PEÇAS (L=19 A 22CM) | M | 344.39 | 288.19
13.06.099 | SERVICOS DE REVESTIMENTO DE SOLEIRAS | MV | 637.01 | 533.06
13.07.002 | PE-02 PEITORIL | M | 85.73 | 71.74
13.07.099 | SERVICOS DE REVESTIMENTO DE PEITORIS | MV | 637.01 | 533.06
13.50.001 | DEMOLICAO PISO DE CONCRETO SIMPLES CAPEADO | M3 | 239.19 | 200.16
13.50.002 | DEMOLIÇAO PISO GRANILITE, LADRILHO HIDRAULICO, CERAMICO, CACOS, INCLUSIV BASE | M2 | 28.89 | 24.18
13.50.003 | DEMOLICAO PISO TACOS DE MADEIRA INCLUSIVE ARG ASSENTAMENTO | M2 | 20.63 | 17.26
13.50.004 | DEMOLICAO PISO SOALHO DE TABUAS INCLUSIVE VIGAMENTOS | M2 | 18.57 | 15.54
13.50.006 | DEMOLIÇÃO DE SOALHO SOMENTE TÁBUAS | M2 | 9.28 | 7.77
13.50.010 | DEMOLIÇÃO DE PISOS VINÍLICOS E DE BORRACHA INCL ARG ASSENT E REGULARIZACÃO | M2 | 7.35 | 6.15
13.50.015 | DEMOLIÇAO REVEST DE DEGRAUS DE ARG/GRANILITE/CACOS/LADRILHOS, INCL ARG ASSENT. | M2 | 9.19 | 7.69
13.50.016 | DEMOLICAO RODAPES EM GERAL INCLUSIVE ARGAMASSA ASSENTAMENTO | M | 2.2 | 1.84
13.50.017 | DEMOLICAO SOLEIRAS EM GERAL INCLUSIVE ARGAMASSA ASSENTAMENTO | M | 2.75 | 2.3
13.50.018 | DEMOLICAO PEITORIS EM GERAL INCLUSIVE ARGAMASSA ASSENTAMENTO | M | 2.2 | 1.84
13.50.019 | DEMOLICAO GUARDA-CORPOS EM GERAL INCLUSIVE ARGAMASSA ASSENTAMENTO | M | 2.2 | 1.84
13.50.099 | DEMOLICOES | MV | 637.01 | 533.06
13.60.001 | RETIRADA DE PISO VINILICO E BORRACHA | M2 | 4.07 | 3.41
13.60.002 | RETIRADA DE PISO DE BORRACHA ARGAMASSADO | M2 | 8.96 | 7.5
13.60.003 | RETIRADA DE PISO DE CERÂMICA OU LADRILHOS HIDRÁULICOS | M2 | 27.59 | 23.09
13.60.004 | RETIRADA DE PISO DE TACOS DE MADEIRA | M2 | 11.03 | 9.23
13.60.005 | RETIRADA DE SOALHO INCLUSIVE VIGAMENTO | M2 | 24.46 | 20.47
13.60.006 | RETIRADA DE SOALHO SOMENTE TÁBUAS | M2 | 14.26 | 11.93
13.60.007 | RETIRADA DE PISO DE PEDRA | M2 | 23.91 | 20.01
13.60.008 | RETIRADA DE PISO DE GRANITO OU MÁRMORE | M2 | 29.43 | 24.63
13.60.009 | RETIRADA DE DEGRAUS E ESPELHOS EM PEDRA | M | 18.39 | 15.39
13.60.010 | RETIRADA DE DEGRAUS E ESP DE GRANITO OU MÁRMORE | M | 22.07 | 18.47
13.60.011 | RETIRADA DE RODAPÉS DE CERAM LADR-HIDR GRANITO OU MÁRMORE | M | 3.67 | 3.07
13.60.012 | RETIRADA DE RODAPES DE MADEIRA INCLUSIVE CORDÃO | M | 2.75 | 2.3
13.60.013 | RETIRADA DE SOLEIRAS EM GERAL | M | 3.67 | 3.07
13.60.014 | RETIRADA DE PEITORIS EM GERAL | M | 3.67 | 3.07
13.60.015 | RETIRADA DE GUARDA-CORPOS EM GERAL | M | 3.67 | 3.07
13.60.099 | RETIRADAS | MV | 637.01 | 533.06
13.70.001 | RECOLOCAÇÃO DE PISO VINÍLICO E BORRACHA | M2 | 21.49 | 17.98
13.70.002 | RECOLOCAÇÃO DE PISO DE BORRACHA ARGAMASSADO | M2 | 69.19 | 57.9
13.70.005 | RECOLOCAÇÃO E REPREGAMENTO DE SOALHO | M2 | 5.11 | 4.28
13.70.050 | RECOLOCAÇÃO DE RODAPÉS E CORDÕES DE MADEIRA | M | 10.39 | 8.69
13.70.099 | RECOLOCACOES DE PISOS | MV | 637.01 | 533.06
13.80.002 | LASTRO DE CONCRETO | M3 | 808.02 | 676.17
13.80.003 | LASTRO DE BRITA GRADUADA COMPACTAÇÃO MECÂNICA E=8CM | M2 | 19.97 | 16.71
13.80.005 | DEGRAU DE CONCRETO LISO | M | 119.1 | 99.67
13.80.006 | ENDURECEDOR SUPERFICIAL PARA CONCRETO | M2 | 11.46 | 9.59
13.80.007 | PISO DE CONCRETO FCK=25MPA E=5CM | M2 | 33.54 | 28.07
13.80.012 | SOALHO DE TABUA 20X2CM MACHO-FEMEA G1-C6 (SOMENTE TABUAS) | M2 | 487.81 | 408.21
13.80.013 | ISOLAMENTO COM LONA PRETA | M2 | 5.57 | 4.66
13.80.014 | FRESAMENTO DE PISO CIMENTADO | M2 | 48.32 | 40.44
13.80.015 | PISO VINILICO DE 2MM DE ESPESSURA | M2 | 170.84 | 142.96
13.80.016 | PISO VINILICO DE 3,2MM DE ESPESSURA | M2 | 313.48 | 262.33
13.80.018 | REPARO COMPLETO EM GRANILITE-RASPAGEM/ESTUCAMENTO/POLIMENTO | M2 | 55.01 | 46.03
13.80.021 | ARGAMASSA DE REGULARIZACAO CIMENTO/AREIA 1:3 E=2,50CM | M2 | 34.22 | 28.64
13.80.022 | COLAGEM COM NATA DE CIMENTO E ADESIVO P/ ARGAMASSA E CHAPISCO | M2 | 20.53 | 17.18
13.80.023 | SOALHO DE TABUA 10X2,0CM MACHO-FEMEA G1-C6 SOBRE VIGAMENTO 6X16CM | M2 | 795.79 | 665.93
13.80.024 | SOALHO DE TABUA 20X2CM MACHO-FEMEA G1-C6 SOBRE VIGAMENTO 6X16CM | M2 | 615.79 | 515.31
13.80.025 | REPREGAMENTO DE SOALHO DE MADEIRA | M2 | 5.11 | 4.28
13.80.026 | SOALHO DE TABUA 20X2CM MACHO-FEMEA G1-C6 SOBRE VIGAMENTO 6X12CM | M2 | 587.24 | 491.41
13.80.027 | SOALHO DE TABUA 10X2,0CM MACHO-FEMEA G1-C6 SOBRE VIGAMENTO 6X12CM | M2 | 767.24 | 642.04
13.80.028 | SOALHO DE TABUA 10X2,0CM MACHO-FEMEA GI-C6 (SOMENTE TABUAS) | M2 | 666.84 | 558.03
13.80.032 | TELA Q-92 PARA PISO DE CONCRETO | M2 | 18.8 | 15.73
13.80.033 | TELA Q-138 E ESPAÇADOR TRELIÇADO P/PISO DE CONCRETO | M2 | 44.04 | 36.85
13.80.034 | PISO DE CONCRETO FCK=25MPA E=8CM DESEMPENAMENTO MECÂNICO | M2 | 78.73 | 65.88
13.80.035 | PISO DE CONCRETO COM FIBRA FCK=25MPA E=8CM DESEMPENAMENTO MECÂNICO | M2 | 81.13 | 67.89
13.80.050 | RODAPE DE GRANILITE EM PLACAS FORN/APLIC | M | 73.06 | 61.14
13.80.051 | RODAPE DE MARMORE DE 15CM | M | 146.55 | 122.64
13.80.055 | CORDAO MEIA CANA 1,5x1,5CM G1-C4 | M | 7.61 | 6.37
13.80.056 | RODAPE DE MADEIRA DE 7X1,5CM G1-C4 COM CORDAO | M | 33.53 | 28.06
13.80.057 | REPARO RODAPÉ EM GRANILITE RASPAGEM/ESTUCAMENTO/POLIMENTO | M | 51.75 | 43.31
13.80.060 | DEGRAU DE GRANILITE | M | 108.62 | 90.9
13.80.061 | DEGRAUS DE MARMORE | M | 366.72 | 306.88
13.80.062 | DEGRAU VINILICO COM TESTEIRA DE BORRACHA | M | 157.41 | 131.72
13.80.065 | TESTEIRA DE BORRACHA | M | 31.91 | 26.7
13.80.066 | PISO BORRACHA SINT PASTILHADO PRETO ESPES 4/5MM - COLADO | M2 | 137.45 | 115.02
13.80.075 | ENCHIMENTO DE PISO COM ARGILA EXPANDIDA | M3 | 672.17 | 562.49
13.80.099 | SERVICOS EM PISOS - CONSERVACAO | MV | 637.01 | 533.06
14.01.002 | VIDRO LISO COMUM INCOLOR DE 3MM | M2 | 99.1 | 82.93
14.01.004 | VIDRO LISO COMUM INCOLOR DE 4MM | M2 | 147.06 | 123.06
14.01.006 | VIDRO LISO COMUM INCOLOR DE 5MM | M2 | 162.33 | 135.84
14.01.008 | VIDRO LISO COMUM INCOLOR DE 6MM | M2 | 161.35 | 135.02
14.01.032 | VIDRO LISO FOSCO (DESPOLIDO) ESPESS 3 MM | M2 | 262.95 | 220.04
14.01.035 | VIDRO IMPRESSO INCOLOR (E=4MM) | M2 | 158.28 | 132.45
14.01.040 | VIDRO ARAMADO DE 7/8 MM | M2 | 460.93 | 385.72
14.01.060 | FECHAMENTO EM VIDRO LAMINADO 5+5MM INC ACESS ALUM (CX/ELEVADOR) | M2 | 1570.86 | 1314.53
14.01.062 | VIDRO LISO INCOLOR LAMINADO 6MM (3+3MM) COM FILME PVB INCLUSIVE GUARNIÇAO NEOPRENE USO EXCLUSIVO PADRAO CRECHE | M2 | 256.84 | 214.93
14.01.063 | VIDRO LISO INCOLOR 6MM INCLUSIVE GUARNIÇAO NEOPRENE USO EXCLUSIVO PADRAO CRECHE | M2 | 143.59 | 120.16
14.01.099 | SERVICOS EM VIDROS | MV | 637.01 | 533.06
14.02.001 | EP-01 ESPELHO | UN | 547.41 | 458.08
14.02.099 | SERVICOS DE ESPELHOS | MV | 637.01 | 533.06
14.60.001 | RETIRADA DE VIDRO INCLUSIVE RASPAGEM DE MASSA OU RETIRADA DE BAGUETES | M2 | 11.18 | 9.36
14.60.099 | RETIRADAS | MV | 637.01 | 533.06
14.70.001 | RECOLOCAÇÃO DE VIDRO INCLUSIVE EMASSAMENTO OU RECOLOCACAO DE BAGUETES | M2 | 54.96 | 45.99
14.70.099 | RECOLOCACOES DE VIDRO | MV | 637.01 | 533.06
14.80.001 | ESPELHO DE CRISTAL 6MM LAPIDADO INCLUSIVE FIXAÇÃO COM COLA ADESIVA. | M2 | 361.8 | 302.76
14.80.099 | SERVICOS EM VIDROS - CONSERVACAO | MV | 637.01 | 533.06
15.01.001 | OLEO EM ESTRUTURA METALICA | M2 | 17.24 | 14.43
15.01.002 | GRAFITE EM ESTRUTURA METALICA | M2 | 19.97 | 16.71
15.01.003 | PINTURA ALUMINIO EM ESTRUTURA METALICA | M2 | 22.55 | 18.87
15.01.004 | ESMALTE EM ESTRUTURA METALICA | M2 | 17.93 | 15
15.01.005 | PINTURA PARA ESTRUTURA DE ALUMINIO C/ TINTA ESMALTE AUTOMOTIVA | M2 | 27.55 | 23.05
15.01.006 | ESMALTE A BASE DE ÁGUA EM ESTRUTURA METÁLICA | M2 | 24.77 | 20.73
15.01.010 | OLEO SEM APAREL E EMASS PREVIOS EM ESTRUT DE MAD APARENTE (GALPOES) | M2 | 18.88 | 15.8
15.01.012 | ESMALTE S/APAREL EMASS PREVIOS EM ESTRUTURA DE MADEIRA APARENTES | M2 | 26.3 | 22.01
15.01.013 | ESMALTE A BASE DE ÁGUA SEM APARELHAMENTO E EMASSAMENTO PRÉVIOS EM ESTRUTURA DE MADEIRA | M2 | 26.41 | 22.1
15.01.014 | APLICAÇAO DE IMUNIZANTE CUPINICIDA EM MADEIRA. | M2 | 13.96 | 11.68
15.01.015 | VERNIZ SEM APARELHAMENTO E EMAS PREVIOS EM ESTRUT DE MADEIRA APARENTE | M2 | 20.43 | 17.1
15.01.029 | SERVIÇO GALVANIZACAO A FOGO - ESTRUTURAS | KG | 5.54 | 4.64
15.01.032 | PRIMER P/ GALVANIZADOS (GALVITE/SIMILAR) - ESTRUTURAS | M2 | 14.95 | 12.51
15.01.035 | FUNDO ANTI-OXIDANTE EM ESTRUTURAS | M2 | 17.8 | 14.9
15.01.099 | PINTURAS EM ESTRUTURAS | MV | 637.01 | 533.06
15.02.003 | MASSA NIVELADORA PARA INTERIOR | M2 | 26.54 | 22.21
15.02.005 | TINTA LATEX ECONOMICA | M2 | 32.98 | 27.6
15.02.006 | LATEX COM MASSA NIVELADORA PARA INTERIOR | M2 | 47.52 | 39.77
15.02.010 | TINTA LATEX ECONOMICA EM ELEMENTO VAZADO | M2 | 32.98 | 27.6
15.02.014 | OLEO COM MASSA NIVELADORA | M2 | 46.59 | 38.99
15.02.015 | OLEO | M2 | 30.23 | 25.3
15.02.018 | ESMALTE A BASE DE AGUA | M2 | 38.25 | 32.01
15.02.019 | ESMALTE | M2 | 31.39 | 26.27
15.02.020 | MASSA NIVELADORA PARA INTERIOR (AREAS MOLHADAS) | M2 | 25.65 | 21.46
15.02.025 | TINTA LATEX STANDARD | M2 | 35.13 | 29.4
15.02.026 | TINTA LATEX STANDARD COM MASSA NIVELADORA | M2 | 43.81 | 36.66
15.02.040 | VERNIZ RETARDANTE DE CHAMA APLICADO EM SUPERFICIE DE MADEIRA ACABAMENTO TRANSPARENTE COM DUAS DEMÃOS | M2 | 88.07 | 73.7
15.02.041 | VERNIZ SELANTE RESISTENTE À ABRASÃO APLICADO SOBRE VERNIZ RETARDANTE EM SUPERFICIE DE MADEIRA ACABAMENTO TRANSPARENTE COM DUAS DEMÃOS | M2 | 20.73 | 17.35
15.02.050 | OLEO EM FORRO DE MADEIRA | M2 | 43.07 | 36.04
15.02.052 | ESMALTE EM FORRO DE MADEIRA | M2 | 43.99 | 36.81
15.02.053 | ESMALTE A BASE DE AGUA EM FORRO DE MADEIRA | M2 | 43.72 | 36.59
15.02.055 | ENVERNIZAMENTO EM FORRO DE MADEIRA | M2 | 27.21 | 22.77
15.02.061 | TINTA LATEX STANDARD EM SUPERFICIE DE GESSO | M2 | 25.85 | 21.63
15.02.062 | TINTA LATEX ECONOMICA EM SUPERFICIE DE GESSO | M2 | 23.7 | 19.83
15.02.080 | TINTA LATEX PARA PISO | M2 | 26.41 | 22.1
15.02.099 | PINTURAS EM FORROS/PAREDES INTERNAS | MV | 637.01 | 533.06
15.03.002 | MASSA NIVELADORA A BASE DE AGUA EM ESQUADRIAS DE MADEIRA | M2 | 27.73 | 23.21
15.03.003 | ÓLEO SEM MASSA NIVELADORA EM ESQUADRIAS DE MADEIRA | M2 | 29.98 | 25.09
15.03.005 | OLEO EM MADEIRA SEM APARELHAMENTO E EMASS PREVIOS (PORTOES-CERCAS) | M2 | 26.53 | 22.2
15.03.006 | ESMALTE SEM MASSA NIVELADORA EM ESQUADRIAS DE MADEIRA | M2 | 35.97 | 30.1
15.03.008 | OLEO COM MASSA NIVELADORA EM ESQUADRIAS DE MADEIRA | M2 | 62.78 | 52.54
15.03.009 | ESMALTE EM CERCAS PORTOES E GRADIS | M2 | 12.88 | 10.78
15.03.010 | VERNIZ PLASTICO BASE POLIURET EM ESQUADRIAS E PECAS MADEIRA EXTERNA | M2 | 29.72 | 24.87
15.03.011 | ESMALTE COM MASSA NIVELADORA EM ESQUADRIAS DE MADEIRA | M2 | 63.7 | 53.31
15.03.012 | ENVERNIZAMENTO EM ESQUADRIAS DE MADEIRA | M2 | 27.21 | 22.77
15.03.020 | OLEO EM ESQUADRIAS DE FERRO | M2 | 30.52 | 25.54
15.03.021 | ESMALTE EM ESQUADRIAS DE FERRO | M2 | 31.68 | 26.51
15.03.022 | GRAFITE EM ESQUADRIAS DE FERRO | M2 | 35.07 | 29.35
15.03.024 | PINTURA ALUMINIO EM ESQUADRIAS DE FERRO | M2 | 39.37 | 32.95
15.03.025 | ESMALTE A BASE DE AGUA SEM MASSA NIVELADORA EM ESQUADRIAS DE MADEIRA | M2 | 37.92 | 31.73
15.03.026 | ESMALTE A BASE DE AGUA COM MASSA NIVELADORA EM ESQUADRIAS DE MADEIRA | M2 | 65.65 | 54.94
15.03.027 | ESMALTE A BASE DE AGUA EM CERCAS, PORTÕES E GRADIS | M2 | 19.72 | 16.5
15.03.028 | ESMALTE A BASE DE AGUA EM ESQUADRIAS DE FERRO | M2 | 43.07 | 36.04
15.03.029 | SERVIÇO GALVANIZACAO A FOGO - ESQUADRIAS. | KG | 5.54 | 4.64
15.03.032 | PRIMER P/ GALVANIZADOS (GALVIT/SIMILAR) - ESQUADRIAS | M2 | 34.78 | 29.1
15.03.035 | FUNDO ANTI-OXIDANTE EM ESQUADRIAS | M2 | 38.6 | 32.3
15.03.040 | OLEO EM RODAPES, BAGUETES E MOLDURAS DE MADEIRA | M | 4.69 | 3.92
15.03.041 | ESMALTE EM RODAPES, BAGUETES E MOLDURAS DE MADEIRA | M | 8.65 | 7.24
15.03.042 | ESMALTE A BASE DE AGUA EM RODAPES BAGUETES E MOLDURAS DE MADEIRA | M | 8.71 | 7.29
15.03.050 | ENVERNIZAMENTO DE RODAPES,BAGUETES OU MOLDURAS DE MADEIRA | M | 5.07 | 4.24
15.03.060 | FACE EXTERNA DE CALHAS/CONDUTORES COM TINTA SINTETICA (ESMALTE) | M | 15.78 | 13.21
15.03.061 | FACE INTERNA DE CALHAS COM TINTA BETUMINOSA | M | 11.75 | 9.83
15.03.062 | FACE APARENTE DE RUFOS/RINCOES COM TINTA BETUMINOSA | M | 11.75 | 9.83
15.03.063 | FACE EXTERNA DE CALHAS/CONDUTORES COM TINTA A OLEO | M | 15.32 | 12.82
15.03.064 | FACE EXTERNA DE CALHAS/CONDUTORES COM ESMALTE A BASE DE AGUA | M | 16.15 | 13.51
15.03.068 | PINTURA DUAS DEMÃOS ESMALTE FACE APARENTE DE TUBULAÇÃO Ø 3/4" | M | 7.26 | 6.08
15.03.069 | PINTURA DUAS DEMÃOS ESMALTE FACE APARENTE DE TUBULAÇÃO Ø1" | M | 7.65 | 6.4
15.03.072 | PINTURA DUAS DEMÃOS ESMALTE FACE APARENTE DE TUBULAÇÃO Ø1 1/4" | M | 10.07 | 8.43
15.03.073 | PINTURA DUAS DEMÃOS ESMALTE FACE APARENTE DE TUBULAÇÃO Ø1 1/2" | M | 10.46 | 8.75
15.03.074 | PINTURA DUAS DEMÃOS ESMALTE FACE APARENTE DE TUBULAÇÃO Ø 2" | M | 13.27 | 11.1
15.03.075 | PINTURA DUAS DEMÃOS ESMALTE FACE APARENTE DE TUBULAÇÃO Ø 2 1/2" | M | 13.27 | 11.1
15.03.076 | PINTURA DUAS DEMÃOS ESMALTE FACE APARENTE DE TUBULAÇÃO Ø 3" | M | 14.8 | 12.38
15.03.077 | PINTURA DUAS DEMÃOS ESMALTE FACE APARENTE DE TUBULAÇÃO Ø 4" | M | 18.38 | 15.38
15.03.078 | PINTURA DUAS DEMÃOS ESMALTE FACE APARENTE DE TUBULAÇÃO Ø 6 | M | 16.32 | 13.66
15.03.079 | PINTURA DUAS DEMÃOS ESMALTE FACE APARENTE DE TUBULAÇÃO PVC Ø 2" | M | 11.81 | 9.88
15.03.080 | PINTURA DUAS DEMÃOS ESMALTE FACE APARENTE DE TUBULAÇÃO PVC Ø 3" | M | 12.43 | 10.4
15.03.081 | PINTURA DUAS DEMÃOS ESMALTE FACE APARENTE DE TUBULAÇÃO PVC Ø 4" | M | 15.09 | 12.63
15.03.082 | PINTURA DUAS DEMÃOS ESMALTE FACE APARENTE DE TUBULAÇÃO PVC Ø 6" | M | 16.32 | 13.66
15.03.099 | PINTURAS EM ESQUADRIAS | MV | 637.01 | 533.06
15.04.001 | CAIACAO | M2 | 8.91 | 7.46
15.04.005 | TINTA LÁTEX ECONÔMICA | M2 | 24.08 | 20.15
15.04.006 | TINTA LATEX STANDARD | M2 | 26.23 | 21.95
15.04.007 | MASSA NIVELADORA PARA EXTERIOR | M2 | 25.65 | 21.46
15.04.008 | LATEX EM ELEMENTO VAZADO | M2 | 24.08 | 20.15
15.04.009 | TRATAMENTO DE CONCRETO COM ESTUQUE E LIXAMENTO | M2 | 36.31 | 30.38
15.04.011 | TINTA MINERAL IMPERMEAVEL SEM NATA SELADORA | M2 | 14.4 | 12.05
15.04.012 | TINTA MINERAL IMPERMEAVEL C/ NATA SELADORA S/ BLOCO DE CONCRETO | M2 | 27.32 | 22.86
15.04.013 | HIDROFUGO A BASE DE SILICONE | M2 | 50.98 | 42.66
15.04.015 | ESMALTE EM SUPERFICIE REBOCADA SEM MASSA NIVELADORA | M2 | 25.87 | 21.65
15.04.020 | LIQUIDO IMUNIZANTE EM MADEIRA APARENTE | M2 | 13.96 | 11.68
15.04.030 | VERNIZ ACRILICO BASE SOLVENTE COM 1 DEMAO PRIMER +2 DEMAOS VERNIZ ACRILICO BASE SOLVENTE | M2 | 29.8 | 24.94
15.04.031 | VERNIZ ACRILICO BASE AGUA APLICAÇAO 3 DEMAOS | M2 | 12.21 | 10.22
15.04.040 | VERNIZ RETARDANTE DE CHAMA APLICADO EM SUPERFICIE DE MADEIRA ACABAMENTO TRANSPARENTE COM DUAS DEMÃOS | M2 | 88.07 | 73.7
15.04.041 | VERNIZ SELANTE RESISTENTE À ABRASÃO APLICADO SOBRE VERNIZ RETARDANTE EM SUPERFICIE DE MADEIRA ACABAMENTO TRANSPARENTE COM DUAS DEMÃOS | M2 | 20.73 | 17.35
15.04.073 | PINTURA PARA TELHAS DE ALUMINIO COM TINTA ESMALTE AUTOMOTIVA | M2 | 27.55 | 23.05
15.04.078 | SINALIZAÇÃO VISUAL DE DEGRAUS-PINTURA ACRÍLICA P/PISOS | CJ | 13.78 | 11.53
15.04.080 | PINTURA DE QUADRAS ESP-LINHAS DEMARCATORIAS (600M2) | UN | 1317.76 | 1102.73
15.04.081 | PINTURA DE LINHAS DEMARCATORIAS DE QUADRA DE ESPORTES | M | 2.23 | 1.87
15.04.082 | TINTA LATEX PARA PISO | M2 | 26.41 | 22.1
15.04.099 | PINTURAS EM PAREDES EXTERNAS | MV | 637.01 | 533.06
15.50.001 | RASPAGEM DE CAIACAO OU TINTA MINERAL IMPERMEAVEL | M2 | 1.83 | 1.53
15.50.002 | REMOCAO DE OLEO,ESMALTE,LATEX/ACRILICO EM PAREDES COM LIXAMENTO | M2 | 3.73 | 3.12
15.50.003 | REMOCAO DE OLEO,ESMALTE OU VERNIZ EM ESQ DE MADEIRA C/LIXAMENTO | M2 | 5.02 | 4.2
15.50.004 | REMOCAO DE OLEO,ESMALTE,ALUMIN OU GRAFITE EM ESQ DE FERRO C/LIXAMENT | M2 | 6.5 | 5.44
15.50.010 | REMOÇAO DE OLEO,ESMALTE,VERNIZ EM RODAPES,BAGUETES E MOLD C/LIXAMENTO | M | 1 | 0.84
15.50.011 | REMOCAO DE OLEO,ESMALTE,LATEX/ACRILICO EM PAREDES COM PRODUTO QUIMICO | M2 | 8.51 | 7.12
15.50.012 | REMOCAO DE OLEO ESMALTE OU VERNIZ EM ESQ. DE MADEIRA C/PROD QUIMICO | M2 | 8.51 | 7.12
15.50.013 | REMOCAO DE OLEO,ESMALTE,ALUMIN OU GRAFITE EM ESQ DE FERRO C/PROD QUI | M2 | 8.51 | 7.12
15.50.014 | REMOÇAO DE OLEO,ESMALTE,VERNIZ EM RODAPES,BAGUETES E MOLD C/PROD.QUIMICO | M | 1.7 | 1.42
15.50.030 | REMOCAO DE PINTURA EM ESTRUTURA METALICA COM LIXAMENTO | M2 | 24.11 | 20.18
15.50.099 | REMOCOES | MV | 637.01 | 533.06
15.80.010 | PINTURA EM AZULEJO | M2 | 27.27 | 22.82
15.80.011 | OLEO EM SUPERFICIE INCLUSIVE PREPARO E RETOQUE DE MASSA | M2 | 19 | 15.9
15.80.013 | ESMALTE EM ESQUADRIAS DE MADEIRA INCLUSIVE PREPARO E RETOQUES DE MASSA | M2 | 22.31 | 18.67
15.80.018 | TINTA LATEX STANDARD INCLUSIVE PREPARO E RETOQUE DE MASSA NIVELADORA | M2 | 16.46 | 13.77
15.80.021 | OLEO EM ESQUADRIAS DE FERRO INCLUSIVE PREPARO E RETOQUES DE ZARCAO | M2 | 28.91 | 24.19
15.80.023 | OLEO EM RODAPES/BAGUETES/MOLD. MAD. INCL. PREPARO E RETOQUE DE MASSA | M | 4.85 | 4.06
15.80.024 | ALUMINIO EM ESQUADRIAS DE FERRO INCLUSIVE PREPARO E RETOQUE DE ZARCA | M2 | 34.22 | 28.64
15.80.025 | REMOVEDOR DE PICHAÇÃO - POS PINTURA ANTIPICHAÇÃO | M2 | 8.34 | 6.98
15.80.026 | OLEO EM ESQUADRIAS DE MADEIRA INCLUSIVE PREPARO E RETOQUES DE MASSA | M2 | 23.34 | 19.53
15.80.029 | VERNIZ ANTIPICHAÇÃO 2 DEMAOS | M2 | 42.49 | 35.56
15.80.031 | VERNIZ EM ESQUADRIAS DE MADEIRA INCL PREPARO E RETOQUE DE MASSA | M2 | 30.4 | 25.44
15.80.032 | VERNIZ EM RODAPES/BAGUETES/MOLD. MAD. INCL. PREPARO E RETOQUE DE MASSA | M | 3.58 | 3
15.80.036 | ESMALTE EM SUPERFICIE DE MADEIRA INCLUSIVE PREPARO E RETOQUE DE MASSA | M2 | 22.64 | 18.95
15.80.040 | PINTURA DE QUADRAS ESPORTIVAS - LINHAS DEMARCATORIAS | UN | 781.59 | 654.05
15.80.042 | PINTURA DE LINHAS DEMARCATORIAS DE QUADRA DE ESPORTES | M | 1.88 | 1.57
15.80.043 | TINTA LATEX ECONOMICA INCLUSIVE PREPARO E RETOQUE DE MASSA NIVELADOR | M2 | 14.74 | 12.33
15.80.044 | ESMALTE EM SUPERFICIE INCLUSIVE PREPARO E RETOQUE DE MASSA | M2 | 19.93 | 16.68
15.80.045 | ESMALTE EM ESQUADRIAS DE FERRO INCLUSIVE PREPARO E RETOQUES DE ZARCAO | M2 | 29.61 | 24.78
15.80.046 | GRAFITE EM ESQUADRIAS DE FERRO INCL. PREPARO E RETOQUE DE ZARCAO | M2 | 31.64 | 26.48
15.80.047 | PINTURA EM LOUSA INCL. PREPARO E RETOQUE DE MASSA | M2 | 20.33 | 17.01
15.80.048 | ESMALTE EM FORRO DE MADEIRA INCLUSIVE PREPARO E RETOQUE DE MASSA | M2 | 21.04 | 17.61
15.80.050 | OLEO EM FORRO DE MADEIRA INCLUSIVE PREPARO E RETOQUE DE MASSA | M2 | 20.12 | 16.84
15.80.060 | ESMALTE EM ESTRUTURA METALICA INCLUSIVE PREPARO E RETOQUE DE ZARCAO | M2 | 18.87 | 15.79
15.80.061 | OLEO EM ESTRUTURA METALICA INCLUSIVE PREPARO E RETOQUE DE ZARCAO | M2 | 18.17 | 15.21
15.80.062 | GRAFITE EM ESTRUTURA METALICA INCLUSIVE PREPARO E RETOQUE DE ZARCAO | M2 | 20.9 | 17.49
15.80.070 | GALVANIZACAO A FRIO - PINTURA P/ ESTRUTURAS - CONSERVACAO | M2 | 62.35 | 52.18
15.80.071 | GALVANIZACAO A FRIO - PINTURA P/ ESQUADRIAS - CONSERVACAO | M2 | 91.46 | 76.54
15.80.072 | PRIMER P/ GALVANIZADOS (GALVIT/SIMILAR) - ESTRUTURAS - CONSERVACAO | M2 | 12.75 | 10.67
15.80.073 | PRIMER P/ GALVANIZADOS (GALVIT/SIMILAR) - ESQUADRIAS - CONSERVACAO | M2 | 24.13 | 20.19
15.80.075 | FUNDO ANTI-OXIDANTE EM ESTRUTURAS - CONSERVACAO | M2 | 14.47 | 12.11
15.80.076 | FUNDO ANTI-OXIDANTE EM ESQUADRIAS - CONSERVACAO | M2 | 26.18 | 21.91
15.80.080 | SERVIÇO GALVANIZACAO A FOGO - ESTRUTURAS / ESQUADRIAS. | KG | 5.54 | 4.64
15.80.099 | SERVICOS DE PINTURA - CONSERVACAO | MV | 637.01 | 533.06
16.01.008 | FD-07 FECHAM DIVISA/BL CONCRETO/REV CHAP GROSSO FACE EXT H=185CM/SAPAT | M | 575.5 | 481.59
16.01.009 | FD-08 FECHAM DIVISA/BL CONCRETO/REV CHAP GROSSO FACE EXT H=185CM/BROCA | M | 683.49 | 571.96
16.01.010 | FD-10 FECHAMENTO PARA DEVISAS/MOUROES | M | 75.17 | 62.9
16.01.011 | FD-11 FECHAMENTO DE DIVISAS - MOUROES C/ PLACAS PRE MOLDADAS | M | 269.36 | 225.41
16.01.012 | FD-12 FECHAMENTO DE DIVISAS - MOUROES C/ ARAMES E HIBISCOS | M | 223.08 | 186.68
16.01.013 | FD-13 FECHAMENTO DIV/BL CONCR/SEM REVESTIMENTO (H=185CM/SAPATA) | M | 554.49 | 464.01
16.01.014 | FD-14 FECHAMENTO DE DIVISA/BLOCO DE CONCRETO/ S/REVEST. H=185CM/BROCA | M | 662.34 | 554.26
16.01.015 | FD-15 FECHAMENTO DE DIVISA/BL CONCRETO/REVEST CHAP FINO H=235CM/SAPATA | M | 727.83 | 609.06
16.01.016 | FD-16 FECHAMENTO DIVISA/BL CONCRETO/REVEST CHAPISCO FINO H=235CM/BROCA | M | 841.34 | 704.05
16.01.021 | FD-21 FECHAMENTO DE DIVISA COM GRADIL ELETROFUNDIDO / SAPATA (H=185CM) | M | 967.9 | 809.96
16.01.022 | FD-22 FECHAMENTO DE DIVISA COM GRADIL ELETROFUNDIDO/SAPATA (H=235CM) | M | 1026.17 | 858.72
16.01.028 | FD-23 FECHAMENTO DE DIVISA COM GRADIL ELETROFUNDIDO / BROCA (H=185CM) | M | 1060.86 | 887.75
16.01.029 | FD-24 FECHAMENTO DE DIVISA COM GRADIL ELETROFUNDIDO / BROCA (H=235CM) | M | 1119.14 | 936.52
16.01.030 | FD-25 FECHAMENTO DIVISA C/ GRADIL ELETROF / SAPATA (199X132.20CM) | M | 880.12 | 736.5
16.01.031 | FD-26 FECHAMENTO DIVISA C/ GRADIL ELETROF / BROCA (199X132.20CM) | M | 976.55 | 817.2
16.01.032 | FD-27 FECHAMENTO DIVISA C/ GRADIL ELETROF / SAPATA (59X211.40CM) | M | 1056.21 | 883.86
16.01.033 | FD-28 FECHAMENTO DIVISA C/ GRADIL ELETROF / BROCA (59X211.40CM) | M | 1166.44 | 976.1
16.01.045 | PORTÃO EM GRADIL ELETROFUNDIDO | M2 | 938.22 | 785.12
16.01.046 | PORTÃO EM CHAPA DE AÇO | M2 | 1321.33 | 1105.72
16.01.058 | GRADIL ELETROFUNDIDO GALV. COM PINTURA ELETROSTATICA 62X132MM BARRA 25X2MM | M2 | 522.15 | 436.95
16.01.060 | FD-29 FECHAMENTO DIVISA C/ ELEMENTO VAZADO / SAPATA (239X199CM) | M | 951.92 | 796.59
16.01.061 | FD-30 FECHAMENTO DIVISA C/ ELEMENTO VAZADO / BROCA (239X199CM) | M | 1013.32 | 847.97
16.01.062 | FD-31 FECHAMENTO DIVISA C/ ELEMENTO VAZADO / SAPATA (39X199CM) | M | 884.86 | 740.47
16.01.063 | FD-32 FECHAMENTO DIVISA C/ ELEMENTO VAZADO / BROCA (39X199CM) | M | 951.7 | 796.4
16.01.064 | PT-29 PORTAO DE TELA PARA QUADRA | M2 | 1159.95 | 970.67
16.01.065 | VERGA/CINTA EM BLOCO DE CONCRETO CANALETA 14X19X39CM | M | 59.68 | 49.94
16.01.066 | VERGA/CINTA EM BLOCO DE CONCRETO CANALETA 19X19X39CM | M | 49.93 | 41.78
16.01.067 | FD-33 FECHAMENTO DE DIVISA/BL.CONCRETO/REVEST. CHAPISCO GROSSO H=235CM/SAPATA | M | 736.02 | 615.92
16.01.068 | FD-34 FECHAMENTO DE DIVISA/BL. CONCRETO/REVEST. CHAPISCO GROSSO H=235CM/BROCA | M | 851.23 | 712.33
16.01.080 | PT-30 PORTAO GRADIL ELETROFUNDIDO / PILARETE DE CONCRETO (300X185CM) | UN | 7297.95 | 6107.07
16.01.081 | PT-31 PORTAO GRADIL ELETROFUNDIDO / PILARETE DE CONCRETO (300X235CM) | UN | 8918.01 | 7462.77
16.01.082 | PT-32 PORTAO GRADIL ELETROFUNDIDO / PILARETE DE CONCRETO (180X185CM) | UN | 6871.28 | 5750.03
16.01.083 | PT-33 PORTAO GRADIL ELETROFUNDIDO / PILARETE DE CONCRETO (180X235CM) | UN | 6308.04 | 5278.69
16.01.088 | PT-41 PORTAO EM CHAPA DE ACO (300X235CM) | UN | 11691.16 | 9783.4
16.01.089 | PT-42 PORTAO EM CHAPA DE ACO (180X235CM) | UN | 7806.23 | 6532.41
16.01.090 | FE-01 FECHAMENTO PARA SETORIZAÇAO 120<H<200 CM (ALAMBRADO) | M2 | 959.95 | 803.31
16.01.091 | FE-02 FECHAMENTO PARA SETORIZAÇAO (GRADIL ELETROFUNDIDO) | M2 | 333.63 | 279.19
16.01.092 | PT-50 PORTAO DE TELA PARA SETORIZAÇAO 120<H<200 CM | M2 | 1319.17 | 1103.91
16.01.093 | PT-34 PORTAO GRADIL ELETROFUNDIDO / PILARETE METALICO (300X185CM) | UN | 6200.23 | 5188.48
16.01.094 | PT-35 PORTAO GRADIL ELETROFUNDIDO / PILARETE METALICO (300X235CM) | UN | 7815.26 | 6539.97
16.01.095 | PT-36 PORTAO GRADIL ELETROFUNDIDO / PILARETE METALICO (180X185CM) | UN | 5821.57 | 4871.61
16.01.098 | PT-37 PORTAO GRADIL ELETROFUNDIDO / PILARETE METALICO (180X235CM) | UN | 5261.37 | 4402.82
16.01.099 | SERVICOS PARA FECHAMENTOS | MV | 637.01 | 533.06
16.02.004 | PAVIMENTAÇÃO DE CONCRETO P/PISO PERMEAVEL DRENANTE (DIAGONAL) | M2 | 180.39 | 150.95
16.02.008 | PISO DE CONCRETO LISO-FUNDACAO DIRETA FCK-25 MPA | M2 | 197.99 | 165.68
16.02.009 | PLACA DE CONCRETO MOLDADA NO LOCAL - 90X90 CM | M2 | 90.74 | 75.93
16.02.010 | PAVIMENTAÇÃO DE CONCRETO P/PISO PERMEAVEL DRENANTE (SEXTAVADO) | M2 | 144.74 | 121.12
16.02.014 | PAVIMENTAÇAO DE CONCRETO PARA PISO PERMEAVEL DRENANTE (GRAMA) | M2 | 157.48 | 131.78
16.02.015 | PAVIMENTACAO ASFALTICA | M2 | 79.42 | 66.46
16.02.018 | BORRACHA ASSENTADA C/ ARGAMASSA - PISO TATIL DIRECIONAL | M2 | 513.79 | 429.95
16.02.020 | BORRACHA ASSENTADA C/ ARGAMASSA - PISO TATIL ALERTA | M2 | 513.79 | 429.95
16.02.022 | PAVIMENTACAO COM PEDRISCO COM ESPESS DE 5 CM | M2 | 14.51 | 12.14
16.02.023 | PAVIMENTACAO DE PEDRA MOSAICO PORTUGUES 2 COR/SOBRE BASE AREIA GROSSA | M2 | 227.79 | 190.62
16.02.025 | GUIAS PRE-MOLDADAS TIPO PMSP | M | 95.06 | 79.55
16.02.026 | SARJETAS MOLDADAS NO LOCAL TIPO PMSP | M | 88.11 | 73.73
16.02.027 | GA-01 GUIA LEVE OU SEPARADOR DE PISOS | M | 56.32 | 47.13
16.02.028 | GA-02 GUIA E SARJETA | M | 129.4 | 108.28
16.02.029 | GA-03 GUIA E SARJETA TIPO PMSP | M | 143.07 | 119.72
16.02.031 | DEGRAU DE CONCRETO CAMURCADO | M | 92.22 | 77.17
16.02.033 | PEDRA MIRACEMA | M2 | 112.28 | 93.96
16.02.039 | PAVIMENTAÇÃO DE CONCRETO P/PISO PERMEAVEL DRENANTE (QUADRICULADO) | M2 | 173.58 | 145.26
16.02.040 | PAVIMENTACAO ARTICULADA BLOCO CONCRETO INTERTRAVADO E=6CM 35 Mpa COR NATURAL SOBRE BASE AREIA GROSSA | M2 | 152.8 | 127.87
16.02.041 | PAVIMENTACAO ARTICULADA BLOCO CONCRETO INTERTRAVADO E=6CM 35 Mpa COLORIDO SOBRE BASE AREIA GROSSA | M2 | 178.74 | 149.57
16.02.050 | PASTILHA NATURAL 2,5X2,5CM - DETALHES E REQUADROS | M2 | 524.12 | 438.59
16.02.051 | PASTILHA NATURAL 5,0X5,0CM - DETALHES E REQUADROS | M2 | 386.99 | 323.84
16.02.056 | LADRILHO HIDRAULICO 20X20CM LISO 1 COR | M2 | 124.53 | 104.21
16.02.061 | LADRILHO HIDRAULICO 25X25 E=2CM - PISO TATIL DE ALERTA | M2 | 163.08 | 136.47
16.02.062 | LADRILHO HIDRAULICO 25X25 E=2CM - PISO TATIL DIRECIONAL | M2 | 163.08 | 136.47
16.02.063 | PAVIMENTACAO ARTICULADA BLOCO CONCRETO INTERTRAVADO E=8CM 50 Mpa COR NATURAL SOBRE BASE AREIA GROSSA | M2 | 188.63 | 157.85
16.02.064 | PISO DE CONCRETO Fck 25MPa DESEMPENAMENTO MECÂNICO E=8CM | M2 | 78.73 | 65.88
16.02.066 | PISO DE CONCRETO ARMADO Fck 25MPa DESEMPENAMENTO MECÂNICO E=10CM | M2 | 122.87 | 102.82
16.02.067 | TELA ARMADURA (MALHA ACO CA 60 FYK= 600 M PA) | KG | 13.67 | 11.44
16.02.068 | DEGRAU DE CONCRETO ARMADO Fck 25MPa DESEMPENADO E=6CM INCLUSIVE LASTRO DE BRITA | M | 69.13 | 57.85
16.02.069 | SINALIZAÇÃO VISUAL DE DEGRAUS-PINTURA ACRÍLICA P/PISOS | CJ | 13.68 | 11.45
16.02.070 | LASTRO DE CONCRETO - 5CM | M2 | 40.4 | 33.81
16.02.071 | LASTRO DE PEDRA BRITADA - 5CM | M2 | 11.6 | 9.71
16.02.080 | PEDRA ARDOSIA 40X40CM E=7A10MM | M2 | 99.67 | 83.41
16.02.090 | CIMENTADO DESEMPENADO COM JUNTA SECA E=3,5CM INCL ARG REG | M2 | 62.48 | 52.28
16.02.091 | CIMENTADO DESEMPENADO ALISADO C/ CORANTE E=3,5CM INCL ARG REG | M2 | 68.26 | 57.12
16.02.099 | REVESTIMENTOS P/ PISOS EXTERNOS | MV | 637.01 | 533.06
16.02.100 | LASTRO DE BRITA E=5CM COM AGREGADO RECICLADO DA CONSTRUÇÃO CIVIL | M2 | 7.56 | 6.33
16.02.101 | LASTRO DE CONCRETO TRAÇO 1:4:8 E=5CM COM AGREGADO RECICLADO DA CONSTRUÇAO CIVIL. | M2 | 29.49 | 24.68
16.02.105 | CIMENTADO DESEMPENADO COM JUNTA SECA E = 5 CM COM AGREGADO RECICLADO DA CONSTRUÇAO CIVIL | M2 | 59.4 | 49.71
16.02.106 | CIMENTADO DESEMPENADO E ALISADO COM CORANTE E = 5 CM COM AGREGADO RECICLADO DA CONSTRUÇAO CIVIL | M2 | 65.19 | 54.55
16.03.001 | CORTE DE MATO E GRAMA - ROÇAGEM MECANIZADA | M2 | 0.91 | 0.76
16.03.002 | GRAMA ESMERALDA EM PLACAS | M2 | 18.95 | 15.86
16.03.006 | GRAMA SAO CARLOS EM PLACAS | M2 | 24.3 | 20.33
16.03.010 | FORRACAO - MARANTA | M2 | 294.83 | 246.72
16.03.012 | GRAMA PRETA EM MUDAS | M2 | 72.79 | 60.91
16.03.014 | AP-02 PROTETOR PARA ARVORES | UN | 136.3 | 114.06
16.03.031 | ARVORE ORNAMENTAL H=1,50 A 2.00M - TIPUANA | UN | 178.37 | 149.26
16.03.063 | PALMEIRA JERIVÁ H=1,50 A 2,00 M | UN | 385.4 | 322.51
16.03.066 | ARBUSTO H=0.50 A 0.70M - AZALÉIA | UN | 64.21 | 53.73
16.03.067 | ARBUSTO H=0.50 A 0.70M - BELA EMILIA | UN | 34.83 | 29.15
16.03.075 | ARBUSTO COSTELA- DE -ADAO H=0.50 A 0.70 M | UN | 121.73 | 101.87
16.03.076 | ARBUSTO GUAIMBÊ H=0.50 A 0.70 M | UN | 62.42 | 52.23
16.03.077 | ARBUSTO PRIMAVERA H=0.50 A 0.70 M | UN | 81.55 | 68.24
16.03.080 | ARBUSTO H=0,50 A 0,70 M - CALIANDRA | UN | 53.28 | 44.59
16.03.083 | BAMBU H=1,00 A 2,00 M - BAMBUZINHO | UN | 59.71 | 49.97
16.03.085 | FORRACAO - CURCULIGO | M2 | 123.87 | 103.66
16.03.087 | FORRACAO - LANTANA | M2 | 103.53 | 86.64
16.03.088 | FORRACAO - LIRIO AMARELO | M2 | 161.9 | 135.48
16.03.090 | ARBUSTO SANQUÉSIA H=0.50 A 0.70 M | M2 | 224.69 | 188.03
16.03.091 | FORRACAO - PILEIA | M2 | 124.09 | 103.84
16.03.092 | FORRACAO - CLOROFITO | M2 | 123.61 | 103.44
16.03.093 | FORRACAO - VEDELIA | M2 | 168.76 | 141.22
16.03.096 | FORRACAO - AGAPANTO | M2 | 94.74 | 79.28
16.03.099 | SERVIÇOS DE PAISAGISMO | MV | 637.01 | 533.06
16.03.100 | ARBUSTO ALECRIM H=0,50M A 0,70M | UN | 64.39 | 53.88
16.03.101 | FORRAÇÃO AZULZINHA | M2 | 291.82 | 244.2
16.03.102 | FORRAÇÃO BARLÉRIA | M2 | 325.51 | 272.39
16.03.103 | FORRAÇÃO BULBINE | M2 | 153.63 | 128.56
16.03.104 | ARBUSTO DICORISANDRA H=0,50 A 0,70M | M2 | 1150.96 | 963.15
16.03.105 | FORRAÇÃO DINHEIRO-EM-PENCA | M2 | 102.26 | 85.57
16.03.106 | FORRAÇÃO GOTA DE ORVALHO | M2 | 119.87 | 100.31
16.03.107 | FORRAÇÃO GRAMA-AMENDOIM | M2 | 224.06 | 187.5
16.03.108 | FORRAÇÃO JIBÓIA-VERDE | M2 | 816.96 | 683.65
16.03.109 | FORRAÇÃO LAMBARI-ROXO | M2 | 293.33 | 245.46
16.03.110 | ARBUSTO MANJERICÃO H=0,50 A 0,70M | UN | 68.8 | 57.57
16.03.111 | FORRAÇÃO OFIOPOGO | M2 | 144.32 | 120.77
16.03.112 | FORRAÇÃO PAPIRINHO | M2 | 842.97 | 705.41
16.03.113 | FORRAÇÃO SINGÔNIO | M2 | 103.7 | 86.78
16.03.114 | FORRAÇÃO TRAPOERABA | M2 | 296.45 | 248.08
16.03.150 | ÁRVORE ORNAMENTAL AROEIRA-DO-SERTÃO H=2,00M | UN | 305.82 | 255.92
16.03.151 | ÁRVORE ORNAMENTAL CANELA-PRETA H=2,00M | UN | 341.77 | 286
16.03.152 | ÁRVORE ORNAMENTAL CANELA-SASSAFRÁS H=2,00M | UN | 383.5 | 320.92
16.03.153 | ÁRVORE ORNAMENTAL CASTANHA-DO-PARÁ H=2,00M | UN | 330.21 | 276.33
16.03.154 | ÁRVORE ORNAMENTAL IMBUIA H=2,00M | UN | 390.64 | 326.9
16.03.155 | ÁRVORE ORNAMENTAL JABORANDI H=2,00M | UN | 339.25 | 283.89
16.03.156 | ÁRVORE ORNAMENTAL PEROBA ROSA H=2,00M | UN | 371.48 | 310.86
16.03.157 | ÁRVORE ORNAMENTAL PINHEIRO-DO-PARANÁ H=2,00M | UN | 386.18 | 323.16
16.03.170 | ÁRVORE PEITO DE POMBA H=0,50 A 1,00M. (NATIVA PIONEIRA-SP) | UN | 30.98 | 25.92
16.03.171 | ÁRVORE TÁPIA H=0,50M A 1,00M. (NATIVA PIONEIRA-SP) | UN | 34.19 | 28.61
16.03.172 | ÁRVORE CAPIXINGUI H=0,50M A 1,00M (NATIVA PIONEIRA-SP) | UN | 30.98 | 25.92
16.03.173 | ÁRVORE INGÁ H=0,50M A 1,00M (NATIVA PIONEIRA-SP) | UN | 29.97 | 25.08
16.03.174 | ÁRVORE FUMO BRAVO H=0,50M A 1,00M (NATIVA PIONEIRA-SP) | UN | 44.48 | 37.22
16.03.175 | ÁRVORE MUTAMBO H=0,50M A 1,00M (NATIVA PIONEIRA-SP) | UN | 32.05 | 26.82
16.03.176 | ÁRVORE AÇOITA CAVALO H=0,50M A 1,00M (NATIVA PIONEIRA-SP) | UN | 29.63 | 24.79
16.03.177 | ÁRVORE PAU POLVORA H=0,50M A 1,00M (NATIVA PIONEIRA-SP) | UN | 29.85 | 24.98
16.03.190 | ÁRVORE PEITO DE POMBA H=2,00M (NATIVA PIONEIRA-SP) | UN | 76.72 | 64.2
16.03.191 | ÁRVORE TÁPIA H=2,00M (NATIVA PIONEIRA-SP) | UN | 90.58 | 75.8
16.03.192 | ÁRVORE CAPIXINGUI H=2,00M (NATIVA PIONEIRA-SP) | UN | 125.82 | 105.29
16.03.193 | ÁRVORE INGÁ H=2,00M (NATIVA PIONEIRA-SP) | UN | 113.94 | 95.35
16.03.194 | ÁRVORE FUMO BRAVO H=2,00M (NATIVA PIONEIRA-SP) | UN | 67.34 | 56.35
16.03.195 | ÁRVORE MUTAMBO H=2,00M (NATIVA PIONEIRA-SP) | UN | 177.12 | 148.22
16.03.196 | ÁRVORE AÇOITA CAVALO H=2,00M (NATIVA PIONEIRA-SP) | UN | 177.56 | 148.59
16.03.197 | ÁRVORE PAU POLVORA H=2,00M (NATIVA PIONEIRA-SP) | UN | 180.85 | 151.34
16.03.200 | ÁRVORE ORNAMENTAL ALDRAGO H=2,00M | UN | 355.05 | 297.11
16.03.201 | ÁRVORE ORNAMENTAL PAU-CIGARRA H=2,00M | UN | 323.11 | 270.38
16.03.202 | ÁRVORE ORNAMENTAL ARAÇÁ H=2,00M | UN | 315.41 | 263.94
16.03.203 | ÁRVORE ORNAMENTAL AROEIRA-SALSA H=2,00M | UN | 321.54 | 269.07
16.03.204 | ÁRVORE ORNAMENTAL BICO-DE-PATO H=2,00M | UN | 396.52 | 331.82
16.03.205 | ÁRVORE ORNAMENTAL CHUVA DE OURO H=2,00M | UN | 330.03 | 276.18
16.03.206 | ÁRVORE ORNAMENTAL CANELEIRA H=2,00M | UN | 335 | 280.33
16.03.207 | ÁRVORE ORNAMENTAL CAPUTUNA-PRETA (CHUPA FERRO) H=2,00M | UN | 350.44 | 293.26
16.03.208 | ÁRVORE ORNAMENTAL CAROBA H=2,00M | UN | 334.19 | 279.66
16.03.209 | ÁRVORE ORNAMENTAL CAROBA-BRANCA H=2,00M | UN | 314.89 | 263.51
16.03.210 | ÁRVORE ORNAMENTAL CAROBÃO H=2,00M | UN | 361.4 | 302.43
16.03.211 | ÁRVORE ORNAMENTAL CARVALHO-BRASILEIRO (CARVALHO DO BRASIL) H=2,00M | UN | 339.72 | 284.28
16.03.212 | ÁRVORE ORNAMENTAL CÁSSIA-GRANDE H=2,00M | UN | 351.64 | 294.26
16.03.213 | ÁRVORE ORNAMENTAL CEDRO-ROSA (CEDRO) H=2,00M | UN | 323.55 | 270.75
16.03.214 | ÁRVORE ORNAMENTAL CHÁ-DE-BUGRE (CAPITÃO DO CAMPO) H=2,00M | UN | 330.03 | 276.18
16.03.215 | ÁRVORE ORNAMENTAL DEDALEIRO H=2,00M | UN | 339.19 | 283.84
16.03.216 | ÁRVORE ORNAMENTAL DIADEMA H=2,00M | UN | 293.01 | 245.2
16.03.217 | ÁRVORE ORNAMENTAL EMBAÚBA H=2,00M | UN | 329.51 | 275.74
16.03.218 | ÁRVORE ORNAMENTAL EMBIRUÇU H=2,00M | UN | 326.17 | 272.95
16.03.219 | ÁRVORE ORNAMENTAL FEIJOA H=2,00M | UN | 554.12 | 463.7
16.03.220 | ÁRVORE ORNAMENTAL GUANANDI H=2,00M | UN | 334.75 | 280.13
16.03.221 | ÁRVORE ORNAMENTAL IPÊ-AMARELO-DA-SERRA H=2,00M | UN | 297.61 | 249.05
16.03.222 | ÁRVORE ORNAMENTAL IPÊ-BRANCO H=2,00M | UN | 327.89 | 274.38
16.03.223 | ÁRVORE ORNAMENTAL IPÊ-ROXO DE 7 FOLHAS H=2,00M | UN | 330.03 | 276.18
16.03.224 | ÁRVORE ORNAMENTAL JACARANDÁ-PAULISTA H=2,00M | UN | 293.97 | 246
16.03.225 | ÁRVORE ORNAMENTAL JEQUITIBÁ-BRANCO H=2,00M | UN | 342.02 | 286.21
16.03.226 | ÁRVORE ORNAMENTAL JEQUITIBÁ-ROSA H=2,00M | UN | 342.02 | 286.21
16.03.227 | ÁRVORE ORNAMENTAL MIRINDIBA (MIRINDIBA ROSA) H=2,00M | UN | 323.11 | 270.38
16.03.228 | ÁRVORE ORNAMENTAL MULUNGU-DO-LITORAL (SUINÃ) H=2,00M | UN | 353.85 | 296.11
16.03.229 | ÁRVORE ORNAMENTAL MULUNGU H=2,00M | UN | 323.11 | 270.38
16.03.230 | ÁRVORE ORNAMENTAL PATA-DE-VACA-BRANCA (PATA-DE-VACA) H=2,00M | UN | 309.32 | 258.85
16.03.231 | ÁRVORE ORNAMENTAL TARUMÃ H=2,00M | UN | 361.01 | 302.1
16.03.232 | ÁRVORE ORNAMENTAL URUCUM H=2,00M | UN | 321.73 | 269.23
16.03.300 | ARBUSTO ALPÍNIA H=0,50 A 0,70M | UN | 74.28 | 62.16
16.03.301 | ARBUSTO AVE-DO-PARAÍSO H=0,50 A 0,70M | UN | 95.79 | 80.16
16.03.302 | ARBUSTO CLÚSIA H=0,50 A 0,70M | UN | 65.31 | 54.65
16.03.303 | FORRAÇÃO FALSO-ÍRIS | M2 | 316.18 | 264.59
16.03.304 | ARBUSTO FILODENDRO H=0,50 A 0,70M | UN | 174.75 | 146.23
16.03.305 | FORRAÇÃO FLOR-LEOPARDO | M2 | 162.19 | 135.72
16.03.306 | ARBUSTO GARDÊNIA H=0,50 A 0,70M | UN | 54.61 | 45.7
16.03.307 | ARBUSTO GUAIMBÊ-DA-FOLHA-ONDULADA H=0,50 A 0,70M | UN | 85.47 | 71.52
16.03.308 | ARBUSTO GUAIMBÊ-DE-BREJO H=0,50 A 0,70M | UN | 77.68 | 65
16.03.309 | FORRAÇÃO HELICÔNIA-PAPAGAIO | M2 | 628.06 | 525.57
16.03.310 | ARBUSTO IMBÊ H=0,50 A 0,70M | UN | 89.63 | 75
16.03.311 | ARBUSTO JASMIM-AMARELO H=0,50 A 0,70M | UN | 53.56 | 44.82
16.03.312 | ARBUSTO LANTERNA-CHINESA H=0,50 A 0,70M | UN | 54.36 | 45.49
16.03.313 | ARBUSTO MANACÁ-DE-CHEIRO H=0,50 A 0,70M | UN | 111.81 | 93.56
16.03.314 | ARBUSTO MARIA-PRETA H=0,50 A 0,70M | UN | 50.25 | 42.05
16.03.315 | FORRAÇÃO MORÉIA-AMARELA | M2 | 647.92 | 542.19
16.03.316 | ARBUSTO MUSSAENDA H=0,50 A 0,70M | UN | 77.32 | 64.7
16.03.317 | ARBUSTO MUSSAENDA-FRONDOSA H=0,50 A 0,70M | UN | 86.87 | 72.69
16.03.318 | ARBUSTO PLEOMELE H=0,50 A 0,70M | UN | 165.9 | 138.83
16.03.319 | ARBUSTO QUARESMEIRINHA H=0,50 A 0,70M | UN | 74.53 | 62.37
16.03.320 | ARBUSTO RESEDÁ H=0,50 A 0,70M | UN | 77.34 | 64.72
16.03.321 | ARBUSTO SOMBRINHA-CHINESA H=0,50 A 0,70M | UN | 75.48 | 63.16
16.03.322 | ARBUSTO TUMBÉRGIA H=0,50 A 0,70M | UN | 57.18 | 47.85
16.03.350 | FRUTÍFERA ANGELIM-DOCE H=2,00M | UN | 319.2 | 267.11
16.03.351 | FRUTÍFERA CEREJINHA (CEREJEIRA DO MATO) H=2,00M | UN | 657.86 | 550.51
16.03.352 | FRUTÍFERA GENIPAPO (JENIPAPO) H=2,00M | UN | 338.22 | 283.03
16.03.353 | FRUTÍFERA GOIABEIRA H=2,00M | UN | 395.7 | 331.13
16.03.354 | FRUTÍFERA GRUMIXAMA H=2,00M | UN | 479.21 | 401.01
16.03.355 | FRUTÍFERA GABIROBA H=2,00M | UN | 375.57 | 314.28
16.03.356 | FRUTÍFERA JABUTICABEIRA H=2,00M | UN | 658.69 | 551.21
16.03.400 | PALMEIRA AÇAÍ H=1,50 A 2,00M | UN | 423.03 | 354
16.03.401 | PALMEIRA GUARIROBA H=1,50 A 2,00M | UN | 327.13 | 273.75
16.03.402 | PALMEIRA INDAIÁ H=1,50 A 2,00M | UN | 502.88 | 420.82
16.03.403 | PALMEIRA PALMITO-JUÇARA (PALMITO) H=1,50 A 2,00M | UN | 405.77 | 339.56
16.03.404 | PALMEIRA PUPUNHA H=1,50 A 2,00M | UN | 482.15 | 403.47
16.03.430 | CIPÓ DE SÃO JOÃO H=0,50 A 0,70M | UN | 73.6 | 61.59
16.03.431 | CUSPIDÁRIA H=0,50 A 0,70M | UN | 86.71 | 72.56
16.03.432 | IPOMÉIA H=0,50 A 0,70M | UN | 90.79 | 75.97
16.03.450 | TRANSPLANTE INTERNO DE ÁRVORE COM 2CM<DAP<3CM | UN | 292.95 | 245.15
16.03.451 | TRANSPLANTE INTERNO DE ÁRVORE COM 3CM<DAP<5CM | UN | 332.79 | 278.49
16.03.452 | TRANSPLANTE INTERNO DE ÁRVORE COM 5CM<DAP<7CM | UN | 366.05 | 306.32
16.03.453 | TRANSPLANTE INTERNO DE ÁRVORE COM 7CM<DAP<15CM | UN | 894.3 | 748.37
16.03.454 | TRANSPLANTE INTERNO DE ÁRVORE COM 15CM<DAP<30CM | UN | 900.26 | 753.36
16.03.455 | TRANSPLANTE INTERNO DE ÁRVORE COM 30CM<DAP<45CM | UN | 2152.83 | 1801.53
16.03.456 | TRANSPLANTE INTERNO DE ÁRVORE COM 45CM<DAP<60CM | UN | 3557.14 | 2976.69
16.03.464 | PODA DE CONSERVAÇAO / ADEQUAÇAO PARA ARVORES COM ALTURA ATE 10M TOPO DA COPA. | UN | 221.2 | 185.1
16.03.465 | PODA DE CONSERVAÇAO / ADEQUAÇAO PARA ARVORES TOPO DA COPA COM ALTURA SUPERIOR A 10M | UN | 1902.94 | 1592.42
16.03.466 | TRANSPLANTE INTERNO DE ÁRVORE COM 15CM<DAP<30CM APLICAVEL EXCLUSIVAMENTE PELA GOE/DOEV UMA UNIDADE-DIA. | UN | 2784.53 | 2330.15
16.03.467 | TRANSPLANTE INTERNO DE ÁRVORE COM 30CM<DAP<45CM APLICAVEL EXCLUSIVAMENTE PELA GOE/DOEV UMA UNIDADE-DIA. | UN | 4629.31 | 3873.9
16.03.468 | TRANSPLANTE INTERNO DE ÁRVORE COM 45CM<DAP<60CM APLICAVEL EXCLUSIVAMENTE PELA GOE/DOEV UMA UNIDADE-DIA. | UN | 5853.22 | 4898.09
16.03.469 | TRANSPLANTE INTERNO DE ÁRVORE COM 60CM<DAP<100CM APLICAVEL EXCLUSIVAMENTE PELA GOE/DOEV UMA UNIDADE-DIA. | UN | 18768.35 | 15705.73
16.03.470 | FRUTÍFERA JAMBOLÃO H=0,50 A 1,00M | UN | 33.65 | 28.16
16.03.471 | PALMEIRA INDAIÁ H=0,50 A 1,00M | UN | 117.97 | 98.72
16.03.472 | ÁRVORE ORNAMENTAL ARAÇÁ H=0,50 A 1,00M | UN | 29.15 | 24.39
16.03.482 | FRUTÍFERA UVAIA - DAP3 | UN | 366.39 | 306.6
16.03.483 | PALMEIRA GUARIROBA - DAP3 | UN | 305.89 | 255.97
16.03.484 | ÁRVORE ORNAMENTAL SUINÃ - DAP3 | UN | 256.23 | 214.42
16.03.485 | FRUTÍFERA PITANGUEIRA - DAP5 | UN | 849.99 | 711.29
16.03.486 | PALMEIRA JERIVÁ - DAP5 | UN | 543.04 | 454.43
16.03.487 | ÁRVORE ORNAMENTAL PAU-CIGARRA - DAP5 | UN | 797.84 | 667.65
16.03.488 | FRUTÍFERA ACEROLA H=2,00M | UN | 381.38 | 319.15
16.03.489 | FRUTÍFERA AMOREIRA H=2,00M | UN | 332.15 | 277.95
16.03.490 | FRUTÍFERA PITANGUEIRA H=2,00M | UN | 499.06 | 417.62
16.03.491 | FRUTÍFERA UVAIA H=2,00M | UN | 521.3 | 436.23
16.03.492 | ÁRVORE ORNAMENTAL ALECRIM DE CAMPINAS H=2,00M | UN | 313.22 | 262.11
16.03.493 | ÁRVORE ORNAMENTAL FEDEGOSO (ALELUIA) H=2,00M | UN | 318.45 | 266.49
16.03.494 | ÁRVORE ORNAMENTAL IPÊ-AMARELO H=2,00M | UN | 322.77 | 270.1
16.03.495 | ÁRVORE ORNAMENTAL IPÊ-ROXO DE BOLA H=2,00M | UN | 327.98 | 274.46
16.03.496 | ÁRVORE ORNAMENTAL JATOBÁ H=2,00M | UN | 309.9 | 259.33
16.03.497 | ÁRVORE ORNAMENTAL MANACÁ-DA-SERRA H=2,00M | UN | 316.19 | 264.59
16.03.498 | ÁRVORE ORNAMENTAL PAU-BRASIL H=2,00M | UN | 275.98 | 230.95
16.03.500 | ÁRVORE ORNAMENTAL PAU-FERRO H=2,00M | UN | 273.25 | 228.66
16.03.501 | ÁRVORE ORNAMENTAL QUARESMEIRA H=2,00M | UN | 300.62 | 251.56
16.03.502 | ÁRVORE ORNAMENTAL SIBIPIRUNA H=2,00M | UN | 320.56 | 268.25
16.03.503 | ÁRVORE ORNAMENTAL UNHA-DE-VACA H=2,00M | UN | 318.54 | 266.56
16.03.508 | FRUTIFERA GOIABEIRA - DAP 7 | UN | 1007.3 | 842.93
16.03.509 | PALMEIRA PUPUNHA - DAP 7 | UN | 892.96 | 747.25
16.03.510 | ARVORE ORNAMENTAL URUCUM - DAP 7 | UN | 1055.01 | 882.85
16.04.001 | QE-02 POSTE PARA REDE DE VOLEIBOL | PR | 2235.68 | 1870.86
16.04.002 | QE-03 TRAVE DE FUTEBOL DE SALAO (FUNDACAO DIRETA) | UN | 2011.4 | 1683.18
16.04.007 | QE-12 QUADRA DE ESPORTES/PISO DE CONCRETO ARMADO/FUNDACAO DIRET-600 M2 | UN | 97120.58 | 81272.45
16.04.016 | QUADRA DE ESPORTES-PISO DE CONCRETO ARMADO-FUND. DIRETA | M2 | 158.25 | 132.43
16.04.019 | FQ-01 FECHAMENTO PARA QUADRA DE ESPORTES - FUNDO - BROCA | M | 1418.3 | 1186.86
16.04.020 | FQ-01 FECHAMENTO PARA QUADRA DE ESPORTES - FUNDO - SAPATA | M | 1294.3 | 1083.1
16.04.025 | QE-37 TABELA DE BASQUETE INCLUSIVE GALVANIZAÇÃO A FOGO E PINTURA ESMALTE FUNDACAO BROCA Ø 25 CM | UN | 7647.9 | 6399.92
16.04.031 | FQ-01 FECHAMENTO PARA QUADRA DE ESPORTES - LATERAIS - BROCA | M | 998.26 | 835.36
16.04.034 | FQ-02 ALAMBRADO SOBRE DIVISA | M2 | 196.2 | 164.18
16.04.036 | FQ-01 FECHAMENTO PARA QUADRA DE ESPORTES - LATERAIS - SAPATA | M | 855.62 | 716
16.04.037 | FQ-04 ALAMBRADO COM PERFIL E TELA SOLDADA-GALVANIZADOS | M2 | 213.12 | 178.34
16.04.043 | QE-23 ESPACO MULTIESPORTIVO/PISO DE CONCR. ARMADO/FUND. DIRET - 160 M2 | UN | 26353.63 | 22053.25
16.04.099 | SERVICOS DE QUADRAS DE ESPORTES | MV | 637.01 | 533.06
16.05.004 | CA-05 CANALETA P/ AGUAS PLUVIAIS (L=60CM) | M | 51.26 | 42.9
16.05.005 | CA-06 CANALETA P/ AGUAS PLUVIAIS (L=90CM) | M | 74.36 | 62.23
16.05.012 | CA-11 CAIXA DE AREIA COM GRELHA | UN | 654.79 | 547.94
16.05.030 | CA-20 CANALETA DE AGUAS PLUVIAIS EM CONCRETO (15CM) | M | 162.13 | 135.67
16.05.031 | CA-21 CANALETA DE AGUAS PLUVIAIS EM CONCRETO (20CM) | M | 165.48 | 138.48
16.05.032 | CA-22 CANALETA DE AGUAS PLUVIAIS EM CONCRETO (30CM) | M | 172.26 | 144.15
16.05.036 | CANALETA DE CONCRETO 1/2 CANA DN 30CM P/ AGUAS PLUVIAIS | M | 69.3 | 57.99
16.05.037 | CANALETA DE CONCRETO 1/2 CANA DN 40CM P/ AGUAS PLUVIAIS | M | 88.94 | 74.43
16.05.038 | CANALETA DE CONCRETO 1/2 CANA DN 50CM P/ AGUAS PLUVIAIS | M | 116.7 | 97.66
16.05.039 | CANALETA DE CONCRETO 1/2 CANA DN 60CM P/ AGUAS PLUVIAIS | M | 155.12 | 129.81
16.05.040 | TC-03 TAMPA DE CONCRETO P/ CANALETA AP (20CM) | M | 144.54 | 120.95
16.05.041 | TC-04 TAMPA DE CONCRETO P/ CANALETA AP (25CM) | M | 209.81 | 175.57
16.05.042 | TC-05 TAMPA DE CONCRETO P/ CANALETA AP (35CM) | M | 174.89 | 146.35
16.05.043 | TC-06 TAMPA EM GRELHA DE FERRO GALVANIZADO P/ CANALETA (20CM) | M | 722.1 | 604.27
16.05.044 | TC-07 TAMPA EM GRELHA DE FERRO GALVANIZADO P/ CANALETA (25CM) | M | 811.7 | 679.25
16.05.045 | TC-08 TAMPA EM GRELHA DE FERRO GALVANIZADO P/ CANALETA (35CM) | M | 949.54 | 794.59
16.05.046 | TC-09 TAMPA DE CONCRETO PRE-MOLDADA PERF. P/ CANALETA L=20CM | M | 100.44 | 84.05
16.05.047 | TC-10 TAMPA DE CONCRETO PRE-MOLDADA PERF. P/ CANALETA L=25CM | M | 114.21 | 95.57
16.05.048 | TC-11 TAMPA DE CONCRETO PRE-MOLDADA PERF. P/ CANALETA L=35CM | M | 204.1 | 170.79
16.05.050 | POÇO DE RETENÇÃO DE ÁGUA PLUVIAL Ø 2,50M COM FUNDO DE BRITA | M | 3576.43 | 2992.83
16.05.052 | TAMPA PRÉ-MOLDADA Ø 2,50M PARA POÇO DE RETENÇÃO DE A.P. COM TAMPA DE INSPEÇÃO Ø 0,60M | UN | 1012.19 | 847.02
16.05.054 | POÇO DE RETENÇÃO DE ÁGUA PLUVIAL Ø 3,00M COM FUNDO DE BRITA | M | 5142.41 | 4303.27
16.05.056 | TAMPA PRÉ-MOLDADA Ø 3,00M PARA POÇO DE RETENÇÃO DE A.P. COM TAMPA DE INSPEÇÃO Ø 0,60M | UN | 1875.78 | 1569.69
16.05.057 | CONCRETO CICLOPICO COM BRITA 4 COM 30% DE RACHAO FCK 15MPa | M3 | 579.29 | 484.76
16.05.058 | POÇO DE RETENÇÃO DE ÁGUA PLUVIAL Ø 2,50M COM FUNDO DE CONCRETO | M | 4197.82 | 3512.82
16.05.059 | LASTRO DE PEDRA RACHAO TAMANHO DE 10 A 15 CM. | M3 | 313.52 | 262.36
16.05.060 | POÇO DE RETENÇÃO DE ÁGUA PLUVIAL Ø 3,00M COM FUNDO DE CONCRETO | M | 6048.61 | 5061.6
16.05.064 | TUBO PVC OCRE JUNTA ELASTICA DN 100 INCLUSIVE CONEXOES - ENTERRADO | M | 84.83 | 70.99
16.05.065 | TUBO PVC OCRE JUNTA ELASTICA DN 150 INCLUSIVE CONEXOES - ENTERRADO | M | 125.72 | 105.21
16.05.066 | TUBO PVC OCRE JUNTA ELASTICA DN 200 INCLUSIVE CONEXOES - ENTERRADO | M | 237.3 | 198.58
16.05.067 | TUBO PVC OCRE JUNTA ELASTICA DN 250 INCLUSIVE CONEXOES - ENTERRADO | M | 322.92 | 270.23
16.05.068 | TUBO PVC OCRE JUNTA ELASTICA DN 300 INCLUSIVE CONEXOES - ENTERRADO | M | 505.65 | 423.14
16.05.070 | CAIXA DE ALVENARIA - ESCAVACAO MANUAL COM APILOAMENTO DO FUNDO | M3 | 91.99 | 76.98
16.05.071 | CAIXA DE ALVENARIA - LASTRO DE CONCRETO | M3 | 881.21 | 737.41
16.05.072 | CAIXA DE ALVENARIA - PAREDE DE 1/2 TIJOLO REVESTIDO | M2 | 228.92 | 191.56
16.05.073 | CAIXA DE ALVENARIA - PAREDE DE 1 TIJOLO REVESTIDO | M2 | 344.85 | 288.58
16.05.074 | CAIXA DE ALVENARIA - TAMPA DE CONCRETO | M2 | 206.67 | 172.95
16.05.075 | CA-10 CAIXA DE AREIA 50X50 CM PARA AGUAS PLUVIAIS | UN | 385.98 | 323
16.05.076 | GRELHA FERRO PERF. - 1,00X0,40 M | UN | 906.85 | 758.87
16.05.077 | GRELHA FERRO PERF. 1,00X0,50 M | UN | 1024.6 | 857.41
16.05.078 | ESCAVAÇÃO POÇO DE RETENÇÃO DE ÁGUAS PLUVIAIS ATÉ 3,50 METROS DE PROFUNDIDADE COM RETROESCAVADEIRA COM CACAMBA FRONTRAL-85HP | M3 | 28.3 | 23.68
16.05.080 | BOMBA SUBMERSA POTENCIA 1CV, TRIFASICA VAZAO 7M3/HORA ALTURA MANOMETRICA 10 MCA RESERVATORIO RETENÇÃO AGUA PLUVIAL | UN | 3091.8 | 2587.28
16.05.081 | AUTOMÁTICO DE BÓIA, EM POLIPROPILENO, (ELETRICO 16A) CONTATO ISENTO DE MERCÚRIO RESERVATORIO RETENÇÃO AGUA PLUVIAL | UN | 73.15 | 61.21
16.05.082 | TUBO ACO GALVANIZ NBR5580-CL MEDIA, DN80MM (3") INCL CONEXOES RESERVATORIO RETENÇÃO AGUA PLUVIAL | M | 276.29 | 231.21
16.05.083 | REGISTRO DE GAVETA BRUTO DN 80MM (3") RESERVATORIO RETENÇÃO AGUA PLUVIAL | UN | 686.63 | 574.59
16.05.084 | VALVULA DE RETENCAO VERTICAL DN80MM (3") RESERVATORIO RETENÇÃO AGUA PLUVIAL | UN | 660.2 | 552.47
16.05.085 | CORRENTE ELO CURTO GALVANIZADO 4MM CARGA TRABALHO 100KG RESERVATORIO RETENÇÃO AGUA PLUVIAL | M | 12.82 | 10.73
16.05.099 | ÁGUAS PLUVIAIS E DRENAGEM DE ACABAMENTO | MV | 637.01 | 533.06
16.06.022 | MB-03 MASTRO PARA BANDEIRAS | CJ | 12610.91 | 10553.06
16.06.023 | AL-01 ABRIGO PARA LIXO | UN | 6626.1 | 5544.85
16.06.024 | AL-02 ABRIGO PARA RESÍDUOS RECICLÁVEIS | UN | 6626.1 | 5544.85
16.06.045 | LOCAÇÃO MENSAL CONTAINER DE 6M C/1 V.SANIT. 1 LAVABO E 1 PONTO P/CHUVEIRO,INCLUSIVE SUPORTE AR COND. | M2 | 98.62 | 82.53
16.06.046 | LOCAÇÃO MENSAL DE CONTAINER 6,00M COM JANELAS DE VENTILAÇÃO. | M2 | 75.58 | 63.25
16.06.047 | LOCAÇÃO MENSAL DE CONTAINER 4,00M COM 2 VASOS SANITARIOS, 1 LAVABO, 1 MICTÓRIO E 4 PONTOS CHUV. | M2 | 159.79 | 133.72
16.06.048 | LOCAÇÃO MENSAL INCLUSIVE FRETE BEBEDOURO ELÉTRICO TEMPERATURA NATURAL OU GELADA. | UN | 465.11 | 389.21
16.06.049 | LOCAÇÃO MENSAL INCLUSIVE FRETE DE APARELHO DE AR CONDICIONADO ATÉ 10000 BTU. | UN | 458.43 | 383.62
16.06.050 | CANTEIRO DE OBRAS - LARG 2,20M | M2 | 411.89 | 344.68
16.06.051 | CANTEIRO DE OBRAS - LARG 3.30M | M2 | 511.02 | 427.63
16.06.052 | LOCAÇÃO MENSAL DE ESTRUTURA DE COBERTURA IMPERMEÁVEL (TENDA) INCLUSIVE MONTAGEM E FRETE. | M2 | 63.29 | 52.96
16.06.058 | TAPUME H=225CM APOIADO NO TERRENO E PINTURA LATEX FACE EXTERNA COM LOGOTIPO | M | 104.24 | 87.23
16.06.059 | TAPUME H=225CM ENGASTADO NO TERRENO E PINTURA LATEX FACE EXTERNA CO LOGOTIPO | M | 97.04 | 81.21
16.06.065 | ANDAIME - FACHADA - ALUGUEL MENSAL | M2 | 19.66 | 16.45
16.06.066 | ANDAIME - TORRE - ALUGUEL MENSAL | M | 32.96 | 27.58
16.06.077 | MANUTENÇÃO MENSAL DE PLACAS DE OBRA | M2 | 3.39 | 2.84
16.06.078 | FORNECIMENTO E INSTALAÇAO DE PLACA DE IDENTIFICAÇAO DE OBRA INCLUSO SUPORTE ESTRUTURA DE MADEIRA. | M2 | 407.54 | 341.04
16.06.081 | TRANSPORTE COM UTILITARIO ATE 3 T | KM | 23.13 | 19.36
16.06.085 | INSTALAÇÃO CH-01 CHUVEIRO E LAVA OLHOS / FACE | UN | 28.85 | 24.14
16.06.086 | INSTALAÇÃO DE QUADRO BRANCO (QB-01) | UN | 20.38 | 17.05
16.06.087 | INSTALACÃO DE FAIXAS DE PROTECAO (FP-03/FP-04) POR REGUA | UN | 8.15 | 6.82
16.06.088 | INSTALACÃO DE FAIXAS DE EXPOSICAO (FP-05) POR REGUA | UN | 4.07 | 3.41
16.06.090 | INSTALACÃO DE LOUSA (LG-07) | UN | 40.76 | 34.11
16.06.091 | INSTALACÃO DE MURAL (MR-02) | UN | 10.19 | 8.53
16.06.092 | INSTALACÃO DE FOGAO INDUSTRIAL | UN | 20.38 | 17.05
16.06.093 | INSTALACÃO DE SUPORTE TV/VIDEO | UN | 10.19 | 8.53
16.06.099 | SERVICOS DE COMPLEMENTOS EXTERNOS | MV | 637.01 | 533.06
16.06.101 | INSTALAÇÃO DE VENTILADOR DE PAREDE VN-02 | UN | 10.19 | 8.53
16.06.103 | INSTALAÇÃO DO BALCAO TERMICO BT-02 | UN | 58.14 | 48.65
16.06.106 | TRANSPORTE C/CAMINHAO ATE 6T. DIST.ATE 100KM C/MOTORISTA E 2 AJUDANTES. | KM | 19.58 | 16.38
16.06.107 | TRANSPORTE C/CAMINHAO ATE 6T. DIST. DE 101KM ATE 300KM C/MOTORISTA E 2 AJUDANTES. | KM | 9.54 | 7.98
16.06.108 | TRANSPORTE C/CAMINHAO ATE 6T. DIST. DE 301KM ATE 500KM C/MOTORISTA E 2 AJUDANTES. | KM | 8.43 | 7.05
16.06.109 | TRANSPORTE C/CAMINHAO ATE 6T. DIST. DE 501KM ATE 700KM C/MOTORISTA E 2 AJUDANTES. | KM | 7.48 | 6.26
16.07.011 | BL-01 BICICLETÁRIO SOBRE LAJE DE CONCRETO ARMADO | UN | 1694.08 | 1417.64
16.07.012 | BL-02 BICICLETÁRIO SOBRE CIMENTADO OU BLOCO INTERTRAVADO | UN | 1790.98 | 1498.73
16.07.015 | AM-01 AMARELINHA | UN | 209.83 | 175.59
16.07.022 | BC-24 BANCO DE CONCRETO PRE-FABRICADO (L=115CM) | UN | 843.89 | 706.18
16.07.023 | BC-25 BANCO DE CONCRETO PRE-FABRICADO (L=216CM) | UN | 1316.04 | 1101.29
16.07.024 | BC-26 BANCO PUFE PRE FABRICADO DE CONCRETO Ø 60CM | UN | 416.5 | 348.54
16.07.025 | BC-27 BANCO DE CONCRETO PRE-FABRICADO (L=220CM) | UN | 2226.73 | 1863.37
16.07.031 | CR-01 CARACOL | UN | 891.78 | 746.26
16.07.037 | FL-07 FLOREIRA PRE FABRICADO DE CONCRETO Ø 60CM | UN | 416.5 | 348.54
16.07.038 | FL-08 FLOREIRA PRE FABRICADO DE CONCRETO Ø 56,50CM H=42,90CM | UN | 1480.51 | 1238.92
16.07.040 | BANCO COM ASSENTO DE CONCRETO ARMADO LISO DESEMPENADO COM PINTURA VERNIZ ACRÍLICO FUNDAÇÃO SAPATA ISOLADA E PILARETE BLOCO CONCRETO REVESTIDO | M | 352.02 | 294.58
16.07.043 | OC-01 OBSTACULO PRE FABRICADO DE CONCRETO TIPO FRADE Ø30 H=60CM BASE FIXADA COM ARGAMASSA TRAÇO 1:3 (30X30X10H) | UN | 258.21 | 216.08
16.07.045 | OC-01 OBSTACULO PRE FABRICADO DE CONCRETO TIPO PRISMA 15X50X10CM BASE FIXADA COM TARUGO Ø 12,5MM E ARGAMASSA COLANTE AClll. | UN | 56.54 | 47.31
16.07.046 | OC-01 OBSTACULO PRE FABRICADO DE CONCRETO TIPO BOLA Ø35CM H=33CM INCLUSIVE BARRA ROSCADA Ø 20MM | UN | 419.07 | 350.69
16.07.081 | RV-01 ROSA DOS VENTOS R=180CM | UN | 237.4 | 198.66
16.08.024 | TUBO PVC OCRE JUNTA ELASTICA DN 100 INCLUSIVE CONEXOES - ENTERRADO | M | 84.83 | 70.99
16.08.025 | TUBO PVC OCRE JUNTA ELASTICA DN 150 INCLUSIVE CONEXOES - ENTERRADO | M | 125.72 | 105.21
16.08.026 | CI-02 CAIXA DE INSPEÇÃO 80X80CM PARA ESGOTO | UN | 1210.23 | 1012.74
16.08.027 | CG-01 CAIXA DE GORDURA EM ALVENARIA | UN | 1635.51 | 1368.63
16.08.028 | CI-01 CAIXA DE INSPECAO 60X60CM PARA ESGOTO | UN | 639.4 | 535.06
16.08.034 | FS-05 FOSSA SEPTICA ANEIS CONCR. DN=1,4M H=1,5M | UN | 6165.32 | 5159.26
16.08.037 | CAIXA DE ALVENARIA - ESCAVACAO MANUAL COM APILOAMENTO DO FUNDO | M3 | 91.99 | 76.98
16.08.038 | CAIXA DE ALVENARIA - LASTRO DE CONCRETO | M3 | 881.21 | 737.41
16.08.039 | CAIXA DE ALVENARIA - PAREDE DE 1/2 TIJOLO REVESTIDO | M2 | 250.96 | 210.01
16.08.040 | CAIXA DE ALVENARIA - PAREDE DE 1 TIJOLO REVESTIDO | M2 | 366.89 | 307.02
16.08.041 | CAIXA DE ALVENARIA - TAMPA DE CONCRETO | M2 | 206.67 | 172.95
16.08.050 | FA-01 FILTRO ANAEROBICO DN=1,40M H=2,00M | UN | 7647.04 | 6399.2
16.08.051 | FA-02 FILTRO ANAEROBICO DN=2,00M H=2,00M | UN | 12961.71 | 10846.62
16.08.060 | CD-01 CAIXA DE DISTRIBUICAO /2 CAMARAS | UN | 668.52 | 559.43
16.08.061 | CD-02 CAIXA DE DISTRIBUICAO /3 CAMARAS | UN | 907.84 | 759.7
16.08.062 | CD-03 CAIXA DE DISTRIBUICAO /4 CAMARAS | UN | 1142.55 | 956.11
16.08.065 | FS-06-01 FOSSA SEPTICA L=3,00M VOL. UTIL = 7,56M3 | UN | 20031.08 | 16762.41
16.08.066 | FS-06-02 FOSSA SEPTICA L=3,80M VOL. UTIL = 9,58M3 | UN | 22742.64 | 19031.5
16.08.067 | FS-06-03 FOSSA SEPTICA L=5,40M VOL. UTIL = 13,61M3 | UN | 29317.26 | 24533.27
16.08.068 | FS-07-01 FOSSA SEPTICA L=4,80M VOL. UTIL = 20,74M3 | UN | 29535.49 | 24715.89
16.08.069 | FS-07-02 FOSSA SEPTICA L=5,80M VOL. UTIL = 25,06M3 | UN | 33582.09 | 28102.17
16.08.070 | FS-07-03 FOSSA SEPTICA L=6,40M VOL. UTIL = 29,38M3 | UN | 36978.74 | 30944.55
16.08.071 | FS-08-01 FOSSA SEPTICA ANEIS CONCRETO DN=2,4M H=2,0M | UN | 15241.08 | 12754.04
16.08.072 | FS-08-02 FOSSA SEPTICA ANEIS CONCRETO DN=2,4M H=2,5M | UN | 18040.83 | 15096.93
16.08.073 | FS-08-03 FOSSA SEPTICA ANEIS CONCRETO DN=2,4M H=3,0M | UN | 20588.83 | 17229.15
16.08.074 | FS-09-01 FOSSA SEPTICA ANEIS CONCRETO DN=3,0M H=2,5M | UN | 25670.46 | 21481.56
16.08.075 | FS-09-02 FOSSA SEPTICA ANEIS CONCRETO DN=3,0M H=3,0M | UN | 30025.7 | 25126.11
16.08.099 | REDE E TRATAMENTO DE ESGOTO | MV | 637.01 | 533.06
16.09.003 | SM-03 SUMIDOURO - TAMPA DE CONCRETO DN=2,40M | UN | 1325.31 | 1109.05
16.09.004 | SM-04 SUMIDOURO - TAMPA DE CONCRETO DN=3,00M | UN | 2379.09 | 1990.87
16.09.007 | SM-03 SUMIDOURO - POCO | M | 3321.12 | 2779.18
16.09.008 | SM-04 SUMIDOURO - POCO | M | 4755.13 | 3979.19
16.09.099 | SERVICOS DE POCO ABSORVENTE | MV | 637.01 | 533.06
16.10.099 | SERVICOS DE POCO DE AGUA POTAVEL | MV | 637.01 | 533.06
16.11.005 | LIMPEZA DA OBRA | M2 | 12.87 | 10.77
16.11.012 | LIMPEZA DE APARELHOS SANITARIOS | UN | 14.71 | 12.31
16.11.013 | LIMPEZA DE REVESTIMENTOS HIDRAULICOS | M2 | 11.03 | 9.23
16.11.014 | LIMPEZA DE VIDROS | M2 | 13.79 | 11.54
16.11.020 | LIMPEZA DE FACHADA POR HIDROJATEAMENTO | M2 | 8.33 | 6.97
16.11.025 | REMOÇÃO DE RESÍDUOS ( PODA / ENTULHO) PARA ÁREA DE TRANSBORDO E TRIAGEM (ATT) | M3 | 217.79 | 182.25
16.11.030 | TRANSPORTE POR CAMINHÃO PARA ÁREA DE TRANSBORDO DE RESÍDUOS DE OBRA | KM | 3.21 | 2.69
16.11.099 | SERVICOS DE LIMPEZA | MV | 637.01 | 533.06
16.13.001 | ESCAVACAO MANUAL - PROFUNDIDADE ATE 1.80 M | M3 | 73.59 | 61.58
16.13.002 | ESCAVACAO MANUAL - PROFUNDIDADE ALEM DE 1.80 M | M3 | 82.79 | 69.28
16.13.007 | ESCORAMENTO PONTALETADO | M2 | 113.02 | 94.58
16.13.010 | APILOAMENTO PARA SIMPLES REGULARIZACAO | M2 | 7.35 | 6.15
16.13.015 | REATERRO INTERNO APILOADO | M3 | 64.39 | 53.88
16.13.025 | LASTRO DE CONCRETO - 5CM | M2 | 40.4 | 33.81
16.13.026 | LASTRO DE PEDRA BRITADA - 5CM | M2 | 11.6 | 9.71
16.13.030 | ESCORAMENTO DE VALAS CONTINUO ATé 2,00M | M2 | 126.45 | 105.82
16.13.035 | ESCORAMENTO DE VALAS DESCONTINUO ATé 2,00M | M2 | 82.42 | 68.97
16.13.099 | SERVICOS EM TERRA - MUROS DE ARRIMO | MV | 637.01 | 533.06
16.14.006 | FORMAS DE MADEIRA MACICA | M2 | 131.76 | 110.26
16.14.009 | FORMAS PLANAS PLASTIFICADAS PARA CONCRETO APARENTE | M2 | 151.46 | 126.74
16.14.011 | ACO CA 50 (A OU B) FYK = 500 M PA | KG | 14.56 | 12.18
16.14.012 | ACO CA 60 (A OU B) FYK = 600 M PA | KG | 15.03 | 12.58
16.14.013 | TELA ARMADURA (MALHA ACO CA 60 FYK = 600 M PA) | KG | 13.67 | 11.44
16.14.034 | CONCRETO DOSADO E LANCADO FCK= 20 M PA | M3 | 591.75 | 495.19
16.14.038 | CONCRETO DOSADO E LANCADO FCK=25 MPA | M3 | 625.89 | 523.76
16.14.039 | CONCRETO DOSADO E LANCADO FCK=30MPA | M3 | 643.12 | 538.18
16.14.044 | CONCRETO DOSADO,BOMBEADO E LANCADO FCK= 20 M PA | M3 | 648.37 | 542.57
16.14.048 | CONCRETO DOSADO BOMBEADO E LANCADO FCK=25 MPA | M3 | 673.1 | 563.26
16.14.049 | CONCRETO DOSADO, BOMBEADO E LANCADO FCK=30MPA | M3 | 699.82 | 585.62
16.14.055 | CONCRETO GROUT, PREPARADO NO LOCAL, LANÇADO E ADENSADO | M3 | 580.48 | 485.76
16.14.099 | SERVICOS EM CONCRETO ARMADO - MUROS DE ARRIMO | MV | 637.01 | 533.06
16.15.003 | VERGA / CINTA EM BLOCO DE CONCRETO CANALETA 14X19X39 CM | M | 34.3 | 28.7
16.15.004 | VERGA / CINTA EM BLOCO DE CONCRETO CANALETA 19X19X39 CM | M | 36.55 | 30.59
16.15.005 | ALVENARIA AUTO PORTANTE BLOCO DE CONCRETO ESTRUTURAL DE 14X19X39 CM CLASSE A | M2 | 104.66 | 87.58
16.15.006 | ALVENARIA AUTO PORTANTE BLOCO DE CONCRETO ESTRUTURAL DE 19X19X39 CM CLASSE A | M2 | 136.38 | 114.13
16.15.029 | IMPERMEAB COM ARGAM CIM/AREIA 1:3 COM HIDROFOGO | M2 | 57.11 | 47.79
16.15.030 | IMPERM COM TINTA BETUMINOSA / COM REG. EM ARGAMASSA CIM AREIA 1:3 | M2 | 89.67 | 75.04
16.15.031 | IMPERMEABILIZACAO POR CRISTALIZACAO - MUROS DE ARRIMO | M2 | 13.15 | 11
16.15.034 | MANTA GEOTÊXTIL NÃO TECIDO AGULHADO 100% POLIESTER, RT 10 | M2 | 20.78 | 17.39
16.15.040 | DRENAGEM COM PEDRA BRITADA | M3 | 222.97 | 186.59
16.15.041 | DRENAGEM COM AREIA GROSSA | M3 | 242.29 | 202.75
16.15.049 | MURO EM GABIAO COM TELA GALVANIZADA 8/10CM - FIO DIAM 2,7MM | M3 | 756.85 | 633.35
16.15.099 | OUTROS SERVICOS - MUROS DE ARRIMO | MV | 637.01 | 533.06
16.18.015 | LOCAÇÃO MENSAL SANITÁRIO QUÍMICO COM DUAS HIGIENIZAÇÕES NA SEMANA, INCLUSO COLETA DE EFLUENTES | UN | 1661.63 | 1390.49
16.18.020 | SERVIÇO DE HIGIENIZAÇÃO EXTRA PARA SANITÁRIO QUÍMICO, INCLUSO COLETA DE EFLUENTES | UN | 217.74 | 182.21
16.18.021 | ESPÍCULAS EM POLICARBONATO PEÇA 33x11,8 CM ARCO DE 100 GRAUS IMPEDIMENTO AO POUSO DE AVES FIXAÇÃO COM PARAFUSO | M | 39.34 | 32.92
16.18.022 | ESPÍCULAS EM POLICARBONATO PEÇA 33x11,8 CM ARCO DE 100 GRAUS IMPEDIMENTO AO POUSO DE AVES FIXAÇÃO COM SILICONE | M | 34.11 | 28.54
16.18.055 | FORNEC.E MONT.DO CONJ.DE ESTRUT.PRÉ-FABR.DE MADEIRA DESMONTÁVEL.- PROJ.REF.1201040-PD.ÍNDIO | M2 | 2498.74 | 2091
16.18.070 | SI-01 PLACA DE SINALIZAÇÃO DE AMBIENTE 200X200MM (PORTA) | UN | 112.69 | 94.3
16.18.071 | SI-02 PLACA DE SINALIZAÇÃO DE AMBIENTE 200X200MM (PAREDE INTERNA) | UN | 115.03 | 96.26
16.18.072 | SI-03 PLACA DE SINALIZAÇÃO DE AMBIENTE 200X200MM (PAREDE INTERNA) | UN | 169.64 | 141.96
16.18.073 | SI-04 PLACA DE SINALIZAÇÃO DE AMBIENTE 700X200MM (PORTA) | UN | 260.4 | 217.91
16.18.074 | SI-05 PLACA DE SINALIZAÇÃO DE AMBIENTE 700X200MM (PAREDE INTERNA) | UN | 262.73 | 219.86
16.18.075 | SI-06 PLACA DE SINALIZAÇÃO DE AMBIENTE 700X200MM (PAREDE INTERNA) | UN | 414.61 | 346.95
16.18.076 | SI-07 PLACA DE SINALIZAÇÃO DE AMBIENTE 500X60MM (PAREDE INTERNA) / BRAILLE | UN | 358.18 | 299.73
16.18.077 | SI-08 PLACA DE SINALIZAÇÃO DE CORRIMÃO 30X30MM (METÁLICA/BRAILLE) | UN | 11.39 | 9.53
16.18.078 | SI-09 PLACA DE SINALIZAÇÃO DE AMBIENTE 500X500MM (PAREDE EXTERNA) | UN | 728.06 | 609.26
16.18.079 | SI-10 PLACA DE SINALIZAÇÃO DE AMBIENTE 500X700MM (PAREDE EXTERNA) | UN | 1004.82 | 840.85
16.18.080 | SI-11 SINALIZAÇÃO HORIZONTAL PARA VAGA ACESSIVEL | UN | 399.09 | 333.97
16.18.081 | SI-12 TOTEM DE IDENTIFICAÇÃO | UN | 14282.99 | 11952.29
16.18.082 | SI-13 SINALIZAÇÃO DE AMBIENTE 540X200MM PAREDE EXTERNA/PORTA | UN | 240.8 | 201.51
16.18.083 | SI-14 SINALIZAÇÃO DE AMBIENTE 300X300MM PAREDE EXTERNA | UN | 274.02 | 229.31
16.18.084 | SI-15 SINALIZAÇÃO DE AMBIENTE 200X200MM PAREDE EXTERNA | UN | 118.24 | 98.95
16.18.085 | SI-16 SINALIZAÇÃO DE AMBIENTE 700X200MM PAREDE EXTERNA | UN | 411.21 | 344.11
16.18.086 | SI-17 SINALIZAÇÃO DE AMBIENTE 200X200MM PAREDE EXTERNA | UN | 117.62 | 98.43
16.18.099 | SERVICOS - CIVIL | MV | 637.01 | 533.06
16.19.099 | SERVIÇOS - HIDRÁULICA | MV | 637.01 | 533.06
16.20.022 | ELEVADOR 2 PARADAS MAQ CONJUGADA PORTA UNILATERAL (ACESSIB) | UN | 135866.01 | 113695.41
16.20.023 | ELEVADOR 3 PARADAS MAQ CONJUGADA PORTA UNILATERAL (ACESSIB) | UN | 158970.12 | 133029.39
16.20.024 | ELEVADOR 4 PARADAS MAQUINA CONJUGADA COM PORTAS UNILATERAIS | UN | 175442.75 | 146814.02
16.20.025 | ELEVADOR 5 PARADAS MAQUINA CONJUGADA COM PORTAS BILATERAIS | UN | 202097.77 | 169119.47
16.20.026 | ELEVADOR 5 PARADAS MAQUINA CONJUGADA COM PORTAS UNILATERAIS | UN | 190602.91 | 159500.34
16.20.029 | ELEVADOR 4 PARADAS MAQUINA CONJUGADA COM PORTAS BILATERAIS | UN | 168679.69 | 141154.55
16.20.033 | ELEVADOR 3 PARADAS MAQUINA CONJUGADA COM PORTAS BILATERAIS | UN | 156074.34 | 130606.14
16.20.042 | MANUTENCAO INTEGRAL P/ ELEVADOR NOVO 2 PARADAS - MENSAL | UN | 1253.35 | 1048.83
16.20.043 | MANUTENCAO INTEGRAL P/ ELEVADOR NOVO 3 PARADAS - MENSAL | UN | 1302.04 | 1089.57
16.20.044 | MANUTENCAO INTEGRAL P/ ELEVADOR NOVO 4 PARADAS - MENSAL | UN | 1368.92 | 1145.54
16.20.045 | MANUTENCAO INTEGRAL P/ ELEVADOR NOVO 5 PARADAS - MENSAL | UN | 1382.39 | 1156.81
16.20.099 | SERVICOS - ELETRICA | MV | 637.01 | 533.06
16.20.103 | ELETRODUTO GALV.QUENTE D=100 CABINE PRIMARIA NBR 5598 BSP RIR (INCL.CONEX.E FIXAÇOES EM POSTE) | M | 266.48 | 223
16.20.113 | ELETRODUTO CORRUGADO ESPIRAL ENTERRADO PEAD D=100 CABINE PRIMÁRIA NBR 13897 | M | 77.06 | 64.49
16.30.010 | TAPUME H=225CM APOIADO NO TERRENO E PINTURA LATEX FACE EXTERNA COM LOGOTIPO | M | 104.24 | 87.23
16.30.012 | CANTEIRO DE OBRAS - LARG 2,20M | M2 | 411.89 | 344.68
16.30.013 | CANTEIRO DE OBRAS - LARG 3,30M | M2 | 510.01 | 426.79
16.30.016 | ANDAIME - FACHADA - ALUGUEL MENSAL | M2 | 19.66 | 16.45
16.30.017 | ANDAIME - TORRE - ALUGUEL MENSAL | M | 32.96 | 27.58
16.31.018 | TAXA DE MOBILIZAÇÃO DE EQUIPAMENTO-ESTACA RAIZ | UN | 26069.16 | 21815.2
16.31.024 | ESTACA REACAO PARA 20T CRAVADA ALEM 5,00M DE PROFUNDIDADE | M | 547.16 | 457.87
16.31.025 | ESTACA REACAO P/20T CRAVADA ATE 5,00 M DE PROFUNDIDADE | UN | 3300.41 | 2761.85
16.31.026 | ESTACA REACAO PARA 30T CRAVADA ALEM 5,00M DE PROFUNDIDADE | M | 557.43 | 466.47
16.31.027 | ESTACA REACAO P/30T CRAVADA ATE 5,00M DE PROFUNDIDADE | UN | 3543.97 | 2965.67
16.31.030 | REFORÇO DE FUNDAÇOES ESTACA RAIZ DN 160MM PERFURAÇÃO EM SOLO | M | 300.58 | 251.53
16.31.031 | REFORÇO DE FUNDAÇOES ESTACA RAIZ DN 200MM PERFURAÇÃO EM SOLO | M | 331.97 | 277.8
16.32.034 | JATEAMENTO ABRASIVO COM ÓXIDO DE ALUMÍNIO | M2 | 64.86 | 54.28
16.35.001 | DEFINICAO E DEMARCACAO DA AREA DE REPARO, COM DISCO DE CORTE | M | 5.22 | 4.37
16.35.002 | ESCARIFICACAO MANUAL (CORTE DE CONCRETO) ATE 3CM DE PROFUNDIDADE | M2 | 183.99 | 153.97
16.35.003 | ESCARIFICACAO COM DISCO DE DESBASTE ATE 0,5CM DE PROFUNDIDADE | M2 | 28.2 | 23.6
16.35.004 | ESCARIFICACAO MECANICA,CORTE DE CONCRETO ATE 3,0CM PROFUNDIDADE | M2 | 124.66 | 104.32
16.35.005 | DEMOLICAO C/MARTELETES PNEUMATICOS ATE 5,0CM DE PROFUNDIDADE | M2 | 282.43 | 236.34
16.35.006 | ESCARIFICACAO MECANICA,CORTE CONCRETO C/REBARBADORES ELETR ATE 5,0C | M2 | 207.77 | 173.87
16.35.007 | LIXAMENTO ELETRICO DE ARMADURA C/ESCOVA CIRCULAR | M | 5.5 | 4.6
16.35.008 | ESCOVAMENTO MANUAL | M2 | 7.66 | 6.41
16.35.009 | PISTOLA DE AGULHA | M2 | 98.06 | 82.06
16.35.011 | QUEIMA CONTROLADA | M2 | 33.73 | 28.23
16.35.012 | APLICACAO DE SOLVENTE EM SUBSTRATO IMPREGNADOS | M2 | 21.22 | 17.76
16.35.013 | FREZAMENTO MECANICO COM MAQUINA DE DESBASTE | M2 | 33.64 | 28.15
16.35.014 | LIMPEZA DO SUBSTRATO COM APLICACAO DE JATO DE AGUA FRIA | M2 | 10.62 | 8.89
16.35.015 | LIMPEZA DO SUBSTRATO COM APLICACAO DE JATO DE AGUA QUENTE | M2 | 18.19 | 15.22
16.35.016 | LIMPEZA DO SUBSTRATO, LAVAGEM COM SOLUCOES ACIDAS, PISOS E PAREDES | M2 | 13.31 | 11.14
16.35.017 | LIMPEZA DO SUBSTRATO,LAVAGEM COM SOLUCOES ALCALINAS,PISOS E PAREDES | M2 | 6.72 | 5.62
16.35.018 | LIMPEZA PARA REMOCAO DE OLEOS E GRAXAS IMPREGNADOS SUPERFICIALMENTE | M2 | 19.75 | 16.53
16.35.019 | LIMPEZA DO SUBSTRATO, COM JATO DE AR COMPRIMIDO | M2 | 9.04 | 7.56
16.35.020 | LIMPEZA DO SUBSTRATO COM UTILIZACAO DE SOLVENTE VOLATEIS | M2 | 24.69 | 20.66
16.35.021 | PREPARACAO DO SUBSTRATOS POR SATURACAO COM AGUA | M2 | 7.82 | 6.54
16.35.022 | PREPARACAO DO SUBSTRATO POR APICOAMENTO MANUAL DA SUPERFICIE | M2 | 45.99 | 38.49
16.36.001 | REPAROS SUPERF ARGAM MONOCOMP CIMENTO C/POLÍMEROS (1,0<ESP<3.0CM) | M2 | 261.24 | 218.61
16.36.002 | REPAROS SUPERF ARGAM BICOMP CIMENTO C/POLÍMERO ACRILICO (1,0<ESP<3.0C | M2 | 443.31 | 370.97
16.36.003 | REPAROS SUPERF ARGAM BICOMP CIMENTO C/POLÍMERO ACRILICO E FIBRA SINT (1,0<ESP<3,0CM) | M2 | 486.81 | 407.37
16.36.005 | REPAROS SUPERF LOCALIZ, ARGAM POLIMERICA BASE EPOXI (0,5<ESP<1,5CM) | M2 | 950.19 | 795.14
16.36.006 | REPAROS SUPERF LOCALIZ,ARGAM POLIMERICA BASE POLIESTER (0,5<ESP<1,5CM) | M2 | 529.46 | 443.06
16.37.001 | REPAROS SUPERF ARGAM MONOCOMP CIMENTO C/POLÍMEROS (1,0<ESP<5,0CM) | M2 | 348.53 | 291.66
16.37.002 | REPAROS SUPERF ARGAM BICOMP CIMENTO C/POLÍMERO ACRILICO (1,0<ESP<5,0C | M2 | 639.85 | 535.44
16.37.003 | REPAROS SUPERF ARGAM BICOMP CIMENTO C/POLÍMERO ACRILICO E FIBRA SINT (1,0<ESP<5,0CM) | M2 | 709.44 | 593.67
16.37.005 | REPAROS SUPERF COM ARGAMASSA MONOCOMP CIMENTO C/POLÍMEROS PROJETADA (1,0<ESP<7,0CM) | M2 | 565.1 | 472.89
16.37.006 | REPAROS SUPERF COM ARGAM BICOMP CIMENTO C/POLÍMERO ACRILICO PROJETADA (1,0<ESP<7,0CM) | M2 | 1074.9 | 899.5
16.37.007 | REPAROS SUPERF COM ARGAM BICOMP CIMENTO C/POLÍMERO ACRILICO E FIBRA SINT PROJETADA (1,0<ESP<7,0CM) | M2 | 1196.69 | 1001.41
16.37.009 | REPAROS SUPERF ESTUCAM CORRETIVO ARGAM MONOCOMP C/POLÍMEROS ESP<5MM | M2 | 53.69 | 44.93
16.37.010 | REPAROS SUPERF ESTUCAM CORRETIVO ARGAM BICOMP CIMENTO C/POLÍMERO ACRILICO ESP<5MM | M2 | 90.1 | 75.4
16.37.011 | REPAROS SUPERF ESTUCAM CORRETIVO ARGAM BICOMP CIMENTO C/POLÍMERO ACRILICO E FIBRA SINT ESP<5MM | M2 | 98.8 | 82.68
16.38.001 | REPAROS DE JUNTAS C/ARGAM MONOCOMP CIMENTO C/POLÍMEROS | M2 | 292.81 | 245.03
16.38.002 | REPAROS DE JUNTAS C/ARGAM BICOMP CIMENTO C/POLÍMERO ACRILICO | M2 | 474.88 | 397.39
16.38.003 | REPAROS DE JUNTAS C/ARGAM BICOMP CIMENTO C/ POLÍMERO ACRILICO E FIBRA SINT | M2 | 518.38 | 433.79
16.38.005 | REPAROS EM JUNTAS, C/ARGAM BASE EPOXI P/ESP ATE 1,5CM | M2 | 981.76 | 821.56
16.38.006 | JUNTAS C/ELASTOMEROS POLISSULFETOS OU BOR SILICONE SEC TRANSV 2X2CM | D3 | 283.53 | 237.26
16.39.001 | REPAROS PROFUNDOS COM GRAUTE BASE CIMENTO (3,0<ESP<5,0CM) | M3 | 5063.81 | 4237.5
16.39.002 | REPAROS PROFUNDOS, MICROCONCRETO COM POLIMEROS (5,0<ESP<30,0CM) | M3 | 5323.84 | 4455.1
16.39.003 | REPAROS PROF EXEC C/ARGAM SECA DRY PACK ISENTA RETR(3,0<ESP<10,0CM) | M3 | 6970.8 | 5833.31
16.39.004 | FORMAS PARA REPAROS PROFUNDOS (ESP>3,0CM) | M2 | 326.85 | 273.51
16.39.005 | APLICACAO DE MEMBRANA DE CURA QUIMICA EM REPAROS ESTRUTURAIS | M2 | 9.42 | 7.88
16.40.001 | PROTECAO DE ARMADURAS COM TINTA DE ALTO TEOR DE ZINCO | M | 5.51 | 4.61
16.40.002 | ARGAMASSA OU CONCRETO DE REPARO COM INIBIDORES DE CORROSAO | M3 | 1383.1 | 1157.41
16.41.001 | EMENDA POR TRASPASSE, PARA RECONSTITUICAO DA SECAO DA ARMADURA | KG | 15.84 | 13.26
16.41.002 | EMENDAS POR SOLDA DE TOPO, P/RECONSTITUICAO DA SECAO DA ARMADURA | UN | 18.25 | 15.27
16.42.001 | REPARO ESTRUTURAL POR INJECAO RESINA BASE EPOXI EM FISSURAS 0,3A9,0MM | M | 481.24 | 402.71
16.42.002 | REPARO ESTRUTURAL C/APLICACAO DE GRAUTE BASE EPOXI TRINCAS DE 10A40MM | M | 353.25 | 295.61
16.42.003 | REPARO ESTR VIGAS LAJES PILARES C/APLIC GRAUTE BASE EPOXI VAOS 35A70MM | M | 512.96 | 429.26
16.42.004 | TRATAMENTO DE MICRO FISSURAS POR SILICATACAO OU FLUORSILICATACAO | M2 | 15.39 | 12.88
16.43.001 | FUROS EM CONCRETO COM D=1" E PROFUNDIDADE 5CM | UN | 11.49 | 9.62
16.43.002 | FUROS EM CONCRETO COM D=1" E PROFUNDIDADE 15CM | UN | 31.39 | 26.27
16.43.003 | FUROS EM CONCRETO COM D=1" E PROFUNDIDADE 30CM | UN | 20.44 | 17.1
16.43.004 | FUROS EM CONCRETO COM D=3/4" E PROFUNDIDADE 5CM | UN | 9.59 | 8.03
16.43.005 | FUROS EM CONCRETO COM D=3/4" E PROFUNDIDADE 15CM | UN | 28.76 | 24.07
16.43.006 | FUROS EM CONCRETO COM D=3/4" E PROFUNDIDADE 30CM | UN | 18.77 | 15.71
16.43.007 | FUROS EM CONCRETO COM D=1/2" E PROFUNDIDADE 5CM | UN | 6.35 | 5.31
16.43.008 | FUROS EM CONCRETO COM D=1/2" E PROFUNDIDADE 15CM | UN | 20.96 | 17.54
16.43.009 | FUROS EM CONCRETO COM D=1/2" E PROFUNDIDADE 30CM | UN | 16.61 | 13.9
16.43.010 | FUROS EM CONCRETO COM D=3/8" E PROFUNDIDADE 5CM | UN | 5.37 | 4.49
16.43.011 | FUROS EM CONCRETO COM D=3/8" E PROFUNDIDADE 15CM | UN | 17.46 | 14.61
16.43.012 | FUROS EM CONCRETO COM D=3/8" E PROFUNDIDADE 30CM | UN | 18.84 | 15.77
16.43.013 | FURO EM CONCRETO COM D=3/8" | M | 64.24 | 53.76
16.43.014 | FURO EM CONCRETO COM D=1/2" | M | 76 | 63.6
16.43.015 | FURO EM CONCRETO COM D=5/8" | M | 102.12 | 85.46
16.43.016 | FURO EM CONCRETO COM D=3/4" | M | 125.64 | 105.14
16.43.017 | FURO EM CONCRETO COM D=1" | M | 175.19 | 146.6
16.43.020 | TAXA DE MOBILIZAÇÃO EQUIP. FUROS EM CONCRETO | UN | 373.62 | 312.65
16.43.099 | SERVIÇOS DE FUROS EM CONCRETO | MV | 637.01 | 533.06
16.44.001 | FORNECIMENTO E COLOCACAO DE CHUMBADORES QUIMICOS D=3/4" | UN | 89.89 | 75.22
16.44.002 | FORNECIMENTO E COLOCACAO DE CHUMBADORES QUIMICOS D=1/2" | UN | 36.96 | 30.93
16.44.003 | FORNECIMENTO E COLOCACAO DE CHUMBADORES QUIMICOS D=3/8" | UN | 26.29 | 22
16.44.099 | SERVIÇOS DE FORNECIMENTO E COLOCACAO DE CHUMBADORES QUIMICOS | MV | 637.01 | 533.06
16.45.001 | FORNECIMENTO E COLOCACAO DE CHUMBADORES EXPANSIVEIS D=3/4" | UN | 38.05 | 31.84
16.45.002 | FORNECIMENTO E COLOCACAO DE CHUMBADORES EXPANSIVEIS D=1/2" | UN | 14.13 | 11.82
16.45.003 | FORNECIMENTO E COLOCACAO DE CHUMBADORES EXPANSIVEIS D=3/8" | UN | 8.67 | 7.26
16.45.010 | PINOS WALSIWA PARA FIXACAO DE ARMADURAS | UN | 15.37 | 12.86
16.46.001 | ANCORAGEM DE BARRAS DE ACO, COM RESINA BASE DE POLIESTER | D3 | 111.33 | 93.16
16.46.002 | ANCORAGEM DE BARRAS DE ACO COM RESINA BASE EPOXI | D3 | 163.71 | 137
16.47.001 | PREPARACAO DE PONTE DE ADERENCIA COM ADESIVO ACRILICO | M2 | 18.98 | 15.88
16.47.002 | PREPARACAO DE PONTE DE ADERENCIA COM ADESIVO BASE EPOXI | M2 | 107.2 | 89.71
16.48.001 | LIXAMENTO MANUAL | M2 | 11.1 | 9.29
16.48.002 | LIXAMENTO GROSSO OU FINO COM LIXADEIRA ELETRICA | M2 | 16.67 | 13.95
16.48.003 | APLICACAO MANUAL DE ESTUQUE E PREPARO DE PASTA | M2 | 18.82 | 15.75
16.48.004 | POLIMENTO DO ESTUQUE, LIXAMENTO MANUAL | M2 | 6.5 | 5.44
16.48.005 | APLICACAO PINTURA HIDROFUGANTE UMA DEMAO,SILICONE BASE AGUA | M2 | 23.04 | 19.28
16.48.006 | APLICACAO PINTURA HIDROFUGANTE EM DUAS DEMAOS,SILICONE BASE SOLVENTE | M2 | 58.25 | 48.74
16.48.007 | APLICAÇAO PINTURA HIDROF. DUAS DEMAOS, SILOXANO OLIGOMERICO BASE SOLVENTE | M2 | 32.25 | 26.99
16.48.008 | APLICAÇAO PINTURA HIDROF. DUAS DEMAOS, SILOXANO POLIMERICO BASE SOLVENTE | M2 | 31.46 | 26.33
16.48.009 | APLICACAO PINTURA IMPERM DUAS DEMAOS VERNIZ EPOXI BICOMPONENTE | M2 | 47.84 | 40.03
16.48.010 | APLICACAO PINTURA IMPERM DUAS DEMAOS VERNIZ POLIUR ALIF BICOMPONENTES | M2 | 44.22 | 37
16.48.011 | APLICACAO PINTURA IMPERM DUAS DEMAOS VERNIZ POLIUR ALIF MONOCOMPONENTE | M2 | 39.37 | 32.95
16.48.012 | APLICACAO PINTURA IMPERM DUAS DEMAOS VERNIZ ACRILICO BASE SOLVENTE | M2 | 48.23 | 40.36
16.48.013 | APLICACAO PINTURA IMPERM PRIMER DUAS DEMAOS VERNIZ ACRILICO BASE AGUA | M2 | 33.15 | 27.74
16.48.014 | APLICACAO PINTURA IMPERM DUAS DEMAOS,BORRACHA CLORADA BASE SOLVENTE | M2 | 75.15 | 62.89
16.48.015 | APLICACAO PINTURA IMPERM DUAS DEMAOS SITEMA DUPLO EPOXI POLIURETANO | M2 | 75.8 | 63.43
16.48.016 | APLICACAO PINTURA IMPERM DUAS DEMAOS SISTEMA DUPLO SILANO SILOXANO | M2 | 52.87 | 44.24
16.48.031 | PREPARACAO SUPERF C/ JATEAMENTO ABRAS PAD SA 2X1/2" APLIC FUNDO PRIMER | M2 | 92.24 | 77.19
16.48.035 | PINTURA INTUMESCENTE P/ REVESTIMENTO CONTRA FOGO EM ESTR METALICA | M2 | 132.05 | 110.5
16.48.040 | ARGAMASSA PROJETADA P/ REVESTIMENTO CONTRA FOGO EM ESTR METALICA | M2 | 135.65 | 113.51
16.49.001 | APARELHO DE APOIO DE NEOPRENE FRETADO | D3 | 211.52 | 177
16.50.001 | DEMOLIÇÃO DE TUBO DE F.G. P/ SUST DE TELA ALAMBR INCL BASE FIXAÇÃO | UN | 23.91 | 20.01
16.50.002 | DEMOLIÇÃO DE TELA DE ARAME GALVANIZADO | M2 | 2.03 | 1.7
16.50.010 | DEMOLICAO DE PISO DE CONCRETO SIMPLES CAPEADO | M3 | 239.19 | 200.16
16.50.015 | DEMOLICAO DE PISO DE CONCRETO COM RETRO ESCAVADEIRA | M3 | 152.64 | 127.73
16.50.099 | DEMOLICOES | MV | 637.01 | 533.06
16.80.002 | TELA DE ARAME GALVANIZADO N.10 MALHA 2" | M2 | 113.91 | 95.32
16.80.006 | FERRO TRABALHADO (GRADIL) | KG | 49.3 | 41.26
16.80.007 | PINGADEIRA PARA MUROS DE ALVENARIA | M | 91.77 | 76.79
16.80.008 | QUADRA DE ESPORTES - PISO DE CONCRETO NAO ARMADO | M2 | 82.82 | 69.31
16.80.009 | QUADRA DE ESPORTES - PISO DE CONCRETO ARMADO | M2 | 104.23 | 87.22
16.80.010 | TELA DE ARAME GALVANIZADO N.12 MALHA 2" | M2 | 89.89 | 75.22
16.80.012 | TUBO DE F.G. 2" P/ SUSTENT TELA DE ALAMBRADO EXCL BASE-MONTANTE | M | 129.99 | 108.78
16.80.013 | PISO DE CONCRETO DESEMPENADO C/ REQUADRO 1.80CM E=6CM | M2 | 57.69 | 48.28
16.80.014 | LASTRO DE BRITA GRADUADA COMPACTAÇÃO MECÂNICA E=8CM | M2 | 19.97 | 16.71
16.80.015 | ISOLAMENTO COM LONA PRETA | M2 | 5.57 | 4.66
16.80.016 | TELA Q-92 PARA PISO DE CONCRETO | M2 | 18.8 | 15.73
16.80.017 | TELA Q-138 E ESPAÇADOR TRELIÇADO P/PISO DE CONCRETO | M2 | 44.04 | 36.85
16.80.018 | PISO DE CONCRETO FCK=25MPA E=5CM | M2 | 33.54 | 28.07
16.80.019 | PISO DE CONCRETO FCK=25MPA E=8CM DESEMPENAMENTO MECÂNICO | M2 | 78.73 | 65.88
16.80.022 | CESTO PARA TABELA DE BASQUETE | UN | 309.08 | 258.64
16.80.023 | PISO DE CONCRETO COM FIBRA FCK=25MPA E=8CM DESEMPENAMENTO MECÂNICO | M2 | 81.13 | 67.89
16.80.024 | TABELA DE BASQUETE COM ARO E CESTO | UN | 1045.46 | 874.86
16.80.025 | TUBO DE F.G. 1 1/4" P/ SUSTENT.TELA DE ALAMBRADO EXCL BASE-TRAVAMENTO | M | 88.92 | 74.41
16.80.026 | TRELIÇA METÁLICA GALV. A FOGO P/TABELA DE BASQUETE MOD.QE-37 A QE-40 | M | 1016.56 | 850.68
16.80.031 | CONCRETO ESTRUTURAL Fck 20Mpa PREPARADO NO LOCAL, LANÇADO E ADENSADO | M3 | 700.24 | 585.97
16.80.070 | SUMIDOURO - COROAMENTO, INCLUSIVE ESCAVACAO | M | 1870.21 | 1565.03
16.80.071 | SUMIDOURO - ESCAVACAO | M | 368.15 | 308.08
16.80.072 | SUMIDOURO - BRITA | M3 | 204.82 | 171.4
16.80.084 | DUTO COLETOR DE ENTULHO - LOCAÇÃO MENSAL | M | 124.2 | 103.93
16.80.086 | LIMPEZA DE APARELHOS SANITARIOS | UN | 14.71 | 12.31
16.80.087 | LIMPEZA DE REVESTIMENTOS HIDRAULICOS | M2 | 11.03 | 9.23
16.80.088 | LIMPEZA DE VIDROS | M2 | 13.79 | 11.54
16.80.089 | LIMPEZA DE CAIXA D'AGUA ATE 1000 LITROS | UN | 55.19 | 46.18
16.80.090 | LIMPEZA DE CAIXAS D'AGUA ATE 10.000 LITROS | UN | 147.19 | 123.17
16.80.091 | LIMPEZA DE CAIXAS D'AGUA ACIMA DE 10.000 LITROS | UN | 331.19 | 277.15
16.80.092 | LIMPEZA DE CAIXILHOS METALICOS | M2 | 27.59 | 23.09
16.80.093 | LIMPEZA DE CAIXA DE INSPECAO | UN | 5.51 | 4.61
16.80.094 | LIMPEZA DE FOSSA SEPTICA | M3 | 241.53 | 202.12
16.80.095 | LIMPEZA DE SUMIDOURO POR VIAGEM DE 7 M3 | VG | 1923.25 | 1609.41
16.80.097 | CAÇAMBA DE 4M3 PARA RETIRADA DE ENTULHO | UN | 731.29 | 611.96
16.80.098 | RETIRADA DE ENTULHO | M3 | 103.69 | 86.77
16.80.099 | SERVICOS COMPLEMENTARES - CONSERVACAO | MV | 637.01 | 533.06
16.80.100 | REMOÇÃO DE RESÍDUOS ( PODA / ENTULHO) PARA ÁREA DE TRANSBORDO E TRIAGEM (ATT) | M3 | 217.79 | 182.25
16.80.104 | TRANSPORTE POR CAMINHÃO PARA ÁREA DE TRANSBORDO DE RESÍDUOS DE OBRA | KM | 3.21 | 2.69
16.85.048 | LAJE DE PROTECAO DE 2,00X2,00 M | UN | 364.52 | 305.04
16.85.049 | ABRIGO DE POCO EM ALVENARIA DE 1,00X1,00X0,60 M C/ TAMPA METALICA | UN | 1852.09 | 1549.87
16.85.060 | CJ MOTOR BOMBA SUBMERSO 1HP EXTR 700 A 2000 L/H A M 120 A 80MCA | UN | 4117.73 | 3445.8
16.85.061 | CJ MOTOR BOMBA SUBMERSO 1,5HP EXTR 1700 A 2600 L/H A M 140 A 80 MCA | UN | 4622.2 | 3867.95
16.85.062 | CJ MOTOR BOMBA SUBMERSO 2HP EXTR 2200 A 4000 L/H A M 160 A 100MCA | UN | 4642.3 | 3884.77
16.85.063 | CJ MOTOR BOMBA SUBMERSO 3HP EXTR 2600 A 4900 L/H A M 160 A 100MCA | UN | 5308.93 | 4442.62
16.85.064 | CJ MOTOR BOMBA SUBMERSO 5HP EXTR 3000 A 5700 L/H A M 180 A 100MCA | UN | 6126.41 | 5126.7
16.85.080 | CABO COBRE FLEXÍVEL MULTIPOLAR PP 3x16 mm2 0,6/1KV | M | 56.79 | 47.52
16.85.081 | CABO COBRE FLEXÍVEL MULTIPOLAR PP 3x10 mm2 0,6/1KV | M | 37.46 | 31.35
16.85.082 | CABO COBRE FLEXÍVEL MULTIPOLAR PP 3x6 mm2 0,6/1KV | M | 24.87 | 20.81
16.85.083 | CABO COBRE FLEXÍVEL MULTIPOLAR PP 3x4 mm2 0,6/1KV | M | 14.78 | 12.37
16.85.084 | CABO COBRE FLEXÍVEL MULTIPOLAR PP 3x2,5 mm2 0,6/1KV | M | 10.21 | 8.54
16.85.085 | CABO COBRE FLEXÍVEL MULTIPOLAR PP 3x1,5 mm2 0,6/1KV | M | 7.15 | 5.98
16.85.099 | SERVIÇOS POÇO TUBULAR PROFUNDO - CONSERVACAO | MV | 637.01 | 533.06

## Planilha17
PREFEITURA DE PORTO FERREIRA “A CAPITAL NACIONAL DA CERÂMICA ARTÍSTICA E DA DECORAÇÃO” SECRETARIA DE OBRAS E DESENVOLVIMENTO URBANO
Objeto |  | REMANESCENTE DE OBRA PARA CONSTRUÇÃO DA ESCOLA ESTADUAL DO PARQUE RESIDENCIAL PORTO BELO
MEMÓRIA DE CÁLCULO
ITEM | FONTE | CÓD. |  | UNID | QUANT. TOTAL | ALTURA | LARGURA | COMPRIMENTO | ÁREA | REPETIÇÕES | OBS.
1 |  | 01.00.000 | SERVICOS PRELIMINARES
1.1 |  | 01.01.000 | LIMPEZA DO TERRENO
1.1.1 | FDE | 01.01.001 | RETIRANDO A VEGETACAO, TRONCOS ATE 5CM DE DIAMETRO E RASPAGEM. | M2 | [6 empty] | Executado
1.2 |  | 01.03.000 | MOVIMENTO DE TERRA MECANIZADO
1.2.1 | FDE | 01.03.001 | CORTE E ATERRO DENTRO DA OBRA COM TRANSPORTE INTERNO | M3 | [6 empty] | Executado
1.2.2 | FDE | 01.03.002 | CORTE COM RETIRADA POR CAMINHAO NOS PRIMEIROS 100 M | M3 | [6 empty] | Executado
1.2.3 | FDE | 01.03.005 | TRANSPORTE POR CAMINHAO M3X | KM | [6 empty] | Executado
2 |  | 02.00.000 | INFRA ESTRUTURA
2.1 |  | 02.01.000 | ESCAVACAO
2.1.1 | FDE | 02.01.001 | ESCAVACAO MANUAL - PROFUNDIDADE ATE 1.80 M | M3 | 65.144
|  |  | BL01 |  | 47.424 | 0.8 |  | 4.94 |  | 12
|  |  | BL02 |  | 2.2 | 0.55 |  | 1 |  | 4
|  |  | VB01 |  | 11.2 | 0.5 | 0.4 | 56 |  | 1
|  |  | VB02 |  | 4.32 | 0.5 | 0.4 | 21.6 |  | 1
*considerado o espaço de 50cm além da peça para trabalho e travamento das formas
2.1.2 | FDE | 02.01.010 | APILOAMENTO PARA SIMPLES REGULARIZACAO | M2 | 35.96
|  |  | BL01 |  | 19.44 |  |  | 1.62 |  | 12
|  |  | BL02 |  | 1 |  |  | 0.25 |  | 4
|  |  | VB01 |  | 11.2 |  | 0.2 | 56 |  | 1
|  |  | VB02 |  | 4.32 |  | 0.2 | 21.6 |  | 1
2.1.3 | FDE | 02.01.012 | LASTRO DE PEDRA BRITADA - 5CM | M2 | 35.96
|  |  | BL01 |  | 19.44 |  |  | 1.62 |  | 12
|  |  | BL02 |  | 1 |  |  | 0.25 |  | 4
|  |  | VB01 |  | 11.2 |  | 0.2 | 56 |  | 1
|  |  | VB02 |  | 4.32 |  | 0.2 | 21.6 |  | 1
2.1.4 | FDE | 02.01.015 | LASTRO DE CONCRETO - 5 CM | M2 | 35.96
|  |  | BL01 |  | 19.44 |  |  | 1.62 |  | 12
|  |  | BL02 |  | 1 |  |  | 0.25 |  | 4
|  |  | VB01 |  | 11.2 |  | 0.2 | 56 |  | 1
|  |  | VB02 |  | 4.32 |  | 0.2 | 21.6 |  | 1
2.1.5 | FDE | 02.01.025 | REATERRO INTERNO APILOADO | M3 | 38.07
|  |  | Volume escavado item 2.1.1 |  | 65.144
|  |  | Volume concretado item 2.5.1 |  | -27.074
2.2 |  | 02.02.000 | FUNDACAO PROFUNDA
2.2.1 | FDE | 02.02.021 | ACO CA-50 (A OU B) FYK = 500 MPA | KG | [6 empty] | Executado
2.2.2 | FDE | 02.02.026 | BROCA DE CONCRETO DE DIAMETRO 25CM - INCL ARRANQUES | M | [6 empty] | Executado
2.2.3 | FDE | 02.02.070 | ESTACA TIPO HELICE DN 25CM | M | [6 empty] | Executado
2.2.4 | FDE | 02.02.071 | ESTACA TIPO HELICE DN 30CM | M | [6 empty] | Executado
2.2.5 | FDE | 02.02.072 | ESTACA TIPO HELICE DN 35CM | M | [6 empty] | Executado
2.2.6 | FDE | 02.02.085 | TRANSPORTE E ATERRO INTERNO DE MATERIAL ESCAVADO DE FUNDAÇÃO-ESTACA-TUBULÃO | M3 | [6 empty] | Executado
2.3 |  | 02.03.000 | FORMA
2.3.1 | FDE | 02.03.001 | FORMA DE MADEIRA MACICA | M2 | 276.82
PRÉDIO PRINCIPAL
|  |  | BL01 |  | 75.92 | 0.8 |  | 4.745 |  | 20 | Executado
|  |  | CÁLICE EXTERNO |  | 53.2 | 0.7 |  | 3.8 |  | 20 | Executado
|  |  | CÁLICE INTERNO |  | 65 | 1.25 |  | 2.6 |  | 20 | Executado
|  |  | BL03 |  | 26.88 | 0.8 |  | 5.6 |  | 6 | Executado
|  |  | CÁLICE EXTERNO |  | 8.4 | 0.4 |  | 3.5 |  | 6 | Executado
|  |  | CÁLICE INTERNO |  | 13.11 | 0.95 |  | 2.3 |  | 6 | Executado
|  |  | BL04 |  | 25.6 | 0.8 |  | 8 |  | 4 | Executado
|  |  | CÁLICE EXTERNO |  | 5.6 | 0.4 |  | 3.5 |  | 4 | Executado
|  |  | CÁLICE INTERNO |  | 8.74 | 0.95 |  | 2.3 |  | 4 | Executado
|  |  | BL05 |  | 15.4 | 0.5 |  | 4.4 |  | 7 | Executado
|  |  | CÁLICE EXTERNO |  | 8.96 | 0.4 |  | 3.2 |  | 7 | Executado
|  |  | CÁLICE INTERNO |  | 9.1 | 0.65 |  | 2 |  | 7 | Executado
|  |  | BL06 |  | 3.8225 | 0.55 |  | 6.95 |  | 1 | Executado
|  |  | BL07 |  | 38.5 | 0.55 |  | 2 |  | 35 | Executado
|  |  | VB01 |  | 4.72 | 0.4 | 0.2 | 5.9 |  | 1 | Executado
|  |  | VB02 |  | 44.2 | 0.5 | 0.2 | 44.2 |  | 1 | Executado
|  |  | VB03 |  | 10.4 | 0.4 | 0.2 | 13 |  | 1 | Executado
|  |  | VB10 |  | 5.9 | 0.5 | 0.2 | 5.9 |  | 1 | Executado
|  |  | VB42 |  | 9.15 | 0.5 | 0.2 | 9.15 |  | 1 | Executado
|  |  | VB19 |  | 9.15 | 0.5 | 0.2 | 9.15 |  | 1 | Executado
|  |  | VB22 |  | 9.15 | 0.5 | 0.2 | 9.15 |  | 1 | Executado
|  |  | VB23 |  | 9.15 | 0.5 | 0.2 | 9.15 |  | 1 | Executado
|  |  | VB46 |  | 9.15 | 0.5 | 0.2 | 9.15 |  | 1 | Executado
|  |  | VB25 |  | 9.15 | 0.5 | 0.2 | 9.15 |  | 1 | Executado
|  |  | VB30 |  | 9.15 | 0.5 | 0.2 | 9.15 |  | 1 | Executado
|  |  | VB34 |  | 9.15 | 0.5 | 0.2 | 9.15 |  | 1 | Executado
|  |  | VB38 |  | 9.15 | 0.5 | 0.2 | 9.15 |  | 1 | Executado
|  |  | VB18 |  | 4 | 0.4 | 0.2 | 5 |  | 1 | Executado
|  |  | VB20 |  | 4 | 0.4 | 0.2 | 5 |  | 1 | Executado
|  |  | VB27 |  | 5 | 0.5 | 0.2 | 5 |  | 1 | Executado
|  |  | VB43 |  | 1.5 | 0.3 | 0.2 | 2.5 |  | 1 | Executado
|  |  | VB21 |  | 1.5 | 0.3 | 0.2 | 2.5 |  | 1 | Executado
|  |  | VB04 |  | 2 | 0.4 | 0.2 | 2.5 |  | 1 | Executado
|  |  | VB45 |  | 2.4 | 0.4 | 0.2 | 3 |  | 1 | Executado
|  |  | VB24 |  | 6.85 | 0.5 | 0.2 | 6.85 |  | 1 | Executado
|  |  | VB07 |  | 1.5 | 0.3 | 0.2 | 2.5 |  | 1 | Executado
|  |  | VB05 |  | 2.48 | 0.4 | 0.2 | 3.1 |  | 1 | Executado
|  |  | VB26 |  | 2.72 | 0.4 | 0.2 | 3.4 |  | 1 | Executado
|  |  | VB28 |  | 4.3 | 0.5 | 0.2 | 4.3 |  | 1 | Executado
|  |  | VB09 |  | 2.72 | 0.4 | 0.2 | 3.4 |  | 1 | Executado
|  |  | VB48 |  | 2.64 | 0.4 | 0.2 | 3.3 |  | 1 | Executado
|  |  | VB36 |  | 3.1 | 0.5 | 0.2 | 3.1 |  | 1 | Executado
|  |  | VB12 |  | 9.15 | 0.5 | 0.2 | 9.15 |  | 1 | Executado
|  |  | VB14 |  | 2.48 | 0.4 | 0.2 | 3.1 |  | 1 | Executado
|  |  | VB35 |  | 2.48 | 0.4 | 0.2 | 3.1 |  | 1 | Executado
|  |  | VB47 |  | 2.75 | 0.5 | 0.2 | 2.75 |  | 1 | Executado
|  |  | VB13 |  | 1.95 | 0.5 | 0.2 | 1.95 |  | 1 | Executado
|  |  | VB31 |  | 5.35 | 0.5 | 0.2 | 5.35 |  | 1 | Executado
|  |  | VB32 |  | 7.75 | 0.5 | 0.2 | 7.75 |  | 1 | Executado
|  |  | VB15 |  | 3.75 | 0.5 | 0.2 | 3.75 |  | 1 | Executado
|  |  | VB16 |  | 2.25 | 0.5 | 0.2 | 2.25 |  | 1 | Executado
|  |  | VB17 |  | 6.6 | 0.5 | 0.2 | 6.6 |  | 1 | Executado
|  |  | VB41 |  | 9.2 | 0.5 | 0.2 | 9.2 |  | 1 | Executado
|  |  | VB29 |  | 9.2 | 0.5 | 0.2 | 9.2 |  | 1 | Executado
|  |  | VB33 |  | 9.2 | 0.5 | 0.2 | 9.2 |  | 1 | Executado
|  |  | VB37 |  | 9.2 | 0.5 | 0.2 | 9.2 |  | 1 | Executado
|  |  | VB39 |  | 6.5 | 0.5 | 0.2 | 6.5 |  | 1 | Executado
|  |  | VB40 |  | 6.5 | 0.5 | 0.2 | 6.5 |  | 1 | Executado
|  |  | CONSOLIDAÇÃO GABARITO LAJE ALVEOLAR |  | 76.38 | 0.2 |  | 381.9
|  |  | QUADRA |  | 200.44
|  |  | BL01 |  | 47.52 | 0.8 |  | 4.95 |  | 12
|  |  | CÁLICE EXTERNO |  | 31.92 | 0.7 |  | 3.8 |  | 12
|  |  | CÁLICE INTERNO |  | 39 | 1.25 |  | 2.6 |  | 12
|  |  | BL02 |  | 4.4 | 0.55 |  | 2 |  | 4
|  |  | VB01 |  | 56 | 0.5 | 0.2 | 56 |  | 1
|  |  | VB02 |  | 21.6 | 0.5 | 0.2 | 21.6 |  | 1
2.4 |  | 02.04.000 | ARMADURA
2.4.1 | FDE | 02.04.002 | ACO CA 50 (A OU B) FYK= 500 M PA | KG | [6 empty] | Executado
2.4.2 | FDE | 02.04.003 | ACO CA 60 (A OU B) FYK= 600 M PA | KG | [6 empty] | Executado
2.5 |  | 02.05.000 | CONCRETO
2.5.1 | FDE | 02.05.018 | CONCRETO DOSADO E LANCADO FCK=25MPA | M3 | 27.074
|  |  | PRÉDIO PRINCIPAL |  | 97.3198
|  |  | VB01 |  | 0.531 | 0.45 | 0.2 | 5.9 |  | 1 | Executado
|  |  | VB02 |  | 4.862 | 0.55 | 0.2 | 44.2 |  | 1 | Executado
|  |  | VB03 |  | 1.17 | 0.45 | 0.2 | 13 |  | 1 | Executado
|  |  | VB10 |  | 0.649 | 0.55 | 0.2 | 5.9 |  | 1 | Executado
|  |  | VB42 |  | 1.012 | 0.55 | 0.2 | 9.2 |  | 1 | Executado
|  |  | VB19 |  | 1.012 | 0.55 | 0.2 | 9.2 |  | 1 | Executado
|  |  | VB22 |  | 1.012 | 0.55 | 0.2 | 9.2 |  | 1 | Executado
|  |  | VB23 |  | 1.012 | 0.55 | 0.2 | 9.2 |  | 1 | Executado
|  |  | VB46 |  | 1.012 | 0.55 | 0.2 | 9.2 |  | 1 | Executado
|  |  | VB25 |  | 1.012 | 0.55 | 0.2 | 9.2 |  | 1 | Executado
|  |  | VB30 |  | 1.012 | 0.55 | 0.2 | 9.2 |  | 1 | Executado
|  |  | VB34 |  | 1.012 | 0.55 | 0.2 | 9.2 |  | 1 | Executado
|  |  | VB38 |  | 1.012 | 0.55 | 0.2 | 9.2 |  | 1 | Executado
|  |  | VB18 |  | 0.45 | 0.45 | 0.2 | 5 |  | 1 | Executado
|  |  | VB20 |  | 0.45 | 0.45 | 0.2 | 5 |  | 1 | Executado
|  |  | VB27 |  | 0.55 | 0.55 | 0.2 | 5 |  | 1 | Executado
|  |  | VB43 |  | 0.175 | 0.35 | 0.2 | 2.5 |  | 1 | Executado
|  |  | VB21 |  | 0.175 | 0.35 | 0.2 | 2.5 |  | 1 | Executado
|  |  | VB04 |  | 0.225 | 0.45 | 0.2 | 2.5 |  | 1 | Executado
|  |  | VB45 |  | 0.27 | 0.45 | 0.2 | 3 |  | 1 | Executado
|  |  | VB24 |  | 0.7535 | 0.55 | 0.2 | 6.85 |  | 1 | Executado
|  |  | VB07 |  | 0.175 | 0.35 | 0.2 | 2.5 |  | 1 | Executado
|  |  | VB05 |  | 0.279 | 0.45 | 0.2 | 3.1 |  | 1 | Executado
|  |  | VB26 |  | 0.306 | 0.45 | 0.2 | 3.4 |  | 1 | Executado
|  |  | VB28 |  | 0.473 | 0.55 | 0.2 | 4.3 |  | 1 | Executado
|  |  | VB09 |  | 0.306 | 0.45 | 0.2 | 3.4 |  | 1 | Executado
|  |  | VB48 |  | 0.297 | 0.45 | 0.2 | 3.3 |  | 1 | Executado
|  |  | VB36 |  | 0.341 | 0.55 | 0.2 | 3.1 |  | 1 | Executado
|  |  | VB12 |  | 1.012 | 0.55 | 0.2 | 9.2 |  | 1 | Executado
|  |  | VB14 |  | 0.279 | 0.45 | 0.2 | 3.1 |  | 1 | Executado
|  |  | VB35 |  | 0.279 | 0.45 | 0.2 | 3.1 |  | 1 | Executado
|  |  | VB47 |  | 0.3025 | 0.55 | 0.2 | 2.75 |  | 1 | Executado
|  |  | VB13 |  | 0.2145 | 0.55 | 0.2 | 1.95 |  | 1 | Executado
|  |  | VB31 |  | 0.5885 | 0.55 | 0.2 | 5.35 |  | 1 | Executado
|  |  | VB32 |  | 0.8525 | 0.55 | 0.2 | 7.75 |  | 1 | Executado
|  |  | VB15 |  | 0.4125 | 0.55 | 0.2 | 3.75 |  | 1 | Executado
|  |  | VB16 |  | 0.2475 | 0.55 | 0.2 | 2.25 |  | 1 | Executado
|  |  | VB17 |  | 0.726 | 0.55 | 0.2 | 6.6 |  | 1 | Executado
|  |  | VB41 |  | 1.012 | 0.55 | 0.2 | 9.2 |  | 1 | Executado
|  |  | VB29 |  | 1.012 | 0.55 | 0.2 | 9.2 |  | 1 | Executado
|  |  | VB33 |  | 1.012 | 0.55 | 0.2 | 9.2 |  | 1 | Executado
|  |  | VB37 |  | 1.012 | 0.55 | 0.2 | 9.2 |  | 1 | Executado
|  |  | VB39 |  | 0.715 | 0.55 | 0.2 | 6.5 |  | 1 | Executado
|  |  | VB40 |  | 0.715 | 0.55 | 0.2 | 6.5 |  | 1 | Executado
|  |  | BL01 |  | 25.67 | 0.85 |  |  | 1.51 | 20 | Executado
|  |  | CÁLICE |  | 7.98 |  | 0.7 |  | 0.57 | 20 | Executado
|  |  | DESCONTO INTERNO CÁLICE |  | -3.68 |  | 0.8 |  | 0.23 | 20
|  |  | BL03 |  | 9.996 | 0.85 | 1.4 | 1.4 |  | 6 | Executado
|  |  | CÁLICE |  | 1.26 |  | 0.4 |  | 0.525 | 6 | Executado
|  |  | DESCONTO INTERNO CÁLICE |  | -0.897 |  | 0.65 |  | 0.23 | 6
|  |  | BL04 |  | 13.6 | 0.85 | 2 | 2 |  | 4 | Executado
|  |  | CÁLICE |  | 0.84 |  | 0.4 |  | 0.525 | 4 | Executado
|  |  | DESCONTO INTERNO CÁLICE |  | -0.598 |  | 0.65 |  | 0.23 | 4
|  |  | BL05 |  | 4.312 | 0.55 | 0.8 | 1.4 |  | 7 | Executado
|  |  | CÁLICE |  | 2.184 |  | 0.65 |  | 0.48 | 7 | Executado
|  |  | DESCONTO INTERNO CÁLICE |  | -1.3195 |  | 0.65 |  | 0.29 | 7
|  |  | BL06 |  | 0.7848 | 0.6 | 0.4 | 3.27 |  | 1 | Executado
|  |  | BL07 |  | 5.25 | 0.6 | 0.5 | 0.5 |  | 35 | Executado
|  |  | QUADRA | M3 | 27.074
|  |  | BL01 |  | 12.852 | 0.85 |  |  | 1.26 | 12
|  |  | CÁLICE |  | 4.992 |  |  |  | 0.416 | 12
|  |  | BL02 |  | 0.65 | 0.65 | 0.5 | 0.5 |  | 4
|  |  | VB01 |  | 6.16 | 0.55 | 0.2 | 56 |  | 1
|  |  | VB02 |  | 2.42 | 0.55 | 0.2 | 22 |  | 1
2.5.2 | FDE | 02.05.050 | CONCRETO GROUT, PREPARADO NO LOCAL, LANÇADO E ADENSADO | M3 | 10.722
|  |  | PILARES 30X60 |  | 8.32 |  |  |  | 0.26 | 32
|  |  | PILARES 30X45 |  | 1.71 |  |  |  | 0.171 | 10
|  |  | PILARES 30X30 |  | 0.192 |  |  |  | 0.096 | 2
|  |  | PILAR D=30 |  | 0.5 |  |  |  | 0.1 | 5
*observado que as peças da quadra não estavam computadas anteriormente
2.6 |  | 02.06.000 | EMBASAMENTO
2.6.1 | FDE | 02.06.003 | ALVENARIA EMBASAMENTO TIJOLO BARRO MACIÇO E = 1 TIJOLO | M2 | 114.255
|  |  | * computado o total de metragem linear pela diferença de cota em projeto 99,70 - 100,00 = 30 cm |  | 114.255 | 0.3 |  | 380.85
2.7 |  | 02.07.000 | IMPERMEABILIZACOES
2.7.1 | FDE | 02.07.001 | IMPERM RESP ALV EMBAS COM ARGAM CIM-AREIA 1:3 CONTENDO HIDROFUGO | M2 | 304.68
|  |  | * total do item 2.6.1 multiplicado pelo barrado |  | 304.68 | 0.3 | 0.2 | 380.85
3 |  | 03.00.000 | SUPER ESTRUTURA
3.1 |  | 03.01.000 | FORMA
3.1.1 | FDE | 03.01.002 | FORMAS PLANAS PLASTIFICADA PARA CONCRETO APARENTE | M2 | 8.2
* conforme Projeto de Esturutra 05/56 - Consolidação da Escada
3.2 |  | 03.02.000 | ARMADURA
3.2.1 | FDE | 03.02.002 | ACO CA 50 (A OU B) FYK= 500 M PA | KG | 4425.6 | 4608
|  |  | * conforme Projeto de Esturutra 14/56 (Vigas Calhas) |  | 499.36 |  |  |  | 62.42 | 8 | Incluso Pré Moldado
|  |  | * conforme Projeto de Esturutra 14/56 (Vigas Calhas) |  | 324.9 |  |  |  | 162.45 | 2 | Incluso Pré Moldado
|  |  | * conforme Projeto de Esturutra 15/56 (Vigas Calhas) |  | 324.9 |  |  |  | 162.45 | 2 | Incluso Pré Moldado
|  |  | * conforme Projeto de Esturutra 15/56 (Vigas Calhas) |  | 193.01 |  |  |  | 193.01 | 1 | Incluso Pré Moldado
|  |  | * conforme Projeto de Esturutra 15/56 (Vigas Calhas) |  | 192.52 |  |  |  | 192.52 | 1 | Incluso Pré Moldado
|  |  | * conforme Projeto de Esturutra 16/56 |  | 840.9 |  |  |  | 420.45 | 2 | Incluso Pré Moldado
|  |  | * conforme Projeto de Esturutra 17/56 |  | 840.9 |  |  |  | 420.45 | 2 | Incluso Pré Moldado
|  |  | * conforme Projeto de Esturutra 18/56 |  | 185.91 |  |  |  | 185.91 | 1 | Incluso Pré Moldado
|  |  | * conforme Projeto de Esturutra 18/56 |  | 1013.88 |  |  |  | 72.42 | 14 | Incluso Pré Moldado
|  |  | * conforme Projeto de Esturutra 18/56 |  | 556.26 |  |  |  | 92.71 | 6 | Incluso Pré Moldado
|  |  | * conforme Projeto de Esturutra 19/56 |  | 366.28 |  |  |  | 366.28 | 1 | Incluso Pré Moldado
|  |  | * conforme Projeto de Esturutra 19/56 |  | 372 |  |  |  | 372 | 1 | Incluso Pré Moldado
|  |  | * conforme Projeto de Esturutra 19/56 |  | 366.78 |  |  |  | 366.78 | 1 | Incluso Pré Moldado
|  |  | * conforme Projeto de Esturutra 19/56 |  | 92.71 |  |  |  | 92.71 | 1 | Incluso Pré Moldado
|  |  | * conforme Projeto de Esturutra 20/56 |  | 552.24 |  |  |  | 61.36 | 9 | Incluso Pré Moldado
|  |  | * conforme Projeto de Esturutra 20/56 |  | 383.22 |  |  |  | 383.22 | 1 | Incluso Pré Moldado
|  |  | * conforme Projeto de Esturutra 20/56 |  | 185.42 |  |  |  | 92.71 | 2 | Incluso Pré Moldado
|  |  | * conforme Projeto de Esturutra 20/56 |  | 363.24 |  |  |  | 363.24 | 1 | Incluso Pré Moldado
|  |  | * conforme Projeto de Esturutra 21/56 |  | 379.11 |  |  |  | 379.11 | 1 | Incluso Pré Moldado
|  |  | * conforme Projeto de Esturutra 21/56 |  | 92.71 |  |  |  | 92.71 | 1 | Incluso Pré Moldado
|  |  | * conforme Projeto de Esturutra 21/56 |  | 124.3 |  |  |  | 62.15 | 2 | Incluso Pré Moldado
|  |  | * conforme Projeto de Esturutra 21/56 |  | 707.86 |  |  |  | 353.93 | 2 | Incluso Pré Moldado
|  |  | * conforme Projeto de Esturutra 21/56 |  | 185.66 |  |  |  | 92.83 | 2 | Incluso Pré Moldado
|  |  | * conforme Projeto de Esturutra 22/56 |  | 92.52 |  |  |  | 92.52 | 1 | Incluso Pré Moldado
|  |  | * conforme Projeto de Esturutra 22/56 |  | 78.76 |  |  |  | 78.76 | 1 | Incluso Pré Moldado
|  |  | * conforme Projeto de Esturutra 22/56 |  | 346.68 |  |  |  | 173.34 | 2 | Incluso Pré Moldado
|  |  | * conforme Projeto de Esturutra 22/56 |  | 218.6 |  |  |  | 218.6 | 1 | Incluso Pré Moldado
|  |  | * conforme Projeto de Esturutra 22/56 |  | 148.03 |  |  |  | 148.03 | 1 | Incluso Pré Moldado
|  |  | * conforme Projeto de Esturutra 23/56 |  | 222.96 |  |  |  | 222.96 | 1 | Incluso Pré Moldado
|  |  | * conforme Projeto de Esturutra 23/56 |  | 190.44 |  |  |  | 190.44 | 1 | Incluso Pré Moldado
|  |  | * conforme Projeto de Esturutra 23/56 |  | 189.27 |  |  |  | 189.27 | 1 | Incluso Pré Moldado
|  |  | * conforme Projeto de Esturutra 23/56 |  | 79.05 |  |  |  | 79.05 | 1 | Incluso Pré Moldado
|  |  | * conforme Projeto de Esturutra 24/56 |  | 219.81 |  |  |  | 219.81 | 1 | Incluso Pré Moldado
|  |  | * conforme Projeto de Esturutra 24/56 |  | 193.16 |  |  |  | 193.16 | 1 | Incluso Pré Moldado
|  |  | * conforme Projeto de Esturutra 24/56 |  | 193.43 |  |  |  | 193.43 | 1 | Incluso Pré Moldado
|  |  | * conforme Projeto de Esturutra 24/56 |  | 34.23 |  |  |  | 34.23 | 1 | Incluso Pré Moldado
|  |  | * conforme Projeto de Esturutra 25/56 |  | 78.95 |  |  |  | 78.95 | 1 | Incluso Pré Moldado
|  |  | * conforme Projeto de Esturutra 25/56 |  | 90.69 |  |  |  | 90.69 | 1 | Incluso Pré Moldado
|  |  | * conforme Projeto de Esturutra 25/56 |  | 112.74 |  |  |  | 112.74 | 1 | Incluso Pré Moldado
|  |  | * conforme Projeto de Esturutra 25/56 |  | 52.44 |  |  |  | 52.44 | 1 | Incluso Pré Moldado
|  |  | * conforme Projeto de Esturutra 26/56 |  | 530.66 |  |  |  | 265.33 | 2 | Incluso Pré Moldado
|  |  | * conforme Projeto de Esturutra 27/56 |  | 264.08 |  |  |  | 264.08 | 1 | Incluso Pré Moldado
|  |  | * conforme Projeto de Esturutra 27/56 |  | 257.82 |  |  |  | 257.82 | 1 | Incluso Pré Moldado
|  |  | * conforme Projeto de Esturutra 28/56 |  | 234.07 |  |  |  | 234.07 | 1 | Incluso Pré Moldado
|  |  | * conforme Projeto de Esturutra 28/56 |  | 456.04 |  |  |  | 228.02 | 2 | Incluso Pré Moldado
|  |  | * conforme Projeto de Esturutra 29/56 |  | 278.18 |  |  |  | 278.18 | 1 | Incluso Pré Moldado
|  |  | * conforme Projeto de Esturutra 29/56 |  | 124.69 |  |  |  | 124.69 | 1 | Incluso Pré Moldado
|  |  | * conforme Projeto de Esturutra 30/56 |  | 285.65 |  |  |  | 285.65 | 1 | Incluso Pré Moldado
|  |  | * conforme Projeto de Esturutra 31/56 |  | 280.26 |  |  |  | 280.26 | 1 | Incluso Pré Moldado
|  |  | * conforme Projeto de Esturutra 32/56 |  | 272.14 |  |  |  | 272.14 | 1 | Incluso Pré Moldado
|  |  | * conforme Projeto de Esturutra 33/56 |  | 280.26 |  |  |  | 280.26 | 1 | Incluso Pré Moldado
|  |  | * conforme Projeto de Esturutra 34/56 |  | 497.52 |  |  |  | 248.76 | 2 | Incluso Pré Moldado
|  |  | * conforme Projeto de Esturutra 35/56 |  | 901.28 |  |  |  | 225.32 | 4 | Incluso Pré Moldado
|  |  | * conforme Projeto de Esturutra 35/56 |  | 71.78 |  |  |  | 71.78 | 1 | Incluso Pré Moldado
|  |  | * conforme Projeto de Esturutra 36/56 |  | 255.19 |  |  |  | 255.19 | 1 | Incluso Pré Moldado
|  |  | * conforme Projeto de Esturutra 37/56 |  | 107.62 |  |  |  | 107.62 | 1 | Incluso Pré Moldado
|  |  | * conforme Projeto de Esturutra 37/56 |  | 328.06 |  |  |  | 328.06 | 1 | Incluso Pré Moldado
|  |  | * conforme Projeto de Esturutra 37/56 |  | 231.75 |  |  |  | 231.75 | 1 | Incluso Pré Moldado
|  |  | * conforme Projeto de Esturutra 37/56 |  | 619.28 |  |  |  | 619.28 | 1 | Incluso Pré Moldado
|  |  | * conforme Projeto de Esturutra 37/56 |  | 551.89 |  |  |  | 551.89 | 1 | Incluso Pré Moldado
|  |  | * conforme Projeto de Esturutra 38/56 |  | 460.66 |  |  |  | 230.33 | 2 | Incluso Pré Moldado
|  |  | * conforme Projeto de Esturutra 38/56 |  | 154.96 |  |  |  | 77.48 | 2 | Incluso Pré Moldado
|  |  | * conforme Projeto de Esturutra 38/56 |  | 92.71 |  |  |  | 92.71 | 1 | Incluso Pré Moldado
|  |  | * conforme Projeto de Esturutra 38/56 |  | 407.79 |  |  |  | 407.79 | 1 | Incluso Pré Moldado
|  |  | * conforme Projeto de Esturutra 38/56 |  | 60.03 |  |  |  | 60.03 | 1 | Incluso Pré Moldado
|  |  | * conforme Projeto de Esturutra 38/56 |  | 62.08 |  |  |  | 62.08 | 1 | Incluso Pré Moldado
|  |  | * conforme Projeto de Esturutra 39/56 |  | 418.8 |  |  |  | 418.8 | 1 | Incluso Pré Moldado
|  |  | * conforme Projeto de Esturutra 39/56 |  | 92.71 |  |  |  | 92.71 | 1 | Incluso Pré Moldado
|  |  | * conforme Projeto de Esturutra 39/56 (LAJE) |  | 24.1 |  |  |  | 24.1 | 1
|  |  | * conforme Projeto de Esturutra 40/56 (LAJE) |  | 2118.02 |  |  |  | 2118.02 | 1
|  |  | * conforme Projeto de Esturutra 41/56 (LAJE) |  | 2283.48 |  |  |  | 2283.48 | 1
|  |  | * conforme Projeto de Esturutra 47/56 |  | 324.9 |  |  |  | 162.45 | 2 | Incluso Pré Moldado
|  |  | * conforme Projeto de Esturutra 47/56 |  | 855.68 |  |  |  | 213.92 | 4 | Incluso Pré Moldado
|  |  | * conforme Projeto de Esturutra 48/56 |  | 954.66 |  |  |  | 159.11 | 6 | Incluso Pré Moldado
|  |  | * conforme Projeto de Esturutra 49/56 |  | 844.72 |  |  |  | 105.59 | 8 | Incluso Pré Moldado
|  |  | * conforme Projeto de Esturutra 49/56 |  | 641.36 |  |  |  | 160.34 | 4 | Incluso Pré Moldado
|  |  | * conforme Projeto de Esturutra 50/56 |  | 1785.72 |  |  |  | 297.62 | 6 | Incluso Pré Moldado
|  |  | * conforme Projeto de Esturutra 51/56 |  | 530.88 |  |  |  | 265.44 | 2 | Incluso Pré Moldado
|  |  | * conforme Projeto de Esturutra 52/56 |  | 1139.24 |  |  |  | 284.81 | 4 | Incluso Pré Moldado
|  |  | * conforme Projeto de Esturutra 53/56 |  | 127.91 |  |  |  | 127.91 | 1 | Incluso Pré Moldado
3.2.2 | FDE | 03.02.005 | TELA ARMADURA (MALHA ACO CA 60 FYK= 600 M PA) | KG | 6456
* conforme Projeto de Esturutra 40/56 e 41/56
3.2.3 | FDE | 03.02.010 | INSERTS EM CANTONEIRAS OU CHAPA AÇO A-36 P/SOLIDARIZAÇÃO DE VIGAS E PILARES | KG | 885.9
* conforme Projeto de Esturutra 14/56 e 53/56
3.2.4 | FDE | 03.02.020 | CONJUNTO DE LUVAS E PINO ROSCAVEL DN 12,5MM P/SOLIDARIZAÇÃO DE VIGA FORNEC. E INST. | UN | 24
* conforme Projeto de Esturutra 14/56 a 52/56
3.2.5 | FDE | 03.02.022 | CONJUNTO DE LUVAS E PINO ROSCAVEL DN 20MM P/SOLIDARIZAÇÃO DE VIGA FORNEC. E INST. | UN | 150
* conforme Projeto de Esturutra 14/56 a 52/56
3.3 |  | 03.03.000 | CONCRETO
3.3.1 | FDE | 03.03.026 | CONCRETO DOSADO,BOMBEADO E LANCADO FCK 25 MPA | M3 | 195.6
[5 empty] | 195.6 | 0.08 |  |  | 2445
*conforme projeto altura média com capeamento 23 cm, considerado média de 8 cm
3.3.2 | FDE | 03.03.034 | LAJE PRE-FABRICADA PAINEL ALVEOLAR CONCRETO PROTENDIDO H15-100KGF/M2 | M2 | 1360.8
* conforme Projeto de Esturutra 06/56.
3.3.3 | FDE | 03.03.036 | LAJE PRE-FABRICADA PAINEL ALVEOLAR CONCRETO PROTENDIDO H15-300KGF/M2 | M2 | 794 |  | 2445
* conforme Projeto de Esturutra 07/56.
3.3.4 | FDE | 03.03.037 | LAJE PRE-FABRICADA PAINEL ALVEOLAR CONCRETO PROTENDIDO H15-500KGF/M2 | M2 | 290.2 |  | 244.5
* conforme Projeto de Esturutra 07/56.
3.3.5 | FDE | 03.03.095 | FORNEC. E MONTAGEM DE VIGA PROTENDIDA PRÉ-MOLDADA DE CONCRETO | M3 | 75.6
|  |  | * conforme Projeto de Esturutra 18/56 (Vigas Protendidas) |  | 29.26 |  |  |  | 2.09 | 14
|  |  | * conforme Projeto de Esturutra 18/56 (Vigas Protendidas) |  | 17.08 |  |  |  | 2.44 | 7
|  |  | * conforme Projeto de Esturutra 19/56 (Vigas Protendidas) |  | 7.32 |  |  |  | 2.44 | 3
|  |  | * conforme Projeto de Esturutra 20/56 (Vigas Protendidas) |  | 4.88 |  |  |  | 2.44 | 2
|  |  | * conforme Projeto de Esturutra 21/56 (Vigas Protendidas) |  | 7.32 |  |  |  | 2.44 | 3
|  |  | * conforme Projeto de Esturutra 38/56 (Vigas Protendidas) |  | 2.44 |  |  |  | 2.44 | 1
|  |  | * conforme Projeto de Esturutra 38/56 (Vigas Protendidas) |  | 4.86 |  |  |  | 2.43 | 2
|  |  | * conforme Projeto de Esturutra 38/56 (Vigas Protendidas) |  | 2.44 |  |  |  | 2.44 | 1
3.3.6 | FDE | 03.03.098 | FORNECIMENTO E MONTAGEM DE ESTRUTURA PRE-MOLDADA DE CONCRETO | M3 | 206.66
|  |  | * conforme Projeto de Esturutra 14/56 (Vigas Calhas) |  | 36.8 |  |  |  | 2.3 | 16
|  |  | * conforme Projeto de Esturutra 15/56 (Vigas Calhas) |  | 3.12 |  |  |  | 1.56 | 2
|  |  | * conforme Projeto de Esturutra 15/56 (Vigas Calhas) |  | 4.6 |  |  |  | 2.3 | 2
|  |  | * conforme Projeto de Esturutra 16/56 |  | 9.08 |  |  |  | 4.54 | 2
|  |  | * conforme Projeto de Esturutra 17/56 |  | 9.54 |  |  |  | 4.77 | 2
|  |  | * conforme Projeto de Esturutra 20/56 |  | 7.1 |  |  |  | 0.71 | 10
|  |  | * conforme Projeto de Esturutra 21/56 |  | 1.08 |  |  |  | 0.54 | 2
|  |  | * conforme Projeto de Esturutra 22/56 |  | 0.64 |  |  |  | 0.64 | 1
|  |  | * conforme Projeto de Esturutra 22/56 |  | 0.49 |  |  |  | 0.49 | 1
|  |  | * conforme Projeto de Esturutra 22/56 |  | 2.06 |  |  |  | 1.03 | 2
|  |  | * conforme Projeto de Esturutra 22/56 |  | 0.77 |  |  |  | 0.77 | 1
|  |  | * conforme Projeto de Esturutra 22/56 |  | 1.83 |  |  |  | 1.83 | 1
|  |  | * conforme Projeto de Esturutra 23/56 |  | 0.74 |  |  |  | 0.74 | 1
|  |  | * conforme Projeto de Esturutra 23/56 |  | 2.96 |  |  |  | 1.48 | 2
|  |  | * conforme Projeto de Esturutra 23/56 |  | 0.61 |  |  |  | 0.61 | 1
|  |  | * conforme Projeto de Esturutra 24/56 |  | 3.04 |  |  |  | 1.52 | 2
|  |  | * conforme Projeto de Esturutra 24/56 |  | 1.74 |  |  |  | 1.74 | 1
|  |  | * conforme Projeto de Esturutra 24/56 |  | 0.27 |  |  |  | 0.27 | 1
|  |  | * conforme Projeto de Esturutra 25/56 |  | 0.39 |  |  |  | 0.39 | 1
|  |  | * conforme Projeto de Esturutra 26/56 |  | 2.92 |  |  |  | 1.46 | 2
|  |  | * conforme Projeto de Esturutra 27/56 |  | 2.92 |  |  |  | 1.46 | 2
|  |  | * conforme Projeto de Esturutra 28/56 |  | 4.29 |  |  |  | 1.43 | 3
|  |  | * conforme Projeto de Esturutra 29/56 |  | 1.5 |  |  |  | 1.5 | 1
|  |  | * conforme Projeto de Esturutra 29/56 |  | 0.49 |  |  |  | 0.49 | 1
|  |  | * conforme Projeto de Esturutra 30/56 |  | 1.5 |  |  |  | 1.5 | 1
|  |  | * conforme Projeto de Esturutra 31/56 |  | 1.46 |  |  |  | 1.46 | 1
|  |  | * conforme Projeto de Esturutra 32/56 |  | 1.46 |  |  |  | 1.46 | 1
|  |  | * conforme Projeto de Esturutra 33/56 |  | 1.46 |  |  |  | 1.46 | 1
|  |  | * conforme Projeto de Esturutra 34/56 |  | 2.56 |  |  |  | 1.28 | 2
|  |  | * conforme Projeto de Esturutra 35/56 |  | 4.6 |  |  |  | 1.15 | 4
|  |  | * conforme Projeto de Esturutra 35/56 |  | 0.39 |  |  |  | 0.39 | 1
|  |  | * conforme Projeto de Esturutra 35/56 |  | 0.45 |  |  |  | 0.45 | 1
|  |  | * conforme Projeto de Esturutra 36/56 |  | 4.02 |  |  |  | 1.34 | 3
|  |  | * conforme Projeto de Esturutra 37/56 |  | 0.58 |  |  |  | 0.58 | 1
|  |  | * conforme Projeto de Esturutra 37/56 |  | 6.04 |  |  |  | 6.04 | 1
|  |  | * conforme Projeto de Esturutra 37/56 |  | 3.37 |  |  |  | 3.37 | 1
|  |  | * conforme Projeto de Esturutra 37/56 |  | 1.15 |  |  |  | 1.15 | 1
|  |  | * conforme Projeto de Esturutra 38/56 |  | 4.86 |  |  |  | 2.43 | 2
|  |  | * conforme Projeto de Esturutra 38/56 |  | 0.71 |  |  |  | 0.71 | 1
|  |  | * conforme Projeto de Esturutra 38/56 |  | 0.73 |  |  |  | 0.73 | 1
|  |  | * conforme Projeto de Esturutra 38/56 |  | 2.44 |  |  |  | 2.44 | 1
|  |  | * conforme Projeto de Esturutra 38/56 |  | 2.44 |  |  |  | 2.44 | 1
|  |  | * conforme Projeto de Esturutra 47/56 (QUADRA) |  | 4.6 |  |  |  | 2.3 | 2
|  |  | * conforme Projeto de Esturutra 47/56 (QUADRA) |  | 6.66 |  |  |  | 3.33 | 2
|  |  | * conforme Projeto de Esturutra 47/56 (QUADRA) |  | 6.66 |  |  |  | 3.33 | 2
|  |  | * conforme Projeto de Esturutra 48/56 (QUADRA) |  | 4.6 |  |  |  | 2.3 | 2
|  |  | * conforme Projeto de Esturutra 48/56 (QUADRA) |  | 4.6 |  |  |  | 2.3 | 2
|  |  | * conforme Projeto de Esturutra 48/56 (QUADRA) |  | 4.6 |  |  |  | 2.3 | 2
|  |  | * conforme Projeto de Esturutra 49/56 (QUADRA) |  | 8.4 |  |  |  | 1.05 | 8
|  |  | * conforme Projeto de Esturutra 49/56 (QUADRA) |  | 6.44 |  |  |  | 1.61 | 4
|  |  | * conforme Projeto de Esturutra 50/56 (QUADRA) |  | 10.44 |  |  |  | 1.74 | 6
|  |  | * conforme Projeto de Esturutra 51/56 (QUADRA) |  | 3.74 |  |  |  | 1.87 | 2
|  |  | * conforme Projeto de Esturutra 52/56 (QUADRA) |  | 3.36 |  |  |  | 1.68 | 2
|  |  | * conforme Projeto de Esturutra 52/56 (QUADRA) |  | 3.36 |  |  |  | 1.68 | 2
3.4 |  | 03.04.000 | ESTRUTURA METÁLICA
3.4.1 | FDE | 03.04.010 | FORNECIMENTO E MONTAGEM DE ESTRUTURA METALICA COM AÇO NAO PATINAVE (ASTM A36/A570) | KG | 4852
* conforme Projeto de Esturutra 54 a 55/56.
4 |  | 04.00.000 | ALVENARIA E OUTROS ELEMENTOS DIVISÓRIAS
4.1 |  | 04.01.000 | ALVENARIA
4.1.1 | FDE | 04.01.033 | ALVENARIA DE BLOCO DE CONCRETO 14X19X39 CM CLASSE C | M2 | 268.73
* conforme Projeto de Arquitetura 01 Implantação - Muretas Rampas e Escadas
4.1.2 | FDE | 04.01.034 | ALVENARIA DE BLOCO DE CONCRETO 19X19X39 CM CLASSE C | M2 | 1743.9198 | 1743.8 | -0.1198
Cota 103,23
|  |  | * conforme Projeto de Arquitetura 21. Eixo Q1 e Q3 |  | 116.028 | 2.2 |  | 52.74
|  |  | * conforme Projeto de Arquitetura 21. Eixo QA e QE |  | 152.28 | 7.05 |  | 21.6
|  |  | * conforme Projeto de Arquitetura 04. Eixo A+1,80/1 a 8 |  | 47.34 | 0.9 |  | 52.6
|  |  | * conforme Projeto de Arquitetura 04. Eixo A+8,80/1 a 7 |  | 96.6 | 2.3 |  | 42
|  |  | * conforme Projeto de Arquitetura 04. Eixo A+1,80/7 a 8 |  | 9.54 | 0.9 |  | 10.6
|  |  | * conforme Projeto de Arquitetura 04. Eixo A+1,80/8 a 9 |  | 3.06 | 0.9 |  | 3.4
|  |  | * conforme Projeto de Arquitetura 04. Eixo A+8,80/8 a 9 |  | 7.82 | 2.3 |  | 3.4
|  |  | * conforme Projeto de Arquitetura 04. Eixo A a B/1 |  | 20.194 | 2.3 |  | 8.78
|  |  | * conforme Projeto de Arquitetura 04. Eixo A a B/2 |  | 16.1 | 2.3 |  | 7
|  |  | * conforme Projeto de Arquitetura 04. Eixo A a B/3 |  | 16.1 | 2.3 |  | 7
|  |  | * conforme Projeto de Arquitetura 04. Eixo A a B/4 |  | 16.1 | 2.3 |  | 7
|  |  | * conforme Projeto de Arquitetura 04. Eixo A a B/5 |  | 16.1 | 2.3 |  | 7
|  |  | * conforme Projeto de Arquitetura 04. Eixo A a B/6 |  | 16.1 | 2.3 |  | 7
|  |  | * conforme Projeto de Arquitetura 04. Eixo A a B/7 |  | 16.1 | 2.3 |  | 7
|  |  | * conforme Projeto de Arquitetura 04. Eixo A a B/8' |  | 16.1 | 2.3 |  | 7
|  |  | * conforme Projeto de Arquitetura 04. Eixo A a B/9 |  | 20.723 | 2.3 |  | 9.01
|  |  | * conforme Projeto de Arquitetura 04. Eixo A a B/10 |  | 9.252 | 0.9 |  | 10.28
|  |  | * conforme Projeto de Arquitetura 04. Eixo B/9 a 10 |  | 16.1 | 2.3 |  | 7
|  |  | * conforme Projeto de Arquitetura 04. Eixo B a C/1 |  | 20.194 | 2.3 |  | 8.78
|  |  | * conforme Projeto de Arquitetura 04. Eixo B a C/2 |  | 16.1 | 2.3 |  | 7
|  |  | * conforme Projeto de Arquitetura 04. Eixo B a C/3 |  | 16.1 | 2.3 |  | 7
|  |  | * conforme Projeto de Arquitetura 04. Eixo B/1 a 3 |  | 32.2 | 2.3 |  | 14
|  |  | * conforme Projeto de Arquitetura 04. Eixo C/1 a 3 |  | 12.6 | 0.9 |  | 14
|  |  | * conforme Projeto de Arquitetura 04. Eixo B/7 a 8 |  | 16.1 | 2.3 |  | 7
|  |  | * conforme Projeto de Arquitetura 04. Eixo C/7 a 8 |  | 6.3 | 0.9 |  | 7
|  |  | * conforme Projeto de Arquitetura 04. Eixo B a C/7 |  | 16.1 | 2.3 |  | 7
|  |  | * conforme Projeto de Arquitetura 04. Eixo B a C/8 |  | 18.814 | 2.3 |  | 8.18
|  |  | * conforme Projeto de Arquitetura 04. Eixo B a C/8' |  | 18.814 | 2.3 |  | 8.18
|  |  | * conforme Projeto de Arquitetura 04. Eixo B a C/9 |  | 22.954 | 2.3 |  | 9.98
|  |  | * conforme Projeto de Arquitetura 04. Eixo B /8' a 9 |  | 6.325 | 2.3 |  | 2.75
|  |  | * conforme Projeto de Arquitetura 04. Eixo C /8' a 9 |  | 2.475 | 0.9 |  | 2.75
|  |  | * conforme Projeto de Arquitetura 04. Eixo B a C /10 |  | 9.252 | 0.9 |  | 10.28
|  |  | * conforme Projeto de Arquitetura 04. Eixo C /9 a 10 |  | 16.169 | 2.3 |  | 7.03
|  |  | * conforme Projeto de Arquitetura 04. Eixo C /8 a 9 (Fundos Escada) |  | 18.3478 | 4.61 |  | 3.98
Cota 100,00
|  |  | Vestiário Masculino |  | 9.798 | 2.3 |  | 4.26
[5 empty] | 12.78 | 3 |  | 4.26
[5 empty] | 7.728 | 2.3 |  | 3.36
[5 empty] | 7.728 | 2.3 |  | 3.36
|  |  | Vestiário Feminino |  | 9.798 | 2.3 |  | 4.26
[5 empty] | 7.728 | 2.3 |  | 3.36
[5 empty] | 7.728 | 2.3 |  | 3.36
|  |  | Cantina |  | 5.658 | 2.3 |  | 2.46
[5 empty] | 7.38 | 3 |  | 2.46
[5 empty] | 2.688 | 0.8 |  | 3.36
|  |  | Vestiário Família |  | 5.658 | 2.3 |  | 2.46
[5 empty] | 7.728 | 2.3 |  | 3.36
|  |  | Sanitário Feminino |  | 6.441 | 1.9 |  | 3.39
[5 empty] | 12.78 | 3 |  | 4.26
[5 empty] | 5.22 | 3 |  | 1.74
[5 empty] | 8.1 | 3 |  | 2.7
[5 empty] | 3.795 | 2.3 |  | 1.65
[5 empty] | 1.235 | 1.9 |  | 0.65
|  |  | Sanitário Masculino |  | 3.795 | 2.3 |  | 1.65
[5 empty] | 8.094 | 1.9 |  | 4.26
[5 empty] | 4.674 | 1.9 |  | 2.46
[5 empty] | 6.441 | 1.9 |  | 3.39
[5 empty] | 1.235 | 1.9 |  | 0.65
[5 empty] | 5.22 | 3 |  | 1.74
[5 empty] | 7.38 | 3 |  | 2.46
|  |  | WC PCD Masculino |  | 5.1 | 3 |  | 1.7
[5 empty] | 3.45 | 2.3 |  | 1.5
|  |  | WC PCD Feminino |  | 3.45 | 2.3 |  | 1.5
|  |  | Refeitório |  | 0 | [5 empty] | Caixilhos
|  |  | Cozinha |  | 9.89 | 2.3 |  | 4.3
[5 empty] | 12.9 | 3 |  | 4.3
[5 empty] | 16.008 | 2.3 |  | 6.96
[5 empty] | 20.88 | 3 |  | 6.96
|  |  | Despensa |  | 5.635 | 2.3 |  | 2.45
[5 empty] | 7.35 | 3 |  | 2.45
|  |  | Utensílios |  | 4.65 | 3 |  | 1.55
[5 empty] | 4.65 | 3 |  | 1.55
[5 empty] | 7.35 | 3 |  | 2.45
|  |  | Sanitário Funcionários |  | 3.588 | 2.3 |  | 1.56
[5 empty] | 4.68 | 3 |  | 1.56
[5 empty] | 10.08 | 3 |  | 3.36
|  |  | Sanitário Funcionários |  | 3.588 | 2.3 |  | 1.56
[5 empty] | 4.68 | 3 |  | 1.56
[5 empty] | 10.08 | 3 |  | 3.36
|  |  | Grêmio |  | 10.38 | 3 |  | 3.46
|  |  | Copa |  | 10.08 | 3 |  | 3.36
[5 empty] | 5.704 | 2.3 |  | 2.48
|  |  | DME Fis. |  | 3.68 | 2.3 |  | 1.6
[5 empty] | 12.84 | 3 |  | 4.28
|  |  | DML |  | 3.588 | 2.3 |  | 1.56
|  |  | Sala Dos Professores |  | 6.21 | 0.9 |  | 6.9
[5 empty] | 15.87 | 2.3 |  | 6.9
[5 empty] | 16.1 | 2.3 |  | 7
|  |  | Diretoria |  | 21 | 3 |  | 7
[5 empty] | 15.48 | 3 |  | 5.16
[5 empty] | 21 | 3 |  | 7
|  |  | Sanitário Administrativo |  | 3.588 | 2.3 |  | 1.56
[5 empty] | 3.588 | 2.3 |  | 1.56
[5 empty] | 10.02 | 3 |  | 3.34
|  |  | Sanitário Administrativo |  | 3.588 | 2.3 |  | 1.56
[5 empty] | 3.588 | 2.3 |  | 1.56
[5 empty] | 10.02 | 3 |  | 3.34
|  |  | Coordenação |  | 7.82 | 2.3 |  | 3.4
[5 empty] | 10.2 | 3 |  | 3.4
[5 empty] | 10.2 | 3 |  | 3.4
|  |  | Secretaria |  | 20.217 | 2.3 |  | 8.79
[5 empty] | 7.911 | 0.9 |  | 8.79
[5 empty] | 21 | 3 |  | 7
|  |  | Almoxarifado |  | 26.37 | 3 |  | 8.79
[5 empty] | 6.325 | 2.3 |  | 2.75
[5 empty] | 6.325 | 2.3 |  | 2.75
|  |  | Sala de Recursos |  | 20.217 | 2.3 |  | 8.79
[5 empty] | 16.1 | 2.3 |  | 7
[5 empty] | 16.1 | 2.3 |  | 7
[5 empty] | 6.3 | 0.9 |  | 7
|  |  | Passarela |  | 210.6 | 1.5 |  | 140.4
[5 empty] | 6.75 | 1.5 |  | 4.5
|  |  | Fechamento Corredor Circulação |  | 8.648 | 2.3 |  | 3.76
[5 empty] | 0.752 | 0.2 |  | 3.76
[5 empty] | 0.46 | 2.3 |  | 0.2
4.1.3 | FDE | 04.01.045 | CONCRETO GROUT, PREPARADO NO LOCAL, LANÇADO E ADENSADO | M3 | 7
*conforme detalhamento cintas de amarração
4.1.4 | FDE | 04.01.046 | ARMADURA CA 50 PARA PAREDE AUTO-PORTANTE | KG | 446
*conforme detalhamento cintas de amarração
4.1.5 | FDE | 04.01.049 | ALVENARIA AUTO-PORTANTE: BLOCO CONCRETO ESTRUTURAL DE 19X19X19CM CLASSE B | M2 | 16.8
* conforme Projeto de Arquitetura 04. Reservatório
4.1.6 | FDE | 04.01.064 | ALVENARIA DE CONCRETO CELULAR - BLOCOS E=10CM | M2 | 10.73
* conforme Projeto de Arquitetura 04.
4.2 |  | 04.03.000 | PLACAS DIVISÓRIAS
4.2.1 | FDE | 04.03.001 | DV-01 DIVISORIA DE GRANILITE - LATERAL ABERTA | M | 15.2
*conforme detalhamento Arquitetura Folhas 14 e 15
4.2.2 | FDE | 04.03.002 | DV-02 DIVISORIA DE GRANILITE - LATERAL FECHADA | M | 13.8
*conforme detalhamento Arquitetura Folhas 14 e 15
4.2.3 | FDE | 04.03.003 | DV-03 DIVISORIA DE GRANILITE - FRONTAL | M | 6.9
*conforme detalhamento Arquitetura Folhas 14 e 15
4.2.4 | FDE | 04.03.008 | DV-04 DIVISÓRIA DE GRANILITE - ANTEPARO | M | 1.6
*conforme detalhamento Arquitetura Folhas 14 e 15
4.2.5 | FDE | 04.03.023 | DIVISORIA CHAPA FIBRA MAD PRENS BP/PAINEL CEGO 1,20X2,11M E=35MM | M2 | 32.4
*conforme detalhamento Arquitetura Folhas 14 e 15
5 |  | 05.00.000 | ELEMENTOS DE MADEIRA/COMPONENTES ESPECIAIS
5.1 |  | 05.01.000 | PORTAS/BATENTES/FERRAGENS
5.1.1 | FDE | 05.01.001 | PM-67 PORTA DE MADEIRA MACHO/FEMEA P/ PINT. BAT. MET. L=82CM | UN | 2
*conforme detalhamento Arquitetura Folhas 03 e 04 (Salas de Aula e Áreas Administrativas)
5.1.2 | FDE | 05.01.002 | PM-68 PORTA DE MADEIRA MACHO/FEMEA P/ PINT. BAT. MET. L=92CM | UN | 14
*conforme detalhamento Arquitetura Folhas 03 e 04 (Salas de Aula e Áreas Administrativas)
5.1.3 | FDE | 05.01.028 | PORTAS PARA DIVISORIAS CHAPA FIBRA MAD PRENS BP COM FERRAGENS | UN | 5
*conforme detalhamento Arquitetura Folhas 03 e 04 (Salas de Aula e Áreas Administrativas)
5.1.4 | FDE | 05.01.029 | PM-74 PORTA SARRAFEADO MACIÇO P/BOXES L=62CM-COMPLETA | UN | 23
*conforme detalhamento Arquitetura Folhas 14 e 15 (Sanitários/Portas de Divisórias)
5.1.5 | FDE | 05.01.048 | PM-72 PORTA DE MADEIRA SARRAFEADA P/ PINT. BAT. MET. L=92CM | UN | 2
*conforme detalhamento Arquitetura Folhas 14 e 15 (Sanitários/Portas de Divisórias)
5.1.6 | FDE | 05.01.051 | PM-75 PORTA SARRAFEADA MACICA SANIT. ACESSIVEL BAT. MET. | UN | 2
*conforme detalhamento Arquitetura Folhas 14 e 15 (Sanitários/Portas de Divisórias)
5.1.7 | FDE | 05.01.070 | PM-83 PORTA DE CORRER ACESSIVEL SARRAFEADA MACIÇA G1-C1 P/PINTURA L=101CM | UN | 2
*conforme detalhamento Arquitetura Folhas 14 e 15 (Sanitários/Portas de Divisórias)
5.2 |  | 05.05.000 | OUTROS COMPONENTES PADRONIZADOS
5.2.1 | FDE | 05.05.040 | BS-05 BANCADA PARA COZINHA - GRANITO POLIDO 20MM | M | 13.2
5.2.2 | FDE | 05.05.053 | BE-08 BANCADA ALUNOS / QUIMICA E BIOLOGIA (150CM) | UN | 4
5.2.3 | FDE | 05.05.054 | BE-09 BANCADA ALUNOS / QUIMICA E BIOLOGIA (195CM) | UN | 2
5.2.4 | FDE | 05.05.055 | BE-10 BANCADA ALUNOS / MATEMATICA E FISICA (280CM) | UN | 4
5.2.5 | FDE | 05.05.060 | BE-14 BANCADA APOIO PARA CAPELA | UN | 1
5.2.6 | FDE | 05.05.061 | BE-15 BANCADA LABORATORIO COM PRATELEIRA | M | 12.7
5.2.7 | FDE | 05.05.062 | BE-16 BANCADA LABORATORIO 2 CUBAS 50X40X25CM (L=180CM) | UN | 1
5.2.8 | FDE | 05.05.064 | PR-08 PRATELEIRA DE GRANITO | M | 23.9
5.2.9 | FDE | 05.05.067 | PR-03 PRATELEIRA DE GRANILITE - L=30CM | M | 4.3
5.2.10 | FDE | 05.05.068 | BE-18 BANCADA LABORATORIO 1 CUBA 60X50X30CM (L=180CM) | UN | 1
5.2.11 | FDE | 05.05.069 | BE-19 BANCADA LABORATORIO SIMPLES | M | 6.3
5.2.12 | FDE | 05.05.075 | PR-09 PRATELEIRA EM GRANILITE - L=55CM | M | 13.7
5.2.13 | FDE | 05.05.078 | GS-03 GUICHE DE SECRETARIA/JANELA DE 2 FOLHAS | UN | 1
5.2.14 | FDE | 05.05.080 | ET-05 ESTRADO DE POLIPROPILENO | M | 5
5.2.15 | FDE | 05.05.086 | BA-13 BALCAO ATENDIMENTO - GRANITO | UN | 1
5.2.16 | FDE | 05.05.089 | BA-10 BALCÃO DE DISTRIB.DE GRANITO (L=350CM) | UN | 1
5.2.17 | FDE | 05.05.090 | BA-11 BALCÃO DE DEVOLUÇÃO DE GRANITO (L=70CM) | UN | 1
5.2.18 | FDE | 05.05.101 | CC-01 CUBA INOX (60X50X30CM) INCLUSIVE VÁLVULA AMERICANA-GRANITO | UN | 1
5.2.19 | FDE | 05.05.103 | CC-03 CUBA INOX (50X40X25CM) TORNEIRA DE PAREDE INCL.VÁLVULA AMERICANA-GRANITO | UN | 3
5.2.20 | FDE | 05.05.104 | CC-04 CUBA DUPLA INOX (102X40X25CM) INCLUSIVE VÁLVULA AMERICANA-GRANITO | UN | 1
*conforme detalhamento Arquitetura Folhas 03 e 04 (Salas de Aula e Áreas Administrativas)
6 |  | 06.00.000 | ELEMENTOS METALICOS/COMPONENTES ESPECIAIS
6.1 |  | 06.01.000 | ESQUADRIAS METALICAS
6.1.1 | FDE | 06.01.001 | EF-01 ESQUADRIA DE FERRO 90X60CM | UN | 2
|  |  | DEPOSITO PEDAGÓGICO |  | 1
|  |  | ALMOXARIFADO |  | 1
6.1.2 | FDE | 06.01.002 | EF-02 ESQUADRIA DE FERRO 90X120CM | UN | 2
|  |  | COZINHA |  | 2
6.1.3 | FDE | 06.01.003 | EF-03 ESQUADRIA DE FERRO 90X150CM | UN | 9
|  |  | SALA ALMOXARIFADO |  | 3
|  |  | SALA DIRETOR |  | 1
|  |  | CANTINA |  | 2
6.1.4 | FDE | 06.01.004 | EF-04 ESQUADRIA DE FERRO 180X60CM | UN | 65 | 64
|  |  | SALA DE AULA 01 |  | 4
|  |  | SALA DE AULA 02 |  | 4
|  |  | SALA DE AULA 03 |  | 4
|  |  | SALA DE AULA 04 |  | 4
|  |  | SALA DE AULA 05 |  | 4
|  |  | SALA DE AULA 06 |  | 4
|  |  | SALA DE AULA 07 |  | 4
|  |  | SALA DE AULA 08 |  | 4
|  |  | DEPOSITO |  | 1
|  |  | SALA DE PREPARO |  | 2
|  |  | SALA MULT USO |  | 4
|  |  | SALA DOS PROFESSORES |  | 4
|  |  | SALA DE RECURSOS |  | 4
|  |  | VESTIÁRIOS |  | 6
|  |  | W.C PNE |  | 2
|  |  | SANITÁRIOS |  | 2
|  |  | SANITÁRIOS FUNCIONÁRIOS |  | 2
|  |  | DML |  | 1
|  |  | DME Fis. |  | 1
|  |  | COPA |  | 2
|  |  | VESTIÁRIO FAMILIAR |  | 2
6.1.5 | FDE | 06.01.005 | EF-05 ESQUADRIA DE FERRO 180X120CM | UN | 7
|  |  | COZINHA |  | 3
|  |  | SANITÁRIOS |  | 4
6.1.6 | FDE | 06.01.006 | EF-06 ESQUADRIA DE FERRO 180X150CM | UN | 22
|  |  | CORREDOR |  | 2
|  |  | SALA DE INFORMÁTICA |  | 6
|  |  | LABORATÓRIO |  | 6
|  |  | DIRETORIA |  | 3
|  |  | SECRETARIA |  | 5
6.1.7 | FDE | 06.01.017 | EF-17 ESQUADRIA DE FERRO FIXA L=180CM | UN | 15 | 16
|  |  | REFEITÓRIO |  | 14
|  |  | GREMIO |  | 1
6.1.8 | FDE | 06.01.022 | EF-20 ESQUADRIA DE FERRO 180X180CM | UN | 1
|  |  | HALL DA ESCADA |  | 1
6.1.9 | FDE | 06.01.023 | EF-21 ESQUADRIA DE FERRO 180X210CM | UN | 57
|  |  | SALA DE AULA 01 |  | 4
|  |  | SALA DE AULA 02 |  | 4
|  |  | SALA DE AULA 03 |  | 4
|  |  | SALA DE AULA 04 |  | 4
|  |  | SALA DE AULA 05 |  | 4
|  |  | SALA DE AULA 06 |  | 4
|  |  | SALA DE AULA 07 |  | 4
|  |  | SALA DE AULA 08 |  | 4
|  |  | SALA DE LEITURA |  | 11
|  |  | SALA DE PREPARO |  | 2
|  |  | SALA MULT USO |  | 4
|  |  | SALA DOS PROFESSORES |  | 4
|  |  | SALA DE RECURSOS |  | 4
6.1.10 | FDE | 06.01.025 | CAIXILHOS DE FERRO -BASCULANTES | M2 | 1.89
*conforme detalhamento Arquitetura Folhas 4 e 5
6.1.11 | FDE | 06.01.040 | EF-24 ESQ FERRO VENEZIANA DA CAIXA DO ELEVADOR (0.80X0.40M) | UN | 0 | 1
* Projeto não contempla elevador
6.2 |  | 06.02.000 | PORTAS
6.2.1 | FDE | 06.02.010 | PF-11 PORTA/JANELA DE FERRO 180X260CM | UN | 4
|  |  | CIRCULAÇÃO SECRETARIA/DIRETORIA |  | 4
6.2.2 | FDE | 06.02.015 | PF-15 PORTA EM CHAPA DE FERRO (L=82 CM) | UN | 6
|  |  | VESTIÁRIO FEMININO |  | 1
|  |  | VESTIÁRIO MASCULINO |  | 1
|  |  | SANITÁRIO FUNC. |  | 1
|  |  | SANITÁRIO FUNC. |  | 1
|  |  | DME |  | 1
|  |  | DML |  | 1
6.2.3 | FDE | 06.02.016 | PF-16 PORTA EM CHAPA DE FERRO (L=92 CM) | UN | 5
|  |  | SALA DE RECURSOS |  | 1
|  |  | PREPARO |  | 1
|  |  | LABORATÓRIO |  | 1
|  |  | INFORMÁTICA |  | 1
|  |  | SALA MULTI USO |  | 1
6.2.4 | FDE | 06.02.019 | PF-19 PORTA DE FERRO P/ RESERVATORIO - GALVANIZADA | UN | 4
* Conforme Projeto de Hidráulica FL 09/10
6.2.5 | FDE | 06.02.032 | PF-20 PORTA DE FERRO COM BANDEIRA CHAPA PERFURADA L=180CM | UN | 3
|  |  | REFEITÓRIO |  | 2
|  |  | GRÊMIO |  | 1
6.2.6 | FDE | 06.02.046 | PF-27 PORTA DE FERRO 90X215CM | UN | 1
|  |  | SALA DE LEITURA |  | 1
6.2.7 | FDE | 06.02.049 | PF-30 PORTA EM CHAPA DE AÇO C/VENT.PERM (L=140CM) | UN | 1
|  |  | COZINHA |  | 1
6.2.8 | FDE | 06.02.053 | PF-32 PORTA EM CHAPA DE AÇO 82X210CM C/VENTILAÇÃO | UN | 3
|  |  | CANTINA |  | 1
|  |  | DESPENSA |  | 1
|  |  | UTENSÍLIOS |  | 1
* Denominação no projeto está divergente da planilha Prancha Arquitetura FL 04
6.2.9 | FDE | 06.02.061 | PT-39 PORTAO EM GRADIL ELETROFUNDIDO (165X230CM) | UN | 9
|  |  | CORREDOR SALAS DE AULAS |  | 4
|  |  | CORREDOR TÉRREO |  | 2
|  |  | QUADRA |  | 2
|  |  | EXTERNO SALA DE RECURSOS |  | 1
6.2.10 | FDE | 06.02.094 | ME-02 MONTANTE ESTRUTURAL VERTICAL P/ESQUADRIAS EM VÃO DE 7,20M | M | 114.8
*conforme detalhamento Arquitetura Folhas 4 e 5
6.3 |  | 06.03.000 | OUTROS ELEMENTOS METALICOS
6.3.1 | FDE | 06.03.001 | TI-01 TAMPA DE INSPECAO - ACO | UN | 3
6.3.2 | FDE | 06.03.017 | BP-02 BARRA ANTIPANICO DUPLA | UN | 2
6.3.3 | FDE | 06.03.018 | TP-03 TELA DE PROTEÇÃO ARAME GALVANIZADO ONDULADO - REQUADRO DE FERRO | M2 | 13.85
6.3.4 | FDE | 06.03.019 | EM-05 ESCADA MARINHEIRO (GALVANIZADA) | M | 8
6.3.5 | FDE | 06.03.020 | EM-06 ESCADA DE MARINHEIRO C/GUARDA CORPO GALVANIZADA | M | 18
6.3.6 | FDE | 06.03.024 | TP-12 TELA DE PROTECAO REMOVIVEL | M2 | 86.86
6.3.7 | FDE | 06.03.100 | CO-34 CORRIMÃO DUPLO AÇO GALVANIZADO COM PINTURA ESMALTE. | M | 157.7
6.3.8 | FDE | 06.03.106 | CO-40 GUARDA-CORPO TUBULAR H=15CM SOBRE ALVENARIA AÇO GALVANIZADO COM PINTURA ESMALTE | M | 79.1
*conforme detalhamento Arquitetura Folhas 4 e 5
7 |  | 07.00.000 | COBERTURA
7.1 |  | 07.02.000 | ESTRUTURA DE COBERTURA METALICA
7.1.1 | FDE | 07.02.004 | FORNECIMENTO E MONTAGEM DE ESTRUTURA METALICA COM AÇO NAO PATINAVE (ASTM A36/A570) | KG | 29802
|  |  | * conforme Projeto de Esturutra 54/56 (QUADRA) |  | 7970.4
|  |  | * conforme Projeto de Esturutra 55/56 (QUADRA) |  | 2623.7
|  |  | O projeto mencionado folha 206 é referente ao detalhamento de armação da laje, não foi possível avaliar o peso do prédio principal, ficou mantido a planilha enviada pelo FDE |  | ???
7.2 |  | 07.03.000 | COBERTURA
7.2.1 | FDE | 07.03.065 | TELHA DE POLIESTER (PERFIL DA TRAPEZOIDAL ACO H ATE 40MM) - E=1,2MM | M2 | 111.73
7.2.2 | FDE | 07.03.133 | TELHA GALVALUME / ACO GALV ACABAMENTO.NATURAL TRAPEZ H=40MM .E=0,65MM | M2 | 1496.6
7.2.3 | FDE | 07.03.138 | TELHA GALVALUME / ACO GALV SANDUICHE E=50MM (PUR) / (PIR) SUPERIOR TRAPEZ H=40MM / INFERIOR PLANO E= 0,50MM COM PINT FACES APARENTES | M2 | 607.82
7.3 |  | 07.04.000 | PECAS PARA COBERTURA
7.3.1 | FDE | 07.04.037 | CUMEEIRA ACO GALV PINT PO/COIL-COATING PERFIL TRAPEZ H=100MM E=0,65MM | M | 28.8
7.3.2 | FDE | 07.04.042 | CUMEEIRA DE ACO GALV NATURAL PERFIL TRAP E=0,5MM H=100MM | M | 64.8
7.4 |  | 07.05.000 | FECHAMENTOS / VEDACOES / PECAS PARA COBERTURA
7.4.1 | FDE | 07.05.007 | FECHAMENTO TELHA PERF GALVALUME / ACO GALV TRAPEZ H=40MM E=0,65MM PINT PO 2 FACES Ø FURO ATE 3,17MM AREA PERFURADA ATÉ 40% | M2 | 368.2
7.4.2 | FDE | 07.05.008 | FECHAMENTO TELHA PERF GALVALUME / ACO GALV TRAPEZ H=35MM E=0,65MM PINT PO 2 FACES Ø FURO ATE 3,17MM AREA PERFURADA ATÉ 40% | M2 | 221.34
8 |  | 08.00.000 | INSTALAÇÕES HIDRAULICAS
8.1 |  | 08.01.000 | CAVALETE E ABRIGO
8.1.1 | FDE | 08.01.002 | AC-05 ABRIGO E CAVALETE DE 1" COMPLETO 85X65X30CM | UN | 1
8.2 |  | 08.02.000 | ABRIGO E REDE DE GAS
8.2.1 | FDE | 08.02.003 | AG-06 ABRIGO PARA GAS COM 6 CILINDROS DE 45 KG | UN | 0.874 | [5 empty] | Executado Parcialmente
8.2.2 | FDE | 08.02.016 | PROTECAO ANTICORROSIVA PARA RAMAIS SOB A TERRA | M | 76
8.2.3 | FDE | 08.02.021 | VG-01 VALVULA E REGULADOR DE PRESSAO DE GAS | UN | 1
8.2.4 | FDE | 08.02.041 | TUBO ACO GALV NBR5590-CLASSE PESADA DN 25MM (1") INCL CONEXOES | M | 76
* Conforme Projeto Hidráulica Folha 01/10 (Implantação)
8.3 |  | 08.03.000 | REDE DE AGUA FRIA: TUBULACOES
8.3.1 | FDE | 08.03.002 | TUBO ACO GALVANIZ NBR5580-CL MEDIA, DN20MM (3/4") - INCL CONEXOES | M | 20
8.3.2 | FDE | 08.03.003 | TUBO ACO GALVANIZ NBR5580-CL MEDIA, DN25MM (1") - INCL. CONEXOES | M | 5.2
8.3.3 | FDE | 08.03.016 | TUBO PVC RÍGIDO JUNTA SOLDÁVEL DE 25 INCL CONEXÕES | M | 220.5
8.3.4 | FDE | 08.03.017 | TUBO PVC RÍGIDO JUNTA SOLDÁVEL DE 32 INCL CONEXÕES | M | 116.5
8.3.5 | FDE | 08.03.018 | TUBO PVC RÍGIDO JUNTA SOLDÁVEL DE 40 INCL CONEXÕES | M | 44
8.3.6 | FDE | 08.03.019 | TUBO PVC RÍGIDO JUNTA SOLDÁVEL DE 50 INCL CONEXÕES | M | 79.5
8.3.7 | FDE | 08.03.020 | TUBO PVC RÍGIDO JUNTA SOLDÁVEL DE 60 INCL CONEXÕES | M | 84.5
8.3.8 | FDE | 08.03.021 | TUBO PVC RÍGIDO JUNTA SOLDÁVEL DE 75 INCL CONEXÕES | M | 42.5
8.3.9 | FDE | 08.03.022 | TUBO PVC RÍGIDO JUNTA SOLDÁVEL DE 85 INCL CONEXÕES | M | 37
8.3.10 | FDE | 08.03.099 | SERVICOS EM REDE DE AGUA FRIA | MV | 14.19
8.4 |  | 08.04.000 | REDE DE AGUA FRIA: DEMAIS SERVICOS
8.4.1 | FDE | 08.04.005 | REGISTRO DE GAVETA BRUTO DN 40MM 1 1/2" | UN | 7
8.4.2 | FDE | 08.04.006 | REGISTRO DE GAVETA BRUTO DN 50MM (2") | UN | 4
8.4.3 | FDE | 08.04.022 | REGISTRO DE GAVETA COM CANOPLA CROMADA DN 20MM (3/4") | UN | 23
8.4.4 | FDE | 08.04.023 | REGISTRO DE GAVETA COM CANOPLA CROMADA DN 25MM (1") | UN | 4
8.4.5 | FDE | 08.04.032 | REGISTRO DE PRESSAO C/ CANOPLA CROMADA DN 20MM (3/4") | UN | 12
8.4.6 | FDE | 08.04.044 | VALVULA DE DESCARGA C/ REG INCORP DN=40MM(1 1/2) ACAB ANTIVANDALISMO | UN | 7
8.4.7 | FDE | 08.04.054 | VALVULA DE DESCARGA C/ACIONAMENTO DUPLO FLUXO REGISTRO E ACABAM. DN 40MM 1 1/2" | UN | 12
8.4.8 | FDE | 08.04.099 | SERVICOS EM REDE DE AGUA FRIA | MV | 100
8.5 |  | 08.07.000 | COMBATE A INCENDIO : TUBULACOES
8.5.1 | FDE | 08.07.002 | TUBO ACO GALVANIZ NBR5580-CL MEDIA, DN65MM (2 1/2")- INCL CONEXOES | M | 141.5
8.5.2 | FDE | 08.07.003 | TUBO ACO GALVANIZ NBR5580-CL MEDIA, DN80MM (3")-INCL CONEXOES | M | 5
8.5.3 | FDE | 08.07.010 | PROTECAO ANTI CORROSIVA PARA RAMAIS SOB A TERRA | M | 129.5
*conforme detalhamento Incêndio Folhas 01 a 04
8.6 |  | 08.08.000 | COMBATE A INCENDIO : DEMAIS SERVIÇOS
8.6.1 | FDE | 08.08.002 | REGISTRO DE GAVETA BRUTO DN 65MM (2 1/2") | UN | 1
8.6.2 | FDE | 08.08.003 | REGISTRO DE GAVETA BRUTO DN 80MM (3") | UN | 2
8.6.3 | FDE | 08.08.012 | REGISTRO DE RECALQUE NO PASSEIO (RR-01) | UN | 1
8.6.4 | FDE | 08.08.028 | AH-04 ABRIGO PARA HIDRANTE COM MANGUEIRA 1 1/2" E ESGUICHO REGULAVEL | UN | 4
8.6.5 | FDE | 08.08.041 | VALVULA RETENCAO HORIZ BRONZE DE 2 1/2" | UN | 2
8.6.6 | FDE | 08.08.045 | EXTINTORES MANUAIS DE CO2 COM CAPACIDADE DE 6 KG | UN | 2
8.6.7 | FDE | 08.08.046 | EXTINTORES MANUAIS PO QUIMICO SECO COM CAPACIDADE DE 4 KG | UN | 4
8.6.8 | FDE | 08.08.047 | EXTINTOR MANUAL PO QUIMICO SECO C/ CAPACIDADE DE 12KG | UN | 1
8.6.9 | FDE | 08.08.050 | EXTINTORES MANUAIS DE AGUA PRESSURIZADA CAP DE 10 L | UN | 1
8.6.10 | FDE | 08.08.061 | PRESSOSTATO (VALVULA DE FLUXO) COM SENSOR DIAFRAGMA. | UN | 1
8.6.11 | FDE | 08.08.077 | CONJ MOTOR-BOMBA (CENTRIFUGA) 5 HP (31200 L/H -20 MCA) | UN | 1
*conforme detalhamento Incêndio Folhas 01 a 04
8.7 |  | 08.09.000 | REDE DE ESGOTO: TUBULACOES
8.7.1 | FDE | 08.09.001 | TUBO DE FERRO FUNDIDO DN 50MM (2") - INCLUSIVE CONEXOES - DESC | M | 17.05
8.7.2 | FDE | 08.09.002 | TUBO DE FERRO FUNDIDO DN 75MM (3") - INCLUSIVE CONEXOES - DESC | M | 22.5
8.7.3 | FDE | 08.09.003 | TUBO DE FERRO FUNDIDO DN 100MM (4") - INCLUSIVE CONEXOES - DESC | M | 13
8.7.4 | FDE | 08.09.015 | TUBO PVC NORMAL "SN" JUNTA SOLDÁVEL/ELÁSTICA DN 40 INCL CONEXÕES | M | 75.5
8.7.5 | FDE | 08.09.016 | TUBO PVC NORMAL "SN" JUNTA ELÁSTICA DN 50 INCL CONEXÕES | M | 69
8.7.6 | FDE | 08.09.017 | TUBO PVC NORMAL "SN" JUNTA ELÁSTICA DN 75 INCL CONEXÕES | M | 112
8.7.7 | FDE | 08.09.018 | TUBO PVC NORMAL "SN" JUNTA ELÁSTICA DN 100 INCL CONEXÕES | M | 87
8.7.8 | FDE | 08.09.019 | TUBO PVC NORMAL "SN" JUNTA ELÁSTICA DN 150 INCL CONEXÕES | M | 142
8.7.9 | FDE | 08.09.099 | SERVICOS EM REDE DE ESGOTO | MV | 94.9
8.8 |  | 08.10.000 | REDE DE ESGOTO: DEMAIS SERVICOS
8.8.1 | FDE | 08.10.048 | RALO SIFONADO DE F.FUNDIDO DN 150 MM C/GRELHA PVC CROMADO | UN | 26
8.8.2 | FDE | 08.10.099 | SERVICOS EM REDE DE ESGOTO | MV | 2.16
8.9 |  | 08.11.000 | REDE DE AGUAS PLUVIAIS: TUBULACOES
8.9.1 | FDE | 08.11.004 | TUBO DE FERRO FUNDIDO DN 100MM (4") - INCLUSIVE CONEXOES | M | 127
8.9.2 | FDE | 08.11.005 | TUBO DE FERRO FUNDIDO DN 150MM (6") - INCLUSIVE CONEXOES | M | 7
8.9.3 | FDE | 08.11.051 | TUBO DE PVC REFORÇADO "SR" JUNTA ELÁSTICA DN 50 INCL CONEXÕES | M | 17
8.9.4 | FDE | 08.11.053 | TUBO DE PVC REFORÇADO "SR" JUNTA ELÁSTICA DN 100 INCL CONEXÕES | M | 91
8.10 |  | 08.12.000 | REDE DE AGUAS PLUVIAIS: DEMAIS SERVICOS
8.10.1 | FDE | 08.12.032 | RUFO EM CHAPA GALVANIZADA N 24 - CORTE 0,25 M | M | 81
8.10.2 | FDE | 08.12.033 | RUFO EM CHAPA GALVANIZADA N 24 - CORTE 0,33 M | M | 100.8
8.10.3 | FDE | 08.12.034 | RUFO EM CHAPA GALVANIZADA N 24 - CORTE 0,50 M | M | 9.6
8.10.4 | FDE | 08.12.066 | GRELHA HEMISFERICA DE FERRO FUNDIDO DN 100MM (4") | UN | 26
8.10.5 | FDE | 08.12.099 | SERVICOS EM REDE DE AGUAS PLUVIAIS | MV | 38.28
8.11 |  | 08.13.000 | RESERVATORIO: INSTALACOES - TUBULACOES
8.11.1 | FDE | 08.13.012 | TUBO ACO GALVANIZ NBR5580-CL MEDIA, DN25MM (1") - INCL CONEXOES | M | 7
8.11.2 | FDE | 08.13.013 | TUBO ACO GALVANIZ NBR5580-CL MEDIA, DN32MM (1 1/4")-INCL CONEXOES | M | 37
8.11.3 | FDE | 08.13.014 | TUBO ACO GALVANIZ NBR5580-CL MEDIA, DN40MM (1 1/2") - INCL CONEXOES | M | 68
8.11.4 | FDE | 08.13.015 | TUBO ACO GALVANIZ NBR5580-CL MEDIA, DN50MM (2") - INCL CONEXOES | M | 14
8.11.5 | FDE | 08.13.017 | TUBO ACO GALVANIZ NBR5580-CL MEDIA, DN80MM (3")-INCL CONEXOES | M | 29
8.11.6 | FDE | 08.13.018 | TUBO ACO GALVANIZ NBR5580-CL MEDIA, DN100MM (4")-INCL CONEXOES | M | 2
8.12 |  | 08.14.000 | RESERVATORIO: INSTALACOES - DEMAIS SERVICOS
8.12.1 | FDE | 08.14.003 | REGISTRO DE GAVETA BRUTO DN 25MM (1") | UN | 2
8.12.2 | FDE | 08.14.004 | REGISTRO DE GAVETA BRUTO DN 32MM (1 1/4") | UN | 2
8.12.3 | FDE | 08.14.005 | REGISTRO DE GAVETA BRUTO DN 40MM (1.1/2") | UN | 10
8.12.4 | FDE | 08.14.006 | REGISTRO DE GAVETA BRUTO DN 50MM (2") | UN | 1
8.12.5 | FDE | 08.14.008 | REGISTRO DE GAVETA BRUTO DN 80MM (3") | UN | 4
8.12.6 | FDE | 08.14.016 | VALVULA DE RETENCAO HORIZONTAL DE BRONZE DE 1" | UN | 1
8.12.7 | FDE | 08.14.018 | VALVULA DE RETENCAO HORIZONTAL DE BRONZE DE 1.1/2" | UN | 1
8.12.8 | FDE | 08.14.028 | VALVULA DE RETENCAO VERTICAL DE BRONZE DE 1.1/2" | UN | 2
8.12.9 | FDE | 08.14.031 | VALVULA DE RETENCAO VERTICAL DE BRONZE DE 3" | UN | 2
8.12.10 | FDE | 08.14.037 | VALVULA DE RETENCAO DE PE COM CRIVO DE BRONZE DE 1.1/2" | UN | 1
8.12.11 | FDE | 08.14.046 | TORNEIRA DE BOIA EM LATAO (BOIA PLAST) DN 25MM (1") | UN | 1
8.12.12 | FDE | 08.14.073 | CONJ MOTOR-BOMBA(CENTRIFUGA)1,5 HP(10000 L/H-20 MCA) | UN | 2
8.12.13 | FDE | 08.14.074 | CONJ MOTOR-BOMBA (CENTRIFUGA) 2 HP (13900 L/H-20 MCA) | UN | 2
8.12.14 | FDE | 08.14.085 | ANEIS PRE-MOLDADOS EM CONCRETO ARMADO P/ RESERVATORIO D'AGUA D=2,50M | M | 19
8.12.15 | FDE | 08.14.086 | LAJE PRE-MOLDADA D=2,50M E=8CM P/ RESERVATORIO | UN | 4
8.12.16 | FDE | 08.14.087 | LAJE PRE-MOLDADA D=2,50M E=15CM P/ RESERVATORIO | UN | 3
8.12.17 | FDE | 08.14.099 | SERVICOS RESERVATORIOS | MV | 3.48
8.13 |  | 08.15.000 | BEBEDOUROS,LAVATORIOS E MICTORIOS PADRONIZADOS
8.13.1 | FDE | 08.15.013 | LT-04 LAVATORIO /BEBEDOURO COLETIVO COM TORNEIRA ANTIVANDALISMO | M | 2.5
8.13.2 | FDE | 08.15.016 | BB-01 BEBEDOURO COLETIVO | M | 2.3
8.13.3 | FDE | 08.15.018 | LT-06 LAVATÓRIO COLETIVO COM TORNEIRA ANTIVANDALISMO | M | 8.8
8.13.4 | FDE | 08.15.019 | LT-07 LAVATÓRIO COLETIVO COM TORNEIRA DE MESA- SANIT.ADMINISTRAÇÃO | M | 4.3
8.13.5 | FDE | 08.15.023 | MT-04 MICTORIO COLETIVO | M | 4.3
*conforme detalhamento Arquitetura Folhas 4 e 5
8.14 |  | 08.16.000 | LOUCAS
8.14.1 | FDE | 08.16.001 | BACIA SIFONADA DE LOUCA BRANCA (VDR 6L) C/ ASSENTO | UN | 17
8.14.2 | FDE | 08.16.010 | LAVATORIO DE LOUCA BRANCA SEM COLUNA C/ TORNEIRA DE FECHAM AUTOMATICO | UN | 1
8.14.3 | FDE | 08.16.045 | TANQUE DE LOUCA BRANCA,PEQUENO C/COLUNA | UN | 1
8.14.4 | FDE | 08.16.051 | SABONETEIRA DE LOUCA BRANCA DE 15X15 CM | UN | 6
8.14.5 | FDE | 08.16.065 | PAPELEIRA DE LOUCA BRANCA DE 15X15CM | UN | 17
8.14.6 | FDE | 08.16.070 | CABIDE DE LOUCA BRANCA COM 2 GANCHOS | UN | 6
8.14.7 | FDE | 08.16.083 | VA-01 VARAL/TOALHEIRO | UN | 2
8.14.8 | FDE | 08.16.089 | BR-01 BACIA P/ SANITARIO ACESSIVEL | CJ | 1
8.14.9 | FDE | 08.16.090 | BR-02 LAVATORIO PARA SANITARIO ACESSIVEL | CJ | 1
8.14.10 | FDE | 08.16.091 | BR-03 CONJUNTO LAVATORIO E BACIA ACESSIVEIS | CJ | 2
8.14.11 | FDE | 08.16.092 | BR-04 BARRA DE APOIO COM FIXAÇÃO LATERAL | UN | 4
8.14.12 | FDE | 08.16.093 | BR-05 TROCADOR ACESSÍVEL | UN | 3
8.14.13 | FDE | 08.16.094 | BR-06 CHUVEIRO ACESSIVEL | CJ | 1
*conforme detalhamento Arquitetura Folhas 4 e 5
8.15 |  | 08.17.000 | APARELHOS E METAIS
8.15.1 | FDE | 08.17.037 | CHUVEIRO ANTIVANDALISMO | UN | 6
8.15.2 | FDE | 08.17.058 | FT-02 FILTRO PARA AGUA POTAVEL | UN | 5
8.15.3 | FDE | 08.17.080 | TORNEIRA DE LAVAGEM COM CANOPLA DE 1/2" | UN | 6
8.15.4 | FDE | 08.17.081 | TJ-03 TORNEIRA DE JARDIM | UN | 1
*conforme detalhamento Arquitetura Folhas 4 e 5
9 |  | 09.00.000 | INSTALACOES ELETRICAS
9.1 |  | 09.02.000 | ENTRADA EM BAIXA TENSAO
9.1.1 | FDE | 09.02.011 | AT-01 ENTRADA AEREA PARA TELEFONE | UN | 0.891 | [5 empty] | Executado Parcialmente
9.1.2 | FDE | 09.02.043 | DPS - DISPOSITIVO PROTECAO CONTRA SURTOS (ENERGIA) | UN | 4
9.1.3 | FDE | 09.02.061 | AE-21 ABRIGO E ENTRADA DE ENERGIA (CAIXA M OU H): AES ELETROP/BANDEIRANTE/ELEKTRO/CPFL | UN | 0.77 | [5 empty] | Executado Parcialmente
9.1.4 | FDE | 09.02.078 | CONJ 4 CABOS P/ ENTRADA ENERGIA SECCAO 95MM2 C/ ELETRODUTOS | UN | 1
9.1.5 | FDE | 09.02.088 | DISJUNTOR TRIPOLAR TERMOMAGNETICO 3X10A A 3X50A | UN | 1
9.1.6 | FDE | 09.02.091 | DISJUNTOR TRIPOLAR TERMOMAGNETICO 3X125A A 3X225A | UN | 1
9.1.7 | FDE | 09.02.102 | CONJUNTO PARA ENTRADA DE TELEFONE NA ENTRADA DE ENERGIA | UN | 1
* conforme detalhamento Elétrica Folha 07/07, foi observado que a tipologia do padrão de entrada não atendem as necessidades para implantação do sistema de ar condicionado e demais equipamentos da unidade escolar.
9.2 |  | 09.03.000 | ENTRADA: INTERLIGACAO AO QUADRO GERAL
9.2.1 | FDE | 09.03.007 | CABO DE 50 MM2 - 750 V DE ISOLACAO | M | 45
9.2.2 | FDE | 09.03.009 | CABO DE 95 MM2 - 750 V DE ISOLACAO | M | 180
9.2.3 | FDE | 09.03.015 | CABO DE 10 MM2 - 750V DE ISOLAÇÃO | M | 8
9.2.4 | FDE | 09.03.046 | ELETRODUTO DE PVC RIGIDO ROSCAVEL DE 25MM - INCL CONEXOES | M | 14
9.2.5 | FDE | 09.03.047 | ELETRODUTO DE PVC RIGIDO ROSCAVEL DE 32MM - INCL CONEXOES | M | 5
9.2.6 | FDE | 09.03.048 | ELETRODUTO DE PVC RIGIDO ROSCAVEL DE 40MM - INCL CONEXOES | M | 2
9.2.7 | FDE | 09.03.049 | ELETRODUTO DE PVC RIGIDO ROSCAVEL DE 50MM - INCL CONEXOES | M | 8
9.2.8 | FDE | 09.03.052 | ELETRODUTO DE PVC RIGIDO ROSCAVEL DE 85MM - INCL CONEXOES | M | 45
* conforme detalhamento Elétrica Folha 01 a 07/07
9.3 |  | 09.04.000 | QUADRO GERAL
9.3.1 | FDE | 09.04.006 | CAIXA EM CHAPA DE AÇO 16 COM PORTA E FECHO | M2 | 1.44
9.3.2 | FDE | 09.04.019 | QUADRO GERAL - DISJUNTOR TERMOMAGNETICO 3X10A A 3X50A | UN | 25
9.3.3 | FDE | 09.04.020 | QUADRO GERAL - DISJUNTOR TERMOMAGNETICO 3X60A A 3X100A | UN | 2
9.3.4 | FDE | 09.04.021 | QUADRO GERAL - DISJUNTOR TERMO MAGNETICO 3X200A | UN | 2
9.3.5 | FDE | 09.04.041 | QUADRO GERAL-BARRAMENTO DE 60 A | M | 8
9.3.6 | FDE | 09.04.042 | QUADRO GERAL-BARRAMENTO DE 100 A | M | 5.5
9.3.7 | FDE | 09.04.044 | QUADRO GERAL-BARRAMENTO DE 200 A | M | 3.6
9.3.8 | FDE | 09.04.091 | DISJUNTOR BIPOLAR TERMOMAGNETICO 2X10A A 2X50A | UN | 1
* conforme detalhamento Elétrica Folha 01 a 07/07
9.4 |  | 09.05.000 | REDE DE BAIXA TENSAO: DUTO/QUADROS PARCIAIS
9.4.1 | FDE | 09.05.002 | ELETROD ACO GALV QUENTE (NBR 5624) 20 MM (3/4") - INCL CONEXOES | M | 71
9.4.2 | FDE | 09.05.003 | ELETROD ACO GALV QUENTE (NBR 5624) 25 MM (1") - INCL CONEXOES | M | 290
9.4.3 | FDE | 09.05.004 | ELETROD ACO GALV QUENTE (NBR 5624) 32 MM (1 1/4") - INCL CONEXOES | M | 118
9.4.4 | FDE | 09.05.005 | ELETROD ACO GALV QUENTE (NBR 5624) 40 MM (1 1/2") - INCL CONEXOES | M | 75
9.4.5 | FDE | 09.05.006 | ELETROD ACO GALV QUENTE (NBR 5624) 50 MM (2") - INCL CONEXOES | M | 6
9.4.6 | FDE | 09.05.013 | ELETRODUTO DE PVC RIGIDO ROSCAVEL DE 25MM - INCL CONEXOES | M | 516
9.4.7 | FDE | 09.05.014 | ELETRODUTO DE PVC RIGIDO ROSCAVEL DE 32MM - INCL CONEXOES | M | 512
9.4.8 | FDE | 09.05.015 | ELETRODUTO DE PVC RIGIDO ROSCAVEL DE 40MM - INCL CONEXOES | M | 297
9.4.9 | FDE | 09.05.016 | ELETRODUTO DE PVC RIGIDO ROSCAVEL DE 50MM - INCL CONEXOES | M | 45
9.4.10 | FDE | 09.05.040 | ENVELOPE DE CONCRETO PARA DUTOS | M | 414
9.4.11 | FDE | 09.05.042 | QUADRO DISTRIBUICAO, DISJ. GERAL 30A P/ 4 A 8 DISJS. | UN | 3
9.4.12 | FDE | 09.05.045 | QUADRO DISTRIBUICAO, DISJ. GERAL 50A P/ 10 A 12 DISJS. | UN | 8
9.4.13 | FDE | 09.05.047 | QUADRO DISTRIBUICAO, DISJ. GERAL 60A P/ 14 A 20 DISJS. | UN | 3
9.4.14 | FDE | 09.05.069 | INTERRUPTOR TIPO AUTOMÁTICO DE BÓIA | UN | 3
9.4.15 | FDE | 09.05.070 | DISJUNTOR BIPOLAR TERMOMAGNETICO 2X10A A 2X50A | UN | 45
9.4.16 | FDE | 09.05.073 | DISJUNTOR UNIPOLAR TERMOMAGNETICO 1X10A A 1X30A | UN | 53
9.4.17 | FDE | 09.05.074 | DISJUNTOR TRIPOLAR TERMOMAGNETICO 3X10A A 3X50A | UN | 16
9.4.18 | FDE | 09.05.077 | QUADRO COMANDO PARA CONJUNTO MOTOR BOMBA TRIFASICO DE 1 1/2 A 2 HP | UN | 2
9.4.19 | FDE | 09.05.087 | QUADRO COMANDO PARA BOMBA DE INCENDIO TRIFASICO DE 5 HP | UN | 1
9.4.20 | FDE | 09.05.092 | INTERRUPTOR AUTOMATICO DIFERENCIAL (DISPOSITIVO DR) 40A/30 MA | UN | 3
9.4.21 | FDE | 09.05.093 | INTERRUPTOR AUTOMATICO DIFERENCIAL (DISPOSITIVO DR) 63A/30 MA | UN | 3
9.4.22 | FDE | 09.05.096 | CENTRAL DE SISTEMA DE ALARME ATÉ 12 ENDEREÇOS | UN | 2
* conforme detalhamento Elétrica Folha 01 a 07/07
9.5 |  | 09.06.000 | REDE DE BAIXA TENSAO: CAIXAS DE PASSAGEM
9.5.1 | FDE | 09.06.002 | CAIXA DE PASSAGEM ESTAMPADA COM TAMPA PLASTICA DE 4"X4" | UN | 41
9.5.2 | FDE | 09.06.009 | CAIXA DE PASSAGEM CHAPA TAMPA PARAFUSADA DE 20X20X10 CM | UN | 9
9.5.3 | FDE | 09.06.015 | CAIXA DE PASSAGEM CHAPA TAMPA PARAFUSADA DE 40X40X15 CM | UN | 4
9.5.4 | FDE | 09.06.025 | CAIXA DE PASSAGEM EM ALVENARIA DE 0,40X0,40X0,40 M | UN | 29
9.5.5 | FDE | 09.06.036 | CAIXA DE PASSAGEM A PROVA DE UMIDADE EM ALUMINIO 15X15X10CM | UN | 2
9.5.6 | FDE | 09.06.047 | QUADRO EM CHAPA COM PORTA E FECHADURA (TELEBRAS) DE 40X40X12CM | UN | 2
* conforme detalhamento Elétrica Folha 01 a 07/07
9.6 |  | 09.07.000 | REDE DE BAIXA TENSAO: ENFIACAO
9.6.1 | FDE | 09.07.003 | FIO DE 1,50 MM2 - 750 V DE ISOLACAO | M | 453
9.6.2 | FDE | 09.07.004 | FIO DE 2,50 MM2 - 750 V DE ISOLACAO | M | 12600
9.6.3 | FDE | 09.07.006 | FIO DE 6 MM2 - 750 V DE ISOLACAO | M | 3670
9.6.4 | FDE | 09.07.011 | CABO DE 10 MM2 - 750 V DE ISOLACAO | M | 1708
9.6.5 | FDE | 09.07.012 | CABO DE 16 MM2 - 750 V DE ISOLACAO | M | 6
9.6.6 | FDE | 09.07.013 | CABO DE 25 MM2 - 750 V DE ISOLACAO | M | 24
* conforme detalhamento Elétrica Folha 01 a 07/07, foi observado que o cabeamento de 2,5 mm² era insuficiente o volume apurado anteriormente.
9.7 |  | 09.08.000 | PONTOS DE: INTERRUPTORES E TOMADAS
9.7.1 | FDE | 09.08.055 | BOTOEIRA PARA ACIONAMENTO DA BOMBA DE INCENDIO | UN | 2
9.7.2 | FDE | 09.08.067 | INTERRUPTOR 1 TECLA BIPOLAR SIMPLES CAIXA 4"X2"- ELETR PVC RIGIDO | UN | 12
9.7.3 | FDE | 09.08.069 | 2 INTERRUPTORES 1 TECLA BIPOLAR SIMPLES CAIXA 4"X4"-ELETR PVC RIGIDO | UN | 10
9.7.4 | FDE | 09.08.070 | 3 INTERRUPTORES DE 1 TECLA BIPOLAR EM CAIXA 4"X4"-ELETRODUTO DE PVC | UN | 5
9.7.5 | FDE | 09.08.075 | INTERRUPTOR 1 TECLA SIMPLES/TOMADA 2P+T PADRÃO NBR 14136 CORRENTE 10A ELETROD.PVC RIGIDO | UN | 2
9.7.6 | FDE | 09.08.079 | TOMADA 2P+T PADRAO NBR 14136 CORRENTE 10A-250V-ELETR. PVC RÍGIDO | UN | 233
9.7.7 | FDE | 09.08.081 | PONTO SECO PARA TELEFONE-ELETRODUTO DE PVC | UN | 6
9.7.8 | FDE | 09.08.083 | BOTAO PARA CIGARRA - ELETRODUTO DE PVC | UN | 1
9.7.9 | FDE | 09.08.084 | CIGARRA PARA CHAMADA DE AULA - ELETRODUTO DE PVC | UN | 3
9.7.10 | FDE | 09.08.085 | PONTO SECO P/INSTALACAO DE SOM/TV/ALARME/LOGICA - ELETRODUTO PVC | UN | 93
9.7.11 | FDE | 09.08.086 | ACIONADOR DO ALARME DE INCENDIO | UN | 4
9.7.12 | FDE | 09.08.087 | SIRENE PARA ALARME DE EMERGENCIA- ELETRODUTO DE PVC | UN | 4
* conforme detalhamento Incêndio Folha 01 a 05/05.
9.8 |  | 09.09.000 | LUMINARIAS INTERNAS
9.8.1 | FDE | 09.09.034 | IL-42 LUMINARIA C/ DIFUSOR TRANSPARENTE P/ LAMPADA FLUOR (2X32W) | UN | 23 | FDE | 09.09.038 | IL-90 LUMINÁRIA LED DE SOBREPOR C/DIFUSOR TRANSLÚCIDO <= 39W
9.8.2 | FDE | 09.09.036 | IL-57 REFLETOR C/ GRADE P/ VAPOR MET 150W | UN | 7 | FDE | 09.09.086 | IL-98 LUMINÁRIA LED SUSPENSA <= 68W Ø 385 MM . .
9.8.3 | FDE | 09.09.037 | IL-58 ILUMINACAO P/ QUADRA DE ESP. COB. LAMP. VAPOR METALICO (1X250W) | UN | 8 | FDE | 09.09.011 | IL-102 PROJETOR ANGULAR LÂMPADA LED <=200 W C/DIFUSOR DE POLICARBONATO QUADRA DE ESPORTE COBERTA
9.8.4 | FDE | 09.09.044 | IL-05 ARANDELA BLINDADA | UN | 1 | FDE | 09.09.018 | IL-104 ARANDELA ALUMÍNIO INCLINADA 45º BLINDADA LÂMPADA BULBO LED <= 13W
9.8.5 | FDE | 09.09.046 | IL-59 ILUMINAÇÃO P/PASSAGEM COBERTA E CIRCULAÇÕES | UN | 4 | FDE | 09.09.014 | IL-103 ARANDELA PARA CIRCULAÇÕES COM LÂMPADA BULBO LED <=13W.
9.8.6 | FDE | 09.09.051 | IL-44 LUMINARIA PARA LAMPADA FLUORESCENTE (1X32W) | UN | 4 | FDE | 09.09.041 | IL-88 LUMINÁRIA LED DE SOBREPOR C/DIFUSOR TRANSLÚCIDO <=24W
9.8.7 | FDE | 09.09.052 | IL-45 LUMINARIA PARA LAMPADA FLUORESCENTE (2X32W) | UN | 51 | FDE | 09.09.039 | IL-94 LUMINÁRIA LED QUADRADA DE SOBREPOR C/DIFUSOR TRANSLÚCIDO <= 40W
9.8.8 | FDE | 09.09.060 | IL-60 LUMINARIA DE SOBREPOR C/REFLETOR E ALETAS P/LAMP.FLUORESCENTE (2X32W) | UN | 20 | FDE | 09.09.039 | IL-94 LUMINÁRIA LED QUADRADA DE SOBREPOR C/DIFUSOR TRANSLÚCIDO <= 40W
9.8.9 | FDE | 09.09.061 | IL-61 LUMINARIA DE EMBUTIR C/ REFLETOR E ALETAS P/ LAMP. FLUORESCENTE (2X32W) | UN | 48 | FDE | 09.09.048 | IL-95 LUMINÁRIA LED QUADRADA DE EMBUTIR COM DIFUSOR TRANSLÚCIDO <= 40W
9.8.10 | FDE | 09.09.065 | IL-67 LUMINÁRIA DE EMBUTIR C/REFLETOR SEM ALETAS (2X32W) | UN | 96 | FDE | 09.09.041 | IL-95 LUMINÁRIA LED QUADRADA DE EMBUTIR COM DIFUSOR TRANSLÚCIDO <= 40W
9.8.11 | FDE | 09.09.074 | IL-74 LUMINARIA ABERTA C/REFLETOR P/LAMPADAS FLUOR. (2X28W) | UN | 3 |  | 09.09.083 | IL-88 LUMINÁRIA LED DE SOBREPOR C/DIFUSOR TRANSLÚCIDO <=24W
9.8.12 | FDE | 09.09.083 | IL-83 ILUMINAÇÃO AUTONOMA DE EMERGÊNCIA - LED | UN | 19 |  | 09.09.083 | IL-83 ILUMINAÇÃO AUTONOMA DE EMERGÊNCIA - LED
|  |  | *Sugestão substituição das luminárias fluorescente para led | * conforme detalhamento Elétrica Folha 01 a 07/07
9.9 |  | 09.10.000 | CENTRO DE LUZ
9.9.1 | FDE | 09.10.003 | CENTRO DE LUZ EM CAIXA FM ELETRODUTO DE PVC | UN | 15
9.9.2 | FDE | 09.10.011 | CENTRO DE LUZ EM CONDULETE-ELETRODUTO DE PVC | UN | 283
* conforme detalhamento Elétrica Folha 01 a 07/07
9.10 |  | 09.11.000 | ILUMINACAO EXTERNA
9.10.1 | FDE | 09.11.035 | IL-06 LUZ DE OBSTACULO COM LAMPADA | UN | 1
9.10.2 | FDE | 09.11.068 | IL-53 LUMINARIA P/ VAPOR DE SODIO 1X150W EM POSTE 6M | UN | 6
9.10.3 | FDE | 09.09.036 | IL-57 REFLETOR C/ GRADE P/ VAPOR MET 150W | UN | 8
*Sugestão substituição das luminárias fluorescente para led
9.11 |  | 09.12.000 | APARELHOS ELETRICOS
9.11.1 | FDE | 09.12.001 | EX-01 EXAUSTOR AXIAL DN 40CM | UN | 1
* conforme detalhamento Elétrica Folha 01 a 07/07
9.12 |  | 09.13.000 | PARA RAIOS
9.12.1 | FDE | 09.13.010 | PP-02 PARA RAIOS FRANKLIN COM MASTRO AÇO GALVANIZADO 02" X 3,00M | UN | 1
9.12.2 | FDE | 09.13.025 | CORDOALHA DE AÇO GALV. A QUENTE 80MM2 (7/16") SOB A TERRA | M | 366
9.12.3 | FDE | 09.13.027 | TERRA SIMPLES - 1 HASTE COM CAIXA DE INSPEÇÃO E TAMPA DE CONCRETO | UN | 24
9.12.4 | FDE | 09.13.032 | CONEXAO EXOTERMICA CABO/CABO | UN | 16
9.12.5 | FDE | 09.13.033 | CONEXAO EXOTERMICA CABO/HASTE | UN | 25
9.12.6 | FDE | 09.13.034 | CONEXAO EXOTERMICA EM ESTRUTURA METALICA | UN | 14
9.12.7 | FDE | 09.13.036 | TUBO DE PVC Ø 2'' X 3,00M PARA PROTEÇAO DESCIDA DE CORDOALHA | UN | 16
9.12.8 | FDE | 09.13.040 | CORDOALHA DE AÇO GALV. A QUENTE 50 MM2 (3/8") C/SUPORTE.DE FIXAÇÃO. | M | 497
* conforme detalhamento Elétrica Folha 01 a 07/07
10 |  | 10.00.000 | FORRO
10.1 |  | 10.01.000 | FORRO
10.1.1 | FDE | 10.01.076 | FORRO PLACA MINERAL NRC 0,70 MP COMPLETE INCL.PERFIS FORNEC/INST. | M2 | 736.33
|  |  | SALAS DE AULAS |  | 392 |  | 7 | 7 |  | 8
|  |  | SALA DE LEITURA |  | 74.2 |  | 7 | 10.6 |  | 1
|  |  | SALA DE PREPARO |  | 23.8 |  | 7 | 3.4 |  | 1
|  |  | LAB QUIMICA |  | 72.8 |  | 7 | 10.4 |  | 1
|  |  | SALA DE INFORMÁTICA |  | 75.6 |  | 7 | 10.8 |  | 1
|  |  | SALA MULT USO |  | 48.72 |  | 6.96 | 7 |  | 1
|  |  | SALA DE RECURSOS |  | 49.21 |  | 7 | 7.03 |  | 1
* Não foram encontradas as áreas referente aos 965,20 m2 inicialmente previstos
11 |  | 11.00.000 | IMPERMEABILIZACOES / JUNTAS DE DILATACAO
11.1 |  | 11.02.000 | IMPERMEABILIZACOES: LAJES, CALHAS, MARQUISES
11.1.1 | FDE | 11.02.026 | IMPERM C/ EMULSAO ACRILICA ESTRUT C/ VEU DE POLIESTER-6 DEMAOS / 2 EST | M2 | 255.6
11.1.2 | FDE | 11.02.066 | REGULARIZACAO DE SUPERFICIE P/ PREPARO IMPERM 1:3 E=2,5CM | M2 | 45.36
11.1.3 | FDE | 11.02.067 | ARGAMASSA PARA PROTEÇAO MECANICA SOBRE SUPERFICIE IMPERMEABILIZADA TRAÇO 1:4 ESPESSURA 3CM | M2 | 20.16
11.2 |  | 11.03.000 | IMPERMEABILIZACOES: RESERVATORIOS D'AGUA
11.2.1 | FDE | 11.03.007 | IMPERMEABIL RESERV.ENTERRADO COM ARGAMASSA POLIMERICA SEMIFLEXIVEL COM APLICAÇÃO 4 DEMÃOS | M2 | 86.78
11.2.2 | FDE | 11.03.010 | COM TINTA BETUMINOSA (APLICACAO EXTERNA) | M2 | 5
11.3 |  | 11.04.000 | JUNTAS DE DILATACAO
11.3.1 | FDE | 11.04.004 | JUNTAS DE DILATACAO/MASTIQUE ELASTICO OU POLIURETANO | C3 | 26880
12 |  | 12.00.000 | REVESTIMENTOS: TETO E PAREDE
12.1 |  | 12.01.000 | REVESTIMENTO DE TETO
12.1.1 | FDE | 12.01.001 | CHAPISCO | M2 | 8.2
12.1.2 | FDE | 12.01.006 | EMBOCO DESEMPENADO | M2 | 8.2
* complemento da laje moldada "in loco" consolidação das escadas.
12.2 |  | 12.02.000 | REVESTIMENTO DE PAREDES INTERNAS
12.2.1 | FDE | 12.02.002 | CHAPISCO | M2 | 1473.7
*conforme detalhamento Arquitetura Folhas 4 e 5
12.2.2 | FDE | 12.02.005 | EMBOCO | M2 | 558.53
*conforme detalhamento Arquitetura Folhas 4 e 5
12.2.3 | FDE | 12.02.006 | EMBOCO DESEMPENADO | M2 | 915.22
*conforme detalhamento Arquitetura Folhas 4 e 5
*conforme detalhamento Arquitetura Folhas 4 e 5
12.2.4 | FDE | 12.02.009 | REVESTIMENTO COM GESSO | M2 | 1272.5
Salas de Aulas
[5 empty] | 128.8 | 2.3 |  | 7 |  | 8
[5 empty] | 50.4 | 0.9 |  | 7 |  | 8
[5 empty] | 225.4 | 2.3 |  | 7 |  | 14
|  |  | Sala de Informática |  | 22.494 | 2.3 |  | 9.78 |  | 1
[5 empty] | 21.09 | 3 |  | 7.03 |  | 1
|  |  | Sala de Leitura |  | 21 | 3 |  | 7 |  | 1
[5 empty] | 16.1 | 2.3 |  | 7 |  | 1
[5 empty] | 19.08 | 0.9 |  | 10.6 |  | 2
|  |  | Sala de Preparo |  | 3.06 | 0.9 |  | 3.4 |  | 1
[5 empty] | 21 | 3 |  | 7 |  | 1
[5 empty] | 16.1 | 2.3 |  | 7 |  | 1
[5 empty] | 7.82 | 2.3 |  | 3.4 |  | 1
|  |  | Sala de Recursos |  | 6.3 | 0.9 |  | 7 |  | 1
[5 empty] | 16.1 | 2.3 |  | 7 |  | 1
[5 empty] | 16.1 | 2.3 |  | 7 |  | 1
[5 empty] | 16.1 | 2.3 |  | 7 |  | 1
|  |  | Depósito Pedagógico |  | 15.525 | 2.3 |  | 6.75 |  | 1
[5 empty] | 20.25 | 3 |  | 6.75 |  | 1
[5 empty] | 7.35 | 3 |  | 2.45 |  | 1
[5 empty] | 4.8 | 3 |  | 1.6 |  | 1
|  |  | Sala dos Professores |  | 16.1 | 2.3 |  | 7 |  | 1
[5 empty] | 16.1 | 2.3 |  | 7 |  | 1
[5 empty] | 15.87 | 2.3 |  | 6.9 |  | 1
[5 empty] | 6.21 | 0.9 |  | 6.9 |  | 1
|  |  | Diretoria |  | 11.868 | 2.3 |  | 5.16 |  | 1
[5 empty] | 21 | 3 |  | 7 |  | 1
|  |  | Secretria / Coordenação |  | 10.2 | 3 |  | 3.4 |  | 1
[5 empty] | 7.82 | 2.3 |  | 3.4 |  | 1
[5 empty] | 20.217 | 2.3 |  | 8.79 |  | 1
[5 empty] | 7.82 | 2.3 |  | 3.4 |  | 1
[5 empty] | 10.8 | 3 |  | 3.6 |  | 1
[5 empty] | 10.2 | 3 |  | 3.4 |  | 1
|  |  | Grêmio |  | 7.958 | 2.3 |  | 3.46 |  | 1
[5 empty] | 10.38 | 3 |  | 3.46 |  | 1
[5 empty] | 6.9 | 2.3 |  | 3 |  | 1
[5 empty] | 9 | 3 |  | 3 |  | 1
* Não foi encontrado o total previsto inicialmente de 1272,50 m²
12.2.5 | FDE | 12.02.036 | REVESTIMENTO COM AZULEJOS RETIFICADOS LISOS BRANCO BRILHANTE | M2 | 567.703
|  |  | Vestiário Masculino |  | 9.798 | 2.3 |  | 4.26 |  | 1
[5 empty] | 12.78 | 3 |  | 4.26 |  | 1
[5 empty] | 7.728 | 2.3 |  | 3.36 |  | 1
[5 empty] | 7.728 | 2.3 |  | 3.36 |  | 1
|  |  | Vestiário Feminino |  | 19.596 | 2.3 |  | 4.26 |  | 2
[5 empty] | 7.728 | 2.3 |  | 3.36 |  | 1
[5 empty] | 7.728 | 2.3 |  | 3.36 |  | 1
|  |  | Cantina |  | 5.658 | 2.3 |  | 2.46 |  | 1
[5 empty] | 7.38 | 3 |  | 2.46 |  | 1
[5 empty] | 5.376 | 0.8 |  | 3.36 |  | 2
|  |  | Vestiário Família |  | 11.316 | 2.3 |  | 2.46 |  | 2
[5 empty] | 15.456 | 2.3 |  | 3.36 |  | 2
|  |  | Sanitário Feminino |  | 6.441 | 1.9 |  | 3.39 |  | 1
[5 empty] | 12.78 | 3 |  | 4.26 |  | 1
[5 empty] | 5.22 | 3 |  | 1.74 |  | 1
[5 empty] | 8.1 | 3 |  | 2.7 |  | 1
[5 empty] | 3.795 | 2.3 |  | 1.65 |  | 1
[5 empty] | 1.235 | 1.9 |  | 0.65 |  | 1
|  |  | Sanitário Masculino |  | 3.795 | 2.3 |  | 1.65 |  | 1
[5 empty] | 16.188 | 1.9 |  | 4.26 |  | 2
[5 empty] | 4.674 | 1.9 |  | 2.46 |  | 1
[5 empty] | 6.441 | 1.9 |  | 3.39 |  | 1
[5 empty] | 1.235 | 1.9 |  | 0.65 |  | 1
[5 empty] | 5.22 | 3 |  | 1.74 |  | 1
[5 empty] | 7.38 | 3 |  | 2.46 |  | 1
|  |  | WC PCD Masculino |  | 10.2 | 3 |  | 1.7 |  | 2
[5 empty] | 6.9 | 2.3 |  | 1.5 |  | 2
|  |  | WC PCD Feminino |  | 10.2 | 3 |  | 1.7 |  | 2
[5 empty] | 6.9 | 2.3 |  | 1.5 |  | 2
|  |  | Cozinha |  | 9.89 | 2.3 |  | 4.3 |  | 1
[5 empty] | 12.9 | 3 |  | 4.3 |  | 1
[5 empty] | 16.008 | 2.3 |  | 6.96 |  | 1
[5 empty] | 20.88 | 3 |  | 6.96 |  | 1
|  |  | Despensa |  | 5.635 | 2.3 |  | 2.45 |  | 1
[5 empty] | 7.35 | 3 |  | 2.45 |  | 1
[5 empty] | 15.45 | 3 |  | 5.15 |  | 1
[5 empty] | 15.45 | 3 |  | 5.15 |  | 1
|  |  | Utensílios |  | 4.65 | 3 |  | 1.55 |  | 1
[5 empty] | 4.65 | 3 |  | 1.55 |  | 1
[5 empty] | 14.7 | 3 |  | 2.45 |  | 2
|  |  | Sanitário Funcionários |  | 3.588 | 2.3 |  | 1.56 |  | 1
[5 empty] | 4.68 | 3 |  | 1.56 |  | 1
[5 empty] | 20.16 | 3 |  | 3.36 |  | 2
|  |  | Sanitário Funcionários |  | 3.588 | 2.3 |  | 1.56 |  | 1
[5 empty] | 4.68 | 3 |  | 1.56 |  | 1
[5 empty] | 20.16 | 3 |  | 3.36 |  | 2
|  |  | Copa |  | 20.16 | 3 |  | 3.36 |  | 2
[5 empty] | 11.408 | 2.3 |  | 2.48 |  | 2
|  |  | DME Fis. |  | 7.36 | 2.3 |  | 1.6 |  | 2
[5 empty] | 25.68 | 3 |  | 4.28 |  | 2
|  |  | DML |  | 3.588 | 2.3 |  | 1.56 |  | 1
[5 empty] | 25.68 | 3 |  | 4.28 |  | 2
|  |  | Sanitário Administrativo |  | 3.588 | 2.3 |  | 1.56 |  | 1
[5 empty] | 3.588 | 2.3 |  | 1.56 |  | 1
[5 empty] | 20.04 | 3 |  | 3.34 |  | 2
|  |  | Sanitário Administrativo |  | 3.588 | 2.3 |  | 1.56 |  | 1
[5 empty] | 3.588 | 2.3 |  | 1.56 |  | 1
[5 empty] | 20.04 | 3 |  | 3.34 |  | 2
12.2.6 | FDE | 12.02.043 | PERFIL SEXTAVADO EM ALUMINIO PARA AZULEJO | M | 24
12.3 |  | 12.04.000 | REVESTIMENTO DE PAREDES EXTERNAS
12.3.1 | FDE | 12.04.004 | CHAPISCO | M2 | 479.92
12.3.2 | FDE | 12.04.006 | EMBOCO DESEMPENADO | M2 | 479.92
13 |  | 13.00.000 | PISOS INTERNOS / RODAPES / PEITORIS
13.1 |  | 13.01.000 | LASTRO PARA PISOS E ENCHIMENTO DE REBAIXOS DE LAJES
13.1.1 | FDE | 13.01.004 | LASTRO DE CONCRETO C/ HIDROFUGO E=5CM | M2 | 1357.6
13.1.2 | FDE | 13.01.006 | LASTRO DE PEDRA BRITADA - 5CM | M2 | 1357.6
13.1.3 | FDE | 13.01.017 | ARGAMASSA DE REGULARIZACAO CIM/AREIA 1:3 ESP=2,50CM | M2 | 2307.6
*conforme projeto de Implantação Arquitetura Fl 01/22.
13.2 |  | 13.02.000 | REVESTIMENTO DE PISOS
13.2.1 | FDE | 13.02.005 | CIMENTADO DESEMPENADO ALISADO E=3,50CM INCL ARG REG | M2 | 113.75
13.2.2 | FDE | 13.02.023 | BORRACHA COLADA - PISO TATIL DIRECIONAL | M2 | 15.94
13.2.3 | FDE | 13.02.059 | SINALIZAÇÃO VISUAL DE DEGRAUS FITA ADESIVA COR AMARELA 25X200MM (2 FAIXAS) | CJ | 40
13.2.4 | FDE | 13.02.069 | PORCELANATO ESMALTADO | M2 | 2307.6
*conforme projeto de Implantação Arquitetura Fl 01/22.
13.3 |  | 13.04.000 | REVESTIMENTO DE DEGRAUS
13.3.1 | FDE | 13.04.001 | DEGRAUS EM ARGAMASSA DE CIMENTO E AREIA 1:3 ESPESSURA DE 2 CM | M | 38
*conforme projeto de Implantação Arquitetura Fl 01/22.
13.4 |  | 13.05.000 | REVESTIMENTO DE RODAPES
13.4.1 | FDE | 13.05.005 | RODAPE DE ARGAMASSA DE CIM/AREIA 1:3 PARA ESCADA | M | 10.8
13.4.2 | FDE | 13.05.006 | RODAPÉ DE ARGAMASSA CIMENTO E AREIA 1:3 ESPESSURA 1,5CM X ALTURA DE 7CM | M | 103.4
13.4.3 | FDE | 13.05.022 | RODAPE PORCELANATO ESMALTADO 7CM | M | 1026.1
*conforme projeto de Implantação Arquitetura Fl 01/22.
13.5 |  | 13.06.000 | REVESTIMENTO DE SOLEIRAS
13.5.1 | FDE | 13.06.075 | SO-15 SOLEIRA RAMPADA DESNIVEL ATE 2CM (CIMENTADO / ALVENARIA 22CM) | M | 17
13.5.2 | FDE | 13.06.083 | SO-23 SOLEIRA DE GRANITO EM NIVEL 1 PEÇA (L=19 A 22CM) | M | 3.7
*conforme projeto de Implantação Arquitetura Fl 01/22.
13.6 |  | 13.07.000 | REVESTIMENTO DE PEITORIS
13.6.1 | FDE | 13.07.002 | PE-02 PEITORIL | M | 191.5
*conforme projeto de Implantação Arquitetura Fl 01/22.
14 |  | 14.00.000 | VIDROS
14.1 |  | 14.01.000 | VIDROS
14.1.1 | FDE | 14.01.002 | VIDRO LISO COMUM INCOLOR DE 3MM | M2 | 462.32
14.1.2 | FDE | 14.01.035 | VIDRO IMPRESSO INCOLOR (E=4MM) | M2 | 20.73
*conforme projeto de Implantação Arquitetura Fl 01/22.
14.2 |  | 14.02.000 | ESPELHOS
14.2.1 | FDE | 14.02.001 | EP-01 ESPELHO | UN | 20
*conforme projeto de Implantação Arquitetura Fl 01/22.
15 |  | 15.00.000 | PINTURA
15.1 |  | 15.01.000 | ESTRUTURA
15.1.1 | FDE | 15.01.004 | ESMALTE EM ESTRUTURA METALICA | M2 | 1574.6
15.2 |  | 15.02.000 | FORROS / PAREDES INTERNAS
15.2.1 | FDE | 15.02.005 | TINTA LATEX ECONOMICA | M2 | 1532
15.2.2 | FDE | 15.02.019 | ESMALTE | M2 | 2617.1
15.3 |  | 15.03.000 | ESQUADRIAS
15.3.1 | FDE | 15.03.011 | ESMALTE COM MASSA NIVELADORA EM ESQUADRIAS DE MADEIRA | M2 | 190.49
15.3.2 | FDE | 15.03.021 | ESMALTE EM ESQUADRIAS DE FERRO | M2 | 611.01
15.3.3 | FDE | 15.03.060 | FACE EXTERNA DE CALHAS/CONDUTORES COM TINTA SINTETICA (ESMALTE) | M | 385.6
15.4 |  | 15.04.000 | EXTERNA
15.4.1 | FDE | 15.04.006 | TINTA LATEX STANDARD | M2 | 909.28
16 |  | 16.00.000 | SERVICOS COMPLEMENTARES
16.1 |  | 16.01.000 | FECHO:MUROS/ALAMBRADOS/PORTOES
16.1.1 | FDE | 16.01.016 | FD-16 FECHAMENTO DIVISA/BL CONCRETO/REVEST CHAPISCO FINO H=235CM/BROCA | M
16.1.2 | FDE | 16.01.029 | FD-24 FECHAMENTO DE DIVISA COM GRADIL ELETROFUNDIDO / BROCA (H=235CM) | M | 16
16.1.3 | FDE | 16.01.088 | PT-41 PORTAO EM CHAPA DE ACO (300X235CM) | UN | 2
16.1.4 | FDE | 16.01.091 | FE-02 FECHAMENTO PARA SETORIZAÇAO (GRADIL ELETROFUNDIDO) | M2 | 92.05
16.1.5 | FDE | 16.01.092 | PT-50 PORTAO DE TELA PARA SETORIZAÇAO 120<H<200 CM | M2 | 2.4
16.1.6 | FDE | 16.01.094 | PT-35 PORTAO GRADIL ELETROFUNDIDO / PILARETE METALICO (300X235CM) | UN | 1
*conforme projeto de Implantação Arquitetura Fl 01/22.
16.2 |  | 16.02.000 | PISOS
16.2.1 | FDE | 16.02.018 | BORRACHA ASSENTADA C/ ARGAMASSA - PISO TATIL DIRECIONAL | M2 | 2.56
16.2.2 | FDE | 16.02.022 | PAVIMENTACAO COM PEDRISCO COM ESPESS DE 5 CM | M2 | 354.38
16.2.3 | FDE | 16.02.027 | GA-01 GUIA LEVE OU SEPARADOR DE PISOS | M | 16
16.2.4 | FDE | 16.02.064 | PISO DE CONCRETO FCK 25MPA DESEMPENAMENTO MECÂNICO E=8CM | M2 | 1202.6
16.2.5 | FDE | 16.02.066 | PISO DE CONCRETO ARMADO FCK 25MPA DESEMPENAMENTO MECÂNICO E=10CM | M2
16.2.6 | FDE | 16.02.068 | DEGRAU DE CONCRETO ARMADO FCK 25MPA DESEMPENADO E=6CM INCLUSIVE LASTRO DE BRITA | M | 48
16.2.7 | FDE | 16.02.071 | LASTRO DE PEDRA BRITADA - 5CM | M2 | 1202.62
*conforme projeto de Implantação Arquitetura Fl 01/22.
16.3 |  | 16.03.000 | GRAMADOS/PAISAGISMO
16.3.1 | FDE | 16.03.006 | GRAMA SAO CARLOS EM PLACAS | M2 | 4037.7
16.3.2 | FDE | 16.03.014 | AP-02 PROTETOR PARA ARVORES | UN | 14
16.3.3 | FDE | 16.03.490 | FRUTÍFERA PITANGUEIRA H=2,00M | UN | 5
16.3.4 | FDE | 16.03.498 | ÁRVORE ORNAMENTAL PAU-BRASIL H=2,00M | UN | 9
*conforme projeto de Implantação Arquitetura Fl 01/22.
16.4 |  | 16.05.000 | ÁGUAS PLUVIAIS E DRENAGEM DE ACABAMENTO
16.4.1 | FDE | 16.05.004 | CA-05 CANALETA P/ AGUAS PLUVIAIS (L=60CM) | M | 128
16.4.2 | FDE | 16.05.012 | CA-11 CAIXA DE AREIA COM GRELHA | UN | 3
16.4.3 | FDE | 16.05.032 | CA-22 CANALETA DE AGUAS PLUVIAIS EM CONCRETO (30CM) | M | 31
16.4.4 | FDE | 16.05.036 | CANALETA DE CONCRETO 1/2 CANA DN 30CM P/ AGUAS PLUVIAIS | M | 116
16.4.5 | FDE | 16.05.045 | TC-08 TAMPA EM GRELHA DE FERRO GALVANIZADO P/ CANALETA (35CM) | M | 18
16.4.6 | FDE | 16.05.048 | TC-11 TAMPA DE CONCRETO PRE-MOLDADA PERF. P/ CANALETA L=35CM | M | 13
16.4.7 | FDE | 16.05.052 | TAMPA PRÉ-MOLDADA Ø 2,50M PARA POÇO DE RETENÇÃO DE A.P. COM TAMPA DE INSPEÇÃO Ø 0,60M | UN | 5
16.4.8 | FDE | 16.05.058 | POÇO DE RETENÇÃO DE ÁGUA PLUVIAL Ø 2,50M COM FUNDO DE CONCRETO | M | 15.8
16.4.9 | FDE | 16.05.064 | TUBO PVC OCRE JUNTA ELASTICA DN 100 INCLUSIVE CONEXOES - ENTERRADO | M | 30
16.4.10 | FDE | 16.05.065 | TUBO PVC OCRE JUNTA ELASTICA DN 150 INCLUSIVE CONEXOES - ENTERRADO | M | 100
16.4.11 | FDE | 16.05.066 | TUBO PVC OCRE JUNTA ELASTICA DN 200 INCLUSIVE CONEXOES - ENTERRADO | M | 65
16.4.12 | FDE | 16.05.067 | TUBO PVC OCRE JUNTA ELASTICA DN 250 INCLUSIVE CONEXOES - ENTERRADO | M | 114
16.4.13 | FDE | 16.05.075 | CA-10 CAIXA DE AREIA 50X50 CM PARA AGUAS PLUVIAIS | UN | 28
16.4.14 | FDE | 16.05.099 | ÁGUAS PLUVIAIS E DRENAGEM DE ACABAMENTO | MV | 44.99
*conforme projeto de Implantação Hidraulica Fl 01 a 10/ 10
16.5 |  | 16.06.000 | COMPLEMENTOS EXTERNOS/CANTEIRO DE OBRA/ALAMBRADO
16.5.1 | FDE | 16.06.022 | MB-03 MASTRO PARA BANDEIRAS | CJ | 1
16.5.2 | FDE | 16.06.023 | AL-01 ABRIGO PARA LIXO | UN | 0.61 | [5 empty] | Executado Parcialmente
16.5.3 | FDE | 16.06.024 | AL-02 ABRIGO PARA RESÍDUOS RECICLÁVEIS | UN | 0.61 | [5 empty] | Executado Parcialmente
16.5.4 | FDE | 16.06.051 | CANTEIRO DE OBRAS - LARG 3.30M | M2 | 47.19 |  | sugestão substituir canteiro de obras em madeira, para container
16.5.5 | FDE | 16.06.085 | INSTALAÇÃO CH-01 CHUVEIRO E LAVA OLHOS / FACE | UN | 1
16.5.6 | FDE | 16.06.086 | INSTALAÇÃO DE QUADRO BRANCO (QB-01) | UN | 118
16.5.7 | FDE | 16.06.087 | INSTALACÃO DE FAIXAS DE PROTECAO (FP-03/FP-04) POR REGUA | UN | 42
16.5.8 | FDE | 16.06.090 | INSTALACÃO DE LOUSA (LG-07) | UN | 9
16.5.9 | FDE | 16.06.091 | INSTALACÃO DE MURAL (MR-02) | UN | 17
16.5.10 | FDE | 16.06.092 | INSTALACÃO DE FOGAO INDUSTRIAL | UN | 1
16.5.11 | FDE | 16.06.093 | INSTALACÃO DE SUPORTE TV/VIDEO | UN | 1
16.5.12 | FDE | 16.06.101 | INSTALAÇÃO DE VENTILADOR DE PAREDE VN-02 | UN | 6
16.5.13 | FDE | 16.06.103 | INSTALAÇÃO DO BALCAO TERMICO BT-02 | UN | 1
*conforme projeto de Implantação Arquitetura Fl 01/22.
16.6 |  | 16.07.000 | AREA EXTERNA : RECREACAO
16.6.1 | FDE | 16.07.012 | BL-02 BICICLETÁRIO SOBRE CIMENTADO OU BLOCO INTERTRAVADO | UN | 6
16.6.2 | FDE | 16.07.040 | BANCO COM ASSENTO DE CONCRETO ARMADO LISO DESEMPENADO COM PINTURA VERNIZ ACRÍLICO FUNDAÇÃO SAPATA ISOLADA E PILARETE BLOCO CONCRETO REVESTIDO | M | 18.9
*conforme projeto de Implantação Arquitetura Fl 01/22.
16.7 |  | 16.08.000 | REDE E TRATAMENTO DE ESGOTO
16.7.1 | FDE | 16.08.026 | CI-02 CAIXA DE INSPEÇÃO 80X80CM PARA ESGOTO | UN | 11
16.7.2 | FDE | 16.08.027 | CG-01 CAIXA DE GORDURA EM ALVENARIA | UN | 5
16.7.3 | FDE | 16.08.028 | CI-01 CAIXA DE INSPECAO 60X60CM PARA ESGOTO | UN | 4
16.7.4 | FDE | 16.08.037 | CAIXA DE ALVENARIA - ESCAVACAO MANUAL COM APILOAMENTO DO FUNDO | M3 | 0.3
16.7.5 | FDE | 16.08.038 | CAIXA DE ALVENARIA - LASTRO DE CONCRETO | M3 | 0.15
16.7.6 | FDE | 16.08.040 | CAIXA DE ALVENARIA - PAREDE DE 1 TIJOLO REVESTIDO | M2 | 0.45
16.7.7 | FDE | 16.08.041 | CAIXA DE ALVENARIA - TAMPA DE CONCRETO | M2 | 1.5
*conforme Implantação Hidráulica Fl 01/10
16.8 |  | 16.11.000 | LIMPEZA FINAL
16.8.1 | FDE | 16.11.005 | LIMPEZA DA OBRA | M2 | 3189.8
*conforme tabela de quadro de áreas Implantação Arquitetura Fl 01/56
16.9 |  | 16.13.000 | MUROS DE ARRIMO - SERVICOS EM TERRA
16.9.1 | FDE | 16.13.001 | ESCAVACAO MANUAL - PROFUNDIDADE ATE 1.80 M | M3 | [6 empty] | Já Executado
16.9.2 | FDE | 16.13.010 | APILOAMENTO PARA SIMPLES REGULARIZACAO | M2 | [6 empty] | Já Executado
16.9.3 | FDE | 16.13.015 | REATERRO INTERNO APILOADO | M3 | [6 empty] | Já Executado
16.9.4 | FDE | 16.13.025 | LASTRO DE CONCRETO - 5CM | M2 | [6 empty] | Já Executado
16.9.5 | FDE | 16.13.026 | LASTRO DE PEDRA BRITADA - 5CM | M2 | [6 empty] | Já Executado
16.10 |  | 16.14.000 | MUROS DE ARRIMO - CONCRETO ARMADO
16.10.1 | FDE | 16.14.006 | FORMAS DE MADEIRA MACICA | M2 | [6 empty] | Já Executado
16.10.2 | FDE | 16.14.011 | ACO CA 50 (A OU B) FYK = 500 M PA | KG | [6 empty] | Já Executado
16.10.3 | FDE | 16.14.012 | ACO CA 60 (A OU B) FYK = 600 M PA | KG | [6 empty] | Já Executado
16.10.4 | FDE | 16.14.038 | CONCRETO DOSADO E LANCADO FCK=25 MPA | M3 | [6 empty] | Já Executado
16.10.5 | FDE | 16.14.055 | CONCRETO GROUT, PREPARADO NO LOCAL, LANÇADO E ADENSADO | M3 | [6 empty] | Já Executado
16.11 |  | 16.15.000 | MUROS DE ARRIMO - OUTROS SERVICOS
16.11.1 | FDE | 16.15.006 | ALVENARIA AUTO PORTANTE BLOCO DE CONCRETO ESTRUTURAL DE 19X19X39 CM CLASSE A | M2 | [6 empty] | Já Executado
16.11.2 | FDE | 16.15.031 | IMPERMEABILIZACAO POR CRISTALIZACAO - MUROS DE ARRIMO | M2 | [6 empty] | Já Executado
16.12 |  | 16.18.000 | SERVICOS COMPLEMENTARES - CIVIL
16.12.1 | FDE | 16.18.070 | SI-01 PLACA DE SINALIZAÇÃO DE AMBIENTE 200X200MM (PORTA) | UN | 43
16.12.2 | FDE | 16.18.072 | SI-03 PLACA DE SINALIZAÇÃO DE AMBIENTE 200X200MM (PAREDE INTERNA) | UN | 12
16.12.3 | FDE | 16.18.080 | SI-11 SINALIZAÇÃO HORIZONTAL PARA VAGA ACESSIVEL | UN | 2
16.12.4 | FDE | 16.18.081 | SI-12 TOTEM DE IDENTIFICAÇÃO | UN | 1
*conforme detalhamento Arquitetura Folhas 01/56
16.13 |  | 16.43.000 | FUROS EM CONCRETO
16.13.1 | FDE | 16.43.005 | FUROS EM CONCRETO COM D=3/4" E PROFUNDIDADE 15CM | UN | 128
*conforme detalhamentoEstrutura Folhas 14 a 56/56
16.14 |  | 16.49.000 | SERVICOS ESPECIAIS PARA ESTRUTURA PRE-MOLDADA
16.14.1 | FDE | 16.49.001 | APARELHO DE APOIO DE NEOPRENE FRETADO | D3 | 83
*conforme detalhamentoEstrutura Folhas 14 a 56/56
|  |  | Porto Ferreira, SP | 2024-05-24
Alan Marcel Scarpa Baldassa
Chefe de Divisão de Obras e Projetos
CREA/SP 5063816119
Rômulo Luís de Lima Ripa
Executivo Municipal
Rômulo Luís de Lima Ripa