## Orçamento Sintético
|  |  | Obra | Bancos |  | B.D.I. |  | Encargos Sociais
|  |  | Obras de Infraestrutura Urbana, Drenagem e Implantação de Parque Linear no Bairro Morro Alto, no Município de Paulínia/SP | SINAPI - 09/2025 - São Paulo SBC - 11/2025 - São Paulo SICRO3 - 07/2025 - São Paulo SIURB - 07/2025 - São Paulo SIURB INFRA - 07/2025 - São Paulo CPOS/CDHU - 09/2025 - São Paulo FDE - 07/2025 - São Paulo |  | 23,5% |  | Não Desonerado: embutido nos preços unitário dos insumos de mão de obra, de acordo com as bases.
Orçamento Sintético
Item | Código | Banco | Descrição | Und | Quant. | Valor Unit | Valor Unit com BDI | Total | Peso (%)
1 |  |  | SERVIÇOS PRELIMINARES |  | 1 |  | 6475202.29 | 6475202.29 | 7.513%
1.1 |  |  | CANTEIRO DE OBRAS |  | 1 |  | 1939920.92 | 1939920.92 | 2.251%
1.1.1 | 0101 | Próprio | INSTALAÇÃO DE CANTEIRO - TIPO I (1,500%) | GLOBAL | 1 | 933633.72 | 1153037.64 | 1153037.64 | 1.338%
1.1.2 | 0102 | Próprio | OPER.E MANUTENCAO CANTEIRO TIPOI(0,875%) | GLOBAL | 1 | 544619.67 | 672605.29 | 672605.29 | 0.7804%
1.1.3 | 0103 | Próprio | DESMOBILIZACAO CANTEIRO TIPOI(0,125%) | GLOBAL | 1 | 77802.81 | 96086.47 | 96086.47 | 0.1115%
1.1.4 | 10016003 | SIURB INFRA | PLACA DE OBRA EM CHAPA DE AÇO GALVANIZADO | m² | 36 | 409.17 | 505.32 | 18191.52 | 0.02111%
1.2 |  |  | ADMINISTRAÇÃO LOCAL |  | 1 |  | 4535281.37 | 4535281.37 | 5.262%
1.2.1 | 0104 | Próprio | Administração Local (ADOTADO PARA REFERÊNCIA 5,90% – VALOR MENOR QUE A MEDIANA DAS PORCENTAGENS DO 1° QUARTIL, QUARTIL MÉDIO E 3° QUARTIL PARA CONSTRUÇÃO DE RODOVIAS E FERROVIAS = 6,99%, CONFORME ORIENTA O ACORDÃO 2622/2013-TCU) | GLOBAL | 1 | 3672292.61 | 4535281.37 | 4535281.37 | 5.262%
2 |  |  | IMPLANTAÇÃO E MELHORIAS NO SISTEMA DE DRENAGEM DE ÁGUAS PLUVIAIS DO BAIRRO E PARQUE MORRO ALTO |  | 1 |  | 41309400.94 | 41309400.94 | 47.93%
2.1 |  |  | PROJETO EXECUTIVO INFRAESTRUTURA |  | 1 |  | 2377339.83 | 2377339.83 | 2.758%
2.1.1 | 1010000 | SIURB INFRA | LEVANTAMENTO PLANIALTIMÉTRICO CADASTRAL | m² | 186795 | 0.86 | 1.06 | 198002.7 | 0.2297%
2.1.2 | 01.21.010 | CPOS/CDHU | TAXA DE MOBILIZAÇÃO E DESMOBILIZAÇÃO DE EQUIPAMENTOS PARA EXECUÇÃO DE SONDAGEM | tx | 2 | 1316.69 | 1626.11 | 3252.22 | 0.003773%
2.1.3 | 01.21.110 | CPOS/CDHU | SONDAGEM DO TERRENO À PERCUSSÃO (MÍNIMO DE 30 M) | m | 300 | 81.73 | 100.93 | 30279 | 0.03513%
2.1.4 | 01.21.100 | CPOS/CDHU | SONDAGEM DO TERRENO A TRADO | m | 50 | 103 | 127.2 | 6360 | 0.007379%
2.1.5 | 1023000 | SIURB INFRA | CADASTRO DE CANALIZAÇÕES CIRCULARES | M | 3715.06 | 6.77 | 8.36 | 31057.9 | 0.03603%
2.1.6 | 3053018 | SIURB INFRA | PROJETO EXECUTIVO (PRANCHA A1) | UN | 200 | 5881.54 | 7263.7 | 1452740 | 1.686%
2.1.7 | 16001112 | SIURB INFRA | REQUERIMENTO, ESTUDOS, DOCUMENTOS, MAPAS E PLANTAS PARA OBTENÇÃO DA OUTORGA DA SP AGUAS (DAEE) | UN | 4 | 12057.43 | 14890.92 | 59563.68 | 0.06911%
2.1.8 | 01.27.021 | CPOS/CDHU | PROJETO E IMPLEMENTAÇÃO DE EDUCAÇÃO AMBIENTAL | un | 1 | 13880.14 | 17141.97 | 17141.97 | 0.01989%
2.1.9 | 16001109 | SIURB INFRA | ELABORAÇÃO DE 1 (UM) PROGRAMA AMBIENTAL PARA COMPOSIÇÃO DO PLANO BÁSICO AMBIENTAL (PBA) | UN | 1 | 13027.72 | 16089.23 | 16089.23 | 0.01867%
2.1.10 | 16002052 | SIURB INFRA | ELABORAÇÃO DE DOCUMENTOS TÉCNICOS PARA O TERMO DE COMPROMISSO AMBIENTAL - TCA OU TERMO DE COMPROMISSO DE RECUPERAÇÃO AMBIENTAL - TCRA PARA MAIS DE 1000 EXEMPLARES ARBÓREOS | UN | 2 | 59885.4 | 73958.46 | 147916.92 | 0.1716%
2.1.11 | 01.27.041 | CPOS/CDHU | LAUDO DE CARACTERIZAÇÃO DE VEGETAÇÃO | un | 3 | 28767.67 | 35528.07 | 106584.21 | 0.1237%
2.1.12 | 16001106 | SIURB INFRA | ESTUDO AMBIENTAL SIMPLIFICADO - EAS (CORFOME RESOLUÇÃO CADES 284/2024, ANEXO ÚNICO, ITENS 20 A 24, OU A QUE VIER SUBSTITUÍ-LA) | UN | 1 | 249677.74 | 308352 | 308352 | 0.3578%
2.2 |  |  | DRENAGEM MÉTODO CONVENCIONAL - DESTRUTIVA |  | 1 |  | 11266444.25 | 11266444.25 | 13.07%
2.2.1 | 90082 | SINAPI | ESCAVAÇÃO MECANIZADA DE VALA COM PROF. ATÉ 1,5 M (MÉDIA MONTANTE E JUSANTE/UMA COMPOSIÇÃO POR TRECHO), ESCAVADEIRA (0,8 M3), LARG. DE 1,5 M A 2,5 M, EM SOLO DE 1A CATEGORIA, EM LOCAIS COM ALTO NÍVEL DE INTERFERÊNCIA. AF_09/2024 | m³ | 2470.99 | 10.94 | 13.51 | 33383.07 | 0.03873%
2.2.2 | 90084 | SINAPI | ESCAVAÇÃO MECANIZADA DE VALA COM PROF. MAIOR QUE 1,5 M ATÉ 3,0 M (MÉDIA MONTANTE E JUSANTE/UMA COMPOSIÇÃO POR TRECHO), ESCAVADEIRA (0,8 M3), LARGURA ATÉ 1,5 M, EM SOLO DE 1A CATEGORIA, EM LOCAIS COM ALTO NÍVEL DE INTERFERÊNCIA. AF_09/2024 | m³ | 19998.02 | 10.61 | 13.1 | 261974.06 | 0.304%
2.2.3 | 90086 | SINAPI | ESCAVAÇÃO MECANIZADA DE VALA COM PROF. MAIOR QUE 3,0 M ATÉ 4,5 M(MÉDIA MONTANTE E JUSANTE/UMA COMPOSIÇÃO POR TRECHO), ESCAVADEIRA (0,8 M3), LARG. MENOR QUE 1,5 M, EM SOLO DE 1A CATEGORIA, EM LOCAIS COM ALTO NÍVEL DE INTERFERÊNCIA. AF_09/2024 | m³ | 222.26 | 10.04 | 12.39 | 2753.8 | 0.003195%
2.2.4 | 93378 | SINAPI | REATERRO MECANIZADO DE VALA COM RETROESCAVADEIRA (CAPACIDADE DA CAÇAMBA DA RETRO: 0,26 M³/POTÊNCIA: 88 HP), LARGURA ATÉ 0,8 M, PROFUNDIDADE ATÉ 1,5 M, COM SOLO (SEM SUBSTITUIÇÃO) DE 1ª CATEGORIA, COM COMPACTADOR DE SOLOS DE PERCUSSÃO. AF_08/2023 | m³ | 5863.82 | 28.32 | 34.97 | 205057.78 | 0.2379%
2.2.5 | 93380 | SINAPI | REATERRO MECANIZADO DE VALA COM RETROESCAVADEIRA (CAPACIDADE DA CAÇAMBA DA RETRO: 0,26 M³/POTÊNCIA: 88 HP), LARGURA ATÉ 0,8 M, PROFUNDIDADE 1,5 A 3,0 M, COM SOLO (SEM SUBSTITUIÇÃO) DE 1ª CATEGORIA, COM COMPACTADOR DE SOLOS DE PERCUSSÃO AF_08/2023 | m³ | 5598.72 | 18.5 | 22.84 | 127874.76 | 0.1484%
2.2.6 | 93381 | SINAPI | REATERRO MECANIZADO DE VALA COM RETROESCAVADEIRA (CAPACIDADE DA CAÇAMBA DA RETRO: 0,26 M³/POTÊNCIA: 88 HP), LARGURA 0,8 A 1,5 M, PROFUNDIDADE 1,5 A 3,0 M, COM SOLO (SEM SUBSTITUIÇÃO) DE 1ª CATEGORIA E COMPACTADOR DE SOLOS DE PERCUSSÃO. AF_08/2023 | m³ | 105.95 | 14.99 | 18.51 | 1961.13 | 0.002275%
2.2.7 | 100973 | SINAPI | CARGA, MANOBRA E DESCARGA DE SOLOS E MATERIAIS GRANULARES EM CAMINHÃO BASCULANTE 6 M³ - CARGA COM PÁ CARREGADEIRA (CAÇAMBA DE 1,7 A 2,8 M³ / 128 HP) E DESCARGA LIVRE (UNIDADE: M3). AF_07/2020 | m³ | 4721.42 | 9.5 | 11.73 | 55382.25 | 0.06426%
2.2.8 | 97914 | SINAPI | TRANSPORTE COM CAMINHÃO BASCULANTE DE 6 M³, EM VIA URBANA PAVIMENTADA, DMT ATÉ 30 KM (UNIDADE: M3XKM). AF_07/2020 | M3XKM | 70821.27 | 3.19 | 3.93 | 278327.59 | 0.3229%
2.2.9 | 100574 | SINAPI | ESPALHAMENTO DE MATERIAL COM TRATOR DE ESTEIRAS. AF_09/2024 | m³ | 4721.42 | 1.56 | 1.92 | 9065.12 | 0.01052%
2.2.10 | 97084 | SINAPI | COMPACTAÇÃO MECÂNICA DE SOLO PARA EXECUÇÃO DE RADIER, PISO DE CONCRETO OU LAJE SOBRE SOLO, COM COMPACTADOR DE SOLOS TIPO PLACA VIBRATÓRIA. AF_09/2021 | m² | 2591.04 | 0.95 | 1.17 | 3031.51 | 0.003517%
2.2.11 | 100324 | SINAPI | LASTRO COM MATERIAL GRANULAR (PEDRA BRITADA N.1 E PEDRA BRITADA N.2), APLICADO EM PISOS OU LAJES SOBRE SOLO, ESPESSURA DE *10 CM*. AF_01/2024 | m³ | 1336.02 | 168.86 | 208.54 | 278613.61 | 0.3233%
2.2.12 | 92219 | SINAPI | TUBO DE CONCRETO PARA REDES COLETORAS DE ÁGUAS PLUVIAIS, DIÂMETRO DE 400 MM, JUNTA RÍGIDA, INSTALADO EM LOCAL COM ALTO NÍVEL DE INTERFERÊNCIAS - FORNECIMENTO E ASSENTAMENTO. AF_03/2024 | M | 793 | 208.51 | 257.5 | 204197.5 | 0.2369%
2.2.13 | 92221 | SINAPI | TUBO DE CONCRETO PARA REDES COLETORAS DE ÁGUAS PLUVIAIS, DIÂMETRO DE 600 MM, JUNTA RÍGIDA, INSTALADO EM LOCAL COM ALTO NÍVEL DE INTERFERÊNCIAS - FORNECIMENTO E ASSENTAMENTO. AF_03/2024 | M | 1640.92 | 386.93 | 477.85 | 784113.62 | 0.9098%
2.2.14 | 92223 | SINAPI | TUBO DE CONCRETO PARA REDES COLETORAS DE ÁGUAS PLUVIAIS, DIÂMETRO DE 800 MM, JUNTA RÍGIDA, INSTALADO EM LOCAL COM ALTO NÍVEL DE INTERFERÊNCIAS - FORNECIMENTO E ASSENTAMENTO. AF_03/2024 | M | 113.28 | 622.88 | 769.25 | 87140.64 | 0.1011%
2.2.15 | 92226 | SINAPI | TUBO DE CONCRETO PARA REDES COLETORAS DE ÁGUAS PLUVIAIS, DIÂMETRO DE 1000 MM, JUNTA RÍGIDA, INSTALADO EM LOCAL COM ALTO NÍVEL DE INTERFERÊNCIAS - FORNECIMENTO E ASSENTAMENTO. AF_03/2024 | M | 35.56 | 741.5 | 915.75 | 32564.07 | 0.03778%
2.2.16 | 101576 | SINAPI | ESCORAMENTO DE VALA, TIPO DESCONTÍNUO, COM PROFUNDIDADE DE 0 A 1,5 M, LARGURA MENOR QUE 1,5 M. AF_08/2020 | m² | 702 | 52.33 | 64.62 | 45363.24 | 0.05263%
2.2.17 | 101579 | SINAPI | ESCORAMENTO DE VALA, TIPO DESCONTÍNUO, COM PROFUNDIDADE DE 1,5 A 3,0 M, LARGURA MAIOR OU IGUAL A 1,5 M E MENOR QUE 2,5 M. AF_08/2020 | m² | 1169.88 | 57.26 | 70.71 | 82722.21 | 0.09598%
2.2.18 | 101581 | SINAPI | ESCORAMENTO DE VALA, TIPO DESCONTÍNUO, COM PROFUNDIDADE DE 3,0 A 4,5 M, LARGURA MAIOR OU IGUAL A 1,5 E MENOR QUE 2,5 M. AF_08/2020 | m² | 39.18 | 51.73 | 63.88 | 2502.81 | 0.002904%
2.2.19 | 101582 | SINAPI | ESCORAMENTO DE VALA, TIPO CONTÍNUO, COM PROFUNDIDADE DE 0 A 1,5 M, LARGURA MENOR QUE 1,5 M. AF_08/2020 | m² | 2379 | 85.7 | 105.83 | 251769.57 | 0.2921%
2.2.20 | 101585 | SINAPI | ESCORAMENTO DE VALA, TIPO CONTÍNUO, COM PROFUNDIDADE DE 1,5 A 3,0 M, LARGURA MAIOR OU IGUAL A 1,5 M E MENOR QUE 2,5 M. AF_08/2020 | m² | 8670.53 | 92.31 | 114 | 988440.42 | 1.147%
2.2.21 | 101587 | SINAPI | ESCORAMENTO DE VALA, TIPO CONTÍNUO, COM PROFUNDIDADE DE 3,0 A 4,5 M, LARGURA MAIOR OU IGUAL A 1,5 E MENOR QUE 2,5 M. AF_08/2020 | m² | 184.73 | 81.85 | 101.08 | 18672.5 | 0.02166%
2.2.22 | 94962 | SINAPI | CONCRETO MAGRO PARA LASTRO, TRAÇO 1:4,5:4,5 (EM MASSA SECA DE CIMENTO/ AREIA MÉDIA/ BRITA 1) - PREPARO MECÂNICO COM BETONEIRA 400 L. AF_05/2021 | m³ | 254.94 | 375.12 | 463.27 | 118106.05 | 0.137%
2.2.23 | 98010 | SINAPI | BASE PARA POÇO DE VISITA RETANGULAR PARA ESGOTO, EM ALVENARIA COM BLOCOS DE CONCRETO, DIMENSÕES INTERNAS = 1,5X2 M, PROFUNDIDADE = 1,40 M, EXCLUINDO TAMPÃO. AF_12/2020 | UN | 50 | 5337.82 | 6592.2 | 329610 | 0.3824%
2.2.24 | 98011 | SINAPI | ACRÉSCIMO PARA POÇO DE VISITA RETANGULAR PARA ESGOTO, EM ALVENARIA COM BLOCOS DE CONCRETO, DIMENSÕES INTERNAS = 1,5X2 M. AF_12/2020 | M | 32.25 | 2409.75 | 2976.04 | 95977.29 | 0.1114%
2.2.25 | 6019000 | SIURB INFRA | CHAMINÉ DE POÇO DE VISITA COM ALVENARIA DE UM TIJOLO COMUM | M | 75 | 1247.38 | 1540.51 | 115538.25 | 0.1341%
2.2.26 | 98114 | SINAPI | TAMPA CIRCULAR PARA ESGOTO E DRENAGEM, EM FERRO FUNDIDO, DIÂMETRO INTERNO = 0,6 M. AF_12/2020 | UN | 50 | 638.82 | 788.94 | 39447 | 0.04577%
2.2.27 | 6065021 | SIURB INFRA | FORNECIMENTO DE GRELHA TIPO "BOCA DE LEÃO" DE FERRO FUND. DÚCTIL CL. MÍN.250 - 25T - DIM. APR=810X270MM - NBR 10160 - T. ARTICU. - P/ GAL. ÁGUAS PLUV. | UN | 137 | 344.52 | 425.48 | 58290.76 | 0.06763%
2.2.28 | 6021000 | SIURB INFRA | LEVANTAMENTO OU REBAIXAMENTO DE TAMPÃO DE POÇO DE VISITA | UN | 25 | 202.11 | 249.6 | 6240 | 0.00724%
2.2.29 | 90732 | SINAPI | JUNTA ARGAMASSADA ENTRE TUBO DN 600 MM E O POÇO DE VISITA/ CAIXA DE CONCRETO OU ALVENARIA EM REDES DE ESGOTO. AF_01/2021 | UN | 100 | 108.74 | 134.29 | 13429 | 0.01558%
2.2.30 | 93382 | SINAPI | REATERRO MANUAL DE VALAS, COM COMPACTADOR DE SOLOS DE PERCUSSÃO. AF_08/2023 | m³ | 613.53 | 35.35 | 43.65 | 26780.58 | 0.03107%
2.2.31 | 97961 | SINAPI | CAIXA PARA BOCA DE LOBO COMBINADA COM GRELHA RETANGULAR, EM ALVENARIA COM BLOCOS DE CONCRETO, DIMENSÕES INTERNAS: 1,3X1X1,2 M. AF_12/2020 | UN | 117 | 2748.5 | 3394.39 | 397143.63 | 0.4608%
2.2.32 | 97973 | SINAPI | CAIXA PARA BOCA DE LOBO DUPLA COMBINADA COM GRELHA RETANGULAR, EM ALVENARIA COM BLOCOS DE CONCRETO, DIMENSÕES INTERNAS: 1,3X2,2X1,2 M. AF_12/2020 | UN | 10 | 5115.05 | 6317.08 | 63170.8 | 0.07329%
2.2.33 | 102739 | SINAPI | BOCA PARA BUEIRO SIMPLES TUBULAR D = 80 CM EM CONCRETO, ALAS COM ESCONSIDADE DE 0°, INCLUINDO FÔRMAS E MATERIAIS. AF_07/2021 | UN | 1 | 3578.67 | 4419.65 | 4419.65 | 0.005128%
2.2.34 | 102740 | SINAPI | BOCA PARA BUEIRO SIMPLES TUBULAR D = 100 CM EM CONCRETO, ALAS COM ESCONSIDADE DE 0°, INCLUINDO FÔRMAS E MATERIAIS. AF_07/2021 | UN | 1 | 5339.02 | 6593.68 | 6593.68 | 0.00765%
2.2.35 | E9571 | SICRO3 | Caminhão tanque com capacidade de 10.000 l - 188 kW | H | 2400 | 356.68 | 440.5 | 1057200 | 1.227%
2.2.36 | 102795 | SINAPI | BOCA PARA BUEIRO DUPLO CELULAR 150 X 150 CM EM GABIÃO, ALAS COM ESCONSIDADE DE 45°, INCLUINDO FÔRMAS E MATERIAIS. AF_07/2021 | UN | 12 | 32670.28 | 40347.79 | 484173.48 | 0.5618%
2.2.37 | 7031000 | SIURB INFRA | IN.14 - FORNECIMENTO E COLOCAÇÃO DE GABIÃO TIPO COLCHÃO RENO, H = 0,23M, DE MALHA 6 X 8CM, GALVANIZADO, REVESTIDO EM PVC, DE FIO Ø = 2,0MM | m² | 600 | 298.83 | 369.05 | 221430 | 0.2569%
2.2.38 | 6069004 | SIURB INFRA | IHD.23 - FORNECIMENTO E COLOCAÇÃO DE MANTA GEOTÊXTIL COM RESISTÊNCIA À TRAÇÃO LONGITUDINAL DE 10KN/M E TRAÇÃO TRANSVERSAL DE 9KN/M | m² | 600 | 8.26 | 10.2 | 6120 | 0.007101%
2.2.39 | 5020000 | SIURB INFRA | FUNDAÇÃO DE RACHÃO | m³ | 2571.78 | 263.67 | 325.63 | 837448.72 | 0.9716%
2.2.40 | 7101001 | SIURB INFRA | FORNECIMENTO DE ADUELA PRÉ-FABRICADA EM CONCRETO ARMADO, SEÇÃO 1,50 X 1,50 X 0,15 – H ATERRO = 1,00 A 2,50 M – LINHA SIMPLES (BSCC), DIMENSIONADA PARA SOBRECARGA DE TRABALHO TB 45 | UN | 732 | 3171.57 | 3916.88 | 2867156.16 | 3.327%
2.2.41 | 7102001 | SIURB INFRA | LANÇAMENTO E ASSENTAMENTO DE ADUELAS PRÉ-FABRICADAS EM CONCRETO ARMADO, SEÇÃO 1,50 X 1,50 X 0,15 – H ATERRO = 1,00 A 2,50 M – LINHA SIMPLES (BSCC), DIMENSIONADA PARA SOBRECARGA DE TRABALHO TB 45 | M | 732 | 551.69 | 681.33 | 498733.56 | 0.5787%
2.2.42 | 7101005 | SIURB INFRA | FORNECIMENTO DE ADUELA PRÉ-FABRICADA EM CONCRETO ARMADO, SEÇÃO 2,50 X 2,00 X 0,15 – H ATERRO = 1,00 A 2,50 M – LINHA SIMPLES (BSCC), DIMENSIONADA PARA SOBRECARGA DE TRABALHO TB 45 | UN | 25 | 4758.74 | 5877.04 | 146926 | 0.1705%
2.2.43 | 7102004 | SIURB INFRA | LANÇAMENTO E ASSENTAMENTO DE ADUELAS PRÉ-FABRICADAS EM CONCRETO ARMADO, SEÇÃO 2,50 X 2,00 X 0,15 – H ATERRO = 1,00 A 2,50 M – LINHA SIMPLES (BSCC), DIMENSIONADA PARA SOBRECARGA DE TRABALHO TB 45 | M | 25 | 680.41 | 840.3 | 21007.5 | 0.02437%
2.2.44 | 6002000 | SIURB INFRA | ARRANCAMENTO E REMOÇÃO DE CANALIZAÇÃO 0 > 60CM | M | 257 | 304.33 | 375.84 | 96590.88 | 0.1121%
2.3 |  |  | DRENAGEM TUNNEL LINER - METÓDO NÃO DESTRUTUIVO |  | 1 |  | 3363333.77 | 3363333.77 | 3.902%
2.3.1 | 90082 | SINAPI | ESCAVAÇÃO MECANIZADA DE VALA COM PROF. ATÉ 1,5 M (MÉDIA MONTANTE E JUSANTE/UMA COMPOSIÇÃO POR TRECHO), ESCAVADEIRA (0,8 M3), LARG. DE 1,5 M A 2,5 M, EM SOLO DE 1A CATEGORIA, EM LOCAIS COM ALTO NÍVEL DE INTERFERÊNCIA. AF_09/2024 | m³ | 192 | 10.94 | 13.51 | 2593.92 | 0.00301%
2.3.2 | 93378 | SINAPI | REATERRO MECANIZADO DE VALA COM RETROESCAVADEIRA (CAPACIDADE DA CAÇAMBA DA RETRO: 0,26 M³/POTÊNCIA: 88 HP), LARGURA ATÉ 0,8 M, PROFUNDIDADE ATÉ 1,5 M, COM SOLO (SEM SUBSTITUIÇÃO) DE 1ª CATEGORIA, COM COMPACTADOR DE SOLOS DE PERCUSSÃO. AF_08/2023 | m³ | 96 | 28.32 | 34.97 | 3357.12 | 0.003895%
2.3.3 | 100973 | SINAPI | CARGA, MANOBRA E DESCARGA DE SOLOS E MATERIAIS GRANULARES EM CAMINHÃO BASCULANTE 6 M³ - CARGA COM PÁ CARREGADEIRA (CAÇAMBA DE 1,7 A 2,8 M³ / 128 HP) E DESCARGA LIVRE (UNIDADE: M3). AF_07/2020 | m³ | 730.85 | 9.5 | 11.73 | 8572.87 | 0.009947%
2.3.4 | 97914 | SINAPI | TRANSPORTE COM CAMINHÃO BASCULANTE DE 6 M³, EM VIA URBANA PAVIMENTADA, DMT ATÉ 30 KM (UNIDADE: M3XKM). AF_07/2020 | M3XKM | 9522.69 | 3.19 | 3.93 | 37424.17 | 0.04342%
2.3.5 | 100574 | SINAPI | ESPALHAMENTO DE MATERIAL COM TRATOR DE ESTEIRAS. AF_09/2024 | m³ | 730.85 | 1.56 | 1.92 | 1403.23 | 0.001628%
2.3.6 | 101588 | SINAPI | ESCORAMENTO DE VALA, TIPO CONTÍNUO COM PERFIL METÁLICO "U", COM PROFUNDIDADE DE 0 A 1,5 M, LARGURA MENOR QUE 1,5 M. AF_08/2020 | m² | 192 | 114.51 | 141.41 | 27150.72 | 0.0315%
2.3.7 | 7015000 | SIURB INFRA | FORNECIMENTO E APLICAÇÃO DE CONCRETO USINADO FCK=20,0MPA | m³ | 73.89 | 519.43 | 641.49 | 47399.69 | 0.055%
2.3.8 | 15010000 | SIURB INFRA | FORMAS METÁLICAS PARA CONCRETAGEM DO REVESTIMENTO INTERNO DE "TUNNEL LINER", FORNECIMENTO, MONTAGEM E POSTERIOR DESMONTAGEM | m² | 58.8 | 50.67 | 62.57 | 3679.11 | 0.004269%
2.3.9 | 10.02.020 | CPOS/CDHU | ARMADURA EM TELA SOLDADA DE AÇO | kg | 2457.98 | 10.19 | 12.58 | 30921.38 | 0.03588%
2.3.10 | 11.05.120 | CPOS/CDHU | EXECUÇÃO DE CONCRETO PROJETADO - CONSUMO DE CIMENTO 350 KG/M³ | m³ | 110.08 | 3128.2 | 3863.32 | 425274.26 | 0.4934%
2.3.11 | 15001000 | SIURB INFRA | ESCAVAÇÃO MANUAL EM SOLO PARA EXECUÇÃO DE TÚNEL POR SISTEMA NÃO DESTRUTIVO, INCLUSIVE REMOÇÃO DO MATERIAL ESCAVADO ATÉ FORA DO POÇO | m³ | 394.08 | 383.32 | 473.4 | 186557.47 | 0.2165%
2.3.12 | 15002000 | SIURB INFRA | ESCAVAÇÃO MANUAL EM SOLO PARA EXECUÇÃO DE POÇO DE ACESSO | m³ | 144.76 | 168.74 | 208.39 | 30166.53 | 0.035%
2.3.13 | 15003000 | SIURB INFRA | ILUMINAÇÃO E VENTILAÇÃO PARA EXECUÇÃO DE TÚNEL POR SISTEMA NÃO DESTRUTIVO | M | 196 | 111.22 | 137.35 | 26920.6 | 0.03123%
2.3.14 | 15005001 | SIURB INFRA | EXECUÇÃO DE "TUNNEL LINER" INCLUSA MONTAGEM DAS CHAPAS E CONSOLIDAÇÃO EXTERNA COM INJEÇÃO DE SOLO-CIMENTO, SEM FORNECIMENTO DAS CHAPAS DE AÇO, SOLO E CIMENTO - DIÂMETRO 1,60M | M | 196 | 394.5 | 487.2 | 95491.2 | 0.1108%
2.3.15 | 15006001 | SIURB INFRA | FORNECIMENTO DE CHAPA DE AÇO CORRUGADA, TIPO "TUNNEL LINER", GALVANIZADA - DIÂMETRO 1,60M E ESPESSURA 2,70MM | M | 196 | 6187.79 | 7641.92 | 1497816.32 | 1.738%
2.3.16 | 15006005 | SIURB INFRA | FORNECIMENTO DE CHAPA DE AÇO CORRUGADA, TIPO "TUNNEL LINER", GALVANIZADA - DIÂMETRO 2,40M E ESPESSURA 2,70MM | M | 32 | 9319.88 | 11510.05 | 368321.6 | 0.4273%
2.3.17 | 15004001 | SIURB INFRA | EXECUÇÃO DE POÇO DE ACESSO EM CHAPA DE AÇO CORRUGADA, INCLUSA MONTAGEM DAS CHAPAS E CONSOLIDAÇÃO EXTERNA COM INJEÇÃO DE SOLO-CIMENTO, SEM FORNECIMENTO DE SOLO, CIMENTO E CHAPAS DE AÇO - DIÂMETRO 2,40M | M | 32 | 387.67 | 478.77 | 15320.64 | 0.01778%
2.3.18 | 10012000 | SIURB INFRA | CALDA DE CIMENTO PARA INJEÇÃO - FORNECIMENTO, PREPARO E APLICAÇÃO | L | 98520.35 | 1.33 | 1.64 | 161573.37 | 0.1875%
2.3.19 | 4031000 | SIURB INFRA | FORNECIMENTO DE TERRA, INCLUINDO ESCAVAÇÃO, CARGA E TRANSPORTE ATÉ A DISTÂNCIA MÉDIA DE 1,0KM, MEDIDO NO ATERRO COMPACTADO | m³ | 98.52 | 32.18 | 39.74 | 3915.18 | 0.004543%
2.3.20 | 8015002 | SIURB INFRA | FORMA PARA CONCRETO APARENTE, EXCLUSIVE CIMBRAMENTO | m² | 125.66 | 89.77 | 110.86 | 13930.66 | 0.01616%
2.3.21 | 7009000 | SIURB INFRA | FORNECIMENTO E APLICAÇÃO DE AÇO CA-50 - DIÂMETRO < 1/2" | KG | 12063.72 | 10.18 | 12.57 | 151640.96 | 0.1759%
2.3.22 | 8027000 | SIURB INFRA | FORNECIMENTO E APLICAÇÃO DE CONCRETO USINADO FCK=25MPA -BOMBEADO | m³ | 100.53 | 530.35 | 654.98 | 65845.13 | 0.0764%
2.3.23 | 6019000 | SIURB INFRA | CHAMINÉ DE POÇO DE VISITA COM ALVENARIA DE UM TIJOLO COMUM | M | 12 | 1247.38 | 1540.51 | 18486.12 | 0.02145%
2.3.24 | 98114 | SINAPI | TAMPA CIRCULAR PARA ESGOTO E DRENAGEM, EM FERRO FUNDIDO, DIÂMETRO INTERNO = 0,6 M. AF_12/2020 | UN | 8 | 638.82 | 788.94 | 6311.52 | 0.007323%
2.3.25 | 94244 | SIURB INFRA | GUINCHO DE COLUNA COM MOTO FREIO - 400 KG | H | 1000 | 3.52 | 4.34 | 4340 | 0.005035%
2.3.26 | 94243 | SIURB INFRA | GRUPO GERADOR 81KVA | H | 1000 | 104.39 | 128.92 | 128920 | 0.1496%
2.4 |  |  | CANAL DE GABIÃO |  | 1 |  | 7956445.03 | 7956445.03 | 9.231%
2.4.1 | 7026000 | SIURB INFRA | IN.14 - FORNECIMENTO E COLOCAÇÃO DE GABIÃO TIPO CAIXA, H = 1,00M, DE MALHA 8 X 10CM, GALVANIZADO E REVESTIDO EM PVC, DE FIO Ø = 2,4MM | m³ | 3542.4 | 817.01 | 1009 | 3574281.6 | 4.147%
2.4.2 | 7031000 | SIURB INFRA | IN.14 - FORNECIMENTO E COLOCAÇÃO DE GABIÃO TIPO COLCHÃO RENO, H = 0,23M, DE MALHA 6 X 8CM, GALVANIZADO, REVESTIDO EM PVC, DE FIO Ø = 2,0MM | m² | 1606.5 | 298.83 | 369.05 | 592878.82 | 0.6879%
2.4.3 | 6069004 | SIURB INFRA | IHD.23 - FORNECIMENTO E COLOCAÇÃO DE MANTA GEOTÊXTIL COM RESISTÊNCIA À TRAÇÃO LONGITUDINAL DE 10KN/M E TRAÇÃO TRANSVERSAL DE 9KN/M | m² | 6009.7 | 8.26 | 10.2 | 61298.94 | 0.07112%
2.4.4 | 93382 | SINAPI | REATERRO MANUAL DE VALAS, COM COMPACTADOR DE SOLOS DE PERCUSSÃO. AF_08/2023 | m³ | 4086.72 | 35.35 | 43.65 | 178385.32 | 0.207%
2.4.5 | 5020000 | SIURB INFRA | FUNDAÇÃO DE RACHÃO | m³ | 3341.5 | 263.67 | 325.63 | 1088092.64 | 1.262%
2.4.6 | 07.05.010 | CPOS/CDHU | ESCAVAÇÃO E CARGA MECANIZADA EM SOLO BREJOSO OU TURFA | m³ | 16135.28 | 34.81 | 42.99 | 693655.68 | 0.8048%
2.4.7 | 05.10.030 | CPOS/CDHU | TRANSPORTE DE SOLO BREJOSO POR CAMINHÃO ATÉ O 2° KM | m³ | 16135.28 | 15.97 | 19.72 | 318187.72 | 0.3692%
2.4.8 | 4010000 | SIURB INFRA | ESCAVAÇÃO MECÂNICA, CARGA E REMOÇÃO DE TERRA ATÉ A DISTÂNCIA MÉDIA DE 1,0KM, COM CAMINHÃO BASCULANTE DE 10M3 | m³ | 16135.28 | 19.01 | 23.47 | 378695.02 | 0.4394%
2.4.9 | 05.10.033 | CPOS/CDHU | TRANSPORTE DE SOLO BREJOSO POR CAMINHÃO PARA DISTÂNCIAS SUPERIORES AO 5° KM ATÉ O 10° KM | m³ | 16135.28 | 29.38 | 36.28 | 585387.95 | 0.6792%
2.4.10 | 07.10.020 | CPOS/CDHU | ESPALHAMENTO DE SOLO EM BOTA-FORA COM COMPACTAÇÃO SEM CONTROLE | m³ | 16135.28 | 5.77 | 7.12 | 114883.19 | 0.1333%
2.4.11 | 4031000 | SIURB INFRA | FORNECIMENTO DE TERRA, INCLUINDO ESCAVAÇÃO, CARGA E TRANSPORTE ATÉ A DISTÂNCIA MÉDIA DE 1,0KM, MEDIDO NO ATERRO COMPACTADO | m³ | 3341.5 | 32.18 | 39.74 | 132791.21 | 0.1541%
2.4.12 | 4009000 | SIURB INFRA | REENCHIMENTO DE VALA COM COMPACTAÇÃO, SEM FORNECIMENTO DE TERRA | m³ | 3341.5 | 20.51 | 25.32 | 84606.78 | 0.09816%
2.4.13 | 5045000 | SIURB INFRA | PLANTIO DE GRAMA EM PLACAS | m² | 3027.2 | 24.42 | 30.15 | 91270.08 | 0.1059%
2.4.14 | 34.02.400 | CPOS/CDHU | PLANTIO DE GRAMA PELO PROCESSO HIDROSSEMEADURA | m² | 2752 | 14.51 | 17.91 | 49288.32 | 0.05719%
2.4.15 | 54.01.010 | CPOS/CDHU | REGULARIZAÇÃO E COMPACTAÇÃO MECANIZADA DE SUPERFÍCIE, SEM CONTROLE DO PROCTOR NORMAL | m² | 2752 | 3.75 | 4.63 | 12741.76 | 0.01478%
2.5 |  |  | LAGOA - BACIA DE AMORTECIMENTO |  | 1 |  | 1137965.65 | 1137965.65 | 1.32%
2.5.1 | 07.05.010 | CPOS/CDHU | ESCAVAÇÃO E CARGA MECANIZADA EM SOLO BREJOSO OU TURFA | m³ | 6265 | 34.81 | 42.99 | 269332.35 | 0.3125%
2.5.2 | 05.10.030 | CPOS/CDHU | TRANSPORTE DE SOLO BREJOSO POR CAMINHÃO ATÉ O 2° KM | m³ | 6265 | 15.97 | 19.72 | 123545.8 | 0.1433%
2.5.3 | 4010000 | SIURB INFRA | ESCAVAÇÃO MECÂNICA, CARGA E REMOÇÃO DE TERRA ATÉ A DISTÂNCIA MÉDIA DE 1,0KM, COM CAMINHÃO BASCULANTE DE 10M3 | m³ | 8950 | 19.01 | 23.47 | 210056.5 | 0.2437%
2.5.4 | 05.08.080 | CPOS/CDHU | TRANSPORTE DE ENTULHO, PARA DISTÂNCIAS SUPERIORES AO 5° KM ATÉ O 10° KM | m³ | 8950 | 42.64 | 52.66 | 471307 | 0.5468%
2.5.5 | 07.10.020 | CPOS/CDHU | ESPALHAMENTO DE SOLO EM BOTA-FORA COM COMPACTAÇÃO SEM CONTROLE | m³ | 8950 | 5.77 | 7.12 | 63724 | 0.07394%
2.6 |  |  | DEMOLIÇÃO E RECUPERAÇÃO DE PAVIMENTO, PASSEIO, MEIO FEIO E SARJETA |  | 1 |  | 15207872.41 | 15207872.41 | 17.64%
2.6.1 | 9004000 | SIURB INFRA | FRESAGEM DE PAVIMENTO ASFÁLTICO COM ESPESSURA ATÉ 5CM, EM VIAS ARTERIAIS, INCLUSIVE REMOÇÃO DO MATERIAL FRESADO ATÉ 10KM E VARRIÇÃO | m² | 50080 | 21.43 | 26.46 | 1325116.8 | 1.537%
2.6.2 | 104796 | SINAPI | DEMOLIÇÃO DE GUIAS, SARJETAS OU SARJETÕES, DE FORMA MECANIZADA, SEM REAPROVEITAMENTO. AF_09/2023 | M | 465.1 | 17.55 | 21.67 | 10078.71 | 0.01169%
2.6.3 | 104789 | SINAPI | DEMOLIÇÃO DE PISO DE CONCRETO SIMPLES, DE FORMA MANUAL, SEM REAPROVEITAMENTO. AF_09/2023 | m³ | 330.2 | 282.61 | 349.02 | 115246.4 | 0.1337%
2.6.4 | 104790 | SINAPI | DEMOLIÇÃO DE PISO DE CONCRETO SIMPLES, DE FORMA MECANIZADA COM MARTELETE, SEM REAPROVEITAMENTO. AF_09/2023 | m³ | 10 | 132.17 | 163.22 | 1632.2 | 0.001894%
2.6.5 | S.03.000.049580 | CPOS/CDHU | CORTADORA DE PAVIMENTO CONCRETO/ASFALTO, MOTOR A GASOLINA, POTÊNCIA 13HP, COM DISCO DE CORTE ADIAMANTADO SEGMENTADO PARA CONCRETO, Ø 350MM - CHP DIURNO | H | 9600 | 10.92 | 13.48 | 129408 | 0.1501%
2.6.6 | 97636 | SINAPI | DEMOLIÇÃO PARCIAL DE PAVIMENTO ASFÁLTICO, DE FORMA MECANIZADA, SEM REAPROVEITAMENTO. AF_09/2023 | m² | 17851.61 | 26.34 | 32.52 | 580534.35 | 0.6736%
2.6.7 | 5014001 | SIURB INFRA | INC.27 - FORNECIMENTO E ASSENTAMENTO DE GUIAS TIPO PMSP 100, INCLUSIVE ENCOSTAMENTO DE TERRA - FCK=20,0MPA | M | 465.1 | 50.97 | 62.94 | 29273.39 | 0.03396%
2.6.8 | 5019002 | SIURB INFRA | INC.27 - CONSTRUÇÃO DE SARJETA OU SARJETÃO DE CONCRETO - FCK= 20,0MPA | m³ | 25.5805 | 653.52 | 807.09 | 20645.76 | 0.02395%
2.6.9 | 94995 | SINAPI | EXECUÇÃO DE PASSEIO (CALÇADA) OU PISO DE CONCRETO COM CONCRETO MOLDADO IN LOCO, USINADO, ACABAMENTO CONVENCIONAL, ESPESSURA 8 CM, ARMADO. AF_08/2022 | m² | 100 | 82.8 | 102.25 | 10225 | 0.01186%
2.6.10 | 54.01.030 | CPOS/CDHU | ABERTURA E PREPARO DE CAIXA ATÉ 40 CM, COMPACTAÇÃO DO SUBLEITO MÍNIMO DE 95% DO PN E TRANSPORTE ATÉ O RAIO DE 1 KM | m² | 17851.61 | 31.61 | 39.03 | 696748.33 | 0.8084%
2.6.11 | 5048000 | SIURB INFRA | BASE DE BRITA GRADUADA | m³ | 2667.74 | 259.92 | 321 | 856344.54 | 0.9936%
2.6.12 | 5027000 | SIURB INFRA | IMPRIMAÇÃO BETUMINOSA IMPERMEABILIZANTE | m² | 17851.61 | 13.46 | 16.62 | 296693.75 | 0.3442%
2.6.13 | 5026000 | SIURB INFRA | INA.01 - IMPRIMAÇÃO BETUMINOSA LIGANTE | m² | 85783.22 | 7.17 | 8.85 | 759181.49 | 0.8808%
2.6.14 | 5099002 | SIURB INFRA | BASE BETUMINOSA DE MATERIAIS PROVENIENTES DOS RESÍDUOS SÓLIDOS DA CONSTRUÇÃO CIVIL (RCC) E/OU DA FRESAGEM DE PAVIMENTOS ASFÁLTICOS (RAP) RECICLADO EM USINA MÓVEL COM ATÉ 3% DE CAP, FORNECIMENTO E APLICAÇÃO, NÃO INCLUI TRANSPORTE ATÉ O LOCAL DOS SERVIÇOS, | m³ | 5355.48 | 706.85 | 872.95 | 4675066.26 | 5.424%
2.6.15 | 5096000 | SIURB INFRA | INA.01 - REVESTIMENTO DE MISTURA ASFÁLTICA TIPO "GAP GRADED" COM POLÍMERO (SEM TRANSPORTE) | m³ | 2504 | 1524.27 | 1882.47 | 4713704.88 | 5.469%
2.6.16 | 5078001 | SIURB INFRA | CARGA, DESCARGA E TRANSPORTE DE CONCRETO ASFÁLTICO ATÉ A DISTÂNCIA MÉDIA DE IDA E VOLTA DE 1KM | m³ | 7859.48 | 21.64 | 26.72 | 210005.3 | 0.2437%
2.6.17 | 5078007 | SIURB INFRA | TRANSPORTE DE CONCRETO ASFÁLTICO ALÉM DO PRIMEIRO KM | M3XKM | 46809.41 | 3.14 | 3.87 | 181152.41 | 0.2102%
2.6.18 | 97914 | SINAPI | TRANSPORTE COM CAMINHÃO BASCULANTE DE 6 M³, EM VIA URBANA PAVIMENTADA, DMT ATÉ 30 KM (UNIDADE: M3XKM). AF_07/2020 | M3XKM | 80332.24 | 3.19 | 3.93 | 315705.7 | 0.3663%
2.6.19 | 8087000 | SIURB INFRA | BRITAGEM DOS MATERIAIS PROVENIENTES DOS RESÍDUOS DA CONSTRUÇÃO CIVIL | m³ | 5355.48 | 32.78 | 40.48 | 216789.83 | 0.2515%
2.6.20 | 100982 | SINAPI | CARGA, MANOBRA E DESCARGA DE ENTULHO EM CAMINHÃO BASCULANTE 10 M³ - CARGA COM ESCAVADEIRA HIDRÁULICA (CAÇAMBA DE 0,80 M³ / 111 HP) E DESCARGA LIVRE (UNIDADE: M3). AF_07/2020 | m³ | 5355.48 | 9.73 | 12.01 | 64319.31 | 0.07463%
3 |  |  | PARQUE |  | 1 |  | 38021137.64 | 38021137.64 | 44.11%
3.1 |  |  | PROJETOS PARQUE |  | 1 |  | 875365.2 | 875365.2 | 1.016%
3.1.1 | 01.17.041 | CPOS/CDHU | PROJETO EXECUTIVO DE ARQUITETURA EM FORMATO A0 | un | 60 | 4900.13 | 6051.66 | 363099.6 | 0.4213%
3.1.2 | 01.17.061 | CPOS/CDHU | PROJETO EXECUTIVO DE ESTRUTURA EM FORMATO A0 | un | 60 | 3637 | 4491.69 | 269501.4 | 0.3127%
3.1.3 | 01.17.081 | CPOS/CDHU | PROJETO EXECUTIVO DE INSTALAÇÕES HIDRÁULICAS EM FORMATO A0 | un | 60 | 1519.06 | 1876.03 | 112561.8 | 0.1306%
3.1.4 | 01.17.121 | CPOS/CDHU | PROJETO EXECUTIVO DE INSTALAÇÕES ELÉTRICAS EM FORMATO A0 | un | 60 | 1757.12 | 2170.04 | 130202.4 | 0.1511%
3.2 |  |  | TERRAPLENAGEM GERAL - PARQUE E CALÇADAS ENTORNO |  | 1 |  | 1556353.89 | 1556353.89 | 1.806%
3.2.1 | 02.03.120 | CPOS/CDHU | TAPUME FIXO PARA FECHAMENTO DE ÁREAS, COM PORTÃO | m² | 1206 | 114.67 | 141.61 | 170781.66 | 0.1981%
3.2.2 | 98525 | SINAPI | LIMPEZA MECANIZADA DE CAMADA VEGETAL, VEGETAÇÃO E PEQUENAS ÁRVORES (DIÂMETRO DE TRONCO MENOR QUE 0,20 M), COM TRATOR DE ESTEIRAS. AF_03/2024 | m² | 29838.64 | 0.74 | 0.91 | 27153.16 | 0.0315%
3.2.3 | 101137 | SINAPI | ESCAVAÇÃO HORIZONTAL, INCLUINDO CARGA, DESCARGA E TRANSPORTE EM SOLO DE 1A CATEGORIA COM TRATOR DE ESTEIRAS (347HP/LÂMINA: 8,70M3) E CAMINHÃO BASCULANTE DE 10M3, DMT ATÉ 200M. AF_07/2020 | m³ | 36393.19 | 15.48 | 19.11 | 695473.86 | 0.8069%
3.2.4 | 96385 | SINAPI | EXECUÇÃO E COMPACTAÇÃO DE CORPO DE ATERRO DE ATERRO (95% DE ENERGIA DO PROCTOR NORMAL) COM SOLO PREDOMINANTEMENTE ARGILOSO ESPESSURA 15 CM - EXCLUSIVE MATERIAL, ESCAVAÇÃO, CARGA E TRANSPORTE. AF_09/2024 | m³ | 18196.59 | 13.6 | 16.79 | 305520.74 | 0.3545%
3.2.5 | 97914 | SINAPI | TRANSPORTE COM CAMINHÃO BASCULANTE DE 6 M³, EM VIA URBANA PAVIMENTADA, DMT ATÉ 30 KM (UNIDADE: M3XKM). AF_07/2020 | M3XKM | 84721.83 | 3.19 | 3.93 | 332956.79 | 0.3863%
3.2.6 | 100575 | SINAPI | REGULARIZAÇÃO DE SUPERFÍCIES COM MOTONIVELADORA. AF_09/2024 | m² | 29838.64 | 0.67 | 0.82 | 24467.68 | 0.02839%
3.3 |  |  | DEMOLIÇÕES GERAIS |  | 1 |  | 778595.31 | 778595.31 | 0.9034%
3.3.1 | 17060095 | SIURB | RETIRADA DE ALAMBRADO EM TELA INCLUSIVE ESTRUTURA DE SUSTENTAÇÃO (FP.04) | M | 2949 | 66.91 | 82.63 | 243675.87 | 0.2827%
3.3.2 | 03.02.040 | CPOS/CDHU | DEMOLIÇÃO MANUAL DE ALVENARIA DE ELEVAÇÃO OU ELEMENTO VAZADO, INCLUINDO REVESTIMENTO | m³ | 52.64 | 90.84 | 112.18 | 5905.15 | 0.006851%
3.3.3 | 03.07.030 | CPOS/CDHU | DEMOLIÇÃO (LEVANTAMENTO) MECANIZADA DE PAVIMENTO ASFÁLTICO, INCLUSIVE FRAGMENTAÇÃO E ACOMODAÇÃO DO MATERIAL | m² | 683.52 | 27.12 | 33.49 | 22891.08 | 0.02656%
3.3.4 | 03.01.210 | CPOS/CDHU | DEMOLIÇÃO MECANIZADA DE CONCRETO ARMADO, INCLUSIVE FRAGMENTAÇÃO E ACOMODAÇÃO DO MATERIAL | m³ | 311.4 | 588.16 | 726.37 | 226191.61 | 0.2624%
3.3.5 | 05.07.050 | CPOS/CDHU | REMOÇÃO DE ENTULHO DE OBRA COM CAÇAMBA METÁLICA - MATERIAL VOLUMOSO E MISTURADO POR ALVENARIA, TERRA, MADEIRA, PAPEL, PLÁSTICO E METAL | m³ | 1395.1239 | 131.76 | 162.72 | 227014.56 | 0.2634%
3.3.6 | 05.09.007 | CPOS/CDHU | TAXA DE DESTINAÇÃO DE RESÍDUO SÓLIDO EM ATERRO, TIPO SOLO/TERRA | m³ | 1395.1239 | 30.72 | 37.93 | 52917.04 | 0.0614%
3.4 |  |  | PASSEIOS / CICLOVIA, PISOS E FECHAMENTO |  | 1 |  | 16539492.69 | 16539492.69 | 19.19%
3.4.1 | 54.01.400 | CPOS/CDHU | ABERTURA DE CAIXA ATÉ 25 CM, INCLUI ESCAVAÇÃO, COMPACTAÇÃO, TRANSPORTE E PREPARO DO SUB-LEITO | m² | 24008.09 | 26.42 | 32.62 | 783143.89 | 0.9086%
3.4.2 | 5048000 | SIURB INFRA | BASE DE BRITA GRADUADA | m³ | 2209.84 | 259.92 | 321 | 709358.64 | 0.823%
3.4.3 | 6005000 | SIURB INFRA | IHD.23 - LASTRO DE BRITA E PÓ DE PEDRA | m³ | 1703.66 | 280.36 | 346.24 | 589875.23 | 0.6844%
3.4.4 | 5016000 | SIURB INFRA | FORNECIMENTO E ASSENTAMENTO DE GUIAS PARA JARDIM 7 X 11 X 100CM (IE-3) | M | 8232.95 | 38.67 | 47.75 | 393123.36 | 0.4561%
3.4.5 | 5014003 | SIURB INFRA | INC.27 - FORNECIMENTO E ASSENTAMENTO DE GUIAS TIPO PMSP 100, INCLUSIVE ENCOSTAMENTO DE TERRA - FCK=30,0MPA | M | 5384.67 | 77.84 | 96.13 | 517628.32 | 0.6006%
3.4.6 | 5019002 | SIURB INFRA | INC.27 - CONSTRUÇÃO DE SARJETA OU SARJETÃO DE CONCRETO - FCK= 20,0MPA | m³ | 296.16 | 653.52 | 807.09 | 239027.77 | 0.2773%
3.4.7 | 17002012 | SIURB | NC.12 - PISO DE CONCRETO INTERTRAVADO, ESPESSURA 10CM | m² | 10123.62 | 152.54 | 188.38 | 1907087.53 | 2.213%
3.4.8 | 101092 | SINAPI | PISO EM GRANITO APLICADO EM CALÇADAS OU PISOS EXTERNOS. AF_05/2020 | m² | 6764.03 | 492.16 | 607.81 | 4111245.07 | 4.77%
3.4.9 | 101095 | SINAPI | PISO PODOTÁTIL, DIRECIONAL OU ALERTA, SOLIDARIZADO AO PISO EXISTENTE (ELEMENTOS DISCRETOS). AF_05/2020 | M | 7186.6 | 50.27 | 62.08 | 446144.12 | 0.5176%
3.4.10 | 16.01.029 | FDE | FD-24 FECHAMENTO DE DIVISA COM GRADIL ELETROFUNDIDO / BROCA (H=235CM) | M | 2949.07 | 1166.84 | 1441.04 | 4249727.83 | 4.931%
3.4.11 | 06.02.063 | FDE | PORTÃO EM GRADIL ELETROFUNDIDO | m² | 30.55 | 1235.73 | 1526.12 | 46622.96 | 0.05409%
3.4.12 | 06.02.088 | FDE | PORTÃO DE CORRER EM GRADIL ELETROFUNDIDO | m² | 21.15 | 1254.4 | 1549.18 | 32765.15 | 0.03802%
3.4.13 | 30.04.100 | CPOS/CDHU | PISO TÁTIL DE CONCRETO INTERTRAVADO ALERTA / DIRECIONAL, ESPESSURA DE 6 CM, COM REJUNTE EM AREIA | m² | 7186.6 | 146.37 | 180.76 | 1299049.81 | 1.507%
3.4.14 | 18101002 | SIURB | RV.12 - PISO EMBORRACHADO PARA AMORTECIMENTO DE IMPACTO, ESPESSURA 5,0 CM OU SIMILAR QUE ATENDA ABSORÇÃO DE IMPACTO A QUEDA DE ALTURA DE 1,50M CONFORME NBR 16071 | m² | 348.96 | 429.33 | 530.22 | 185025.57 | 0.2147%
3.4.15 | 13002013 | SIURB | CONTRAPISO CONVENCIONAL COM ESPESSURA ATÉ 4 CM | m² | 13950.63 | 42.27 | 52.2 | 728222.88 | 0.8449%
3.4.16 | 10605 | SIURB | CONCRETO FCK=10MPA C/ BRITA 1 E 2 | m³ | 697.53 | 349.93 | 432.16 | 301444.56 | 0.3497%
3.5 |  |  | EDIFICAÇÕES, QUADRA E CAMPO |  | 1 |  | 4388118.03 | 4388118.03 | 5.091%
3.5.1 |  |  | PISO E GRELHA DA IMPLANTAÇÃO |  | 1 |  | 305918.15 | 305918.15 | 0.3549%
3.5.1.1 | 07.12.020 | CPOS/CDHU | COMPACTAÇÃO DE ATERRO MECANIZADO MÍNIMO DE 95% PN, SEM FORNECIMENTO DE SOLO EM CAMPO ABERTO | m³ | 137.02 | 12.83 | 15.84 | 2170.39 | 0.002518%
3.5.1.2 | 11.18.040 | CPOS/CDHU | LASTRO DE PEDRA BRITADA | m³ | 68.51 | 221.53 | 273.58 | 18742.96 | 0.02175%
3.5.1.3 | 10.02.020 | CPOS/CDHU | ARMADURA EM TELA SOLDADA DE AÇO | kg | 2027.896 | 10.19 | 12.58 | 25510.93 | 0.0296%
3.5.1.4 | 17.05.100 | CPOS/CDHU | PISO COM REQUADRO EM CONCRETO SIMPLES COM CONTROLE DE FCK= 25 MPA | m³ | 95.914 | 1082.32 | 1336.66 | 128204.4 | 0.1487%
3.5.1.5 | 11.20.050 | CPOS/CDHU | CORTE DE JUNTA DE DILATAÇÃO, COM SERRA DE DISCO DIAMANTADO PARA PISOS | m | 754.2 | 11.72 | 14.47 | 10913.27 | 0.01266%
3.5.1.6 | 10011093 | SIURB | HP.03 - GRELHA DE FERRO PERFILADO PARA CANALETA - L=40CM | M | 140 | 696.22 | 859.83 | 120376.2 | 0.1397%
3.5.2 |  |  | ESTRUTURA |  | 1 |  | 183698.67 | 183698.67 | 0.2131%
3.5.2.1 | 12.05.030 | CPOS/CDHU | ESTACA ESCAVADA MECANICAMENTE, DIÂMETRO DE 30 CM ATÉ 30 T | m | 48 | 82.24 | 101.56 | 4874.88 | 0.005656%
3.5.2.2 | 06.02.020 | CPOS/CDHU | ESCAVAÇÃO MANUAL EM SOLO DE 1ª E 2ª CATEGORIA EM VALA OU CAVA ATÉ 1,5 M | m³ | 3.44 | 68.13 | 84.14 | 289.44 | 0.0003358%
3.5.2.3 | 09.01.030 | CPOS/CDHU | FORMA EM MADEIRA COMUM PARA ESTRUTURA | m² | 254.48 | 264.48 | 326.63 | 83120.8 | 0.09644%
3.5.2.4 | 10.01.040 | CPOS/CDHU | ARMADURA EM BARRA DE AÇO CA-50 (A OU B) FYK = 500 MPA | kg | 3706.4 | 10.13 | 12.51 | 46367.06 | 0.0538%
3.5.2.5 | 11.01.290 | CPOS/CDHU | CONCRETO USINADO, FCK = 25 MPA - PARA BOMBEAMENTO | m³ | 11.376 | 568.59 | 702.2 | 7988.22 | 0.009268%
3.5.2.6 | 11.16.040 | CPOS/CDHU | LANÇAMENTO E ADENSAMENTO DE CONCRETO OU MASSA EM FUNDAÇÃO | m³ | 11.376 | 191.54 | 236.55 | 2690.99 | 0.003122%
3.5.2.7 | 13.02.170 | CPOS/CDHU | LAJE PRÉ-FABRICADA MISTA VIGOTA PROTENDIDA/LAJOTA CERÂMICA - LP 16 (12+4) E CAPA COM CONCRETO DE 25 MPA | m² | 91.43 | 230.41 | 284.55 | 26016.4 | 0.03019%
3.5.2.8 | 103781 | SINAPI | PISO DE GRAMA SINTÉTICA PARA QUADRA POLIESPORTIVA - FORNECIMENTO E INSTALAÇÃO. AF_03/2022 | m² | 432 | 23.15 | 28.59 | 12350.88 | 0.01433%
3.5.3 |  |  | COBERTURA |  | 1 |  | 772625.4 | 772625.4 | 0.8964%
3.5.3.1 | 55.01.140 | CPOS/CDHU | LIMPEZA DE SUPERFÍCIE COM HIDROJATEAMENTO | m² | 2724 | 7.88 | 9.73 | 26504.52 | 0.03075%
3.5.3.2 | 15.03.150 | CPOS/CDHU | FORNECIMENTO E MONTAGEM DE ESTRUTURA METÁLICA EM PERFIL METALON, SEM PINTURA | kg | 3706 | 17.4 | 21.48 | 79604.88 | 0.09236%
3.5.3.3 | 33.11.050 | CPOS/CDHU | ESMALTE À BASE ÁGUA EM SUPERFÍCIE METÁLICA, INCLUSIVE PREPARO | m² | 3216 | 52.14 | 64.39 | 207078.24 | 0.2403%
3.5.3.4 | 16.12.020 | CPOS/CDHU | TELHAMENTO EM CHAPA DE AÇO PRÉ-PINTADA, PERFIL ONDULADO, COM ESPESSURA DE 0,50MM | m² | 3216 | 115.68 | 142.86 | 459437.76 | 0.5331%
3.5.4 |  |  | ALVENARIA E DIVISÓRIAS |  | 1 |  | 315025.76 | 315025.76 | 0.3655%
3.5.4.1 | 103338 | SINAPI | ALVENARIA DE VEDAÇÃO DE BLOCOS VAZADOS DE CONCRETO APARENTE DE 14X19X39 CM (ESPESSURA 14 CM) E ARGAMASSA DE ASSENTAMENTO COM PREPARO EM BETONEIRA. AF_12/2021 | m² | 161.64 | 126.73 | 156.51 | 25298.27 | 0.02935%
3.5.4.2 | 14.30.010 | CPOS/CDHU | DIVISÓRIA EM PLACAS DE GRANITO COM ESPESSURA DE 3 CM | m² | 73.96 | 1256.87 | 1552.23 | 114802.93 | 0.1332%
3.5.4.3 | 44.02.062 | CPOS/CDHU | TAMPO/BANCADA EM GRANITO, COM FRONTÃO, ESPESSURA DE 2 CM, ACABAMENTO POLIDO | m² | 7.17 | 1036.61 | 1280.21 | 9179.1 | 0.01065%
3.5.4.4 | 15.03.150 | CPOS/CDHU | FORNECIMENTO E MONTAGEM DE ESTRUTURA METÁLICA EM PERFIL METALON, SEM PINTURA | kg | 2641.585 | 17.4 | 21.48 | 56741.24 | 0.06583%
3.5.4.5 | 33.11.050 | CPOS/CDHU | ESMALTE À BASE ÁGUA EM SUPERFÍCIE METÁLICA, INCLUSIVE PREPARO | m² | 298.47 | 52.14 | 64.39 | 19218.48 | 0.0223%
3.5.4.6 | 14.31.030 | CPOS/CDHU | FECHAMENTO EM PLACA CIMENTÍCIA COM ESPESSURA DE 12 MM | m² | 298.47 | 243.58 | 300.82 | 89785.74 | 0.1042%
3.5.5 |  |  | PISOS |  | 1 |  | 930406.39 | 930406.39 | 1.079%
3.5.5.1 | 17.01.020 | CPOS/CDHU | ARGAMASSA DE REGULARIZAÇÃO E/OU PROTEÇÃO | m³ | 34.3473 | 830.95 | 1026.22 | 35247.88 | 0.0409%
3.5.5.2 | 18.06.350 | CPOS/CDHU | ASSENTAMENTO DE PISOS E REVESTIMENTOS CERÂMICOS COM ARGAMASSA MISTA | m² | 848.3 | 84.23 | 104.02 | 88240.16 | 0.1024%
3.5.5.3 | 18.06.410 | CPOS/CDHU | REJUNTAMENTO EM PLACAS CERÂMICAS COM ARGAMASSA INDUSTRIALIZADA PARA REJUNTE, JUNTAS ACIMA DE 3 ATÉ 5 MM | m² | 848.3 | 14.39 | 17.77 | 15074.29 | 0.01749%
3.5.5.4 | 19.01.322 | CPOS/CDHU | RODAPÉ EM GRANITO, ESPESSURA DE 2 CM E ALTURA DE 7 CM, ACABAMENTO POLIDO | m | 45.8 | 87.48 | 108.03 | 4947.77 | 0.005741%
3.5.5.5 | 17.40.150 | CPOS/CDHU | RESINA ACRÍLICA PARA PISO DE GRANILITE | m² | 848.3 | 37.21 | 45.95 | 38979.38 | 0.04523%
3.5.5.6 | 07.12.020 | CPOS/CDHU | COMPACTAÇÃO DE ATERRO MECANIZADO MÍNIMO DE 95% PN, SEM FORNECIMENTO DE SOLO EM CAMPO ABERTO | m³ | 17.141 | 12.83 | 15.84 | 271.51 | 0.000315%
3.5.5.7 | 11.18.040 | CPOS/CDHU | LASTRO DE PEDRA BRITADA | m³ | 8.5705 | 221.53 | 273.58 | 2344.71 | 0.00272%
3.5.5.8 | 10.02.020 | CPOS/CDHU | ARMADURA EM TELA SOLDADA DE AÇO | kg | 253.6868 | 10.19 | 12.58 | 3191.37 | 0.003703%
3.5.5.9 | 17.05.100 | CPOS/CDHU | PISO COM REQUADRO EM CONCRETO SIMPLES COM CONTROLE DE FCK= 25 MPA | m³ | 11.9987 | 1082.32 | 1336.66 | 16038.18 | 0.01861%
3.5.5.10 | 18.08.032 | CPOS/CDHU | REVESTIMENTO EM PORCELANATO ESMALTADO ANTIDERRAPANTE PARA ÁREA EXTERNA E AMBIENTE COM ALTO TRÁFEGO, GRUPO DE ABSORÇÃO BIA, ASSENTADO COM ARGAMASSA COLANTE INDUSTRIALIZADA, REJUNTADO | m² | 171.41 | 142.21 | 175.62 | 30103.02 | 0.03493%
3.5.5.11 | 18.08.042 | CPOS/CDHU | RODAPÉ EM PORCELANATO ESMALTADO ANTIDERRAPANTE PARA ÁREA EXTERNA E AMBIENTE COM ALTO TRÁFEGO, GRUPO DE ABSORÇÃO BIA, ASSENTADO COM ARGAMASSA COLANTE INDUSTRIALIZADA, REJUNTADO | m | 24.3 | 29.93 | 36.96 | 898.12 | 0.001042%
3.5.5.12 | 16.04.038 | FDE | PISO ESPORTIVO DE BORRACHA NATURAL (100% LATEX) E REGULARIZAÇAO DO PISO DE CONCRETO INCLUSIVE MATERIAL E MAO DE OBRA | m² | 750 | 750.42 | 926.76 | 695070 | 0.8064%
3.5.6 |  |  | REVESTIMENTOS |  | 1 |  | 422286.92 | 422286.92 | 0.49%
3.5.6.1 | 17.02.020 | CPOS/CDHU | CHAPISCO | m² | 529.046 | 7.65 | 9.44 | 4994.19 | 0.005794%
3.5.6.2 | 17.02.120 | CPOS/CDHU | EMBOÇO COMUM | m² | 529.046 | 24.6 | 30.38 | 16072.41 | 0.01865%
3.5.6.3 | 17.02.220 | CPOS/CDHU | REBOCO | m² | 529.046 | 14.56 | 17.98 | 9512.24 | 0.01104%
3.5.6.4 | 18.11.042 | CPOS/CDHU | REVESTIMENTO EM PLACA CERÂMICA ESMALTADA DE 20X20 CM, TIPO MONOCOLOR, ASSENTADO E REJUNTADO COM ARGAMASSA INDUSTRIALIZADA | m² | 374.824 | 101.91 | 125.85 | 47171.6 | 0.05473%
3.5.6.5 | 21.03.153 | CPOS/CDHU | REVESTIMENTO EM PLACA DE ALUMÍNIO COMPOSTO "ACM", ESPESSURA DE 3 MM E ACABAMENTO EM POLIÉSTER - USO INTERNO | m² | 403.76 | 690.95 | 853.32 | 344536.48 | 0.3997%
3.5.7 |  |  | ESQUADRIAS |  | 1 |  | 229629.5 | 229629.5 | 0.2664%
3.5.7.1 | 25.01.450 | CPOS/CDHU | CAIXILHO EM ALUMÍNIO PARA PELE DE VIDRO, TIPO FACHADA | m² | 43.2 | 1409.11 | 1740.25 | 75178.8 | 0.08723%
3.5.7.2 | 26.01.169 | CPOS/CDHU | VIDRO LISO LAMINADO INCOLOR DE 8 MM | m² | 43.2 | 287.72 | 355.33 | 15350.25 | 0.01781%
3.5.7.3 | 32.06.231 | CPOS/CDHU | PELÍCULA DE CONTROLE SOLAR REFLETIVA NA COR PRATA, APLICADO EM VIDROS | m² | 43.2 | 81.86 | 101.09 | 4367.08 | 0.005067%
3.5.7.4 | 28.20.830 | CPOS/CDHU | BARRA ANTIPÂNICO DE SOBREPOR COM MAÇANETA E CHAVE, PARA PORTA DUPLA EM VIDRO | cj | 4 | 1423.87 | 1758.47 | 7033.88 | 0.008161%
3.5.7.5 | 28.01.330 | CPOS/CDHU | MOLA HIDRÁULICA DE PISO, PARA PORTA COM LARGURA ATÉ 1,10 M E PESO ATÉ 120 KG | un | 8 | 1075.37 | 1328.08 | 10624.64 | 0.01233%
3.5.7.6 | 28.20.655 | CPOS/CDHU | PUXADOR DUPLO EM AÇO INOXIDÁVEL DE 300 MM, PARA PORTA | UN | 8 | 242.23 | 299.15 | 2393.2 | 0.002777%
3.5.7.7 | 28.20.600 | CPOS/CDHU | FECHADURA DE CENTRO COM CILINDRO PARA PORTA EM VIDRO TEMPERADO | un | 8 | 227.03 | 280.38 | 2243.04 | 0.002602%
3.5.7.8 | 24.02.290 | CPOS/CDHU | PORTA/PORTÃO DE CORRER EM CHAPA CEGA DUPLA, SOB MEDIDA | m² | 10.5 | 1367.03 | 1688.28 | 17726.94 | 0.02057%
3.5.7.9 | 24.02.060 | CPOS/CDHU | PORTA/PORTÃO DE ABRIR EM CHAPA, SOB MEDIDA | m² | 22.088 | 1039 | 1283.16 | 28342.43 | 0.03288%
3.5.7.10 | 24.01.070 | CPOS/CDHU | CAIXILHO EM FERRO DE CORRER, SOB MEDIDA | m² | 9.6 | 938.59 | 1159.15 | 11127.84 | 0.01291%
3.5.7.11 | 26.01.168 | CPOS/CDHU | VIDRO LISO LAMINADO INCOLOR DE 6 MM | m² | 9.6 | 253.77 | 313.4 | 3008.64 | 0.003491%
3.5.7.12 | 25.02.110 | CPOS/CDHU | PORTA VENEZIANA DE ABRIR EM ALUMÍNIO, SOB MEDIDA | m² | 22.752 | 1211.64 | 1496.37 | 34045.41 | 0.0395%
3.5.7.13 | 28.01.070 | CPOS/CDHU | FERRAGEM COMPLETA PARA PORTA DE BOX DE WC TIPO LIVRE/OCUPADO | cj | 17 | 353.16 | 436.15 | 7414.55 | 0.008603%
3.5.7.14 | 26.04.010 | CPOS/CDHU | ESPELHO EM VIDRO CRISTAL LISO, ESPESSURA DE 4 MM | m² | 14.895 | 585.63 | 723.25 | 10772.8 | 0.0125%
3.5.8 |  |  | PINTURA |  | 1 |  | 312191.75 | 312191.75 | 0.3622%
3.5.8.1 | 55.01.140 | CPOS/CDHU | LIMPEZA DE SUPERFÍCIE COM HIDROJATEAMENTO | m² | 2665.98 | 7.88 | 9.73 | 25939.98 | 0.0301%
3.5.8.2 | 33.10.030 | CPOS/CDHU | TINTA ACRÍLICA ANTIMOFO EM MASSA, INCLUSIVE PREPARO | m² | 3715.98 | 37.46 | 46.26 | 171901.23 | 0.1994%
3.5.8.3 | 33.02.060 | CPOS/CDHU | MASSA CORRIDA A BASE DE PVA | m² | 439.192 | 16.45 | 20.31 | 8919.98 | 0.01035%
3.5.8.4 | 33.11.050 | CPOS/CDHU | ESMALTE À BASE ÁGUA EM SUPERFÍCIE METÁLICA, INCLUSIVE PREPARO | m² | 1039.376 | 52.14 | 64.39 | 66925.42 | 0.07765%
3.5.8.5 | 33.03.740 | CPOS/CDHU | RESINA ACRÍLICA PLASTIFICANTE | m² | 945.84 | 32.97 | 40.71 | 38505.14 | 0.04468%
3.5.9 |  |  | INSTALAÇÕES HIDRÁULICAS |  | 1 |  | 94385.28 | 94385.28 | 0.1095%
3.5.9.1 | 46.01.020 | CPOS/CDHU | TUBO DE PVC RÍGIDO SOLDÁVEL MARROM, DN= 25 MM, (3/4´), INCLUSIVE CONEXÕES | m | 288 | 34 | 41.99 | 12093.12 | 0.01403%
3.5.9.2 | 46.01.030 | CPOS/CDHU | TUBO DE PVC RÍGIDO SOLDÁVEL MARROM, DN= 32 MM, (1´), INCLUSIVE CONEXÕES | m | 36 | 40.72 | 50.28 | 1810.08 | 0.0021%
3.5.9.3 | 46.01.040 | CPOS/CDHU | TUBO DE PVC RÍGIDO SOLDÁVEL MARROM, DN= 40 MM, (1 1/4´), INCLUSIVE CONEXÕES | m | 18 | 50.75 | 62.67 | 1128.06 | 0.001309%
3.5.9.4 | 46.01.050 | CPOS/CDHU | TUBO DE PVC RÍGIDO SOLDÁVEL MARROM, DN= 50 MM, (1 1/2´), INCLUSIVE CONEXÕES | m | 36 | 53.66 | 66.27 | 2385.72 | 0.002768%
3.5.9.5 | 46.01.060 | CPOS/CDHU | TUBO DE PVC RÍGIDO SOLDÁVEL MARROM, DN= 60 MM, (2´), INCLUSIVE CONEXÕES | m | 18 | 80.72 | 99.68 | 1794.24 | 0.002082%
3.5.9.6 | 46.01.070 | CPOS/CDHU | TUBO DE PVC RÍGIDO SOLDÁVEL MARROM, DN= 75 MM, (2 1/2´), INCLUSIVE CONEXÕES | m | 18 | 111.87 | 138.15 | 2486.7 | 0.002885%
3.5.9.7 | 46.02.010 | CPOS/CDHU | TUBO DE PVC RÍGIDO BRANCO, PONTAS LISAS, SOLDÁVEL, LINHA ESGOTO SÉRIE NORMAL, DN= 40 MM, INCLUSIVE CONEXÕES | m | 36 | 39.86 | 49.22 | 1771.92 | 0.002056%
3.5.9.8 | 46.02.050 | CPOS/CDHU | TUBO DE PVC RÍGIDO BRANCO PXB COM VIROLA E ANEL DE BORRACHA, LINHA ESGOTO SÉRIE NORMAL, DN= 50 MM, INCLUSIVE CONEXÕES | m | 54 | 48.59 | 60 | 3240 | 0.003759%
3.5.9.9 | 46.02.060 | CPOS/CDHU | TUBO DE PVC RÍGIDO BRANCO PXB COM VIROLA E ANEL DE BORRACHA, LINHA ESGOTO SÉRIE NORMAL, DN= 75 MM, INCLUSIVE CONEXÕES | m | 36 | 76.96 | 95.04 | 3421.44 | 0.00397%
3.5.9.10 | 46.02.070 | CPOS/CDHU | TUBO DE PVC RÍGIDO BRANCO PXB COM VIROLA E ANEL DE BORRACHA, LINHA ESGOTO SÉRIE NORMAL, DN= 100 MM, INCLUSIVE CONEXÕES | m | 288 | 84.14 | 103.91 | 29926.08 | 0.03472%
3.5.9.11 | 46.03.050 | CPOS/CDHU | TUBO DE PVC RÍGIDO PXB COM VIROLA E ANEL DE BORRACHA, LINHA ESGOTO SÉRIE REFORÇADA ´R´, DN= 100 MM, INCLUSIVE CONEXÕES | m | 72 | 116.12 | 143.4 | 10324.8 | 0.01198%
3.5.9.12 | 46.03.060 | CPOS/CDHU | TUBO DE PVC RÍGIDO PXB COM VIROLA E ANEL DE BORRACHA, LINHA ESGOTO SÉRIE REFORÇADA ´R´. DN= 150 MM, INCLUSIVE CONEXÕES | m | 72 | 163.8 | 202.29 | 14564.88 | 0.0169%
3.5.9.13 | 49.01.030 | CPOS/CDHU | CAIXA SIFONADA DE PVC RÍGIDO DE 150 X 150 X 50 MM, COM GRELHA | un | 20 | 119.95 | 148.13 | 2962.6 | 0.003437%
3.5.9.14 | 1004048 | SIURB | HA.01 - CAIXA DE LIGAÇÃO OU INSPEÇÃO - ESCAVAÇÃO E APILOAMENTO | m³ | 3.07 | 69.9 | 86.32 | 265 | 0.0003075%
3.5.9.15 | 1004049 | SIURB | HA.01 - CAIXA DE LIGAÇÃO OU INSPEÇÃO - LASTRO DE CONCRETO (FUNDO) | m³ | 0.38 | 586.99 | 724.93 | 275.47 | 0.0003196%
3.5.9.16 | 1004051 | SIURB | HA.01 - CAIXA DE LIGAÇÃO OU INSPEÇÃO - ALVENARIA DE 1 TIJOLO, REVESTIDA | m² | 8.64 | 434.89 | 537.08 | 4640.37 | 0.005384%
3.5.9.17 | 1004052 | SIURB | HA.01 - CAIXA DE LIGAÇÃO OU INSPEÇÃO - TAMPA DE CONCRETO | m² | 3.84 | 273.03 | 337.19 | 1294.8 | 0.001502%
3.5.10 |  |  | LOUÇAS E METAIS |  | 1 |  | 122619.16 | 122619.16 | 0.1423%
3.5.10.1 | 44.01.800 | CPOS/CDHU | BACIA SIFONADA COM CAIXA DE DESCARGA ACOPLADA SEM TAMPA - 6 LITROS | cj | 20 | 1130.98 | 1396.76 | 27935.2 | 0.03241%
3.5.10.2 | 30.08.060 | CPOS/CDHU | BACIA SIFONADA DE LOUÇA PARA PESSOAS COM MOBILIDADE REDUZIDA - CAPACIDADE DE 6 LITROS | un | 8 | 1187.63 | 1466.72 | 11733.76 | 0.01361%
3.5.10.3 | 43.02.140 | CPOS/CDHU | CHUVEIRO ELÉTRICO DE 5.500 W / 220 V EM PVC | un | 8 | 139.32 | 172.06 | 1376.48 | 0.001597%
3.5.10.4 | 44.01.270 | CPOS/CDHU | CUBA DE LOUÇA DE EMBUTIR OVAL | un | 20 | 143.62 | 177.37 | 3547.4 | 0.004116%
3.5.10.5 | 30.08.040 | CPOS/CDHU | LAVATÓRIO DE LOUÇA PARA CANTO SEM COLUNA PARA PESSOAS COM MOBILIDADE REDUZIDA | un | 8 | 1791.5 | 2212.5 | 17700 | 0.02054%
3.5.10.6 | 44.01.200 | CPOS/CDHU | MICTÓRIO DE LOUÇA SIFONADO AUTO ASPIRANTE | un | 10 | 492.94 | 608.78 | 6087.8 | 0.007063%
3.5.10.7 | 44.03.645 | CPOS/CDHU | TORNEIRA DE MESA AUTOMÁTICA, ACIONAMENTO HIDROMECÂNICO, EM LATÃO CROMADO, DN= 1/2´OU 3/4´ | UN | 19 | 153.8 | 189.94 | 3608.86 | 0.004187%
3.5.10.8 | 44.03.720 | CPOS/CDHU | TORNEIRA DE MESA PARA LAVATÓRIO, ACIONAMENTO HIDROMECÂNICO COM ALAVANCA, REGISTRO INTEGRADO REGULADOR DE VAZÃO, EM LATÃO CROMADO, DN= 1/2´ | un | 28 | 775.17 | 957.33 | 26805.24 | 0.0311%
3.5.10.9 | 30.01.030 | CPOS/CDHU | BARRA DE APOIO RETA, PARA PESSOAS COM MOBILIDADE REDUZIDA, EM TUBO DE AÇO INOXIDÁVEL DE 1 1/2´ X 800 MM | un | 12 | 187.99 | 232.16 | 2785.92 | 0.003232%
3.5.10.10 | 44.20.390 | CPOS/CDHU | VÁLVULA DE PVC PARA LAVATÓRIO | un | 28 | 9.36 | 11.55 | 323.4 | 0.0003752%
3.5.10.11 | 47.04.100 | CPOS/CDHU | VÁLVULA DE MICTÓRIO PADRÃO, VAZÃO AUTOMÁTICA, DN= 3/4´ | un | 10 | 504.35 | 622.87 | 6228.7 | 0.007227%
3.5.10.12 | 44.20.130 | CPOS/CDHU | TUBO DE LIGAÇÃO PARA MICTÓRIO, DN= 1/2´ | un | 10 | 74.58 | 92.1 | 921 | 0.001069%
3.5.10.13 | 44.20.010 | CPOS/CDHU | SIFÃO PLÁSTICO SANFONADO UNIVERSAL DE 1´ | un | 38 | 32.14 | 39.69 | 1508.22 | 0.00175%
3.5.10.14 | 44.20.300 | CPOS/CDHU | BOLSA PARA BACIA SANITÁRIA | un | 28 | 18.64 | 23.02 | 644.56 | 0.0007478%
3.5.10.15 | 44.20.110 | CPOS/CDHU | ENGATE FLEXÍVEL DE PVC DN= 1/2´ | un | 38 | 13.84 | 17.09 | 649.42 | 0.0007535%
3.5.10.16 | 44.20.280 | CPOS/CDHU | TAMPA DE PLÁSTICO PARA BACIA SANITÁRIA | un | 28 | 39.76 | 49.1 | 1374.8 | 0.001595%
3.5.10.17 | 44.03.400 | CPOS/CDHU | TORNEIRA CURTA COM ROSCA PARA USO GERAL, EM LATÃO FUNDIDO CROMADO, DN= 3/4´ | un | 28 | 59.13 | 73.02 | 2044.56 | 0.002372%
3.5.10.18 | 44.03.130 | CPOS/CDHU | SABONETEIRA TIPO DISPENSER, PARA REFIL DE 800 ML | un | 28 | 68.11 | 84.11 | 2355.08 | 0.002732%
3.5.10.19 | 44.03.180 | CPOS/CDHU | DISPENSER TOALHEIRO EM ABS, PARA FOLHAS | un | 28 | 68.05 | 84.04 | 2353.12 | 0.00273%
3.5.10.20 | 44.03.050 | CPOS/CDHU | DISPENSER PAPEL HIGIÊNICO EM ABS PARA ROLÃO 300 / 600 M, COM VISOR | un | 28 | 76.22 | 94.13 | 2635.64 | 0.003058%
3.5.11 |  |  | CORRIMÃO E GUARDA-CORPO |  | 1 |  | 463406.8 | 463406.8 | 0.5377%
3.5.11.1 | 24.03.040 | CPOS/CDHU | GUARDA-CORPO TUBULAR COM TELA EM AÇO GALVANIZADO, DIÂMETRO DE 1 1/2´ | m | 335 | 917.58 | 1133.21 | 379625.35 | 0.4405%
3.5.11.2 | 24.03.310 | CPOS/CDHU | CORRIMÃO TUBULAR EM AÇO GALVANIZADO, DIÂMETRO 1 1/2´ | m | 285 | 238.04 | 293.97 | 83781.45 | 0.09721%
3.5.12 |  |  | ARQUIBANCADAS |  | 1 |  | 235924.25 | 235924.25 | 0.2737%
3.5.12.1 | 103338 | SINAPI | ALVENARIA DE VEDAÇÃO DE BLOCOS VAZADOS DE CONCRETO APARENTE DE 14X19X39 CM (ESPESSURA 14 CM) E ARGAMASSA DE ASSENTAMENTO COM PREPARO EM BETONEIRA. AF_12/2021 | m² | 582.84 | 126.73 | 156.51 | 91220.28 | 0.1058%
3.5.12.2 | 09.01.030 | CPOS/CDHU | FORMA EM MADEIRA COMUM PARA ESTRUTURA | m² | 13.48 | 264.48 | 326.63 | 4402.97 | 0.005109%
3.5.12.3 | 10.01.040 | CPOS/CDHU | ARMADURA EM BARRA DE AÇO CA-50 (A OU B) FYK = 500 MPA | kg | 5944.935 | 10.13 | 12.51 | 74371.13 | 0.08629%
3.5.12.4 | 10.02.020 | CPOS/CDHU | ARMADURA EM TELA SOLDADA DE AÇO | kg | 845.6868 | 10.19 | 12.58 | 10638.73 | 0.01234%
3.5.12.5 | 11.01.290 | CPOS/CDHU | CONCRETO USINADO, FCK = 25 MPA - PARA BOMBEAMENTO | m³ | 58.8987 | 568.59 | 702.2 | 41358.66 | 0.04799%
3.5.12.6 | 11.16.040 | CPOS/CDHU | LANÇAMENTO E ADENSAMENTO DE CONCRETO OU MASSA EM FUNDAÇÃO | m³ | 58.8987 | 191.54 | 236.55 | 13932.48 | 0.01617%
3.6 |  |  | BRINQUEDOS, BANCOS E MESAS |  | 1 |  | 787237.91 | 787237.91 | 0.9134%
3.6.1 | 18014047 | SIURB | PLAYGROUND BRINQUEDOS DE MADEIRA - ARGOLA E TRAPÉZIO | UN | 2 | 1770.92 | 2187.08 | 4374.16 | 0.005075%
3.6.2 | 18013051 | SIURB | BRINQUEDO - TRENZINHO DE TUBOS DE CONCRETO/FABES | UN | 2 | 5237.05 | 6467.75 | 12935.5 | 0.01501%
3.6.3 | 18014046 | SIURB | PLAYGROUND BRINQUEDOS DE MADEIRA - GANGORRA DUPLA | UN | 2 | 1554.2 | 1919.43 | 3838.86 | 0.004454%
3.6.4 | 18014016 | SIURB | BRINQUEDO TIPO BALANÇO FRONTAL DUPLO PARA CADEIRANTE COM ESTRUTURA EM TUBOS DE AÇO CARBONO - INSTALADO | UN | 2 | 15093.88 | 18640.94 | 37281.88 | 0.04326%
3.6.5 | 18014041 | SIURB | PLAYGROUND BRINQUEDOS DE MADEIRA - CASA TARZAN COM RAMPA ESCALADA, ESCORREGADOR, PONTE E ESCADA MARINHEIRO | UN | 1 | 8705.02 | 10750.69 | 10750.69 | 0.01247%
3.6.6 | 18014045 | SIURB | PLAYGROUND BRINQUEDOS DE MADEIRA - ESCORREGADOR ( ALT.=1,80M COMP.=3,00M) | UN | 10 | 4187.95 | 5172.11 | 51721.1 | 0.06001%
3.6.7 | 18014044 | SIURB | PLAYGROUND BRINQUEDOS DE MADEIRA - DOIS CAVALINHOS E DUAS GANGORRAS | UN | 2 | 5192.98 | 6413.33 | 12826.66 | 0.01488%
3.6.8 | 18012002 | SIURB | IC.02 - CONJUNTO MESA E BANCOS EM CONCRETO | CJ | 60 | 1899.61 | 2346.01 | 140760.6 | 0.1633%
3.6.9 | 35.04.120 | CPOS/CDHU | BANCO EM CONCRETO PRÉ-MOLDADO, COMPRIMENTO 150 CM | un | 60 | 578.57 | 714.53 | 42871.8 | 0.04974%
3.6.10 | 103314 | SINAPI | INSTALAÇÃO DE PERGOLADO DE MADEIRA, EM MAÇARANDUBA, ANGELIM OU EQUIVALENTE DA REGIÃO, FIXADO COM CONCRETO SOBRE PISO DE CONCRETO EXISTENTE. AF_11/2021 | m² | 119.19 | 321.62 | 397.2 | 47342.26 | 0.05493%
3.6.11 | 18014016 | SIURB | BRINQUEDO TIPO BALANÇO FRONTAL DUPLO PARA CADEIRANTE COM ESTRUTURA EM TUBOS DE AÇO CARBONO - INSTALADO | UN | 10 | 15093.88 | 18640.94 | 186409.4 | 0.2163%
3.6.12 | 3060001 | SIURB | FORNECIMENTO E MONTAGEM DE ESTRUTURA METÁLICA VERTICAL - NÃO PATINÁVEL | KG | 5000 | 29.26 | 36.13 | 180650 | 0.2096%
3.6.13 | 33.07.130 | CPOS/CDHU | PINTURA EPÓXI BICOMPONENTE EM ESTRUTURAS METÁLICAS | kg | 5000 | 4.47 | 5.52 | 27600 | 0.03202%
3.6.14 | 35.04.020 | CPOS/CDHU | BANCO CONTÍNUO EM CONCRETO VAZADO | m | 100 | 225.71 | 278.75 | 27875 | 0.03234%
3.7 |  |  | RESERVATÓRIO E ABRIGOS |  | 1 |  | 403010.73 | 403010.73 | 0.4676%
3.7.1 | 7107377 | SICRO3 | Fornecimento e instalação de reservatório metálico tipo taça de 30.000 litros pintura interna e externa com escada de acesso e base de concreto armado - areia e brita comerciais | un | 2 | 61774.26 | 76291.21 | 152582.42 | 0.177%
3.7.2 | 12.05.010 | CPOS/CDHU | TAXA DE MOBILIZAÇÃO E DESMOBILIZAÇÃO DE EQUIPAMENTOS PARA EXECUÇÃO DE ESTACA ESCAVADA | tx | 1 | 2437.68 | 3010.53 | 3010.53 | 0.003493%
3.7.3 | 12.05.030 | CPOS/CDHU | ESTACA ESCAVADA MECANICAMENTE, DIÂMETRO DE 30 CM ATÉ 30 T | m | 90 | 82.24 | 101.56 | 9140.4 | 0.01061%
3.7.4 | 06.02.020 | CPOS/CDHU | ESCAVAÇÃO MANUAL EM SOLO DE 1ª E 2ª CATEGORIA EM VALA OU CAVA ATÉ 1,5 M | m³ | 33.8 | 68.13 | 84.14 | 2843.93 | 0.0033%
3.7.5 | 09.01.020 | CPOS/CDHU | FORMA EM MADEIRA COMUM PARA FUNDAÇÃO | m² | 20.8 | 110.18 | 136.07 | 2830.25 | 0.003284%
3.7.6 | 10.01.040 | CPOS/CDHU | ARMADURA EM BARRA DE AÇO CA-50 (A OU B) FYK = 500 MPA | kg | 10023.775 | 10.13 | 12.51 | 125397.42 | 0.1455%
3.7.7 | 11.01.290 | CPOS/CDHU | CONCRETO USINADO, FCK = 25 MPA - PARA BOMBEAMENTO | m³ | 33.8 | 568.59 | 702.2 | 23734.36 | 0.02754%
3.7.8 | 11.16.040 | CPOS/CDHU | LANÇAMENTO E ADENSAMENTO DE CONCRETO OU MASSA EM FUNDAÇÃO | m³ | 33.8 | 191.54 | 236.55 | 7995.39 | 0.009277%
3.7.9 | 08.08.069 | FDE | AI-01 ABRIGO PARA BOMBA DE INCENDIO | UN | 1 | 2960.6 | 3656.34 | 3656.34 | 0.004242%
3.7.10 | 46.08.070 | CPOS/CDHU | TUBO GALVANIZADO SEM COSTURA SCHEDULE 40, DN= 2 1/2´, INCLUSIVE CONEXÕES | m | 23 | 355.63 | 439.2 | 10101.6 | 0.01172%
3.7.11 | 50.10.100 | CPOS/CDHU | EXTINTOR MANUAL DE ÁGUA PRESSURIZADA - CAPACIDADE DE 10 LITROS | un | 15 | 221.04 | 272.98 | 4094.7 | 0.004751%
3.7.12 | 50.10.120 | CPOS/CDHU | EXTINTOR MANUAL DE PÓ QUÍMICO SECO ABC - CAPACIDADE DE 6 KG | un | 15 | 269.07 | 332.3 | 4984.5 | 0.005783%
3.7.13 | 50.10.140 | CPOS/CDHU | EXTINTOR MANUAL DE GÁS CARBÔNICO 5 BC - CAPACIDADE DE 6 KG | un | 4 | 648.05 | 800.34 | 3201.36 | 0.003714%
3.7.14 | 97.02.193 | CPOS/CDHU | PLACA DE SINALIZAÇÃO EM PVC FOTOLUMINESCENTE (200X200MM), COM INDICAÇÃO DE EQUIPAMENTOS DE ALARME, DETECÇÃO E EXTINÇÃO DE INCÊNDIO | un | 55 | 20.5 | 25.31 | 1392.05 | 0.001615%
3.7.15 | 97.02.195 | CPOS/CDHU | PLACA DE SINALIZAÇÃO EM PVC FOTOLUMINESCENTE (240X120MM), COM INDICAÇÃO DE ROTA DE EVACUAÇÃO E SAÍDA DE EMERGÊNCIA | un | 65 | 26.39 | 32.59 | 2118.35 | 0.002458%
3.7.16 | 97.02.198 | CPOS/CDHU | PLACA DE SINALIZAÇÃO EM PVC, COM INDICAÇÃO DE PROIBIÇÃO NORMATIVA | un | 3 | 15.8 | 19.51 | 58.53 | 6.791e-05%
3.7.17 | 16.06.023 | FDE | AL-01 ABRIGO PARA LIXO | UN | 1 | 5769.12 | 7124.86 | 7124.86 | 0.008267%
3.7.18 | 16.06.024 | FDE | AL-02 ABRIGO PARA RESÍDUOS RECICLÁVEIS | UN | 1 | 5769.12 | 7124.86 | 7124.86 | 0.008267%
3.7.19 | 08.02.001 | FDE | AG-04 ABRIGO PARA GAS COM 2 CILINDROS DE 45 KG | UN | 1 | 8010.53 | 9893 | 9893 | 0.01148%
3.7.20 | 08.03.002 | FDE | TUBO ACO GALVANIZ NBR5580-CL MEDIA, DN20MM (3/4") - INCL CONEXOES | M | 25 | 82.95 | 102.44 | 2561 | 0.002971%
3.7.21 | 32.10.090 | CPOS/CDHU | PROTEÇÃO ANTICORROSIVA, COM FITA ADESIVA, PARA RAMAIS SOB A TERRA, COM DN ATÉ 1´ | m | 25 | 30.95 | 38.22 | 955.5 | 0.001109%
3.7.22 | 08.04.060 | FDE | ENVELOPE DE CONCRETO PARA DUTOS | M | 25 | 21.98 | 27.14 | 678.5 | 0.0007872%
3.7.23 | 01.05.001 | FDE | ESCAVACAO MANUAL - PROFUNDIDADE ATE 1.80 M | m³ | 4 | 51.35 | 63.41 | 253.64 | 0.0002943%
3.7.24 | 01.06.005 | FDE | REATERRO INTERNO APILOADO | m³ | 4 | 78.15 | 96.51 | 386.04 | 0.0004479%
3.7.25 | 08.08.028 | FDE | AH-04 ABRIGO PARA HIDRANTE COM MANGUEIRA 1 1/2" E ESGUICHO REGULAVEL | UN | 8 | 1709.64 | 2111.4 | 16891.2 | 0.0196%
3.8 |  |  | PASSARELAS E PASSAGENS DE FAUNA |  | 1 |  | 2458360.86 | 2458360.86 | 2.852%
3.8.1 | 00004481 | SINAPI | VIGA NAO APARELHADA *8 X 16* CM EM MACARANDUBA/MASSARANDUBA, ANGELIM OU EQUIVALENTE DA REGIAO - BRUTA | M | 240 | 66.52 | 82.15 | 19716 | 0.02288%
3.8.2 | 00035275 | SINAPI | PILAR QUADRADO NAO APARELHADO *15 X 15* CM, EM MACARANDUBA/MASSARANDUBA, ANGELIM OU EQUIVALENTE DA REGIAO - BRUTA | M | 121.6 | 131.44 | 162.32 | 19738.11 | 0.0229%
3.8.3 | 00020250 | SINAPI | SISAL EM FIBRA / ESTOPA SISAL PARA GESSO | KG | 576 | 25.86 | 31.93 | 18391.68 | 0.02134%
3.8.4 | 15.03.110 | CPOS/CDHU | FORNECIMENTO E MONTAGEM DE ESTRUTURA EM AÇO PATINÁVEL, SEM PINTURA | kg | 26160 | 30.26 | 37.37 | 977599.2 | 1.134%
3.8.5 | 12.07.010 | CPOS/CDHU | TAXA DE MOBILIZAÇÃO E DESMOBILIZAÇÃO DE EQUIPAMENTOS PARA EXECUÇÃO DE ESTACA TIPO RAIZ EM SOLO | tx | 4 | 30819.64 | 38062.25 | 152249 | 0.1766%
3.8.6 | 12.07.151 | CPOS/CDHU | ESTACA TIPO RAIZ, DIÂMETRO DE 31 CM, SEM ARMAÇÃO, EM SOLO | m | 432 | 387.35 | 478.37 | 206655.84 | 0.2398%
3.8.7 | 96522 | SINAPI | ESCAVAÇÃO MANUAL PARA BLOCO DE COROAMENTO OU SAPATA (SEM ESCAVAÇÃO PARA COLOCAÇÃO DE FÔRMAS). AF_01/2024 | m³ | 14 | 196.84 | 243.09 | 3403.26 | 0.003949%
3.8.8 | 96555 | SINAPI | CONCRETAGEM DE BLOCO DE COROAMENTO OU VIGA BALDRAME, FCK 30 MPA, COM USO DE JERICA - LANÇAMENTO, ADENSAMENTO E ACABAMENTO. AF_01/2024 | m³ | 14 | 714.3 | 882.16 | 12350.24 | 0.01433%
3.8.9 | 96543 | SINAPI | ARMAÇÃO DE BLOCO UTILIZANDO AÇO CA-60 DE 5 MM - MONTAGEM. AF_01/2024 | KG | 72 | 21.57 | 26.63 | 1917.36 | 0.002225%
3.8.10 | 96545 | SINAPI | ARMAÇÃO DE BLOCO UTILIZANDO AÇO CA-50 DE 8 MM - MONTAGEM. AF_01/2024 | KG | 192 | 15.83 | 19.55 | 3753.6 | 0.004355%
3.8.11 | 96526 | SINAPI | ESCAVAÇÃO MANUAL PARA VIGA BALDRAME OU SAPATA CORRIDA (SEM ESCAVAÇÃO PARA COLOCAÇÃO DE FÔRMAS). AF_01/2024 | m³ | 31.2 | 280.42 | 346.31 | 10804.87 | 0.01254%
3.8.12 | 99439 | SINAPI | CONCRETAGEM DE EDIFICAÇÕES (PAREDES E LAJES) FEITAS COM SISTEMA DE FÔRMAS MANUSEÁVEIS, COM CONCRETO USINADO BOMBEÁVEL FCK 25 MPA - LANÇAMENTO, ADENSAMENTO E ACABAMENTO. AF_09/2024 | m³ | 31.2 | 644.44 | 795.88 | 24831.45 | 0.02881%
3.8.13 | 98562 | SINAPI | IMPERMEABILIZAÇÃO DE SUPERFÍCIE COM ARGAMASSA DE CIMENTO E AREIA, COM ADITIVO IMPERMEABILIZANTE, E = 1,5CM. AF_09/2023 | m² | 518.4 | 57.71 | 71.27 | 36946.36 | 0.04287%
3.8.14 | 24.03.040 | CPOS/CDHU | GUARDA-CORPO TUBULAR COM TELA EM AÇO GALVANIZADO, DIÂMETRO DE 1 1/2´ | m | 726.44 | 917.58 | 1133.21 | 823209.07 | 0.9551%
3.8.15 | 95005 | SINAPI | EXECUÇÃO DE PASSEIO (CALÇADA) COM CONCRETO MOLDADO IN LOCO, FEITO EM OBRA, ACABAMENTO ESTAMPADO, ESPESSURA 8 CM, ARMADO. AF_08/2022 | m² | 1076.72 | 101.11 | 124.87 | 134450.02 | 0.156%
3.8.16 | 15.01.003 | FDE | PINTURA ALUMINIO EM ESTRUTURA METALICA | m² | 401.98 | 24.87 | 30.71 | 12344.8 | 0.01432%
3.9 |  |  | ESPAÇO MULTIUSO E CENTRO COMUNITÁRIO |  | 1 |  | 2266396.16 | 2266396.16 | 2.63%
3.9.1 |  |  | DEMOLIÇÕES E RETIRADAS |  | 1 |  | 338284.81 | 338284.81 | 0.3925%
3.9.1.1 | 04.11.020 | CPOS/CDHU | RETIRADA DE APARELHO SANITÁRIO INCLUINDO ACESSÓRIOS | un | 6 | 49.68 | 61.35 | 368.1 | 0.0004271%
3.9.1.2 | 04.11.030 | CPOS/CDHU | RETIRADA DE BANCADA INCLUINDO PERTENCES | m² | 4.46 | 70.48 | 87.04 | 388.19 | 0.0004504%
3.9.1.3 | 04.11.120 | CPOS/CDHU | RETIRADA DE TORNEIRA OU CHUVEIRO | un | 10 | 8.61 | 10.63 | 106.3 | 0.0001233%
3.9.1.4 | 04.11.140 | CPOS/CDHU | RETIRADA DE SIFÃO OU METAIS SANITÁRIOS DIVERSOS | un | 6 | 13.24 | 16.35 | 98.1 | 0.0001138%
3.9.1.5 | 04.30.060 | CPOS/CDHU | REMOÇÃO DE TUBULAÇÃO HIDRÁULICA EM GERAL, INCLUINDO CONEXÕES, CAIXAS E RALOS | m | 135 | 9.08 | 11.21 | 1513.35 | 0.001756%
3.9.1.6 | 04.17.020 | CPOS/CDHU | REMOÇÃO DE APARELHO DE ILUMINAÇÃO OU PROJETOR FIXO EM TETO, PISO OU PAREDE | un | 22 | 22.32 | 27.56 | 606.32 | 0.0007035%
3.9.1.7 | 04.21.060 | CPOS/CDHU | REMOÇÃO DE PERFILADO | m | 121.11 | 22.32 | 27.56 | 3337.79 | 0.003873%
3.9.1.8 | 9050016 | SIURB | REMOÇÃO DE CABO APARENTE - ATÉ 16MM2 | M | 726.66 | 3.58 | 4.42 | 3211.83 | 0.003726%
3.9.1.9 | 9050017 | SIURB | REMOÇÃO DE CABO APARENTE - ACIMA DE 16MM2 | M | 121.11 | 7.16 | 8.84 | 1070.61 | 0.001242%
3.9.1.10 | 9050010 | SIURB | REMOÇÃO DE ELETRODUTOS EMBUTIDOS - ATÉ 2" | M | 54 | 29.87 | 36.88 | 1991.52 | 0.002311%
3.9.1.11 | 03.01.210 | CPOS/CDHU | DEMOLIÇÃO MECANIZADA DE CONCRETO ARMADO, INCLUSIVE FRAGMENTAÇÃO E ACOMODAÇÃO DO MATERIAL | m³ | 249.087 | 588.16 | 726.37 | 180929.32 | 0.2099%
3.9.1.12 | 04.03.040 | CPOS/CDHU | RETIRADA DE TELHAMENTO PERFIL E MATERIAL QUALQUER, EXCETO BARRO | m² | 1688 | 9.08 | 11.21 | 18922.48 | 0.02195%
3.9.1.13 | 17060092 | SIURB | RETIRADA DE EXAUSTOR | UN | 54 | 10.16 | 12.54 | 677.16 | 0.0007857%
3.9.1.14 | 03.02.040 | CPOS/CDHU | DEMOLIÇÃO MANUAL DE ALVENARIA DE ELEVAÇÃO OU ELEMENTO VAZADO, INCLUINDO REVESTIMENTO | m³ | 6.516 | 90.84 | 112.18 | 730.96 | 0.0008481%
3.9.1.15 | 03.04.020 | CPOS/CDHU | DEMOLIÇÃO MANUAL DE REVESTIMENTO CERÂMICO, INCLUINDO A BASE | m² | 185.76 | 13.62 | 16.82 | 3124.48 | 0.003625%
3.9.1.16 | 05.07.050 | CPOS/CDHU | REMOÇÃO DE ENTULHO DE OBRA COM CAÇAMBA METÁLICA - MATERIAL VOLUMOSO E MISTURADO POR ALVENARIA, TERRA, MADEIRA, PAPEL, PLÁSTICO E METAL | m³ | 604.0783 | 131.76 | 162.72 | 98295.62 | 0.114%
3.9.1.17 | 05.09.007 | CPOS/CDHU | TAXA DE DESTINAÇÃO DE RESÍDUO SÓLIDO EM ATERRO, TIPO SOLO/TERRA | m³ | 604.0783 | 30.72 | 37.93 | 22912.68 | 0.02658%
3.9.2 |  |  | IMPLANTAÇÃO CALÇADAS DE ENTORNO |  | 1 |  | 177106.78 | 177106.78 | 0.2055%
3.9.2.1 | 07.12.020 | CPOS/CDHU | COMPACTAÇÃO DE ATERRO MECANIZADO MÍNIMO DE 95% PN, SEM FORNECIMENTO DE SOLO EM CAMPO ABERTO | m³ | 40.082 | 12.83 | 15.84 | 634.89 | 0.0007366%
3.9.2.2 | 11.18.040 | CPOS/CDHU | LASTRO DE PEDRA BRITADA | m³ | 20.041 | 221.53 | 273.58 | 5482.81 | 0.006361%
3.9.2.3 | 10.02.020 | CPOS/CDHU | ARMADURA EM TELA SOLDADA DE AÇO | kg | 593.2136 | 10.19 | 12.58 | 7462.62 | 0.008658%
3.9.2.4 | 17.05.100 | CPOS/CDHU | PISO COM REQUADRO EM CONCRETO SIMPLES COM CONTROLE DE FCK= 25 MPA | m³ | 38.0574 | 1082.32 | 1336.66 | 50869.8 | 0.05902%
3.9.2.5 | 11.20.050 | CPOS/CDHU | CORTE DE JUNTA DE DILATAÇÃO, COM SERRA DE DISCO DIAMANTADO PARA PISOS | m | 60.73 | 11.72 | 14.47 | 878.76 | 0.00102%
3.9.2.6 | 10011093 | SIURB | HP.03 - GRELHA DE FERRO PERFILADO PARA CANALETA - L=40CM | M | 130 | 696.22 | 859.83 | 111777.9 | 0.1297%
3.9.3 |  |  | ESTRUTURA |  | 1 |  | 184747.16 | 184747.16 | 0.2144%
3.9.3.1 | 12.05.030 | CPOS/CDHU | ESTACA ESCAVADA MECANICAMENTE, DIÂMETRO DE 30 CM ATÉ 30 T | m | 88 | 82.24 | 101.56 | 8937.28 | 0.01037%
3.9.3.2 | 06.02.020 | CPOS/CDHU | ESCAVAÇÃO MANUAL EM SOLO DE 1ª E 2ª CATEGORIA EM VALA OU CAVA ATÉ 1,5 M | m³ | 1.808 | 68.13 | 84.14 | 152.12 | 0.0001765%
3.9.3.3 | 09.01.030 | CPOS/CDHU | FORMA EM MADEIRA COMUM PARA ESTRUTURA | m² | 228.56 | 264.48 | 326.63 | 74654.55 | 0.08662%
3.9.3.4 | 10.01.040 | CPOS/CDHU | ARMADURA EM BARRA DE AÇO CA-50 (A OU B) FYK = 500 MPA | kg | 4668.98 | 10.13 | 12.51 | 58408.93 | 0.06777%
3.9.3.5 | 11.01.290 | CPOS/CDHU | CONCRETO USINADO, FCK = 25 MPA - PARA BOMBEAMENTO | m³ | 11.576 | 568.59 | 702.2 | 8128.66 | 0.009431%
3.9.3.6 | 11.16.040 | CPOS/CDHU | LANÇAMENTO E ADENSAMENTO DE CONCRETO OU MASSA EM FUNDAÇÃO | m³ | 11.576 | 191.54 | 236.55 | 2738.3 | 0.003177%
3.9.3.7 | 13.02.170 | CPOS/CDHU | LAJE PRÉ-FABRICADA MISTA VIGOTA PROTENDIDA/LAJOTA CERÂMICA - LP 16 (12+4) E CAPA COM CONCRETO DE 25 MPA | m² | 111.5 | 230.41 | 284.55 | 31727.32 | 0.03681%
3.9.4 |  |  | COBERTURA |  | 1 |  | 440606.8 | 440606.8 | 0.5112%
3.9.4.1 | 55.01.140 | CPOS/CDHU | LIMPEZA DE SUPERFÍCIE COM HIDROJATEAMENTO | m² | 1388 | 7.88 | 9.73 | 13505.24 | 0.01567%
3.9.4.2 | 15.03.150 | CPOS/CDHU | FORNECIMENTO E MONTAGEM DE ESTRUTURA METÁLICA EM PERFIL METALON, SEM PINTURA | kg | 3597 | 17.4 | 21.48 | 77263.56 | 0.08964%
3.9.4.3 | 33.11.050 | CPOS/CDHU | ESMALTE À BASE ÁGUA EM SUPERFÍCIE METÁLICA, INCLUSIVE PREPARO | m² | 1688 | 52.14 | 64.39 | 108690.32 | 0.1261%
3.9.4.4 | 16.12.020 | CPOS/CDHU | TELHAMENTO EM CHAPA DE AÇO PRÉ-PINTADA, PERFIL ONDULADO, COM ESPESSURA DE 0,50MM | m² | 1688 | 115.68 | 142.86 | 241147.68 | 0.2798%
3.9.5 |  |  | ALVENARIA E DIVISÓRIAS |  | 1 |  | 178974.28 | 178974.28 | 0.2077%
3.9.5.1 | 103338 | SINAPI | ALVENARIA DE VEDAÇÃO DE BLOCOS VAZADOS DE CONCRETO APARENTE DE 14X19X39 CM (ESPESSURA 14 CM) E ARGAMASSA DE ASSENTAMENTO COM PREPARO EM BETONEIRA. AF_12/2021 | m² | 435.3 | 126.73 | 156.51 | 68128.8 | 0.07905%
3.9.5.2 | 14.30.010 | CPOS/CDHU | DIVISÓRIA EM PLACAS DE GRANITO COM ESPESSURA DE 3 CM | m² | 35.57 | 1256.87 | 1552.23 | 55212.82 | 0.06406%
3.9.5.3 | 44.02.062 | CPOS/CDHU | TAMPO/BANCADA EM GRANITO, COM FRONTÃO, ESPESSURA DE 2 CM, ACABAMENTO POLIDO | m² | 6.75 | 1036.61 | 1280.21 | 8641.41 | 0.01003%
3.9.5.4 | 15.03.150 | CPOS/CDHU | FORNECIMENTO E MONTAGEM DE ESTRUTURA METÁLICA EM PERFIL METALON, SEM PINTURA | kg | 912.5 | 17.4 | 21.48 | 19600.5 | 0.02274%
3.9.5.5 | 33.11.050 | CPOS/CDHU | ESMALTE À BASE ÁGUA EM SUPERFÍCIE METÁLICA, INCLUSIVE PREPARO | m² | 75 | 52.14 | 64.39 | 4829.25 | 0.005603%
3.9.5.6 | 14.31.030 | CPOS/CDHU | FECHAMENTO EM PLACA CIMENTÍCIA COM ESPESSURA DE 12 MM | m² | 75 | 243.58 | 300.82 | 22561.5 | 0.02618%
3.9.6 |  |  | PISOS |  | 1 |  | 286528.75 | 286528.75 | 0.3324%
3.9.6.1 | 17.01.020 | CPOS/CDHU | ARGAMASSA DE REGULARIZAÇÃO E/OU PROTEÇÃO | m³ | 32.8866 | 830.95 | 1026.22 | 33748.88 | 0.03916%
3.9.6.2 | 18.06.350 | CPOS/CDHU | ASSENTAMENTO DE PISOS E REVESTIMENTOS CERÂMICOS COM ARGAMASSA MISTA | m² | 973.72 | 84.23 | 104.02 | 101286.35 | 0.1175%
3.9.6.3 | 18.06.410 | CPOS/CDHU | REJUNTAMENTO EM PLACAS CERÂMICAS COM ARGAMASSA INDUSTRIALIZADA PARA REJUNTE, JUNTAS ACIMA DE 3 ATÉ 5 MM | m² | 973.72 | 14.39 | 17.77 | 17303 | 0.02008%
3.9.6.4 | 19.01.322 | CPOS/CDHU | RODAPÉ EM GRANITO, ESPESSURA DE 2 CM E ALTURA DE 7 CM, ACABAMENTO POLIDO | m | 149.58 | 87.48 | 108.03 | 16159.12 | 0.01875%
3.9.6.5 | 17.40.150 | CPOS/CDHU | RESINA ACRÍLICA PARA PISO DE GRANILITE | m² | 988.678 | 37.21 | 45.95 | 45429.75 | 0.05271%
3.9.6.6 | 07.12.020 | CPOS/CDHU | COMPACTAÇÃO DE ATERRO MECANIZADO MÍNIMO DE 95% PN, SEM FORNECIMENTO DE SOLO EM CAMPO ABERTO | m³ | 22.579 | 12.83 | 15.84 | 357.65 | 0.000415%
3.9.6.7 | 11.18.040 | CPOS/CDHU | LASTRO DE PEDRA BRITADA | m³ | 11.2895 | 221.53 | 273.58 | 3088.58 | 0.003583%
3.9.6.8 | 10.02.020 | CPOS/CDHU | ARMADURA EM TELA SOLDADA DE AÇO | kg | 334.1692 | 10.19 | 12.58 | 4203.84 | 0.004877%
3.9.6.9 | 17.05.100 | CPOS/CDHU | PISO COM REQUADRO EM CONCRETO SIMPLES COM CONTROLE DE FCK= 25 MPA | m³ | 15.8053 | 1082.32 | 1336.66 | 21126.31 | 0.02451%
3.9.6.10 | 18.08.032 | CPOS/CDHU | REVESTIMENTO EM PORCELANATO ESMALTADO ANTIDERRAPANTE PARA ÁREA EXTERNA E AMBIENTE COM ALTO TRÁFEGO, GRUPO DE ABSORÇÃO BIA, ASSENTADO COM ARGAMASSA COLANTE INDUSTRIALIZADA, REJUNTADO | m² | 225.79 | 142.21 | 175.62 | 39653.23 | 0.04601%
3.9.6.11 | 18.08.042 | CPOS/CDHU | RODAPÉ EM PORCELANATO ESMALTADO ANTIDERRAPANTE PARA ÁREA EXTERNA E AMBIENTE COM ALTO TRÁFEGO, GRUPO DE ABSORÇÃO BIA, ASSENTADO COM ARGAMASSA COLANTE INDUSTRIALIZADA, REJUNTADO | m | 112.88 | 29.93 | 36.96 | 4172.04 | 0.004841%
3.9.7 |  |  | REVESTIMENTOS |  | 1 |  | 69967.64 | 69967.64 | 0.08118%
3.9.7.1 | 17.02.020 | CPOS/CDHU | CHAPISCO | m² | 615.6216 | 7.65 | 9.44 | 5811.46 | 0.006743%
3.9.7.2 | 17.02.120 | CPOS/CDHU | EMBOÇO COMUM | m² | 615.6216 | 24.6 | 30.38 | 18702.58 | 0.0217%
3.9.7.3 | 17.02.220 | CPOS/CDHU | REBOCO | m² | 615.6216 | 14.56 | 17.98 | 11068.87 | 0.01284%
3.9.7.4 | 18.11.042 | CPOS/CDHU | REVESTIMENTO EM PLACA CERÂMICA ESMALTADA DE 20X20 CM, TIPO MONOCOLOR, ASSENTADO E REJUNTADO COM ARGAMASSA INDUSTRIALIZADA | m² | 273.22 | 101.91 | 125.85 | 34384.73 | 0.03989%
3.9.8 |  |  | ESQUADRIAS |  | 1 |  | 173032.04 | 173032.04 | 0.2008%
3.9.8.1 | 24.02.290 | CPOS/CDHU | PORTA/PORTÃO DE CORRER EM CHAPA CEGA DUPLA, SOB MEDIDA | m² | 52.5 | 1367.03 | 1688.28 | 88634.7 | 0.1028%
3.9.8.2 | 24.02.060 | CPOS/CDHU | PORTA/PORTÃO DE ABRIR EM CHAPA, SOB MEDIDA | m² | 30.36 | 1039 | 1283.16 | 38956.73 | 0.0452%
3.9.8.3 | 24.01.070 | CPOS/CDHU | CAIXILHO EM FERRO DE CORRER, SOB MEDIDA | m² | 14.4 | 938.59 | 1159.15 | 16691.76 | 0.01937%
3.9.8.4 | 26.01.168 | CPOS/CDHU | VIDRO LISO LAMINADO INCOLOR DE 6 MM | m² | 14.4 | 253.77 | 313.4 | 4512.96 | 0.005236%
3.9.8.5 | 25.02.110 | CPOS/CDHU | PORTA VENEZIANA DE ABRIR EM ALUMÍNIO, SOB MEDIDA | m² | 11.448 | 1211.64 | 1496.37 | 17130.44 | 0.01988%
3.9.8.6 | 28.01.070 | CPOS/CDHU | FERRAGEM COMPLETA PARA PORTA DE BOX DE WC TIPO LIVRE/OCUPADO | cj | 8 | 353.16 | 436.15 | 3489.2 | 0.004048%
3.9.8.7 | 26.04.010 | CPOS/CDHU | ESPELHO EM VIDRO CRISTAL LISO, ESPESSURA DE 4 MM | m² | 5 | 585.63 | 723.25 | 3616.25 | 0.004196%
3.9.9 |  |  | PINTURA |  | 1 |  | 263748.38 | 263748.38 | 0.306%
3.9.9.1 | 55.01.140 | CPOS/CDHU | LIMPEZA DE SUPERFÍCIE COM HIDROJATEAMENTO | m² | 1375.32 | 7.88 | 9.73 | 13381.86 | 0.01553%
3.9.9.2 | 33.02.060 | CPOS/CDHU | MASSA CORRIDA A BASE DE PVA | m² | 788.3 | 16.45 | 20.31 | 16010.37 | 0.01858%
3.9.9.3 | 33.10.030 | CPOS/CDHU | TINTA ACRÍLICA ANTIMOFO EM MASSA, INCLUSIVE PREPARO | m² | 3342.61 | 37.46 | 46.26 | 154629.13 | 0.1794%
3.9.9.4 | 33.11.050 | CPOS/CDHU | ESMALTE À BASE ÁGUA EM SUPERFÍCIE METÁLICA, INCLUSIVE PREPARO | m² | 492.12 | 52.14 | 64.39 | 31687.6 | 0.03677%
3.9.9.5 | 33.03.740 | CPOS/CDHU | RESINA ACRÍLICA PLASTIFICANTE | m² | 1180.04 | 32.97 | 40.71 | 48039.42 | 0.05574%
3.9.10 |  |  | INSTALAÇÕES HIDRÁULICAS |  | 1 |  | 36717.01 | 36717.01 | 0.0426%
3.9.10.1 | 46.01.020 | CPOS/CDHU | TUBO DE PVC RÍGIDO SOLDÁVEL MARROM, DN= 25 MM, (3/4´), INCLUSIVE CONEXÕES | m | 96 | 34 | 41.99 | 4031.04 | 0.004677%
3.9.10.2 | 46.01.030 | CPOS/CDHU | TUBO DE PVC RÍGIDO SOLDÁVEL MARROM, DN= 32 MM, (1´), INCLUSIVE CONEXÕES | m | 12 | 40.72 | 50.28 | 603.36 | 0.0007%
3.9.10.3 | 46.01.040 | CPOS/CDHU | TUBO DE PVC RÍGIDO SOLDÁVEL MARROM, DN= 40 MM, (1 1/4´), INCLUSIVE CONEXÕES | m | 6 | 50.75 | 62.67 | 376.02 | 0.0004363%
3.9.10.4 | 46.01.050 | CPOS/CDHU | TUBO DE PVC RÍGIDO SOLDÁVEL MARROM, DN= 50 MM, (1 1/2´), INCLUSIVE CONEXÕES | m | 12 | 53.66 | 66.27 | 795.24 | 0.0009227%
3.9.10.5 | 46.01.060 | CPOS/CDHU | TUBO DE PVC RÍGIDO SOLDÁVEL MARROM, DN= 60 MM, (2´), INCLUSIVE CONEXÕES | m | 6 | 80.72 | 99.68 | 598.08 | 0.0006939%
3.9.10.6 | 46.01.070 | CPOS/CDHU | TUBO DE PVC RÍGIDO SOLDÁVEL MARROM, DN= 75 MM, (2 1/2´), INCLUSIVE CONEXÕES | m | 6 | 111.87 | 138.15 | 828.9 | 0.0009617%
3.9.10.7 | 46.02.010 | CPOS/CDHU | TUBO DE PVC RÍGIDO BRANCO, PONTAS LISAS, SOLDÁVEL, LINHA ESGOTO SÉRIE NORMAL, DN= 40 MM, INCLUSIVE CONEXÕES | m | 12 | 39.86 | 49.22 | 590.64 | 0.0006853%
3.9.10.8 | 46.02.050 | CPOS/CDHU | TUBO DE PVC RÍGIDO BRANCO PXB COM VIROLA E ANEL DE BORRACHA, LINHA ESGOTO SÉRIE NORMAL, DN= 50 MM, INCLUSIVE CONEXÕES | m | 18 | 48.59 | 60 | 1080 | 0.001253%
3.9.10.9 | 46.02.060 | CPOS/CDHU | TUBO DE PVC RÍGIDO BRANCO PXB COM VIROLA E ANEL DE BORRACHA, LINHA ESGOTO SÉRIE NORMAL, DN= 75 MM, INCLUSIVE CONEXÕES | m | 12 | 76.96 | 95.04 | 1140.48 | 0.001323%
3.9.10.10 | 46.02.070 | CPOS/CDHU | TUBO DE PVC RÍGIDO BRANCO PXB COM VIROLA E ANEL DE BORRACHA, LINHA ESGOTO SÉRIE NORMAL, DN= 100 MM, INCLUSIVE CONEXÕES | m | 96 | 84.14 | 103.91 | 9975.36 | 0.01157%
3.9.10.11 | 46.03.050 | CPOS/CDHU | TUBO DE PVC RÍGIDO PXB COM VIROLA E ANEL DE BORRACHA, LINHA ESGOTO SÉRIE REFORÇADA ´R´, DN= 100 MM, INCLUSIVE CONEXÕES | m | 24 | 116.12 | 143.4 | 3441.6 | 0.003993%
3.9.10.12 | 46.03.060 | CPOS/CDHU | TUBO DE PVC RÍGIDO PXB COM VIROLA E ANEL DE BORRACHA, LINHA ESGOTO SÉRIE REFORÇADA ´R´. DN= 150 MM, INCLUSIVE CONEXÕES | m | 24 | 163.8 | 202.29 | 4854.96 | 0.005633%
3.9.10.13 | 49.01.030 | CPOS/CDHU | CAIXA SIFONADA DE PVC RÍGIDO DE 150 X 150 X 50 MM, COM GRELHA | un | 13 | 119.95 | 148.13 | 1925.69 | 0.002234%
3.9.10.14 | 1004048 | SIURB | HA.01 - CAIXA DE LIGAÇÃO OU INSPEÇÃO - ESCAVAÇÃO E APILOAMENTO | m³ | 3.07 | 69.9 | 86.32 | 265 | 0.0003075%
3.9.10.15 | 1004049 | SIURB | HA.01 - CAIXA DE LIGAÇÃO OU INSPEÇÃO - LASTRO DE CONCRETO (FUNDO) | m³ | 0.38 | 586.99 | 724.93 | 275.47 | 0.0003196%
3.9.10.16 | 1004051 | SIURB | HA.01 - CAIXA DE LIGAÇÃO OU INSPEÇÃO - ALVENARIA DE 1 TIJOLO, REVESTIDA | m² | 8.64 | 434.89 | 537.08 | 4640.37 | 0.005384%
3.9.10.17 | 1004052 | SIURB | HA.01 - CAIXA DE LIGAÇÃO OU INSPEÇÃO - TAMPA DE CONCRETO | m² | 3.84 | 273.03 | 337.19 | 1294.8 | 0.001502%
3.9.11 |  |  | LOUÇAS E METAIS |  | 1 |  | 41044.26 | 41044.26 | 0.04762%
3.9.11.1 | 44.01.800 | CPOS/CDHU | BACIA SIFONADA COM CAIXA DE DESCARGA ACOPLADA SEM TAMPA - 6 LITROS | cj | 6 | 1130.98 | 1396.76 | 8380.56 | 0.009723%
3.9.11.2 | 30.08.060 | CPOS/CDHU | BACIA SIFONADA DE LOUÇA PARA PESSOAS COM MOBILIDADE REDUZIDA - CAPACIDADE DE 6 LITROS | un | 4 | 1187.63 | 1466.72 | 5866.88 | 0.006807%
3.9.11.3 | 43.02.140 | CPOS/CDHU | CHUVEIRO ELÉTRICO DE 5.500 W / 220 V EM PVC | un | 2 | 139.32 | 172.06 | 344.12 | 0.0003993%
3.9.11.4 | 44.01.270 | CPOS/CDHU | CUBA DE LOUÇA DE EMBUTIR OVAL | un | 11 | 143.62 | 177.37 | 1951.07 | 0.002264%
3.9.11.5 | 30.08.040 | CPOS/CDHU | LAVATÓRIO DE LOUÇA PARA CANTO SEM COLUNA PARA PESSOAS COM MOBILIDADE REDUZIDA | un | 2 | 1791.5 | 2212.5 | 4425 | 0.005134%
3.9.11.6 | 44.01.200 | CPOS/CDHU | MICTÓRIO DE LOUÇA SIFONADO AUTO ASPIRANTE | un | 2 | 492.94 | 608.78 | 1217.56 | 0.001413%
3.9.11.7 | 44.06.300 | CPOS/CDHU | CUBA EM AÇO INOXIDÁVEL SIMPLES DE 400X340X140MM | un | 2 | 293.12 | 362 | 724 | 0.00084%
3.9.11.8 | 44.03.590 | CPOS/CDHU | TORNEIRA DE MESA PARA PIA COM BICA MÓVEL E AREJADOR EM LATÃO FUNDIDO CROMADO | un | 2 | 189.81 | 234.41 | 468.82 | 0.0005439%
3.9.11.9 | 44.20.640 | CPOS/CDHU | VÁLVULA DE METAL CROMADO DE 1 1/2´ | un | 2 | 89.28 | 110.26 | 220.52 | 0.0002559%
3.9.11.10 | 44.03.645 | CPOS/CDHU | TORNEIRA DE MESA AUTOMÁTICA, ACIONAMENTO HIDROMECÂNICO, EM LATÃO CROMADO, DN= 1/2´OU 3/4´ | UN | 9 | 153.8 | 189.94 | 1709.46 | 0.001983%
3.9.11.11 | 44.03.720 | CPOS/CDHU | TORNEIRA DE MESA PARA LAVATÓRIO, ACIONAMENTO HIDROMECÂNICO COM ALAVANCA, REGISTRO INTEGRADO REGULADOR DE VAZÃO, EM LATÃO CROMADO, DN= 1/2´ | un | 4 | 775.17 | 957.33 | 3829.32 | 0.004443%
3.9.11.12 | 30.01.030 | CPOS/CDHU | BARRA DE APOIO RETA, PARA PESSOAS COM MOBILIDADE REDUZIDA, EM TUBO DE AÇO INOXIDÁVEL DE 1 1/2´ X 800 MM | un | 12 | 187.99 | 232.16 | 2785.92 | 0.003232%
3.9.11.13 | 44.20.390 | CPOS/CDHU | VÁLVULA DE PVC PARA LAVATÓRIO | un | 15 | 9.36 | 11.55 | 173.25 | 0.000201%
3.9.11.14 | 47.04.100 | CPOS/CDHU | VÁLVULA DE MICTÓRIO PADRÃO, VAZÃO AUTOMÁTICA, DN= 3/4´ | un | 2 | 504.35 | 622.87 | 1245.74 | 0.001445%
3.9.11.15 | 44.20.130 | CPOS/CDHU | TUBO DE LIGAÇÃO PARA MICTÓRIO, DN= 1/2´ | un | 2 | 74.58 | 92.1 | 184.2 | 0.0002137%
3.9.11.16 | 44.20.010 | CPOS/CDHU | SIFÃO PLÁSTICO SANFONADO UNIVERSAL DE 1´ | un | 17 | 32.14 | 39.69 | 674.73 | 0.0007828%
3.9.11.17 | 44.20.300 | CPOS/CDHU | BOLSA PARA BACIA SANITÁRIA | un | 10 | 18.64 | 23.02 | 230.2 | 0.0002671%
3.9.11.18 | 44.20.110 | CPOS/CDHU | ENGATE FLEXÍVEL DE PVC DN= 1/2´ | un | 25 | 13.84 | 17.09 | 427.25 | 0.0004957%
3.9.11.19 | 44.20.280 | CPOS/CDHU | TAMPA DE PLÁSTICO PARA BACIA SANITÁRIA | un | 10 | 39.76 | 49.1 | 491 | 0.0005697%
3.9.11.20 | 44.03.400 | CPOS/CDHU | TORNEIRA CURTA COM ROSCA PARA USO GERAL, EM LATÃO FUNDIDO CROMADO, DN= 3/4´ | un | 10 | 59.13 | 73.02 | 730.2 | 0.0008472%
3.9.11.21 | 44.03.130 | CPOS/CDHU | SABONETEIRA TIPO DISPENSER, PARA REFIL DE 800 ML | un | 8 | 68.11 | 84.11 | 672.88 | 0.0007807%
3.9.11.22 | 44.03.180 | CPOS/CDHU | DISPENSER TOALHEIRO EM ABS, PARA FOLHAS | un | 8 | 68.05 | 84.04 | 672.32 | 0.0007801%
3.9.11.23 | 44.03.050 | CPOS/CDHU | DISPENSER PAPEL HIGIÊNICO EM ABS PARA ROLÃO 300 / 600 M, COM VISOR | un | 10 | 76.22 | 94.13 | 941.3 | 0.001092%
3.9.11.24 | 44.01.310 | CPOS/CDHU | TANQUE DE LOUÇA COM COLUNA DE 30 LITROS | un | 2 | 1084.2 | 1338.98 | 2677.96 | 0.003107%
3.9.12 |  |  | ESCADA METÁLICA E GUARDA-CORPO |  | 1 |  | 75638.25 | 75638.25 | 0.08776%
3.9.12.1 | 15.03.030 | CPOS/CDHU | FORNECIMENTO E MONTAGEM DE ESTRUTURA EM AÇO ASTM-A36, SEM PINTURA | kg | 878 | 28.55 | 35.25 | 30949.5 | 0.03591%
3.9.12.2 | 24.03.040 | CPOS/CDHU | GUARDA-CORPO TUBULAR COM TELA EM AÇO GALVANIZADO, DIÂMETRO DE 1 1/2´ | m | 35.7 | 917.58 | 1133.21 | 40455.59 | 0.04694%
3.9.12.3 | 24.03.310 | CPOS/CDHU | CORRIMÃO TUBULAR EM AÇO GALVANIZADO, DIÂMETRO 1 1/2´ | m | 14.4 | 238.04 | 293.97 | 4233.16 | 0.004911%
3.10 |  |  | ELÉTRICA GERAL |  | 1 |  | 4358963.7 | 4358963.7 | 5.057%
3.10.1 |  |  | ENTRADA DE ENERGIA |  | 1 |  | 625106.82 | 625106.82 | 0.7253%
3.10.1.1 | 01.06.031 | CPOS/CDHU | ELABORAÇÃO DE PROJETO DE ADEQUAÇÃO DE ENTRADA DE ENERGIA ELÉTRICA JUNTO A CONCESSIONÁRIA, COM MEDIÇÃO EM MÉDIA TENSÃO, SUBESTAÇÃO SIMPLIFICADA E DEMANDA DE 75 KVA A 300 KVA | un | 3 | 15587.22 | 19250.21 | 57750.63 | 0.067%
3.10.1.2 | 09.01.002 | FDE | TE-02 ENTRADA PRIMÁRIA SIMPLIF. POSTE UNICO - EDP - 150 KVA - 15KV- 220/127 V | UN | 3 | 65236.29 | 80566.81 | 241700.43 | 0.2804%
3.10.1.3 | 36.09.050 | CPOS/CDHU | TRANSFORMADOR DE POTÊNCIA TRIFÁSICO DE 150 KVA, CLASSE 15 KV, A ÓLEO | un | 3 | 31945.01 | 39452.08 | 118356.24 | 0.1373%
3.10.1.4 | 06.02.020 | CPOS/CDHU | ESCAVAÇÃO MANUAL EM SOLO DE 1ª E 2ª CATEGORIA EM VALA OU CAVA ATÉ 1,5 M | m³ | 106 | 68.13 | 84.14 | 8918.84 | 0.01035%
3.10.1.5 | 08.04.060 | FDE | ENVELOPE DE CONCRETO PARA DUTOS | M | 265 | 21.98 | 27.14 | 7192.1 | 0.008345%
3.10.1.6 | 06.11.040 | CPOS/CDHU | REATERRO MANUAL APILOADO SEM CONTROLE DE COMPACTAÇÃO | m³ | 74.2 | 21.18 | 26.15 | 1940.33 | 0.002251%
3.10.1.7 | 38.13.040 | CPOS/CDHU | ELETRODUTO CORRUGADO EM POLIETILENO DE ALTA DENSIDADE, DN= 100 MM, COM ACESSÓRIOS | m | 255 | 23.46 | 28.97 | 7387.35 | 0.008571%
3.10.1.8 | 38.13.030 | CPOS/CDHU | ELETRODUTO CORRUGADO EM POLIETILENO DE ALTA DENSIDADE, DN= 75 MM, COM ACESSÓRIOS | m | 340 | 15.82 | 19.53 | 6640.2 | 0.007704%
3.10.1.9 | 39.21.110 | CPOS/CDHU | CABO DE COBRE FLEXÍVEL DE 95 MM², ISOLAMENTO 0,6/1KV - ISOLAÇÃO HEPR 90°C | m | 270 | 92.59 | 114.34 | 30871.8 | 0.03582%
3.10.1.10 | 39.21.100 | CPOS/CDHU | CABO DE COBRE FLEXÍVEL DE 70 MM², ISOLAMENTO 0,6/1KV - ISOLAÇÃO HEPR 90°C | m | 410 | 70.08 | 86.54 | 35481.4 | 0.04117%
3.10.1.11 | 39.21.090 | CPOS/CDHU | CABO DE COBRE FLEXÍVEL DE 50 MM², ISOLAMENTO 0,6/1KV - ISOLAÇÃO HEPR 90°C | m | 1300 | 51.84 | 64.02 | 83226 | 0.09656%
3.10.1.12 | 39.21.080 | CPOS/CDHU | CABO DE COBRE FLEXÍVEL DE 35 MM², ISOLAMENTO 0,6/1KV - ISOLAÇÃO HEPR 90°C | m | 250 | 36.53 | 45.11 | 11277.5 | 0.01308%
3.10.1.13 | 39.21.070 | CPOS/CDHU | CABO DE COBRE FLEXÍVEL DE 25 MM², ISOLAMENTO 0,6/1KV - ISOLAÇÃO HEPR 90°C | m | 450 | 25.85 | 31.92 | 14364 | 0.01667%
3.10.2 |  |  | ILUMINAÇÃO EXTERNA |  | 1 |  | 2675580.17 | 2675580.17 | 3.104%
3.10.2.1 | 92986 | SINAPI | CABO DE COBRE FLEXÍVEL ISOLADO, 35 MM², ANTI-CHAMA 0,6/1,0 KV, PARA REDE ENTERRADA DE DISTRIBUIÇÃO DE ENERGIA ELÉTRICA - FORNECIMENTO E INSTALAÇÃO. AF_12/2021 | M | 436.41 | 40.48 | 49.99 | 21816.13 | 0.02531%
3.10.2.2 | 06.02.020 | CPOS/CDHU | ESCAVAÇÃO MANUAL EM SOLO DE 1ª E 2ª CATEGORIA EM VALA OU CAVA ATÉ 1,5 M | m³ | 52.1 | 68.13 | 84.14 | 4383.69 | 0.005086%
3.10.2.3 | 08.04.060 | FDE | ENVELOPE DE CONCRETO PARA DUTOS | M | 260.5 | 21.98 | 27.14 | 7069.97 | 0.008203%
3.10.2.4 | 06.11.040 | CPOS/CDHU | REATERRO MANUAL APILOADO SEM CONTROLE DE COMPACTAÇÃO | m³ | 31.26 | 21.18 | 26.15 | 817.44 | 0.0009484%
3.10.2.5 | 38.13.020 | CPOS/CDHU | ELETRODUTO CORRUGADO EM POLIETILENO DE ALTA DENSIDADE, DN= 50 MM, COM ACESSÓRIOS | m | 521 | 11.73 | 14.48 | 7544.08 | 0.008753%
3.10.2.6 | 41.10.430 | CPOS/CDHU | POSTE TELECÔNICO RETO EM AÇO SAE 1010/1020 GALVANIZADO A FOGO, ALTURA DE 6,00 M | un | 14 | 1671.7 | 2064.54 | 28903.56 | 0.03354%
3.10.2.7 | 41.11.450 | CPOS/CDHU | SUPORTE TUBULAR DE FIXAÇÃO EM POSTE PARA 2 LUMINÁRIAS TIPO PÉTALA | un | 22 | 109.39 | 135.09 | 2971.98 | 0.003448%
3.10.2.8 | 41.11.704 | CPOS/CDHU | LUMINÁRIA LED RETANGULAR PARA POSTE, FLUXO LUMINOSO DE 18000 LM, EFICIÊNCIA MÍNIMA 180 LM/W - POTÊNCIA DE 100 W | UN | 12 | 658.39 | 813.11 | 9757.32 | 0.01132%
3.10.2.9 | 41.11.702 | CPOS/CDHU | LUMINÁRIA LED SOLAR INTEGRADA PARA POSTE, FLUXO LUMINOSO DE 8000 LM, EFICIÊNCIA MÍNIMA DE 130,5 LM/W - POTÊNCIA DE 80 W | un | 12 | 8093.48 | 9995.44 | 119945.28 | 0.1392%
3.10.2.10 | 39.21.050 | CPOS/CDHU | CABO DE COBRE FLEXÍVEL DE 10 MM², ISOLAMENTO 0,6/1KV - ISOLAÇÃO HEPR 90°C | m | 1000 | 13.1 | 16.17 | 16170 | 0.01876%
3.10.2.11 | 39.21.040 | CPOS/CDHU | CABO DE COBRE FLEXÍVEL DE 6 MM², ISOLAMENTO 0,6/1KV - ISOLAÇÃO HEPR 90°C | m | 1500 | 6.72 | 8.29 | 12435 | 0.01443%
3.10.2.12 | 42.05.330 | CPOS/CDHU | CAIXA DE INSPEÇÃO DO TERRA CILÍNDRICA EM PVC RÍGIDO, DIÂMETRO DE 300 MM - H= 600 MM | un | 8 | 66.79 | 82.48 | 659.84 | 0.0007656%
3.10.2.13 | 42.05.100 | CPOS/CDHU | CAIXA DE INSPEÇÃO SUSPENSA | un | 4 | 75.49 | 93.23 | 372.92 | 0.0004327%
3.10.2.14 | 39.04.080 | CPOS/CDHU | CABO DE COBRE NU, TÊMPERA MOLE, CLASSE 2, DE 50 MM² | m | 500 | 59.48 | 73.45 | 36725 | 0.04261%
3.10.2.15 | 39.09.060 | CPOS/CDHU | CONECTOR SPLIT-BOLT PARA CABO DE 50 MM², LATÃO, SIMPLES | un | 18 | 18.68 | 23.06 | 415.08 | 0.0004816%
3.10.2.16 | 42.05.210 | CPOS/CDHU | HASTE DE ATERRAMENTO DE 5/8´ X 3 M | un | 18 | 197.73 | 244.19 | 4395.42 | 0.0051%
3.10.2.17 | 39.10.160 | CPOS/CDHU | TERMINAL DE PRESSÃO/COMPRESSÃO PARA CABO DE 50 MM² | un | 14 | 24.73 | 30.54 | 427.56 | 0.0004961%
3.10.2.18 | 9083051 | SIURB | FOTOCELULA SOLAR-RELÊ FOTOELÉTRICO CAPACIDADE - 1000W | UN | 12 | 130.24 | 160.84 | 1930.08 | 0.002239%
3.10.2.19 | 91850 | SINAPI | ELETRODUTO FLEXÍVEL CORRUGADO, PEAD, DN 40 MM (1 1/4"), PARA CIRCUITOS TERMINAIS, INSTALADO EM LAJE - FORNECIMENTO E INSTALAÇÃO. AF_03/2023 | M | 4243 | 12.24 | 15.11 | 64111.73 | 0.07439%
3.10.2.20 | 97667 | SINAPI | ELETRODUTO FLEXÍVEL CORRUGADO, PEAD, DN 50 (1 1/2"), PARA REDE ENTERRADA DE DISTRIBUIÇÃO DE ENERGIA ELÉTRICA - FORNECIMENTO E INSTALAÇÃO. AF_12/2021 | M | 499.93 | 10 | 12.35 | 6174.13 | 0.007163%
3.10.2.21 | 97668 | SINAPI | ELETRODUTO FLEXÍVEL CORRUGADO, PEAD, DN 63 (2"), PARA REDE ENTERRADA DE DISTRIBUIÇÃO DE ENERGIA ELÉTRICA - FORNECIMENTO E INSTALAÇÃO. AF_12/2021 | M | 168.03 | 14.2 | 17.53 | 2945.56 | 0.003418%
3.10.2.22 | 97669 | SINAPI | ELETRODUTO FLEXÍVEL CORRUGADO, PEAD, DN 90 (3"), PARA REDE ENTERRADA DE DISTRIBUIÇÃO DE ENERGIA ELÉTRICA - FORNECIMENTO E INSTALAÇÃO. AF_12/2021 | M | 999.28 | 21.38 | 26.4 | 26380.99 | 0.03061%
3.10.2.23 | 97670 | SINAPI | ELETRODUTO FLEXÍVEL CORRUGADO, PEAD, DN 100 (4"), PARA REDE ENTERRADA DE DISTRIBUIÇÃO DE ENERGIA ELÉTRICA - FORNECIMENTO E INSTALAÇÃO. AF_12/2021 | M | 8.62 | 26.77 | 33.06 | 284.97 | 0.0003306%
3.10.2.24 | 91925 | SINAPI | CABO DE COBRE FLEXÍVEL ISOLADO, 1,5 MM², ANTI-CHAMA 0,6/1,0 KV, PARA CIRCUITOS TERMINAIS - FORNECIMENTO E INSTALAÇÃO. AF_03/2023 | M | 1573.36 | 4.25 | 5.24 | 8244.4 | 0.009565%
3.10.2.25 | 91927 | SINAPI | CABO DE COBRE FLEXÍVEL ISOLADO, 2,5 MM², ANTI-CHAMA 0,6/1,0 KV, PARA CIRCUITOS TERMINAIS - FORNECIMENTO E INSTALAÇÃO. AF_03/2023 | M | 546.17 | 5.69 | 7.02 | 3834.11 | 0.004448%
3.10.2.26 | 91929 | SINAPI | CABO DE COBRE FLEXÍVEL ISOLADO, 4 MM², ANTI-CHAMA 0,6/1,0 KV, PARA CIRCUITOS TERMINAIS - FORNECIMENTO E INSTALAÇÃO. AF_03/2023 | M | 1656.43 | 8.25 | 10.18 | 16862.45 | 0.01956%
3.10.2.27 | 91931 | SINAPI | CABO DE COBRE FLEXÍVEL ISOLADO, 6 MM², ANTI-CHAMA 0,6/1,0 KV, PARA CIRCUITOS TERMINAIS - FORNECIMENTO E INSTALAÇÃO. AF_03/2023 | M | 2703.02 | 11.54 | 14.25 | 38518.03 | 0.04469%
3.10.2.28 | 92980 | SINAPI | CABO DE COBRE FLEXÍVEL ISOLADO, 10 MM², ANTI-CHAMA 0,6/1,0 KV, PARA DISTRIBUIÇÃO - FORNECIMENTO E INSTALAÇÃO. AF_10/2020 | M | 8450.08 | 10.9 | 13.46 | 113738.07 | 0.132%
3.10.2.29 | 92982 | SINAPI | CABO DE COBRE FLEXÍVEL ISOLADO, 16 MM², ANTI-CHAMA 0,6/1,0 KV, PARA DISTRIBUIÇÃO - FORNECIMENTO E INSTALAÇÃO. AF_10/2020 | M | 7533.97 | 17.21 | 21.25 | 160096.86 | 0.1858%
3.10.2.30 | 92984 | SINAPI | CABO DE COBRE FLEXÍVEL ISOLADO, 25 MM², ANTI-CHAMA 0,6/1,0 KV, PARA REDE ENTERRADA DE DISTRIBUIÇÃO DE ENERGIA ELÉTRICA - FORNECIMENTO E INSTALAÇÃO. AF_12/2021 | M | 4735.76 | 29.56 | 36.5 | 172855.24 | 0.2006%
3.10.2.31 | 92988 | SINAPI | CABO DE COBRE FLEXÍVEL ISOLADO, 50 MM², ANTI-CHAMA 0,6/1,0 KV, PARA REDE ENTERRADA DE DISTRIBUIÇÃO DE ENERGIA ELÉTRICA - FORNECIMENTO E INSTALAÇÃO. AF_12/2021 | M | 1076.41 | 58.27 | 71.96 | 77458.46 | 0.08987%
3.10.2.32 | 92990 | SINAPI | CABO DE COBRE FLEXÍVEL ISOLADO, 70 MM², ANTI-CHAMA 0,6/1,0 KV, PARA REDE ENTERRADA DE DISTRIBUIÇÃO DE ENERGIA ELÉTRICA - FORNECIMENTO E INSTALAÇÃO. AF_12/2021 | M | 1745.66 | 80.29 | 99.15 | 173082.18 | 0.2008%
3.10.2.33 | 92992 | SINAPI | CABO DE COBRE FLEXÍVEL ISOLADO, 95 MM², ANTI-CHAMA 0,6/1,0 KV, PARA REDE ENTERRADA DE DISTRIBUIÇÃO DE ENERGIA ELÉTRICA - FORNECIMENTO E INSTALAÇÃO. AF_12/2021 | M | 2169.73 | 103.61 | 127.95 | 277616.95 | 0.3221%
3.10.2.34 | 92998 | SINAPI | CABO DE COBRE FLEXÍVEL ISOLADO, 185 MM², ANTI-CHAMA 0,6/1,0 KV, PARA REDE ENTERRADA DE DISTRIBUIÇÃO DE ENERGIA ELÉTRICA - FORNECIMENTO E INSTALAÇÃO. AF_12/2021 | M | 34.49 | 198.75 | 245.45 | 8465.57 | 0.009822%
3.10.2.35 | 41.31.070 | CPOS/CDHU | LUMINÁRIA LED QUADRADA DE SOBREPOR COM DIFUSOR PRISMÁTICO TRANSLÚCIDO, 4000 K, FLUXO LUMINOSO DE 1363 A 1800 LM, POTÊNCIA DE 15 W A 24 W | un | 132 | 244.4 | 301.83 | 39841.56 | 0.04623%
3.10.2.36 | 41.02.580 | CPOS/CDHU | LÂMPADA LED 13,5W, COM BASE E-27, 1400 ATÉ 1510 LM | un | 20 | 19.91 | 24.58 | 491.6 | 0.0005704%
3.10.2.37 | 97054 | SINAPI | INSTALAÇÃO DE SINALIZADOR NOTURNO LED. AF_03/2024 | UN | 20 | 31.48 | 38.87 | 777.4 | 0.000902%
3.10.2.38 | 101658 | SINAPI | LUMINÁRIA DE LED PARA ILUMINAÇÃO PÚBLICA, DE 138 W ATÉ 180 W - FORNECIMENTO E INSTALAÇÃO. AF_02/2025_PS | UN | 6 | 434.64 | 536.78 | 3220.68 | 0.003737%
3.10.2.39 | 101659 | SINAPI | LUMINÁRIA DE LED PARA ILUMINAÇÃO PÚBLICA, DE 181 W ATÉ 239 W - FORNECIMENTO E INSTALAÇÃO. AF_02/2025_PS | UN | 508 | 492.14 | 607.79 | 308757.32 | 0.3582%
3.10.2.40 | 41.10.340 | CPOS/CDHU | POSTE TELECÔNICO RETO EM AÇO SAE 1010/1020 GALVANIZADO A FOGO, ALTURA DE 8,00 M | un | 273 | 2254.02 | 2783.71 | 759952.83 | 0.8817%
3.10.2.41 | 41.10.060 | CPOS/CDHU | BRAÇO EM TUBO DE FERRO GALVANIZADO DE 1" X 1,00 M PARA FIXAÇÃO DE UMA LUMINÁRIA | un | 541 | 126.87 | 156.68 | 84763.88 | 0.09835%
3.10.2.42 | 41.10.070 | CPOS/CDHU | CRUZETA REFORÇADA EM FERRO GALVANIZADO PARA FIXAÇÃO DE QUATRO LUMINÁRIAS | un | 16 | 791.84 | 977.92 | 15646.72 | 0.01815%
3.10.2.43 | 41.11.450 | CPOS/CDHU | SUPORTE TUBULAR DE FIXAÇÃO EM POSTE PARA 2 LUMINÁRIAS TIPO PÉTALA | un | 257 | 109.39 | 135.09 | 34718.13 | 0.04028%
3.10.3 |  |  | ILUMINAÇÃO E TOMADAS |  | 1 |  | 709820.27 | 709820.27 | 0.8236%
3.10.3.1 | 38.19.030 | CPOS/CDHU | ELETRODUTO DE PVC CORRUGADO FLEXÍVEL LEVE, DIÂMETRO EXTERNO DE 25 MM | m | 435 | 19.08 | 23.56 | 10248.6 | 0.01189%
3.10.3.2 | 38.19.220 | CPOS/CDHU | ELETRODUTO DE PVC CORRUGADO FLEXÍVEL REFORÇADO, DIÂMETRO EXTERNO DE 32 MM | m | 100 | 22.31 | 27.55 | 2755 | 0.003196%
3.10.3.3 | 40.06.040 | CPOS/CDHU | CONDULETE METÁLICO DE 3/4´ | cj | 64 | 42.86 | 52.93 | 3387.52 | 0.00393%
3.10.3.4 | 40.04.480 | CPOS/CDHU | CONJUNTO 1 INTERRUPTOR SIMPLES E 1 TOMADA 2P+T DE 10 A, COMPLETO | cj | 6 | 43.38 | 53.57 | 321.42 | 0.0003729%
3.10.3.5 | 40.05.100 | CPOS/CDHU | INTERRUPTOR COM 2 TECLAS PARALELO E PLACA | cj | 2 | 37.95 | 46.86 | 93.72 | 0.0001087%
3.10.3.6 | 40.05.020 | CPOS/CDHU | INTERRUPTOR COM 1 TECLA SIMPLES E PLACA | cj | 10 | 32.76 | 40.45 | 404.5 | 0.0004693%
3.10.3.7 | 40.04.450 | CPOS/CDHU | TOMADA 2P+T DE 10 A - 250 V, COMPLETA | cj | 46 | 29.11 | 35.95 | 1653.7 | 0.001919%
3.10.3.8 | 38.07.134 | CPOS/CDHU | SAÍDA LATERAL SIMPLES, DIÂMETRO DE 1´ | un | 20 | 12.05 | 14.88 | 297.6 | 0.0003453%
3.10.3.9 | 38.23.020 | CPOS/CDHU | SUPORTE PARA ELETROCALHA, GALVANIZADO A FOGO, 100X50 MM | un | 150 | 24.8 | 30.62 | 4593 | 0.005329%
3.10.3.10 | 38.21.920 | CPOS/CDHU | ELETROCALHA PERFURADA GALVANIZADA A FOGO, 100 X 50 MM, COM ACESSÓRIOS | m | 460 | 87.69 | 108.29 | 49813.4 | 0.0578%
3.10.3.11 | 38.06.060 | CPOS/CDHU | ELETRODUTO GALVANIZADO A QUENTE CONFORME NBR5598 - 1´ COM ACESSÓRIOS | m | 1719 | 68.74 | 84.89 | 145925.91 | 0.1693%
3.10.3.12 | 38.07.340 | CPOS/CDHU | PERFILADO LISO 38 X 38 MM - COM ACESSÓRIOS | m | 660 | 49.41 | 61.02 | 40273.2 | 0.04673%
3.10.3.13 | 40.05.100 | CPOS/CDHU | INTERRUPTOR COM 2 TECLAS PARALELO E PLACA | cj | 8 | 37.95 | 46.86 | 374.88 | 0.000435%
3.10.3.14 | 41.11.702 | CPOS/CDHU | LUMINÁRIA LED SOLAR INTEGRADA PARA POSTE, FLUXO LUMINOSO DE 8000 LM, EFICIÊNCIA MÍNIMA DE 130,5 LM/W - POTÊNCIA DE 80 W | un | 17 | 8093.48 | 9995.44 | 169922.48 | 0.1972%
3.10.3.15 | 41.14.390 | CPOS/CDHU | LUMINÁRIA RETANGULAR DE SOBREPOR TIPO CALHA ABERTA, COM REFLETOR EM ALUMÍNIO DE ALTO BRILHO, PARA 2 LÂMPADAS TUBULARES 32 W/36 W | un | 118 | 145.79 | 180.05 | 21245.9 | 0.02465%
3.10.3.16 | 41.02.551 | CPOS/CDHU | LÂMPADA LED TUBULAR T8 COM BASE G13, DE 1850 ATÉ 2000 IM - 18 A 20 W | un | 236 | 24.73 | 30.54 | 7207.44 | 0.008362%
3.10.3.17 | 39.21.020 | CPOS/CDHU | CABO DE COBRE FLEXÍVEL DE 2,5 MM², ISOLAMENTO 0,6/1KV - ISOLAÇÃO HEPR 90°C | m | 5000 | 3.59 | 4.43 | 22150 | 0.0257%
3.10.3.18 | 39.03.174 | CPOS/CDHU | CABO DE COBRE DE 4 MM², ISOLAMENTO 0,6/1 KV - ISOLAÇÃO EM PVC 70°C | m | 6600 | 6.18 | 7.63 | 50358 | 0.05843%
3.10.3.19 | 39.21.040 | CPOS/CDHU | CABO DE COBRE FLEXÍVEL DE 6 MM², ISOLAMENTO 0,6/1KV - ISOLAÇÃO HEPR 90°C | m | 3300 | 6.72 | 8.29 | 27357 | 0.03174%
3.10.3.20 | 39.21.050 | CPOS/CDHU | CABO DE COBRE FLEXÍVEL DE 10 MM², ISOLAMENTO 0,6/1KV - ISOLAÇÃO HEPR 90°C | m | 3900 | 13.1 | 16.17 | 63063 | 0.07317%
3.10.3.21 | 39.21.060 | CPOS/CDHU | CABO DE COBRE FLEXÍVEL DE 16 MM², ISOLAMENTO 0,6/1KV - ISOLAÇÃO HEPR 90°C | m | 3900 | 18.35 | 22.66 | 88374 | 0.1025%
3.10.4 |  |  | QUADROS ELÉTRICOS |  | 1 |  | 38725.94 | 38725.94 | 0.04493%
3.10.4.1 | 37.01.220 | CPOS/CDHU | QUADRO TELEBRÁS DE EMBUTIR DE 1200 X 1200 X 120 MM | un | 1 | 1810.87 | 2236.42 | 2236.42 | 0.002595%
3.10.4.2 | 37.06.014 | CPOS/CDHU | PAINEL AUTOPORTANTE EM CHAPA DE AÇO, COM PROTEÇÃO MÍNIMA IP 54 - SEM COMPONENTES | m² | 1.44 | 3094.48 | 3821.68 | 5503.21 | 0.006385%
3.10.4.3 | 37.04.270 | CPOS/CDHU | QUADRO DE DISTRIBUIÇÃO UNIVERSAL DE SOBREPOR, PARA DISJUNTORES 34 DIN / 24 BOLT-ON - 150 A - SEM COMPONENTES | un | 4 | 872.92 | 1078.05 | 4312.2 | 0.005003%
3.10.4.4 | 37.04.290 | CPOS/CDHU | QUADRO DE DISTRIBUIÇÃO UNIVERSAL DE SOBREPOR, PARA DISJUNTORES 56 DIN / 40 BOLT-ON - 225 A - SEM COMPONENTES | un | 2 | 1355.18 | 1673.64 | 3347.28 | 0.003884%
3.10.4.5 | 37.10.010 | CPOS/CDHU | BARRAMENTO DE COBRE NU | kg | 9 | 125.93 | 155.52 | 1399.68 | 0.001624%
3.10.4.6 | 37.20.080 | CPOS/CDHU | BARRA DE NEUTRO E/OU TERRA | un | 30 | 38.65 | 47.73 | 1431.9 | 0.001661%
3.10.4.7 | 27.02.041 | CPOS/CDHU | CHAPA EM POLICARBONATO COMPACTA, CRISTAL, ESPESSURA DE 10 MM | m² | 2.86 | 717.64 | 886.28 | 2534.76 | 0.002941%
3.10.4.8 | 37.25.100 | CPOS/CDHU | DISJUNTOR EM CAIXA MOLDADA TRIPOLAR, TÉRMICO E MAGNÉTICO FIXOS, TENSÃO DE ISOLAMENTO 480/690V, DE 70A ATÉ 150A | un | 4 | 544.98 | 673.05 | 2692.2 | 0.003124%
3.10.4.9 | 37.25.110 | CPOS/CDHU | DISJUNTOR EM CAIXA MOLDADA TRIPOLAR, TÉRMICO E MAGNÉTICO FIXOS, TENSÃO DE ISOLAMENTO 415/690V, DE 175A A 250A | un | 2 | 515.75 | 636.95 | 1273.9 | 0.001478%
3.10.4.10 | 37.13.720 | CPOS/CDHU | DISJUNTOR SÉRIE UNIVERSAL EM CAIXA MOLDADA, TÉRMICO FIXO E MAGNÉTICO AJUSTÁVEL, TRIPOLAR 600 VCA, CORRENTE DE 300 A ATÉ 400 A | un | 1 | 1965.76 | 2427.71 | 2427.71 | 0.002817%
3.10.4.11 | 37.13.800 | CPOS/CDHU | MINI-DISJUNTOR TERMOMAGNÉTICO, UNIPOLAR 127/220 V, CORRENTE DE 10 A ATÉ 32 A | un | 46 | 21.97 | 27.13 | 1247.98 | 0.001448%
3.10.4.12 | 37.13.810 | CPOS/CDHU | MINI-DISJUNTOR TERMOMAGNÉTICO, UNIPOLAR 127/220 V, CORRENTE DE 40 A ATÉ 50 A | un | 7 | 24.62 | 30.4 | 212.8 | 0.0002469%
3.10.4.13 | 37.13.840 | CPOS/CDHU | MINI-DISJUNTOR TERMOMAGNÉTICO, BIPOLAR 220/380 V, CORRENTE DE 10 A ATÉ 32 A | un | 11 | 54.71 | 67.56 | 743.16 | 0.0008622%
3.10.4.14 | 37.13.880 | CPOS/CDHU | MINI-DISJUNTOR TERMOMAGNÉTICO, TRIPOLAR 220/380 V, CORRENTE DE 10 A ATÉ 32 A | un | 4 | 70.52 | 87.09 | 348.36 | 0.0004042%
3.10.4.15 | 37.13.900 | CPOS/CDHU | MINI-DISJUNTOR TERMOMAGNÉTICO, TRIPOLAR 220/380 V, CORRENTE DE 63 A | un | 4 | 80.9 | 99.91 | 399.64 | 0.0004637%
3.10.4.16 | 37.24.032 | CPOS/CDHU | SUPRESSOR DE SURTO MONOFÁSICO, CORRENTE NOMINAL 20 KA, IMAX. DE SURTO 50 ATÉ 80 KA | un | 24 | 169.16 | 208.91 | 5013.84 | 0.005817%
3.10.4.17 | 39.21.050 | CPOS/CDHU | CABO DE COBRE FLEXÍVEL DE 10 MM², ISOLAMENTO 0,6/1KV - ISOLAÇÃO HEPR 90°C | m | 12 | 13.1 | 16.17 | 194.04 | 0.0002251%
3.10.4.18 | 39.21.040 | CPOS/CDHU | CABO DE COBRE FLEXÍVEL DE 6 MM², ISOLAMENTO 0,6/1KV - ISOLAÇÃO HEPR 90°C | m | 12 | 6.72 | 8.29 | 99.48 | 0.0001154%
3.10.4.19 | 39.10.060 | CPOS/CDHU | TERMINAL DE PRESSÃO/COMPRESSÃO PARA CABO DE 6 ATÉ 10 MM² | un | 84 | 15.97 | 19.72 | 1656.48 | 0.001922%
3.10.4.20 | 37.20.010 | CPOS/CDHU | ISOLADOR EM EPÓXI DE 1 KV PARA BARRAMENTO | un | 30 | 44.56 | 55.03 | 1650.9 | 0.001915%
3.10.5 |  |  | SPDA |  | 1 |  | 201404.9 | 201404.9 | 0.2337%
3.10.5.1 | 42.05.440 | CPOS/CDHU | BARRA CONDUTORA CHATA EM ALUMÍNIO DE 7/8´ X 1/8´, INCLUSIVE ACESSÓRIOS DE FIXAÇÃO | m | 1192 | 35.15 | 43.41 | 51744.72 | 0.06004%
3.10.5.2 | 42.05.330 | CPOS/CDHU | CAIXA DE INSPEÇÃO DO TERRA CILÍNDRICA EM PVC RÍGIDO, DIÂMETRO DE 300 MM - H= 600 MM | un | 22 | 66.79 | 82.48 | 1814.56 | 0.002105%
3.10.5.3 | 42.05.100 | CPOS/CDHU | CAIXA DE INSPEÇÃO SUSPENSA | un | 22 | 75.49 | 93.23 | 2051.06 | 0.00238%
3.10.5.4 | 39.04.080 | CPOS/CDHU | CABO DE COBRE NU, TÊMPERA MOLE, CLASSE 2, DE 50 MM² | m | 1700 | 59.48 | 73.45 | 124865 | 0.1449%
3.10.5.5 | 42.01.098 | CPOS/CDHU | CAPTOR TIPO TERMINAL AÉREO, H= 600 MM, DIÂMETRO DE 3/8´ GALVANIZADO A FOGO | un | 33 | 28.38 | 35.04 | 1156.32 | 0.001342%
3.10.5.6 | 42.05.210 | CPOS/CDHU | HASTE DE ATERRAMENTO DE 5/8´ X 3 M | un | 40 | 197.73 | 244.19 | 9767.6 | 0.01133%
3.10.5.7 | 42.01.020 | CPOS/CDHU | CAPTOR TIPO FRANKLIN, H= 300 MM, 4 PONTOS, 1 DESCIDA, ACABAMENTO CROMADO | un | 6 | 99.83 | 123.29 | 739.74 | 0.0008583%
3.10.5.8 | 39.09.060 | CPOS/CDHU | CONECTOR SPLIT-BOLT PARA CABO DE 50 MM², LATÃO, SIMPLES | un | 44 | 18.68 | 23.06 | 1014.64 | 0.001177%
3.10.5.9 | 39.10.160 | CPOS/CDHU | TERMINAL DE PRESSÃO/COMPRESSÃO PARA CABO DE 50 MM² | un | 44 | 24.73 | 30.54 | 1343.76 | 0.001559%
3.10.5.10 | 38.01.100 | CPOS/CDHU | ELETRODUTO DE PVC RÍGIDO ROSCÁVEL DE 1 1/2´ - COM ACESSÓRIOS | m | 66 | 62.66 | 77.38 | 5107.08 | 0.005925%
3.10.5.11 | 42.05.370 | CPOS/CDHU | CAIXA DE EQUALIZAÇÃO, DE EMBUTIR, EM AÇO COM BARRAMENTO, DE 400 X 400 MM E TAMPA | un | 3 | 485.95 | 600.14 | 1800.42 | 0.002089%
3.10.6 |  |  | LÓGICA |  | 1 |  | 108325.6 | 108325.6 | 0.1257%
3.10.6.1 | 37.01.080 | CPOS/CDHU | QUADRO TELEBRÁS DE EMBUTIR DE 400 X 400 X 120 MM | un | 4 | 280.72 | 346.68 | 1386.72 | 0.001609%
3.10.6.2 | 69.09.360 | CPOS/CDHU | PATCH CORDS DE 2,00 OU 3,00 M - RJ-45 / RJ-45 - CATEGORIA 6A | un | 100 | 116.21 | 143.51 | 14351 | 0.01665%
3.10.6.3 | 39.18.126 | CPOS/CDHU | CABO PARA REDE 24 AWG COM 4 PARES, CATEGORIA 6 | m | 1220 | 13.16 | 16.25 | 19825 | 0.023%
3.10.6.4 | 40.04.096 | CPOS/CDHU | TOMADA RJ 45 PARA REDE DE DADOS, COM PLACA | un | 50 | 84.02 | 103.76 | 5188 | 0.006019%
3.10.6.5 | 38.07.134 | CPOS/CDHU | SAÍDA LATERAL SIMPLES, DIÂMETRO DE 1´ | un | 40 | 12.05 | 14.88 | 595.2 | 0.0006906%
3.10.6.6 | 38.23.020 | CPOS/CDHU | SUPORTE PARA ELETROCALHA, GALVANIZADO A FOGO, 100X50 MM | un | 100 | 24.8 | 30.62 | 3062 | 0.003553%
3.10.6.7 | 38.21.920 | CPOS/CDHU | ELETROCALHA PERFURADA GALVANIZADA A FOGO, 100 X 50 MM, COM ACESSÓRIOS | m | 240 | 87.69 | 108.29 | 25989.6 | 0.03015%
3.10.6.8 | 38.06.060 | CPOS/CDHU | ELETRODUTO GALVANIZADO A QUENTE CONFORME NBR5598 - 1´ COM ACESSÓRIOS | m | 240 | 68.74 | 84.89 | 20373.6 | 0.02364%
3.10.6.9 | 38.13.030 | CPOS/CDHU | ELETRODUTO CORRUGADO EM POLIETILENO DE ALTA DENSIDADE, DN= 75 MM, COM ACESSÓRIOS | m | 420 | 15.82 | 19.53 | 8202.6 | 0.009517%
3.10.6.10 | 66.08.110 | CPOS/CDHU | RACK FECHADO PADRÃO METÁLICO, 19 X 20 US X 470 MM | un | 4 | 1893.1 | 2337.97 | 9351.88 | 0.01085%
3.11 |  |  | PAISAGISMO E MEIO AMBIENTE |  | 1 |  | 3123054.44 | 3123054.44 | 3.623%
3.11.1 | 34.02.100 | CPOS/CDHU | PLANTIO DE GRAMA ESMERALDA EM PLACAS (JARDINS E CANTEIROS) | m² | 4036.52 | 19.56 | 24.15 | 97481.95 | 0.1131%
3.11.2 | 98511 | SINAPI | PLANTIO DE ÁRVORE ORNAMENTAL COM ALTURA DE MUDA MAIOR QUE 2,00 M E MENOR OU IGUAL A 4,00 M . AF_07/2024 | UN | 23 | 160.41 | 198.1 | 4556.3 | 0.005286%
3.11.3 | 98510 | SINAPI | PLANTIO DE ÁRVORE ORNAMENTAL COM ALTURA DE MUDA MENOR OU IGUAL A 2,00 M . AF_07/2024 | UN | 200 | 95.57 | 118.02 | 23604 | 0.02739%
3.11.4 | 34.04.370 | CPOS/CDHU | ÁRVORE ORNAMENTAL TIPO QUARESMEIRA - H= 1,50 / 2,00 M | un | 11 | 170.88 | 211.03 | 2321.33 | 0.002693%
3.11.5 | 18002027 | SIURB | IPÊ ROXO (TABEBUIA IMPETIGINOSA) | UN | 13 | 350.66 | 433.06 | 5629.78 | 0.006532%
3.11.6 | 18002026 | SIURB | IPÊ ROSA (TABEBUIA AVELLANEDAE) | UN | 11 | 349.51 | 431.64 | 4748.04 | 0.005509%
3.11.7 | 98516 | SINAPI | PLANTIO DE PALMEIRA COM ALTURA DE MUDA MENOR OU IGUAL A 2,00 M . AF_07/2024 | UN | 9 | 353.74 | 436.86 | 3931.74 | 0.004562%
3.11.8 | 13001002 | SIURB | ENCHIMENTO COM ARGILA EXPANDIDA | m³ | 57.64 | 715.82 | 884.03 | 50955.48 | 0.05912%
3.11.9 | 16.03.109 | FDE | FORRAÇÃO LAMBARI-ROXO | m² | 484.55 | 270.13 | 333.61 | 161650.72 | 0.1876%
3.11.10 | A.09.000.090378 | CPOS/CDHU | PRÉ-FILTRO TIPO PÉROLA (SEIXOS SELECIONADOS TIPO 1,0/2,0 MM) - FORNECIMENTO E APLICAÇÃO | m³ | 57.45 | 1779.8 | 2198.05 | 126277.97 | 0.1465%
3.11.11 | 02.09.040 | CPOS/CDHU | LIMPEZA MECANIZADA DO TERRENO, INCLUSIVE TRONCOS ATÉ 15 CM DE DIÂMETRO, COM CAMINHÃO À DISPOSIÇÃO DENTRO E FORA DA OBRA, COM TRANSPORTE NO RAIO DE ATÉ 1 KM | m² | 20072.74 | 5.68 | 7.01 | 140709.9 | 0.1633%
3.11.12 | 98519 | SINAPI | REVOLVIMENTO E LIMPEZA MANUAL DE SOLO. AF_07/2024 | m² | 20072.74 | 5.2 | 6.42 | 128866.99 | 0.1495%
3.11.13 | 98526 | SINAPI | REMOÇÃO DE RAÍZES REMANESCENTES DE TRONCO DE ÁRVORE COM DIÂMETRO MAIOR OU IGUAL A 0,20 M E MENOR QUE 0,40 M. AF_03/2024 | UN | 24 | 164.82 | 203.55 | 4885.2 | 0.005668%
3.11.14 | 98527 | SINAPI | REMOÇÃO DE RAÍZES REMANESCENTES DE TRONCO DE ÁRVORE COM DIÂMETRO MAIOR OU IGUAL A 0,40 M E MENOR QUE 0,60 M. AF_03/2024 | UN | 18 | 273.55 | 337.83 | 6080.94 | 0.007055%
3.11.15 | 98529 | SINAPI | CORTE RASO E RECORTE DE ÁRVORE COM DIÂMETRO DE TRONCO MAIOR OU IGUAL A 0,20 M E MENOR QUE 0,40 M. AF_03/2024 | UN | 20 | 103.94 | 128.36 | 2567.2 | 0.002979%
3.11.16 | 98534 | SINAPI | PODA EM ALTURA DE ÁRVORE COM DIÂMETRO DE TRONCO MAIOR OU IGUAL A 0,40 M E MENOR QUE 0,60 M. AF_03/2024 | UN | 100 | 393.94 | 486.51 | 48651 | 0.05645%
3.11.17 | 98535 | SINAPI | PODA EM ALTURA DE ÁRVORE COM DIÂMETRO DE TRONCO MAIOR OU IGUAL A 0,60 M. AF_03/2024 | UN | 50 | 837.4 | 1034.18 | 51709 | 0.05999%
3.11.18 | 98505 | SINAPI | PLANTIO DE FORRAÇÃO. AF_07/2024 | m² | 15000 | 75.43 | 93.15 | 1397250 | 1.621%
3.11.19 | 98520 | SINAPI | APLICAÇÃO DE ADUBO EM SOLO. AF_07/2024 | m² | 15000 | 6.96 | 8.59 | 128850 | 0.1495%
3.11.20 | 98521 | SINAPI | APLICAÇÃO DE CALCÁRIO PARA CORREÇÃO DO PH DO SOLO. AF_07/2024 | m² | 15000 | 0.45 | 0.55 | 8250 | 0.009572%
3.11.21 | 94014 | SIURB INFRA | CAMINHÃO IRRIGADEIRA - 6000 L- BASCULANTE C/CABINE. | H | 1800 | 220.9 | 272.81 | 491058 | 0.5697%
3.11.22 | 34.01.010 | CPOS/CDHU | TERRA VEGETAL ORGÂNICA COMUM | m³ | 465 | 240.44 | 296.94 | 138077.1 | 0.1602%
3.11.23 | 5003054 | SIURB | ARGILA EXPANDIDA SOLTA | m³ | 30 | 727.34 | 898.26 | 26947.8 | 0.03127%
3.11.24 | 08.05.220 | CPOS/CDHU | MANTA GEOTÊXTIL COM RESISTÊNCIA À TRAÇÃO LONGITUDINAL DE 31KN/M E TRANSVERSAL DE 27KN/M | m² | 1455 | 34.24 | 42.28 | 61517.4 | 0.07137%
3.11.25 | 18001001 | SIURB | TUTOR E AMARILHO PARA ÁRVORES | UN | 212 | 24.74 | 30.55 | 6476.6 | 0.007514%
3.12 |  |  | SERVIÇOS FINAIS |  | 1 |  | 486188.72 | 486188.72 | 0.5641%
3.12.1 | 55.01.020 | CPOS/CDHU | LIMPEZA FINAL DA OBRA | m² | 24008.09 | 15.89 | 19.62 | 471038.72 | 0.5465%
3.12.2 | 97637 | SINAPI | REMOÇÃO DE TAPUME/ CHAPAS METÁLICAS E DE MADEIRA, DE FORMA MANUAL, SEM REAPROVEITAMENTO. AF_09/2023 | m² | 3000 | 4.09 | 5.05 | 15150 | 0.01758%
4 |  |  | SINALIZAÇÃO VIÁRIA - GERAL |  | 1 |  | 383291.6 | 383291.6 | 0.4447%
4.1 | 10025001 | SIURB INFRA | APLICAÇÃO DE TINTA ANTI-PICHAÇÃO - BASE SOLVENTE - 2 DEMÃOS | m² | 1000 | 82.71 | 102.14 | 102140 | 0.1185%
4.2 | 70.02.010 | CPOS/CDHU | SINALIZAÇÃO HORIZONTAL COM TINTA VINÍLICA OU ACRÍLICA | m² | 900 | 35.47 | 43.8 | 39420 | 0.04574%
4.3 | 70.02.014 | CPOS/CDHU | SINALIZAÇÃO HORIZONTAL EM MASSA TERMOPLÁSTICA À QUENTE POR ASPERSÃO, ESPESSURA DE 1,5 MM, PARA FAIXAS | m² | 200 | 88.81 | 109.68 | 21936 | 0.02545%
4.4 | 70.02.016 | CPOS/CDHU | SINALIZAÇÃO HORIZONTAL EM MASSA TERMOPLÁSTICA À QUENTE POR EXTRUSÃO, ESPESSURA DE 3,0 MM, PARA FAIXAS | m² | 200 | 130.25 | 160.85 | 32170 | 0.03732%
4.5 | 70.06.032 | CPOS/CDHU | TACHA TIPO I MONODIRECIONAL REFLETIVA - RESINA | UN | 1500 | 39.7 | 49.02 | 73530 | 0.08531%
4.6 | 70.06.031 | CPOS/CDHU | TACHA TIPO I BIDIRECIONAL REFLETIVA - RESINA | UN | 500 | 63.82 | 78.81 | 39405 | 0.04572%
4.7 | 70.03.010 | CPOS/CDHU | PLACA PARA SINALIZAÇÃO VIÁRIA EM ALUMÍNIO COMPOSTO, TOTALMENTE REFLETIVA COM PELÍCULA IA/IA - ÁREA ATÉ 2,0 M² | m² | 30 | 1870.69 | 2310.3 | 69309 | 0.08042%
4.8 | 103695 | SINAPI | FORNECIMENTO E INSTALAÇÃO DE SUPORTE DE MADEIRA PARA PLACAS DE SINALIZAÇÃO, EM SOLO, COM H= DE 2,0 M E SEÇÃO DE 7,5 X 7,5 CM. AF_03/2022 | UN | 40 | 108.94 | 134.54 | 5381.6 | 0.006244%
[5 empty] | Total sem BDI |  | 69795558.83
[5 empty] | Total do BDI |  | 16393473.64
[5 empty] | Total Geral |  | 86189032.47
_______________________________________________________________