## Resumo
SAMAE | SERVIÇO AUTÔNOMO MUNICIPAL DE ÁGUA E ESGOTO DE MOGI GUAÇU | Referência de Preços
| PLANILHA DE ORÇAMENTO | SINAPI Desonerado I0: | Dezembro/2023
OBRA | PROJETO EXECUTIVO DE IMPLANTAÇÃO DE | SABESP Io: | Novembro/2023
| NOVO RESERVATÓRIO METÁLICO NO SETOR EUCALIPTOS | BDI (apenas SINAPI)
| RESUMO GERAL | Obras Civis e Serviços: | 26.98%
|  | Materiais e Equipamentos: | 16.8%
Item | Discriminação | Preço Total com BDI (R$)
1 | RESERVATÓRIO METÁLICO
| OBRAS CIVIS E SERVIÇOS | 26188.7 |  | --
2 | RESERVATÓRIO METÁLICO
| MATERIAIS E EQUIPAMENTOS | 2563225 |  | --
3 | INTERLIGAÇÃO DE ENTRADA DO RESERVATÓRIO
| OBRAS CIVIS E SERVIÇOS | 66329.54 |  | --
4 | INTERLIGAÇÃO DE ENTRADA DO RESERVATÓRIO
| MATERIAIS E EQUIPAMENTOS | 305332.56 |  | --
5 | INTERLIGAÇÃO DO EXTRAVASOR E DESCARGA
| OBRAS CIVIS E SERVIÇOS | 34944.77 |  | --
6 | INTERLIGAÇÃO DO EXTRAVASOR E DESCARGA
| MATERIAIS E EQUIPAMENTOS | 131077.09 |  | --
7 | INTERLIGAÇÃO DE SAÍDA DO RESERVATÓRIO
| OBRAS CIVIS E SERVIÇOS | 32714.99 |  | --
8 | INTERLIGAÇÃO DE SAÍDA DO RESERVATÓRIO
| MATERIAIS E EQUIPAMENTOS | 244873.85 |  | --
9 | RESPIRO
| OBRAS CIVIS E SERVIÇOS | 1734.39 |  | --
10 | RESPIRO
| MATERIAIS E EQUIPAMENTOS | 23335.76 |  | --
11 | CANTEIRO DE OBRAS
| OBRAS CIVIS E SERVIÇOS | 91515.83 |  | -- | 88031.812
| TOTAL | 3521272.48 |  |  | 2969450.75 | Rev-0 | 551821.73

## OS-Reservatório
SAMAE | SERVIÇO AUTÔNOMO MUNICIPAL DE ÁGUA E ESGOTO DE MOGI GUAÇU |  |  |  |  | Referência de Preços
| PLANILHA DE ORÇAMENTO |  |  |  |  | SINAPI Desonerado I0: |  |  | Novembro/2023
OBRA | PROJETO EXECUTIVO DE IMPLANTAÇÃO DE |  |  |  |  | SABESP Io: |  |  | Novembro/2023
| NOVO RESERVATÓRIO METÁLICO NO SETOR EUCALIPTOS |  |  |  |  | BDI (apenas SINAPI)
| RESERVATÓRIO METÁLICO |  |  |  |  | Obras Civis e Serviços: |  |  | 26.98% | 0
| OBRAS CIVIS E SERVIÇOS |  |  |  |  | Materiais e Equipamentos: |  |  | 16.8% | 1.28
Item | Discriminação | Código | Fonte | Unid. | Quant. | Preço Unitário sem BDI (R$) | BDI Aplicado (%) | Preço Unitário com BDI (R$) | Preço Total com BDI (R$)
1 | MONTAGEM DE MATERIAIS E EQUIPAMENTOS ELÉTRICOS | [7 empty] | 19534.5
2 | URBANIZAÇÃO | [7 empty] | 6654.2
| TOTAL | [7 empty] | 26188.7
1 | Montagem de Materiais e Equipamentos Elétricos
1.1 | Montagem da entrada de energia | E-001 | COMP. | gb | 1 | 3759.68 | 26.98% | 4774.04 | 4774.04
1.2 | Montagem do sistema de aterramento e SPDA | E-002 | COMP. | gb | 1 | 6127.44 | 26.98% | 7780.62 | 7780.62
1.3 | Transporte de materiais e equipamentos | E-003 | COMP. | gb | 1 | 1712.96 | 26.98% | 2175.12 | 2175.12
1.4 | Instalação e comissionamento de instrumentos | E-004 | COMP. | gb | 1 | 3783.84 | 26.98% | 4804.72 | 4804.72
| Subtotal 1 | [6 empty] | 0 | 19534.5 |  | 14516.54 | 5017.96
2 | Urbanização
2.1 | Portão de tela | 70150001 | SABESP | m² | 10.8 | 485.2188 | 26.98% | 616.13 | 6654.2
| Subtotal 2 | [6 empty] | 0 | 6654.2
| TOTAL | [7 empty] | 26188.7

## ME-Reservatório
SAMAE | SERVIÇO AUTÔNOMO MUNICIPAL DE ÁGUA E ESGOTO DE MOGI GUAÇU |  |  |  |  | Referência de Preços
| PLANILHA DE ORÇAMENTO |  |  |  |  | SINAPI Desonerado I0: |  |  | Novembro/2023
OBRA | PROJETO EXECUTIVO DE IMPLANTAÇÃO DE |  |  |  |  | SABESP Io: |  |  | Novembro/2023
| NOVO RESERVATÓRIO METÁLICO NO SETOR EUCALIPTOS |  |  |  |  | BDI (apenas SINAPI)
| RESERVATÓRIO METÁLICO |  |  |  |  | Obras Civis e Serviços: |  |  | 26.98% | 0
| MATERIAIS E EQUIPAMENTOS |  |  |  |  | Materiais e Equipamentos: |  |  | 16.8%
Item | Discriminação | Código | Fonte | Unid. | Quant. | Preço Unitário sem BDI (R$) | BDI Aplicado (%) | Preço Unitário com BDI (R$) | Preço Total com BDI (R$)
1 | FORNECIMENTO DE MATERIAIS E EQUIPAMENTOS HIDRÁULICOS | [7 empty] | 2546240
2 | FORNECIMENTO DE MATERIAIS E EQUIPAMENTOS ELÉTRICOS | [7 empty] | 16985
| TOTAL | [7 empty] | 2563225
1 | Fornecimento de Materiais e Equipamentos Hidráulicos
1.1 | Reservatório cilíndrico vertical apoiado, Ø 14,32m, H = 18,00m, V = 2.800m³, completo, incluso escada externa tipo marinheiro com guarda-corpo, em aço carbono | RES-01 | Cotação | cj | 1 | 2180000 | 16.8% | 2546240 | 2546240
| Subtotal 1 | [6 empty] | 0 | 2546240
2 | Fornecimento de Materiais e Equipamentos Elétricos
2.1 | Entrada de Energia
2.1.1 | Armação secundária com isolador tipo roldana | 1091 | SINAPI | unid | 1 | 25.12 | 16.8% | 29.34 | 29.34
2.1.2 | Braçadeira de aço zincado |  |  | unid | 1 | 38.9 | 16.8% | 45.44 | 45.44
2.1.3 | Poste de concreto duplo T de 7,5m - 90daN | EL06088 | SABESP | unid | 1 | 615 | 16.8% | 718.32 | 718.32
2.1.4 | Curva 135° PVC rígido DN 40mm | 2626 | SINAPI | unid | 1 | 29.37 | 16.8% | 34.3 | 34.3
2.1.5 | Eletroduto de PVC rígido DN 40mm x3000mm | 2680 | SINAPI | br | 2 | 32.4 | 16.8% | 37.84 | 75.68
2.1.6 | Luva para eletroduto de PVC DN 40mm | EL00793 | SABESP | unid | 11 | 3.07 | 16.8% | 3.59 | 39.49
2.1.7 | Bucha para eletroduto de PVC DN 40mm | 39178 | SINAPI | unid | 5 | 2.33 | 16.8% | 2.72 | 13.6
2.1.8 | Arruela para eletroduto de PVC DN 40mm | 39212 | SINAPI | unid | 4 | 2.05 | 16.8% | 2.39 | 9.56
2.1.9 | Curva de 90° PVC rígido DN 40mm | EL00728 | SABESP | unid | 4 | 5.79 | 16.8% | 6.76 | 27.04
2.1.10 | Eletroduto de PVC rígido DN 20mm x3000mm | 2674 | SINAPI | br | 1 | 13.17 | 16.8% | 15.38 | 15.38
2.1.11 | Curva de 90° PVC rígido DN 20mm | EL00736 | SABESP | unid | 1 | 3.2 | 16.8% | 3.74 | 3.74
2.1.12 | Luva para eletroduto de PVC DN 20mm | EL00801 | SABESP | unid | 3 | 0.99 | 16.8% | 1.16 | 3.48
2.1.13 | Bucha para eletroduto de PVC DN 20mm | 39175 | SINAPI | unid | 1 | 1.29 | 16.8% | 1.51 | 1.51
2.1.14 | Arruela para eletroduto de PVC DN 20mm | 39209 | SINAPI | unid | 1 | 0.66 | 16.8% | 0.77 | 0.77
2.1.15 | Condutor de cobre singelo, isolado 750v, bitola 16 mm² preto | 979 | SINAPI | m | 25 | 11.38 | 16.8% | 13.29 | 332.25
2.1.16 | Condutor de cobre singelo, isolado 750v, bitola 16 mm² azul claro | 979 | SINAPI | m | 10 | 11.38 | 16.8% | 13.29 | 132.9
2.1.17 | Fita de aço zincada |  |  | unid | 5 | 72.3 | 16.8% | 84.45 | 422.25
2.1.18 | Terminal para cabo # 16mm² | 1575 | SINAPI | unid | 14 | 1.96 | 16.8% | 2.29 | 32.06
2.1.19 | Condutor de cobre nú # 16mm² | 857 | SINAPI | m | 5 | 13.78 | 16.8% | 16.1 | 80.5
2.1.20 | Disjuntor trifásico 600V, 63A | 2373 | SINAPI | unid | 1 | 101.67 | 16.8% | 118.75 | 118.75
2.1.21 | Haste de aterramento cobreado DN 3/4"x3000 mm | EL02581 | SABESP | unid | 1 | 260.06 | 16.8% | 303.75 | 303.75
2.1.22 | Conector de bronze para haste-cabo DN 3/4"-16mm² | EL02574 | SABESP | unid | 1 | 14.33 | 16.8% | 16.74 | 16.74
2.1.23 | Caixa de inspeção DN 250 x 250mm com tampa de ferro fundido | EL02533 | SABESP | unid | 1 | 77.65 | 16.8% | 90.7 | 90.7
2.1.24 | Massa calafetadora para vedação |  |  | kg | 1 | 75.7 | 16.8% | 88.42 | 88.42
2.2 | Fios e Cabos
2.2.1 | Cabo unipolar de cobre, flexível, isolação em composto termofixo tipo EPR, cobertura em composto termoplástico tipo PVC colorido, seção 2,5 mm², cor preta | 1022 | SINAPI | m | 200 | 2.07 | 16.8% | 2.42 | 484
2.2.2 | Cabo unipolar de cobre, flexível, isolação em composto termofixo tipo EPR, cobertura em composto termoplástico tipo PVC colorido, seção 2,5 mm², cor verde | 1022 | SINAPI | m | 100 | 2.07 | 16.8% | 2.42 | 242
2.2.3 | Cabo unipolar de cobre, flexível, isolação em composto termofixo tipo EPR, cobertura em composto termoplástico tipo PVC colorido, seção 1,5 mm², cor preta (conexões de instrumentação) | 993 | SINAPI | m | 300 | 1.49 | 16.8% | 1.74 | 522
2.3 | Eletrodutos e Afins
2.3.1 | Eletroduto flexível corrugado de PEAD, para instalação de rede subterrânea de distribuição, com fio guia, diâmetro nominal 2" | 2446 | SINAPI | m | 100 | 7.8 | 16.8% | 9.11 | 911
2.3.2 | Eletroduto rígido de aço galvanizado, fornecido em barras de 3 m, diâmetro nominal de 3/4" | 21128 | SINAPI | br | 8 | 29.01 | 16.8% | 33.88 | 271.04
2.3.3 | Luva para eletroduto rígido de aço galvanizado, diâmetro nominal de 3/4" | 2637 | SINAPI | m | 12 | 1.78 | 16.8% | 2.08 | 24.96
2.3.4 | Curva de 90° para eletroduto rígido de aço galvanizado, diâmetro nominal de 3/4" | EL00735 | SABESP | unid | 2 | 5.73 | 16.8% | 6.69 | 13.38
2.3.5 | Conector tipo prensa-cabos para eletroduto rígido, diâmetro nominal de 3/4" | 1599 | SINAPI | unid | 2 | 14.86 | 16.8% | 17.36 | 34.72
2.4 | Instrumentação
2.4.1 | Transmissor de nível tipo piezostático (por pressão), alimentação 24 Vcc, sinalização 4-20 mA, com indicador local integral, conexão ao processo com rosca 1/2" NPT e apto para instalação ao tempo | INST-01 | Cotação | cj | 1 | 4382.72 | 16.8% | 5119.02 | 5119.02
2.5 | Sinalização
2.5.1 | Suporte para sinalizador de obstáculo duplo, com soquetes E27, para fixação em mastro de 2.1/2", sem lâmpada |  |  | cj | 1 | 165.34 | 16.8% | 193.12 | 193.12
2.5.2 | Lâmpada estroboscópica LED branca ou amarela, 3,5 W / 220 V, soquete E27 |  |  | cj | 2 | 37.9 | 16.8% | 44.27 | 88.54
2.6 | SPDA e Aterramento
2.6.1 | Cabo de cobre nu, seção 50 mm², encordoamento classe 2 | 867 | SINAPI | m | 100 | 41.21 | 16.8% | 48.13 | 4813
2.6.2 | Haste de aterramento cobreado DN 3/4"x3000 mm | EL02581 | SABESP | unid | 4 | 260.06 | 16.8% | 303.75 | 1215
2.6.3 | Caixa de inspeção DN 250 x 250mm com tampa de ferro fundido | EL02533 | SABESP | unid | 1 | 77.65 | 16.8% | 90.7 | 90.7
2.6.4 | Cartucho de pó para solda exotérmica, nº 115, com disco retentor e palito de ignição. |  |  | unid | 15 | 18.64 | 16.8% | 21.77 | 326.55
| Subtotal 2 | [6 empty] | 0 | 16985 |  | 18732.94 | -1747.94
| TOTAL | [7 empty] | 2563225

## OS-Entrada
SAMAE | SERVIÇO AUTÔNOMO MUNICIPAL DE ÁGUA E ESGOTO DE MOGI GUAÇU |  |  |  |  | Referência de Preços
| PLANILHA DE ORÇAMENTO |  |  |  |  | SINAPI Desonerado I0: |  |  | Novembro/2023
OBRA | PROJETO EXECUTIVO DE IMPLANTAÇÃO DE |  |  |  |  | SABESP Io: |  |  | Novembro/2023
| NOVO RESERVATÓRIO METÁLICO NO SETOR EUCALIPTOS |  |  |  |  | BDI (apenas SINAPI)
| INTERLIGAÇÃO DE ENTRADA DO RESERVATÓRIO |  |  |  |  | Obras Civis e Serviços: |  |  | 26.98% | 0
| OBRAS CIVIS E SERVIÇOS |  |  |  |  | Materiais e Equipamentos: |  |  | 16.8%
Item | Discriminação | Código | Fonte | Unid. | Quant. | Preço Unitário sem BDI (R$) | BDI Aplicado (%) | Preço Unitário com BDI (R$) | Preço Total com BDI (R$) | 1.28
1 | SERVIÇOS TÉCNICOS | [7 empty] | 228.81
2 | SERVIÇOS PRELIMINARES | [7 empty] | 464.85
3 | MOVIMENTO DE TERRA | [7 empty] | 3889.69
4 | ACESSÓRIOS | [7 empty] | 33953.41
5 | ASSENTAMENTO E MONTAGEM DE TUBOS E PEÇAS | [7 empty] | 27279.04
6 | SERVIÇOS DIVERSOS | [7 empty] | 513.74
| TOTAL | [7 empty] | 66329.54
1 | Serviços Técnicos | [6 empty] | 0
1.1 | Locação de adutoras, coletores-tronco e interceptores (até diâm. 500 mm) | 70010003 | SABESP | m | 29 | 1.3594 | 26.98% | 1.73 | 50.17
1.2 | Cadastro de adutoras, coletores-tronco e interceptores (até diâm. 500 mm) | 70010006 | SABESP | m | 29 | 4.8516 | 26.98% | 6.16 | 178.64
[8 empty] | 0 | 0
| Subtotal 1 | [6 empty] | 0 | 228.81
0
2 | Serviços Preliminares
2.1 | Tapume contínuo em chapas de madeira | 70020003 | SABESP | m | 19.33 | 9.1484 | 26.98% | 11.62 | 224.61
2.2 | Passadiços de madeira para pedestres | 70020006 | SABESP | m² | 1.57 | 120.5078 | 26.98% | 153.02 | 240.24
| Subtotal 2 | [6 empty] | 0 | 464.85
0
3 | Movimento de Terra
3.1 | Raspagem da camada superficial | 70030041 | SABESP | m² | 43.5 | 1.6562 | 26.98% | 2.1 | 91.35
3.2 | Escavação manual de valas, poços e cavas em solo não rochoso, c/prof. até 1,25m | 70030050 | SABESP | m³ | 29.75 | 46.4609 | 26.98% | 59 | 1755.25
3.3 | Preparo de fundo de vala com largura menor que 1,5 m (acerto do solo natural) | 101616 | SINAPI | m² | 26.1 | 6.88 | 26.98% | 8.74 | 228.11
3.4 | Preparo de fundo de vala com largura menor que 1,5m, com camada de brita, lançamento manual | 101619 | SINAPI | m³ | 2.61 | 255.68 | 26.98% | 324.66 | 847.36
3.5 | Aterro de valas, poços e cavas compactado mecanicamente, com controle do G.C. >= 95% do E.N.C. | 70030026 | SABESP | m³ | 8.12 | 20.3203 | 26.98% | 25.8 | 209.5
3.6 | Aterro de valas, poços e cavas compactado mecanicamente, sem controle do G.C. | 70030025 | SABESP | m³ | 14.84 | 11.584 | 26.98% | 14.71 | 218.3
3.7 | Carga, manobra e descarga de solos e materiais granulares em caminhão basculante 18 m³ - carga com escavadeira hidráulica (caçamba de 1,20m³ / 155HP) e descarga livre | 100980 | SINAPI | m³ | 8.84 | 6.4 | 26.98% | 8.13 | 71.87
3.8 | Transporte com caminhão basculante de 18 m³, em via urbana pavimentada, DMT até 30 km | 95877 | SINAPI | m³xkm | 132.64 | 1.88 | 26.98% | 2.39 | 317.01
3.9 | Carga, manobra e descarga de solos e materiais granulares em caminhão basculante 10 m³ - carga com escavadeira hidráulica (caçamba de 1,20m³ / 155HP) e descarga livre | 100978 | SINAPI | m³ | 2.61 | 7.15 | 26.98% | 9.08 | 23.7
3.10 | Transporte com caminhão basculante de 10 m³, em via urbana pavimentada, DMT até 30 km | 95875 | SINAPI | m³xkm | 39.15 | 2.56 | 26.98% | 3.25 | 127.24
| Subtotal 3 | [6 empty] | 0 | 3889.69
4 | Acessórios
4.1 | Caixas | [6 empty] | 0 | 0 |  | 0
4.1.1 | Caixa de entrada com paredes em alvenaria e laje de fundo em concreto armado | CX-Entr | COMP. | unid | 1 | 24719.43 | 26.98% | 31388.73 | 31388.73
4.2 | Blocos de Ancoragem
4.2.1 | Ancoragem em concreto para curva 22 graus 30 min, diâmetro 400 mm | 70070108 | SABESP | unid | 1 | 358.5078 | 26.98% | 455.23 | 455.23
4.2.2 | Ancoragem em concreto para curva 45 graus, diâmetro 400 mm | 70070114 | SABESP | unid | 1 | 394.5078 | 26.98% | 500.95 | 500.95
4.2.3 | Ancoragem em concreto para curva 90 graus e tê, diâmetro 400 mm | 70070120 | SABESP | unid | 1 | 732.4219 | 26.98% | 930.03 | 930.03
4.3 | Blocos de Apoio
4.3.1 | Bloco de apoio 0,60m x 0,60m x 0,20m | BL-Apoio | COMP. | unid | 1 | 113.79 | 26.98% | 144.49 | 144.49
4.4 | Proteção de Flanges
4.4.1 | Proteção de flanges enterrados para tubulação | Prot-Fl | COMP. | unid | 2 | 210.26 | 26.98% | 266.99 | 533.98
| Subtotal 4 | [6 empty] | 0 | 33953.41
5 | Assentamento e Montagem de Tubos e Peças
5.1 | Assentamento tubos com bolsas
5.1.1 | Assentamento para redes de água, tubos e peças, DN 400 mm, em FºFº | 70080050 | SABESP | m | 29 | 37.5 | 26.98% | 47.62 | 1380.98
5.2 | Carga, descarga e transporte de tubos e peças
5.2.1 | Carga e descarga, de tubos e peças em ferro fundido | 70080342 | SABESP | t | 2.26 | 112.5625 | 26.98% | 142.93 | 323.02
5.2.2 | Transporte, de tubos e peças em ferro fundido | 70080343 | SABESP | txkm | 67.77 | 3.2188 | 26.98% | 4.09 | 277.18
5.3 | Montagem de Materiais e Equipamentos | [9 empty] | 0
5.3.1 | Tubos e conexões metálicos flangeados - montagem | 70140023 | SABESP | kg | 4276.77 | 2.2734 | 26.98% | 2.89 | 12359.87
5.3.2 | Junta desmontagem travada axialmente DN 250 mm até DN 400 mm - montagem | 70140046 | SABESP | unid | 2 | 322.5938 | 26.98% | 409.63 | 819.26
5.3.3 | Válvula gaveta ferro fundido DN 250 mm até DN 400 mm - montagem | 70140058 | SABESP | unid | 3 | 987.1094 | 26.98% | 1253.43 | 3760.29
5.3.4 | Válvula borboleta ferro fundido DN 250 mm até DN 400 mm - montagem | 70140053 | SABESP | unid | 1 | 1002.6875 | 26.98% | 1273.21 | 1273.21
5.3.5 | Montagem de válvula posicionadora de comando hidráulico através de solenóides com preparação para comando eletrônico | MNT-01 | COMP. | gb | 1 | 5579.8 | 26.98% | 7085.23 | 7085.23
| Subtotal 5 | [6 empty] | 0 | 27279.04
6 | Serviços Diversos
6.1 | Limpeza da obra | 70190144 | SABESP | m² | 43.5 | 9.2969 | 26.98% | 11.81 | 513.74
| Subtotal 6 | [6 empty] | 0 | 513.74
0
| TOTAL | [7 empty] | 66329.54

## ME-Entrada
SAMAE | SERVIÇO AUTÔNOMO MUNICIPAL DE ÁGUA E ESGOTO DE MOGI GUAÇU |  |  |  |  | Referência de Preços
| PLANILHA DE ORÇAMENTO |  |  |  |  | SINAPI Desonerado I0: |  |  | Novembro/2023
OBRA | PROJETO EXECUTIVO DE IMPLANTAÇÃO DE |  |  |  |  | SABESP Io: |  |  | Novembro/2023
| NOVO RESERVATÓRIO METÁLICO NO SETOR EUCALIPTOS |  |  |  |  | BDI (apenas SINAPI)
| INTERLIGAÇÃO DE ENTRADA DO RESERVATÓRIO |  |  |  |  | Obras Civis e Serviços: |  |  | 26.98% | 0
| MATERIAIS E EQUIPAMENTOS |  |  |  |  | Materiais e Equipamentos: |  |  | 16.8%
Item | Discriminação | Código | Fonte | Unid. | Quant. | Preço Unitário sem BDI (R$) | BDI Aplicado (%) | Preço Unitário com BDI (R$) | Preço Total com BDI (R$)
1 | FORNECIMENTO DE MATERIAIS E EQUIPAMENTOS | [7 empty] | 305332.56
| TOTAL | [7 empty] | 305332.56
1 | Fornecimento de Materiais e Equipamentos | [6 empty] | 0
1.1 | Curva 90° com bolsas JGS, Ø 400mm, em ferro fundido, para água | HM02969 | SABESP | pç | 1 | 5687.83 | 16.8% | 6643.39 | 6643.39 |  | 5687.83
1.2 | Tubo com pontas, Ø 400mm, L = 3,80m (confirmar e ajustar em campo), em ferro fundido, para água | HM04109 | SABESP | pç | 1 | 3557.03 | 16.8% | 4154.61 | 4154.61 |  | 3557.03
1.3 | Tubo ponta e bolsa JGS Ø 400mm, classe K7, L = 6,00m, em ferro fundido, para água | HM04109 | SABESP | pç | 2 | 5616.36 | 16.8% | 6559.91 | 13119.82 |  | 11232.72
1.4 | Tubo com flange e bolsa, Ø 400mm, L = 5,80m, flange conf. ISO 2531 PN-10, em ferro fundido, para água | HM03736 | SABESP | pç | 1 | 10647.16 | 16.8% | 12435.88 | 12435.88 |  | 10647.16 | 576.4 | 576.4
1.5 | Redução concêntrica com flanges Ø 400mm x Ø 300mm, flange conf. ISO 2531 PN-10, em ferro fundido, para água | HM03310 | SABESP | pç | 2 | 2618.73 | 16.8% | 3058.68 | 6117.36 |  | 5237.46 | 76 | 152
1.6 | Tê com flanges Ø 300mm x Ø 300mm, flange conf. ISO 2531 PN-10, em ferro fundido, para água | HM03412 | SABESP | pç | 2 | 3898.96 | 16.8% | 4553.99 | 9107.98 |  | 7797.92 | 119 | 238
1.7 | Junta de desmontagem travada axialmente, Ø 300mm, flange conf. ISO 2531 PN-10, em ferro fundido, para água | HM03162 | SABESP | pç | 2 | 2823.63 | 16.8% | 3298 | 6596
1.8 | Registro de gaveta Ø 300mm, com flanges, cunha emborrachada, corpo curto e acionamento manual através de cabeçote, flange conf. ISO 2531 PN-10, em ferro fundido, para água | HM07074 | SABESP | pç | 3 | 6261.72 | 16.8% | 7313.69 | 21941.07
1.9 | Tubo com flanges, Ø 300mm, L = 0,58m, flange conf. ISO 2531 PN-10, em ferro fundido, para água | HM03607 | SABESP | pç | 2 | 3960.54 | 16.8% | 4625.91 | 9251.82 |  | 7921.08 | 69.12 | 138.24
1.10 | Válvula borboleta com flanges, com cabeçote, Ø 300mm, flange conf. ISO 2531 PN-10, em ferro fundido, para água | HM07038 | SABESP | pç | 1 | 12952.9 | 16.8% | 15128.99 | 15128.99
1.11 | Toco com flanges, Ø 300mm, L = 0,25m, flange conf. ISO 2531 PN-10, em ferro fundido, para água | HM03516 | SABESP | pç | 4 | 1285.47 | 16.8% | 1501.43 | 6005.72 |  | 5141.88 | 56 | 224
1.12 | Curva 90° com flanges Ø 300mm, flange conf. ISO 2531 PN-10, em ferro fundido, para água | HM03006 | SABESP | pç | 2 | 2442.9 | 16.8% | 2853.31 | 5706.62 |  | 4885.8 | 66 | 132
1.13 | Válvula posicionadora de comando hidráulico através de solenóides com preparação para comando eletrônico, Ø 300mm, atuador tipo diafragma, flanges conf. ISO 2531 PN-10, para água | VALV-01 | Cotação | pç | 1 | 39149.05 | 16.8% | 45726.09 | 45726.09
1.14 | Tubo com flange e ponta, Ø 400mm, L = 1,13m, flange conf. ISO 2531 PN-10, em ferro fundido, para água | HM03912 | SABESP | pç | 1 | 4181.35 | 16.8% | 4883.82 | 4883.82 |  | 4181.35 | 129.14 | 129.14
1.15 | Curva 45° com bolsas JGS, Ø 400mm, em ferro fundido, para água | HM02959 | SABESP | pç | 1 | 2873.75 | 16.8% | 3356.54 | 3356.54 |  | 2873.75
1.16 | Tubo com pontas, Ø 400mm, L = 1,25m, em ferro fundido, para água | HM04109 | SABESP | pç | 1 | 1170.08 | 16.8% | 1366.65 | 1366.65 |  | 1170.08
1.17 | Curva 22°30' com bolsas JGS, Ø 400mm, em ferro fundido, para água | HM02949 | SABESP | pç | 1 | 1925.13 | 16.8% | 2248.55 | 2248.55 |  | 1925.13
1.18 | Tubo com flange e ponta, Ø 400mm, L = 2,92m, flange conf. ISO 2531 PN-10, em ferro fundido, para água | HM03915 | SABESP | pç | 1 | 6284.69 | 16.8% | 7340.52 | 7340.52 |  | 6284.69 | 289.34 | 289.34
1.19 | Curva 90° com flanges Ø 400mm, flange conf. ISO 2531 PN-10, em ferro fundido, para água | HM02984 | SABESP | pç | 3 | 7864.79 | 16.8% | 9186.07 | 27558.21 |  | 23594.37 | 110 | 330
1.20 | Tubo com flanges, Ø 400mm, L = 0,56m, flange conf. ISO 2531 PN-10, em ferro fundido, para água | HM03541 | SABESP | pç | 1 | 5124.71 | 16.8% | 5985.66 | 5985.66 |  | 5124.71 | 106.12 | 106.12
1.21 | Curva 90° com flanges e pé Ø 400mm, flange conf. ISO 2531 PN-10, em ferro fundido, para água | HM03017 | SABESP | pç | 1 | 9897.95 | 16.8% | 11560.81 | 11560.81 |  | 9897.95 | 172 | 172
1.22 | Tubo com flanges, Ø 400mm, L = 5,80m, flange conf. ISO 2531 PN-10, em ferro fundido, para água | HM03551 | SABESP | pç | 2 | 11791.47 | 16.8% | 13772.44 | 27544.88 |  | 23582.94 | 575.1 | 1150.2
1.23 | Tubo com flanges, Ø 400mm, L = 4,38m, flange conf. ISO 2531 PN-10, em ferro fundido, para água | HM03549 | SABESP | pç | 1 | 11175.42 | 16.8% | 13052.89 | 13052.89 |  | 11175.42 | 448.01 | 448.01
1.24 | Escada tipo marinheiro em fibra de vidro pultrudada | 70110161 | SABESP | m | 1.25 | 1506.32 | 16.8% | 1759.38 | 2199.23
1.25 | Guarda corpo em fibra de vidro pultrudada, h = 1,20m | 70110156 | SABESP | m | 14.2 | 1197.45 | 16.8% | 1398.62 | 19860.4
1.26 | Acessórios para montagem de flanges Ø 300mm, flange conf. ISO 2531 PN-10 | HM01296 | SABESP | cj | 19 | 276.12 | 16.8% | 322.51 | 6127.69 |  | 5246.28 | 4.39 | 83.41
1.27 | Acessórios para montagem de flanges Ø 400mm, flange conf. ISO 2531 PN-10 | HM01298 | SABESP | cj | 11 | 584.18 | 16.8% | 682.32 | 7505.52 |  | 6425.98 | 9.81 | 107.91
1.28 | Suporte para tubulação de reservatório Ø 400mm - FºFº - Tipo 1 | SUP-01 | COMP. | cj | 6 | 400.38 | 16.8% | 467.64 | 2805.84
0
| Subtotal 1 | [6 empty] | 0 | 305332.56 |  | 163591.53 | 32718.31 | 4276.77 | kg flanges
| TOTAL | [7 empty] | 305332.56

## OS-Extravasor
SAMAE | SERVIÇO AUTÔNOMO MUNICIPAL DE ÁGUA E ESGOTO DE MOGI GUAÇU |  |  |  |  | Referência de Preços
| PLANILHA DE ORÇAMENTO |  |  |  |  | SINAPI Desonerado I0: |  |  | Novembro/2023
OBRA | PROJETO EXECUTIVO DE IMPLANTAÇÃO DE |  |  |  |  | SABESP Io: |  |  | Novembro/2023
| NOVO RESERVATÓRIO METÁLICO NO SETOR EUCALIPTOS |  |  |  |  | BDI (apenas SINAPI)
| INTERLIGAÇÃO DO EXTRAVASOR E DESCARGA |  |  |  |  | Obras Civis e Serviços: |  |  | 26.98% | 0
| OBRAS CIVIS E SERVIÇOS |  |  |  |  | Materiais e Equipamentos: |  |  | 16.8%
Item | Discriminação | Código | Fonte | Unid. | Quant. | Preço Unitário sem BDI (R$) | BDI Aplicado (%) | Preço Unitário com BDI (R$) | Preço Total com BDI (R$)
1 | SERVIÇOS TÉCNICOS | [7 empty] | 380.3
2 | SERVIÇOS PRELIMINARES | [7 empty] | 674.8
3 | MOVIMENTO DE TERRA | [7 empty] | 7087.42
4 | ESCORAMENTOS | [7 empty] | 1457.22
5 | ACESSÓRIOS | [7 empty] | 14968.66
6 | ASSENTAMENTO E MONTAGEM DE TUBOS E PEÇAS | [7 empty] | 9647.1
7 | SERVIÇOS DIVERSOS | [7 empty] | 729.27
| TOTAL | [7 empty] | 34944.77
1 | Serviços Técnicos | [6 empty] | 0
1.1 | Locação de adutoras, coletores-tronco e interceptores (até diâm. 500 mm) | 70010003 | SABESP | m | 48.2 | 1.3594 | 26.98% | 1.73 | 83.39
1.2 | Cadastro de adutoras, coletores-tronco e interceptores (até diâm. 500 mm) | 70010006 | SABESP | m | 48.2 | 4.8516 | 26.98% | 6.16 | 296.91
[8 empty] | 0 | 0
| Subtotal 1 | [6 empty] | 0 | 380.3
0
2 | Serviços Preliminares
2.1 | Tapume contínuo em chapas de madeira | 70020003 | SABESP | m | 32.13 | 9.1484 | 26.98% | 11.62 | 373.35
2.2 | Passadiços de madeira para pedestres | 70020006 | SABESP | m² | 1.97 | 120.5078 | 26.98% | 153.02 | 301.45
| Subtotal 2 | [6 empty] | 0 | 674.8
0
3 | Movimento de Terra
3.1 | Raspagem da camada superficial | 70030041 | SABESP | m² | 61.75 | 1.6562 | 26.98% | 2.1 | 129.68
3.2 | Escavação manual de valas, poços e cavas em solo não rochoso, c/prof. até 1,25m | 70030050 | SABESP | m³ | 40.64 | 46.4609 | 26.98% | 59 | 2397.76
3.3 | Escavação manual de valas, poços e cavas em solo não rochoso, c/prof. até 2,00m | 70030051 | SABESP | m³ | 0.86 | 69.6875 | 26.98% | 88.49 | 76.1
3.4 | Preparo de fundo de vala com largura menor que 1,5 m (acerto do solo natural) | 101616 | SINAPI | m² | 32.83 | 6.88 | 26.98% | 8.74 | 286.93
3.5 | Preparo de fundo de vala com largura menor que 1,5m, com camada de areia, lançamento manual | 101618 | SINAPI | m³ | 8.26 | 218.93 | 26.98% | 278 | 2296.28
3.6 | Preparo de fundo de vala com largura menor que 1,5m, com camada de brita, lançamento manual | 101619 | SINAPI | m³ | 0.49 | 255.68 | 26.98% | 324.66 | 159.08
3.7 | Aterro de valas, poços e cavas compactado mecanicamente, com controle do G.C. >= 95% do E.N.C. | 70030026 | SABESP | m³ | 14.53 | 20.3203 | 26.98% | 25.8 | 374.87
3.8 | Aterro de valas, poços e cavas compactado mecanicamente, sem controle do G.C. | 70030025 | SABESP | m³ | 17.1 | 7.0703 | 26.98% | 8.98 | 153.56
3.9 | Carga, manobra e descarga de solos e materiais granulares em caminhão basculante 18 m³ - carga com escavadeira hidráulica (caçamba de 1,20m³ / 155HP) e descarga livre | 100980 | SINAPI | m³ | 12.83 | 6.4 | 26.98% | 8.13 | 104.31
3.10 | Transporte com caminhão basculante de 18 m³, em via urbana pavimentada, DMT até 30 km | 95877 | SINAPI | m³xkm | 192.45 | 1.88 | 26.98% | 2.39 | 459.96
3.11 | Carga, manobra e descarga de solos e materiais granulares em caminhão basculante 10 m³ - carga com escavadeira hidráulica (caçamba de 1,20m³ / 155HP) e descarga livre | 100978 | SINAPI | m³ | 11.22 | 7.15 | 26.98% | 9.08 | 101.88
3.12 | Transporte com caminhão basculante de 10 m³, em via urbana pavimentada, DMT até 30 km | 95875 | SINAPI | m³xkm | 168.31 | 2.56 | 26.98% | 3.25 | 547.01
| Subtotal 3 | [6 empty] | 0 | 7087.42
4 | Escoramentos
4.1 | Pontaleteamento | 70040005 | SABESP | m² | 73.08 | 11.9531 | 26.98% | 15.18 | 1109.35
4.2 | Escoramento descontínuo | 70040006 | SABESP | m² | 10.5 | 26.0938 | 26.98% | 33.13 | 347.87
| Subtotal 4 | [6 empty] | 0 | 1457.22
5 | Acessórios
5.1 | Caixas | [6 empty] | 0 | 0 |  | 0
5.1.1 | Caixa do extravasor com paredes em alvenaria e laje de fundo em concreto armado | CX-Ext | COMP. | unid | 1 | 8716.78 | 26.98% | 11068.57 | 11068.57
5.2 | Poços de Inspeção
5.2.1 | Caixa de alvenaria de 1/2 tijolo - 0,60 x 0,60 m | 70070255 | SABESP | m | 3.23 | 820.7109 | 26.98% | 1042.14 | 3366.11
5.3 | Proteção de Flanges
5.3.1 | Proteção de flanges enterrados para tubulação | Prot-Fl | COMP. | unid | 2 | 210.26 | 26.98% | 266.99 | 533.98
| Subtotal 5 | [6 empty] | 0 | 14968.66
6 | Assentamento e Montagem de Tubos e Peças
6.1 | Assentamento tubos
6.1.1 | Assentamento para redes de água, tubos e peças, DN 500 mm, em FºFº | 70080051 | SABESP | m | 3 | 45.4688 | 26.98% | 57.74 | 173.22
6.1.2 | Assentamento simples de tubos e peças, DN 100 mm, em PVC rígido, RPVC e DEFºFº, JE | 70080082 | SABESP | m | 43 | 2.3984 | 26.98% | 3.05 | 131.15
6.2 | Carga, descarga e transporte de tubos e peças
6.2.1 | Carga e descarga, de tubos e peças em ferro fundido | 70080342 | SABESP | t | 0.43 | 112.5625 | 26.98% | 142.93 | 61.46
6.2.2 | Transporte, de tubos e peças em ferro fundido | 70080343 | SABESP | txkm | 12.82 | 3.2188 | 26.98% | 4.09 | 52.43
6.3 | Montagem de Materiais e Equipamentos | [9 empty] | 0
6.3.1 | Tubos e conexões metálicos flangeados - montagem | 70140023 | SABESP | kg | 2933.85 | 2.2734 | 26.98% | 2.89 | 8478.83
6.3.2 | Válvula gaveta ferro fundido até DN 200 mm - montagem | 70140057 | SABESP | unid | 1 | 403.5078 | 26.98% | 512.37 | 512.37
6.3.3 | Válvula ferro fundido adufa ou flap até DN 200 mm - montagem | 70140077 | SABESP | unid | 1 | 187.1484 | 26.98% | 237.64 | 237.64
| Subtotal 6 | [6 empty] | 0 | 9647.1
7 | Serviços Diversos
7.1 | Limpeza da obra | 70190144 | SABESP | m² | 61.75 | 9.2969 | 26.98% | 11.81 | 729.27
| Subtotal 7 | [6 empty] | 0 | 729.27
0
| TOTAL | [7 empty] | 34944.77

## ME-Extravasor
SAMAE | SERVIÇO AUTÔNOMO MUNICIPAL DE ÁGUA E ESGOTO DE MOGI GUAÇU |  |  |  |  | Referência de Preços
| PLANILHA DE ORÇAMENTO |  |  |  |  | SINAPI Desonerado I0: |  |  | Novembro/2023
OBRA | PROJETO EXECUTIVO DE IMPLANTAÇÃO DE |  |  |  |  | SABESP Io: |  |  | Novembro/2023
| NOVO RESERVATÓRIO METÁLICO NO SETOR EUCALIPTOS |  |  |  |  | BDI (apenas SINAPI)
| INTERLIGAÇÃO DO EXTRAVASOR E DESCARGA |  |  |  |  | Obras Civis e Serviços: |  |  | 26.98% | 0
| MATERIAIS E EQUIPAMENTOS |  |  |  |  | Materiais e Equipamentos: |  |  | 16.8%
Item | Discriminação | Código | Fonte | Unid. | Quant. | Preço Unitário sem BDI (R$) | BDI Aplicado (%) | Preço Unitário com BDI (R$) | Preço Total com BDI (R$)
1 | FORNECIMENTO DE MATERIAIS E EQUIPAMENTOS | [7 empty] | 131077.09
| TOTAL | [7 empty] | 131077.09
1 | Fornecimento de Materiais e Equipamentos | [6 empty] | 0
1.1 | Curva 90° com flanges Ø 500mm, flange conf. ISO 2531 PN-10, em ferro fundido, para água | HM02986 | SABESP | pç | 2 | 11508.02 | 16.8% | 13441.37 | 26882.74 |  | 23016.04 | 174 | 348
1.2 | Curva 90° com flanges e pé Ø 500mm, flange conf. ISO 2531 PN-10, em ferro fundido, para água | HM03019 | SABESP | pç | 1 | 19663.12 | 16.8% | 22966.52 | 22966.52 |  | 19663.12 | 276 | 276
1.3 | Tubo com flanges, Ø 500mm, L = 5,80m, flange conf. ISO 2531 PN-10, em ferro fundido, para água | HM03665 | SABESP | pç | 2 | 15655.55 | 16.8% | 18285.68 | 36571.36 |  | 31311.1 | 782.44 | 1564.88
1.4 | Tubo com flanges, Ø 500mm, L = 3,77m, flange conf. ISO 2531 PN-10, em ferro fundido, para água | HM03661 | SABESP | pç | 1 | 12467.25 | 16.8% | 14561.75 | 14561.75 |  | 12467.25 | 535.19 | 535.19
1.5 | Tubo com pontas, Ø 500mm, L = 3,00m, em ferro fundido, para água | HM04111 | SABESP | pç | 1 | 3683.13 | 16.8% | 4301.9 | 4301.9 |  | 3683.13
1.6 | Toco com flanges, Ø 150mm, L = 0,50m, flange conf. ISO 2531 PN-10, em ferro fundido, para água | HM03511 | SABESP | pç | 1 | 598.59 | 16.8% | 699.15 | 699.15 |  | 598.59 | 32 | 32
1.7 | Curva 90° com flanges Ø 150mm, flange conf. ISO 2531 PN-10, em ferro fundido, para água | HM03003 | SABESP | pç | 1 | 714.69 | 16.8% | 834.76 | 834.76 |  | 714.69 | 18 | 18
1.8 | Tubo com flanges, Ø 150mm, L = 2,20m, flange conf. ISO 2531 PN-10, em ferro fundido, para água | HM03577 | SABESP | pç | 1 | 3130.31 | 16.8% | 3656.2 | 3656.2 |  | 3130.31 | 73.2 | 73.2
1.9 | Registro de gaveta Ø 150mm, com flanges, cunha emborrachada, corpo curto e acionamento manual através de cabeçote, flange conf. ISO 2531 PN-10, em ferro fundido, para água | HM07080 | SABESP | pç | 1 | 1260.24 | 16.8% | 1471.96 | 1471.96
1.10 | Tubo com pontas, Ø 100mm, em PVC ocre | 36365 | SINAPI | m | 43 | 43.79 | 16.8% | 51.15 | 2199.45
1.11 | Flange avulso soldável Ø 100mm, em PVC | PVC-01 | Cotação | pç | 1 | 124.66 | 16.8% | 145.6 | 145.6
1.12 | Válvula tipo flap com flanges, Ø 100mm, flange conf. ISO 2531 PN-10, em ferro fundido, para água | VALV-02 | Cotação | pç | 1 | 3800 | 16.8% | 4438.4 | 4438.4
1.13 | Acessórios para montagem de flanges Ø 500mm, flange conf. ISO 2531 PN-10 | HM01301 | SABESP | cj | 6 | 730.6 | 16.8% | 853.34 | 5120.04 |  | 4383.6 | 12.24 | 73.44
1.14 | Acessórios para montagem de flanges Ø 150mm, flange conf. ISO 2531 PN-10 | HM01293 | SABESP | cj | 4 | 184.08 | 16.8% | 215.01 | 860.04 |  | 736.32 | 2.9 | 11.6
1.15 | Acessórios para montagem de flanges Ø 100mm, flange conf. ISO 2531 PN-10 | HM01292 | SABESP | cj | 1 | 115.92 | 16.8% | 135.39 | 135.39 |  | 115.92 | 1.54 | 1.54
1.16 | Suporte para tubulação de reservatório Ø 500mm - FºFº - Tipo 2 | SUP-02 | COMP. | cj | 6 | 425.9 | 16.8% | 497.45 | 2984.7
1.17 | Grade de fibra de vidro com barras de H = 38 mm, espaçamento 32 mm | 70110172 | SABESP | m² | 1.69 | 1645.02 | 16.8% | 1921.38 | 3247.13
0
| Subtotal 1 | [6 empty] | 0 | 131077.09 |  | 99820.07 | 19964.01 | 2933.85 | kg flanges
| TOTAL | [7 empty] | 131077.09

## OS-Saída
SAMAE | SERVIÇO AUTÔNOMO MUNICIPAL DE ÁGUA E ESGOTO DE MOGI GUAÇU |  |  |  |  | Referência de Preços
| PLANILHA DE ORÇAMENTO |  |  |  |  | SINAPI Desonerado I0: |  |  | Novembro/2023
OBRA | PROJETO EXECUTIVO DE IMPLANTAÇÃO DE |  |  |  |  | SABESP Io: |  |  | Novembro/2023
| NOVO RESERVATÓRIO METÁLICO NO SETOR EUCALIPTOS |  |  |  |  | BDI (apenas SINAPI)
| INTERLIGAÇÃO DE SAÍDA DO RESERVATÓRIO |  |  |  |  | Obras Civis e Serviços: |  |  | 26.98% | 0
| OBRAS CIVIS E SERVIÇOS |  |  |  |  | Materiais e Equipamentos: |  |  | 16.8%
Item | Discriminação | Código | Fonte | Unid. | Quant. | Preço Unitário sem BDI (R$) | BDI Aplicado (%) | Preço Unitário com BDI (R$) | Preço Total com BDI (R$)
1 | SERVIÇOS TÉCNICOS | [7 empty] | 457.62
2 | SERVIÇOS PRELIMINARES | [7 empty] | 981.86
3 | MOVIMENTO DE TERRA | [7 empty] | 9928.49
4 | ESCORAMENTOS | [7 empty] | 2553.28
5 | ACESSÓRIOS | [7 empty] | 3433.48
6 | ASSENTAMENTO E MONTAGEM DE TUBOS E PEÇAS | [7 empty] | 14264.29
7 | SERVIÇOS DIVERSOS | [7 empty] | 1095.97
| TOTAL | [7 empty] | 32714.99
1 | Serviços Técnicos | [6 empty] | 0
1.1 | Locação de adutoras, coletores-tronco e interceptores (até diâm. 500 mm) | 70010003 | SABESP | m | 58 | 1.3594 | 26.98% | 1.73 | 100.34
1.2 | Cadastro de adutoras, coletores-tronco e interceptores (até diâm. 500 mm) | 70010006 | SABESP | m | 58 | 4.8516 | 26.98% | 6.16 | 357.28
[8 empty] | 0 | 0
| Subtotal 1 | [6 empty] | 0 | 457.62
0
2 | Serviços Preliminares
2.1 | Tapume contínuo em chapas de madeira | 70020003 | SABESP | m | 38.67 | 9.1484 | 26.98% | 11.62 | 449.35
2.2 | Passadiços de madeira para pedestres | 70020006 | SABESP | m² | 3.48 | 120.5078 | 26.98% | 153.02 | 532.51
| Subtotal 2 | [6 empty] | 0 | 981.86
0
3 | Movimento de Terra
3.1 | Raspagem da camada superficial | 70030041 | SABESP | m² | 92.8 | 1.6562 | 26.98% | 2.1 | 194.88
3.2 | Escavação manual de valas, poços e cavas em solo não rochoso, c/prof. até 1,25m | 70030050 | SABESP | m³ | 84.1 | 46.4609 | 26.98% | 59 | 4961.9
3.3 | Preparo de fundo de vala com largura menor que 1,5 m (acerto do solo natural) | 101616 | SINAPI | m² | 58 | 6.88 | 26.98% | 8.74 | 506.92
3.4 | Preparo de fundo de vala com largura menor que 1,5m, com camada de brita, lançamento manual | 101619 | SINAPI | m³ | 5.8 | 255.68 | 26.98% | 324.66 | 1883.03
3.5 | Aterro de valas, poços e cavas compactado mecanicamente, com controle do G.C. >= 95% do E.N.C. | 70030026 | SABESP | m³ | 23.2 | 20.3203 | 26.98% | 25.8 | 598.56
3.6 | Aterro de valas, poços e cavas compactado mecanicamente, sem controle do G.C. | 70030025 | SABESP | m³ | 42.21 | 7.0703 | 26.98% | 8.98 | 379.05
3.7 | Carga, manobra e descarga de solos e materiais granulares em caminhão basculante 18 m³ - carga com escavadeira hidráulica (caçamba de 1,20m³ / 155HP) e descarga livre | 100980 | SINAPI | m³ | 24.3 | 6.4 | 26.98% | 8.13 | 197.56
3.8 | Transporte com caminhão basculante de 18 m³, em via urbana pavimentada, DMT até 30 km | 95877 | SINAPI | m³xkm | 364.51 | 1.88 | 26.98% | 2.39 | 871.18
3.9 | Carga, manobra e descarga de solos e materiais granulares em caminhão basculante 10 m³ - carga com escavadeira hidráulica (caçamba de 1,20m³ / 155HP) e descarga livre | 100978 | SINAPI | m³ | 5.8 | 7.15 | 26.98% | 9.08 | 52.66
3.10 | Transporte com caminhão basculante de 10 m³, em via urbana pavimentada, DMT até 30 km | 95875 | SINAPI | m³xkm | 87 | 2.56 | 26.98% | 3.25 | 282.75
| Subtotal 3 | [6 empty] | 0 | 9928.49
4 | Escoramentos
4.1 | Pontaleteamento | 70040005 | SABESP | m² | 168.2 | 11.9531 | 26.98% | 15.18 | 2553.28
| Subtotal 4 | [6 empty] | 0 | 2553.28
5 | Acessórios
5.1 | Blocos de Ancoragem
5.1.1 | Ancoragem em concreto para curva 45 graus, diâmetro 500 mm | 70070125 | SABESP | unid | 2 | 488.7187 | 26.98% | 620.58 | 1241.16
5.1.2 | Ancoragem em concreto para curva 90 graus e tê, diâmetro 500 mm | 70070121 | SABESP | unid | 1 | 885.4609 | 26.98% | 1124.36 | 1124.36
5.2 | Proteção de Flanges
5.2.1 | Proteção de flanges enterrados para tubulação | Prot-Fl | COMP. | unid | 4 | 210.26 | 26.98% | 266.99 | 1067.96
| Subtotal 5 | [6 empty] | 0 | 3433.48
6 | Assentamento e Montagem de Tubos e Peças
6.1 | Assentamento tubos
6.1.1 | Assentamento para redes de água, tubos e peças, DN 500 mm, em FºFº | 70080051 | SABESP | m | 58 | 45.4688 | 26.98% | 57.74 | 3348.92
6.2 | Carga, descarga e transporte de tubos e peças
6.2.1 | Carga e descarga, de tubos e peças em ferro fundido | 70080342 | SABESP | t | 6.15 | 112.5625 | 26.98% | 142.93 | 879.02
6.2.2 | Transporte, de tubos e peças em ferro fundido | 70080343 | SABESP | txkm | 184.61 | 3.2188 | 26.98% | 4.09 | 755.05
6.3 | Montagem de Materiais e Equipamentos | [9 empty] | 0
6.3.1 | Tubos e conexões metálicos flangeados - montagem | 70140023 | SABESP | kg | 2121.63 | 2.2734 | 26.98% | 2.89 | 6131.51
6.3.2 | Válvula gaveta ferro fundido DN 450 mm até DN 600 mm - montagem | 70140059 | SABESP | unid | 1 | 1909.6875 | 26.98% | 2424.92 | 2424.92
6.3.3 | Junta desmontagem travada axialmente DN 450 mm até DN 600 mm - montagem | 70140047 | SABESP | unid | 1 | 570.8516 | 26.98% | 724.87 | 724.87
| Subtotal 6 | [6 empty] | 0 | 14264.29
7 | Serviços Diversos
7.1 | Limpeza da obra | 70190144 | SABESP | m² | 92.8 | 9.2969 | 26.98% | 11.81 | 1095.97
| Subtotal 7 | [6 empty] | 0 | 1095.97
0
| TOTAL | [7 empty] | 32714.99

## ME-Saída
SAMAE | SERVIÇO AUTÔNOMO MUNICIPAL DE ÁGUA E ESGOTO DE MOGI GUAÇU |  |  |  |  | Referência de Preços
| PLANILHA DE ORÇAMENTO |  |  |  |  | SINAPI Desonerado I0: |  |  | Novembro/2023
OBRA | PROJETO EXECUTIVO DE IMPLANTAÇÃO DE |  |  |  |  | SABESP Io: |  |  | Novembro/2023
| NOVO RESERVATÓRIO METÁLICO NO SETOR EUCALIPTOS |  |  |  |  | BDI (apenas SINAPI)
| INTERLIGAÇÃO DE SAÍDA DO RESERVATÓRIO |  |  |  |  | Obras Civis e Serviços: |  |  | 26.98% | 0
| MATERIAIS E EQUIPAMENTOS |  |  |  |  | Materiais e Equipamentos: |  |  | 16.8%
Item | Discriminação | Código | Fonte | Unid. | Quant. | Preço Unitário sem BDI (R$) | BDI Aplicado (%) | Preço Unitário com BDI (R$) | Preço Total com BDI (R$)
1 | FORNECIMENTO DE MATERIAIS E EQUIPAMENTOS | [7 empty] | 244873.85
| TOTAL | [7 empty] | 244873.85
1 | Fornecimento de Materiais e Equipamentos | [6 empty] | 0
1.1 | Curva 90° com bolsas JGS, Ø 500mm, em ferro fundido, para água | HM02971 | SABESP | pç | 1 | 9711.89 | 16.8% | 11343.49 | 11343.49 |  | 9711.89
1.2 | Tubo com pontas, Ø 500mm, L = 4,70m (confirmar e ajustar em campo), em ferro fundido, para água | HM04111 | SABESP | pç | 1 | 5770.24 | 16.8% | 6739.64 | 6739.64 |  | 5770.24
1.3 | Tubo ponta e bolsa JGS Ø 500mm, classe K7, L = 6,00m, em ferro fundido, para água | HM04111 | SABESP | pç | 7 | 7366.26 | 16.8% | 8603.79 | 60226.53 |  | 51563.82
1.4 | Curva 45° com bolsas JGS, Ø 500mm, em ferro fundido, para água | HM02961 | SABESP | pç | 2 | 4566.89 | 16.8% | 5334.13 | 10668.26 |  | 9133.78
1.5 | Tubo com flange e ponta, Ø 500mm, L = 1,55m, flange conf. ISO 2531 PN-10, em ferro fundido, para água | HM04027 | SABESP | pç | 2 | 6465.58 | 16.8% | 7551.8 | 15103.6 |  | 12931.16 | 226.79 | 453.58
1.6 | Curva 45° com flanges Ø 500mm, flange conf. ISO 2531 PN-10, em ferro fundido, para água | HM02982 | SABESP | pç | 4 | 8811.56 | 16.8% | 10291.9 | 41167.6 |  | 35246.24 | 138 | 552
1.7 | Tubo com flanges, Ø 500mm, L = 1,82m, flange conf. ISO 2531 PN-10, em ferro fundido, para água | HM03657 | SABESP | pç | 2 | 8592.51 | 16.8% | 10036.05 | 20072.1 |  | 17185.02 | 297.68 | 595.36
1.8 | Tê com flanges Ø 500mm x Ø 500mm, flange conf. ISO 2531 PN-10, em ferro fundido, para água | HM03398 | SABESP | pç | 1 | 14188.07 | 16.8% | 16571.67 | 16571.67 |  | 14188.07 | 243 | 243
1.9 | Tubo com flanges, Ø 500mm, L = 0,45m, flange conf. ISO 2531 PN-10, em ferro fundido, para água | HM03655 | SABESP | pç | 1 | 6751.86 | 16.8% | 7886.17 | 7886.17 |  | 6751.86 | 130.81 | 130.81
1.10 | Registro de gaveta Ø 500mm, com flanges, cunha metálica, corpo oval e acionamento manual através de cabeçote, flange conf. ISO 2531 PN-10, em ferro fundido, para água | HM07078 | SABESP | pç | 1 | 30742.36 | 16.8% | 35907.08 | 35907.08
1.11 | Junta de desmontagem travada axialmente, Ø 500mm, flange conf. ISO 2531 PN-10, em ferro fundido, para água | HM03164 | SABESP | pç | 1 | 7660.64 | 16.8% | 8947.63 | 8947.63
1.12 | Acessórios para montagem de flanges Ø 500mm, flange conf. ISO 2531 PN-10 | HM01301 | SABESP | cj | 12 | 730.6 | 16.8% | 853.34 | 10240.08 |  | 8767.2 | 12.24 | 146.88
0
| Subtotal 1 | [6 empty] | 0 | 244873.85 |  | 171249.28 | 34249.86 | 2121.63 | kg flanges
| TOTAL | [7 empty] | 244873.85

## OS-Respiro
SAMAE | SERVIÇO AUTÔNOMO MUNICIPAL DE ÁGUA E ESGOTO DE MOGI GUAÇU |  |  |  |  | Referência de Preços
| PLANILHA DE ORÇAMENTO |  |  |  |  | SINAPI Desonerado I0: |  |  | Novembro/2023
OBRA | PROJETO EXECUTIVO DE IMPLANTAÇÃO DE |  |  |  |  | SABESP Io: |  |  | Novembro/2023
| NOVO RESERVATÓRIO METÁLICO NO SETOR EUCALIPTOS |  |  |  |  | BDI (apenas SINAPI)
| RESPIRO |  |  |  |  | Obras Civis e Serviços: |  |  | 26.98% | 0
| OBRAS CIVIS E SERVIÇOS |  |  |  |  | Materiais e Equipamentos: |  |  | 16.8%
Item | Discriminação | Código | Fonte | Unid. | Quant. | Preço Unitário sem BDI (R$) | BDI Aplicado (%) | Preço Unitário com BDI (R$) | Preço Total com BDI (R$)
1 | MONTAGEM DE TUBOS E PEÇAS | [7 empty] | 1734.39
| TOTAL | [7 empty] | 1734.39
1 | Montagem de Tubos e Peças
1.1 | Carga, descarga e transporte de tubos e peças
1.1.1 | Carga e descarga, de tubos e peças em ferro fundido | 70080342 | SABESP | t | 0.55 | 112.5625 | 26.98% | 142.93 | 78.61
1.1.2 | Transporte, de tubos e peças em ferro fundido | 70080343 | SABESP | txkm | 16.49 | 3.2188 | 26.98% | 4.09 | 67.44
1.2 | Montagem de Materiais e Equipamentos | [9 empty] | 0
1.2.1 | Tubos e conexões metálicos flangeados - montagem | 70140023 | SABESP | kg | 549.6 | 2.2734 | 26.98% | 2.89 | 1588.34
| Subtotal 1 | [6 empty] | 0 | 1734.39
| TOTAL | [7 empty] | 1734.39

## ME-Respiro
SAMAE | SERVIÇO AUTÔNOMO MUNICIPAL DE ÁGUA E ESGOTO DE MOGI GUAÇU |  |  |  |  | Referência de Preços
| PLANILHA DE ORÇAMENTO |  |  |  |  | SINAPI Desonerado I0: |  |  | Novembro/2023
OBRA | PROJETO EXECUTIVO DE IMPLANTAÇÃO DE |  |  |  |  | SABESP Io: |  |  | Novembro/2023
| NOVO RESERVATÓRIO METÁLICO NO SETOR EUCALIPTOS |  |  |  |  | BDI (apenas SINAPI)
| RESPIRO |  |  |  |  | Obras Civis e Serviços: |  |  | 26.98% | 0
| MATERIAIS E EQUIPAMENTOS |  |  |  |  | Materiais e Equipamentos: |  |  | 16.8%
Item | Discriminação | Código | Fonte | Unid. | Quant. | Preço Unitário sem BDI (R$) | BDI Aplicado (%) | Preço Unitário com BDI (R$) | Preço Total com BDI (R$)
1 | FORNECIMENTO DE MATERIAIS E EQUIPAMENTOS | [7 empty] | 23335.76
| TOTAL | [7 empty] | 23335.76
1 | Fornecimento de Materiais e Equipamentos | [6 empty] | 0
1.1 | Toco com flanges, Ø 150mm, L = 0,25m, flange conf. ISO 2531 PN-10, em ferro fundido, para água | HM03510 | SABESP | pç | 8 | 511.45 | 16.8% | 597.37 | 4778.96 |  | 4091.6 | 24 | 192
1.2 | Curva 90° com flanges Ø 150mm, flange conf. ISO 2531 PN-10, em ferro fundido, para água | HM03003 | SABESP | pç | 16 | 714.69 | 16.8% | 834.76 | 13356.16 |  | 11435.04 | 18 | 288
1.3 | Tela de proteção com malha fina fio 0,30mm, abertura 0,55mm (para flange Ø 150mm) DE Ø 290mm em aço inox AISI 304 | DIV-01 | Cotação | pç | 8 | 4.32 | 16.8% | 5.05 | 40.4 |  | 34.56
1.4 | Acessórios para montagem de flanges Ø 150mm, flange conf. ISO 2531 PN-10 | HM01293 | SABESP | cj | 24 | 184.08 | 16.8% | 215.01 | 5160.24 |  | 4417.92 | 2.9 | 69.6
0
| Subtotal 1 | [6 empty] | 0 | 23335.76 |  | 19979.12 | 3995.82 | 549.6 | kg flanges
| TOTAL | [7 empty] | 23335.76

## OS-Canteiro
SAMAE | SERVIÇO AUTÔNOMO MUNICIPAL DE ÁGUA E ESGOTO DE MOGI GUAÇU |  |  |  |  | Referência de Preços
| PLANILHA DE ORÇAMENTO |  |  |  |  | SINAPI Desonerado I0: |  |  | Novembro/2023
OBRA | PROJETO EXECUTIVO DE IMPLANTAÇÃO DE |  |  |  |  | SABESP Io: |  |  | Novembro/2023
| NOVO RESERVATÓRIO METÁLICO NO SETOR EUCALIPTOS |  |  |  |  | BDI (apenas SINAPI)
| CANTEIRO DE OBRAS |  |  |  |  | Obras Civis e Serviços: |  |  | 26.98% | 0
| OBRAS CIVIS E SERVIÇOS |  |  |  |  | Materiais e Equipamentos: |  |  | 16.8%
Item | Discriminação | Código | Fonte | Unid. | Quant. | Preço Unitário sem BDI (R$) | BDI Aplicado (%) | Preço Unitário com BDI (R$) | Preço Total com BDI (R$)
1 | CANTEIRO DE OBRAS | [7 empty] | 42338.31
2 | OPERAÇÃO E MANUTENÇÃO DO CANTEIRO DE OBRAS | [7 empty] | 49177.52
| TOTAL | [7 empty] | 91515.83
1 | Canteiro de Obras | [6 empty] | 0
1.1 | Container escritório *(6,00 x 2,30 x 2,20 m) com banheiro, locação (mês) | EQ04714 | SABESP | mês | 4 | 805 | 16.8% | 940.24 | 3760.96
1.2 | Container em chapa galvanizada *(6,00 x 2,30 x 2,20 m) 4 sanitários / 4 chuveiros e 2 lavatórios, locação (mês) | EQ04793 | SABESP | mês | 4 | 1340 | 16.8% | 1565.12 | 6260.48
1.3 | Execução de refeitório em canteiro de obra em chapa de madeira compensada | 93210 | SINAPI | m² | 9 | 627.74 | 26.98% | 797.1 | 7173.9
1.4 | Execução de central de armadura em canteiro de obra | 93582 | SINAPI | m² | 9 | 292.35 | 26.98% | 371.23 | 3341.07
1.5 | Execução de central de fôrmas, produção de argamassa ou concreto em canteiro de obra | 93583 | SINAPI | m² | 9 | 475.45 | 26.98% | 603.73 | 5433.57
1.6 | Execução de guarita em canteiro de obra em chapa de madeira compensada | 93585 | SINAPI | m² | 1.44 | 1351.18 | 26.98% | 1715.73 | 2470.65
1.7 | Placa de identificação de obras | 70000002 | SABESP | m² | 24 | 456.0312 | 26.98% | 579.07 | 13897.68
0
| Subtotal 1 | [6 empty] | 0 | 42338.31
2 | Operação e Manutenção do Canteiro de Obras
2.1 | Operação e Manutenção do Canteiro de Obras | OPER-01 | COMP. | mês | 4 | 9682.14 | 26.98% | 12294.38 | 49177.52
| Subtotal 2 | [6 empty] | 0 | 49177.52
| TOTAL | [7 empty] | 91515.83

## Cronograma
CRONOGRAMA FÍSICO-FINANCEIRO
PROJETO EXECUTIVO DE IMPLANTAÇÃO DE NOVO RESERVATÓRIO METÁLICO NO SETOR EUCALIPTOS
| ATIVIDADE | CUSTO | PERIODO | PERÍODO |  |  |  | PERÍODO |  |  |  | PERÍODO |  |  |  | PERÍODO |  |  |  | Total (R$) | Total do Item (%)
|  |  |  | Mês 1 |  |  |  | Mês 2 |  |  |  | Mês 3 |  |  |  | Mês 4
| OBRAS CIVIS E SERVIÇOS E MATERIAIS E EQUIPAMENTOS | 3521272.48 | 16 | 877287.2908 |  |  |  | 1581906.5508 |  |  |  | 957376.2908 |  |  |  | 104702.3475 |  |  |  | 3521272.48 | 100%
|  |  |  | 24.91% |  |  |  | 44.92% |  |  |  | 27.19% |  |  |  | 2.973% | [5 empty] | 0
|  |  |  | 24.91% |  |  |  | 44.92% |  |  |  | 27.19% |  |  |  | 2.973%
1 | RESERVATÓRIO METÁLICO--OBRAS CIVIS E SERVIÇOS | 26188.7 | 8 | [8 empty] | 3273.5875 | 3273.5875 | 3273.5875 | 3273.5875 | 3273.5875 | 3273.5875 | 3273.5875 | 3273.5875 | 26188.7 | 0.7437% | 0
2 | RESERVATÓRIO METÁLICO--MATERIAIS E EQUIPAMENTOS | 2563225 | 12 | 213602.0833 | 213602.0833 | 213602.0833 | 213602.0833 | 213602.0833 | 213602.0833 | 213602.0833 | 213602.0833 | 213602.0833 | 213602.0833 | 213602.0833 | 213602.0833 |  |  |  |  | 2563225 | 72.79% | 0
3 | INTERLIGAÇÃO DE ENTRADA DO RESERVATÓRIO--OBRAS CIVIS E SERVIÇOS | 66329.54 | 8 | [8 empty] | 8291.1925 | 8291.1925 | 8291.1925 | 8291.1925 | 8291.1925 | 8291.1925 | 8291.1925 | 8291.1925 | 66329.54 | 1.884% | 0
4 | INTERLIGAÇÃO DE ENTRADA DO RESERVATÓRIO--MATERIAIS E EQUIPAMENTOS | 305332.56 | 4 |  |  |  |  | 76333.14 | 76333.14 | 76333.14 | 76333.14 | [8 empty] | 305332.56 | 8.671% | 0
5 | INTERLIGAÇÃO DO EXTRAVASOR E DESCARGA--OBRAS CIVIS E SERVIÇOS | 34944.77 | 8 | [8 empty] | 4368.0963 | 4368.0963 | 4368.0963 | 4368.0963 | 4368.0963 | 4368.0963 | 4368.0963 | 4368.0963 | 34944.77 | 0.9924% | 0
6 | INTERLIGAÇÃO DO EXTRAVASOR E DESCARGA--MATERIAIS E EQUIPAMENTOS | 131077.09 | 4 |  |  |  |  | 32769.2725 | 32769.2725 | 32769.2725 | 32769.2725 | [8 empty] | 131077.09 | 3.722% | 0
7 | INTERLIGAÇÃO DE SAÍDA DO RESERVATÓRIO--OBRAS CIVIS E SERVIÇOS | 32714.99 | 8 | [8 empty] | 4089.3737 | 4089.3737 | 4089.3737 | 4089.3737 | 4089.3737 | 4089.3737 | 4089.3737 | 4089.3737 | 32714.99 | 0.9291% | 0
8 | INTERLIGAÇÃO DE SAÍDA DO RESERVATÓRIO--MATERIAIS E EQUIPAMENTOS | 244873.85 | 4 |  |  |  |  | 61218.4625 | 61218.4625 | 61218.4625 | 61218.4625 | [8 empty] | 244873.85 | 6.954% | 0
9 | RESPIRO--OBRAS CIVIS E SERVIÇOS | 1734.39 | 2 | [14 empty] | 867.195 | 867.195 | 1734.39 | 0.04925% | 0
10 | RESPIRO--MATERIAIS E EQUIPAMENTOS | 23335.76 | 4 |  |  |  |  | 5833.94 | 5833.94 | 5833.94 | 5833.94 | [8 empty] | 23335.76 | 0.6627% | 0
11 | CANTEIRO DE OBRAS--OBRAS CIVIS E SERVIÇOS | 91515.83 | 16 | 5719.7394 | 5719.7394 | 5719.7394 | 5719.7394 | 5719.7394 | 5719.7394 | 5719.7394 | 5719.7394 | 5719.7394 | 5719.7394 | 5719.7394 | 5719.7394 | 5719.7394 | 5719.7394 | 5719.7394 | 5719.7394 | 91515.83 | 2.599% | 0
TOTAL GERAL (R$) |  | 3521272.48 | [17 empty] | 3521272.48 | 100% | 0 | 0 | 0 | 0
TOTAL MÊS (R$) |  |  |  | 877287.2908 |  |  |  | 1581906.5508 |  |  |  | 957376.2908 |  |  |  | 104702.3475
TOTAL MÊS (%) |  |  |  | 24.91% |  |  |  | 44.92% |  |  |  | 27.19% |  |  |  | 2.973%
ACUMULADO (R$) |  |  |  | 877287.2908 |  |  |  | 2459193.8417 |  |  |  | 3416570.1325 |  |  |  | 3521272.48
ACUMULADO (%) |  |  |  | 24.91% |  |  |  | 69.84% |  |  |  | 97.03% |  |  |  | 100%
0

## Q-Entrada
[60 empty] | 2.4 | t
[39 empty] | SINAPI | SINAPI | [19 empty] | 1.15 | exp
[46 empty] | 0.3 | [13 empty] | 20 | dist
|  |  |  | MEMORIAIS DE QUANTITATIVOS - INTERLIGAÇÃO DE ENTRADA DO RESERVATÓRIO | [26 empty] | MEMORIAIS DE QUANTITATIVOS - INTERLIGAÇÃO DE ENTRADA DO RESERVATÓRIO
Estaca Inicial |  | Estaca Final |  | Extensão | Material | Tipo de Obra | Nível de Interferência | Ø | Cota Terreno Inicial (m) | Cota GI Inicial (m) | Prof Inicial (m) | Profundidade Média de Escavação | Largura da Vala | Decliv. | Locação e Cadastro | Raspagem Superficial | Pavimento | Tipo de Escavação | Escavação Mecânica de Valas | [5 empty] | Escavação Manual de Valas | [5 empty] | Escoramento |  | Esgotamento | Esgotamento |  | Tapume | Passadiços de Madeira para Pedestres | Embasamento |  |  | Assentamento das Tubulações | Reaterro de Vala |  | Preparo de Fundo de Vala | Demolição de Pavimentação | Pavimentação Asfáltica |  |  |  |  | Passeio Cimentado | Carga e Transporte | [10 empty] | Limpeza Pós-Obra
[19 empty] | até 1,50 m | de 1,50 até 3,00 m | de 3,00 até 4,50 m | de 4,50 até 6,00 m | de 6,00 até 7,50 m | de 7,50 até 9,00 m | até 1,50 m | de 1,50 até 3,00 m | de 3,00 até 4,50 m | de 4,50 até 6,00 m | de 6,00 até 7,50 m | de 7,50 até 9,00 m | Tipo | Área | Tipo | Tempo de Bombeamento | Rebaixamento com Ponteiras Filtrantes | Contínuo |  | Lastro de Vala com Brita | Lastro de Vala com Areia | Envoltória com Areia |  | Com Controle | Sem Controle |  |  | Subleito | Sub Base | Base | Imprimação | Camada de Rolamento |  | Carga e Descarga de Terra | Transporte de Terra | Carga e Descarga de Brita | Transporte de Brita | Carga e Descarga de Areia | Transporte de Areia | Carga e Descarga de Entulho | Transporte de Entulho | Transporte de Asfalto | Carga e Descarga de Tubos | Transporte de Tubos
[9 empty] | Cota Terreno Final (m) | Cota GI Final (m) | Prof Final (m) | [24 empty] | Reaprov. 3x | [8 empty] | Asfática=m² | 0 | 0.15 | 0.1 | 0 | 0.05 | 0.1 |  | d = 15,0km |  | d = 15,0km |  | d = 15,0km |  | d = 15,0km | d = 20,0km |  | d = 30,0km
|  |  |  | m |  |  |  | mm |  |  |  | m | m | m | m | m² |  |  | m³ | m³ | m³ | m³ | m³ | m³ | m³ | m³ | m³ | m³ | m³ | m³ |  | m² |  | hp x h | m | m | m² | m³ | m³ | m³ | m | m³ | m³ | m² | Passeio=m³ | m² | m³ | m³ | m² | m³ | m² | m³ | m³ x km | m³ | m³ x km | m³ | m³ x km | m³ | m³ x km | t x km | T | T x km | m²
[5 empty] | FºFº Classe K7 | Água | Alto | 0.0145 | 662.29 | 661.25 | 1.04 | [5 empty] | Terra | Manual | [14 empty] | Desnecessário
- | - | - | - | 29 |  |  |  | 400 |  |  |  | 1.14 | 0.9 | 0 | 29 | 43.5 |  |  | 0 | 0 | 0 | 0 | 0 | 0 | 29.754 | 0 | 0 | 0 | 0 | 0 | - | 0 |  | - | 0 | 19.3333 | 1.566 | 2.61 | 0 | 0 | 29 | 8.1171 | 14.8351 | 26.1 | 0 | 0 | 0 | 0 | 0 | 0 | 0 | 8.8424 | 132.6355 | 2.61 | 39.15 | 0 | 0 | 0 | 0 | 0 | 2.2591 | 67.773 | 43.5
[8 empty] | 0.429 | 662.29 | 661.25 | 1.04
TOTAL FºFº |  |  | 400 | 29 | [10 empty] | 29 | 43.5 |  |  | 0 | 0 | 0 | 0 | 0 | 0 | 29.754 | 0 | 0 | 0 | 0 | 0 | P | 0 |  | 0 | 0 | 19.3333 | 1.566 | 2.61 | 0 | 0 | 29 | 8.1171 | 14.8351 | 26.1 | 0 | 0 | 0 | 0 | 0 | 0 | 0 | 8.8424 | 132.6355 | 2.61 | 39.15 | 0 | 0 | 0 | 0 | 0 | 2.2591 | 67.773 | 43.5
[31 empty] | D | 0
[6 empty] | Número de cruzamentos |  |  | 0 | un |  |  | Alto Nível de Interferência - vala até 0,80 m | [5 empty] | 0 | 0 | 0 | 0 | 0 | 0 | [6 empty] | C | 0 |  |  |  | Vala < 1,50m |  | 2.61 | [5 empty] | 26.1
[6 empty] | Largura média das valas |  |  | 0.9 | m |  |  | Alto Nível de Interferência - vala de 0,80 - 1,50 m | [5 empty] | 0 | 0 | 0 | 0 | 0 | 0 | [6 empty] | E | 0 |  |  |  | Vala > 1,50m<2,5m |  | 0 | [5 empty] | 0
[6 empty] | Passadiço para veículos |  |  | 0 | m² |  |  | Alto Nível de Interferência - vala de 1,50 - 2,50 m | [5 empty] | 0 | 0 | 0 | 0 | 0 | 0 | [6 empty] | MM | 0
[6 empty] | Sinalização de trânsito |  |  | 0 | m |  |  | Alto Nível de Interferência - vala acima de 2,50 m | [5 empty] | 0 | 0 | 0 | 0 | 0 | 0
[6 empty] | Escoramento de postes |  |  | 0 | unid |  |  | Baixo Nível de Interferência - vala até 0,80 m | [5 empty] | 0 | 0 | 0 | 0 | 0 | 0
[13 empty] | Baixo Nível de Interferência - vala de 0,80 - 1,50 m | [5 empty] | 0 | 0 | 0 | 0 | 0 | 0
[13 empty] | Baixo Nível de Interferência - vala de 1,50 - 2,50 m | [5 empty] | 0 | 0 | 0 | 0 | 0 | 0
[13 empty] | Baixo Nível de Interferência - vala acima de 2,50 m | [5 empty] | 0 | 0 | 0 | 0 | 0 | 0
[64 empty] | NBR 12266/1992: Projeto e Execução de Valas para Assentamento de Tubulação de Água, Esgoto ou Drenagem Urbana | [5 empty] | NBR 12266/1992: Projeto e Execução de Valas para Assentamento de Tubulação de Água, Esgoto ou Drenagem Urbana | [6 empty] | NBR 12266/1992: Projeto e Execução de Valas para Assentamento de Tubulação de Água, Esgoto ou Drenagem Urbana
[64 empty] | Tabela 2 - Largura da Vala para Obra de Água | [5 empty] | Tabela 2 - Largura da Vala para Obra de Água (Tubos de Aço) | [6 empty] | Tabela 1 - Largura da Vala para Obra de Esgoto
[64 empty] | Largura da Vala em Função do Tipo de Escoramento e Cota de Corte | [5 empty] | Largura da Vala em Função do Tipo de Escoramento e Cota de Corte | [6 empty] | Largura da Vala em Função do Tipo de Escoramento e Cota de Corte
[64 empty] | Diâmetro Nominal (mm) | Cota de Corte (m) | Pontaletes (m) | Contínuo e Descontínuo (m) | Especial (m) | Metálico-Madeira (m) | Diâmetro Nominal (mm) | Cota de Corte (m) | Pontaletes (m) | Contínuo e Descontínuo (m) | Especial (m) | Metálico-Madeira (m) |  | Diâmetro Nominal (mm) | Cota de Corte (m) | Pontaletes (m) | Contínuo e Descontínuo (m) | Especial (m) | Metálico-Madeira (m)
[64 empty] | 50 | 0 a 2 | 0.65 | 0.7 | 0.8 | 1.3 | 50 | 0 a 2 | 0.65 | 0.7 | 0.8 | 1.3 |  | 100 | 0 a 2 | 0.65 | 0.65 | 0.75 | -
[64 empty] | 75 | 0 a 2 | 0.65 | 0.7 | 0.8 | 1.3 | 75 | 0 a 2 | 0.65 | 0.7 | 0.8 | 1.3 |  | 150 | 0 a 2 | 0.65 | 0.65 | 0.75 | -
[64 empty] | 100 | 0 a 2 | 0.65 | 0.7 | 0.8 | 1.3 | 100 | 0 a 2 | 0.65 | 0.7 | 0.8 | 1.3 |  | 200 | 0 a 2 | 0.7 | 0.7 | 0.8 | -
[64 empty] | 150 | 0 a 2 | 0.65 | 0.7 | 0.8 | 1.3 | 150 | 0 a 2 | 0.65 | 0.7 | 0.8 | 1.3 |  | 250 | 0 a 2 | 0.8 | 0.8 | 0.9 | -
[64 empty] | 200 | 0 a 2 | 0.7 | 0.75 | 0.85 | 1.35 | 200 | 0 a 2 | 0.7 | 0.75 | 0.85 | 1.35 |  | 300 | 0 a 2 | 0.8 | 0.8 | 0.9 | -
[64 empty] | 250 | 0 a 2 | 0.75 | 0.8 | 0.9 | 1.4 | 250 | 0 a 2 | 0.75 | 0.8 | 0.9 | 1.4 |  | 350 | 0 a 2 | 0.9 | 1.1 | 1.2 | -
[64 empty] | 300 | 0 a 2 | 0.8 | 0.85 | 0.95 | 1.45 | 300 | 0 a 2 | 0.8 | 0.85 | 0.95 | 1.45 |  | 400 | 0 a 2 | 0.9 | 1.1 | 1.2 | -
[64 empty] | 350 | 0 a 2 | 0.8 | 0.85 | 0.95 | 1.45 | 350 | 0 a 2 | 0.8 | 0.85 | 0.95 | 1.45 |  | 450 | 0 a 2 | 1 | 1.15 | 1.25 | -
[64 empty] | 400 | 0 a 2 | 0.9 | 1 | 1.1 | 1.6 | 400 | 0 a 2 | 0.9 | 1 | 1.1 | 1.6 |  | 500 | 0 a 2 | 1.1 | 1.3 | 1.4 | -
[64 empty] | 450 | 0 a 2 | 0.9 | 1 | 1.1 | 1.6 | 450 | 0 a 2 | 0.9 | 1 | 1.1 | 1.6 |  | 600 | 0 a 2 | 1.2 | 1.4 | 1.5 | -
[64 empty] | 500 | 0 a 2 | 1 | 1.15 | 1.25 | 1.75 | 500 | 0 a 2 | 1 | 1.15 | 1.25 | 1.75 |  | 700 | 0 a 2 | 1.3 | 1.5 | 1.6 | -
[64 empty] | 600 | 0 a 2 | 1.15 | 1.25 | 1.35 | 1.85 | 600 | 0 a 2 | 1.15 | 1.25 | 1.35 | 1.85 |  | 800 | 0 a 2 | 1.4 | 1.6 | 1.7 | -
[64 empty] | 700 | 0 a 2 | 1.3 | 1.5 | 1.6 | 2.05 | 700 | 0 a 2 | 1.3 | 1.5 | 1.6 | 2.05 |  | 900 | 0 a 2 | 1.5 | 1.7 | 1.8 | -
[64 empty] | 800 | 0 a 2 | 1.4 | 1.6 | 1.7 | 2.15 | 800 | 0 a 2 | 1.4 | 1.6 | 1.7 | 2.15 |  | 1000 | 0 a 2 | 1.6 | 1.8 | 1.9 | -
[64 empty] | 50 | > 2 | 0.75 | 0.85 | 0.95 | 1.3 | 50 | > 2 | 0.75 | 0.85 | 0.95 | 1.3 |  | 100 | 2 a 4 | 0.75 | 0.85 | 1.05 | -
[64 empty] | 75 | > 2 | 0.75 | 0.85 | 0.95 | 1.3 | 75 | > 2 | 0.75 | 0.85 | 0.95 | 1.3 |  | 150 | 2 a 4 | 0.75 | 0.85 | 1.05 | -
[64 empty] | 100 | > 2 | 0.75 | 0.85 | 0.95 | 1.3 | 100 | > 2 | 0.75 | 0.85 | 0.95 | 1.3 |  | 200 | 2 a 4 | 0.8 | 0.9 | 1.1 | 1.75
[64 empty] | 150 | > 2 | 0.75 | 0.85 | 0.95 | 1.3 | 150 | > 2 | 0.75 | 0.85 | 0.95 | 1.3 |  | 250 | 2 a 4 | 0.9 | 1 | 1.2 | 1.85
[64 empty] | 200 | > 2 | 0.8 | 0.9 | 1 | 1.35 | 200 | > 2 | 0.8 | 0.9 | 1 | 1.35 |  | 300 | 2 a 4 | 0.9 | 1 | 1.2 | 1.85
[64 empty] | 250 | > 2 | 0.85 | 0.95 | 1.15 | 1.4 | 250 | > 2 | 0.85 | 0.95 | 1.15 | 1.4 |  | 350 | 2 a 4 | 1 | 1.3 | 1.5 | 2.15
[64 empty] | 300 | > 2 | 0.9 | 1.1 | 1.2 | 1.45 | 300 | > 2 | 0.9 | 1.1 | 1.2 | 1.45 |  | 400 | 2 a 4 | 1 | 1.3 | 1.5 | 2.15
[64 empty] | 350 | > 2 | 0.9 | 1.1 | 1.2 | 1.45 | 350 | > 2 | 0.9 | 1.1 | 1.2 | 1.45 |  | 450 | 2 a 4 | 1.1 | 1.35 | 1.55 | 2.25
[64 empty] | 400 | > 2 | 1 | 1.2 | 1.3 | 1.6 | 400 | > 2 | 1 | 1.2 | 1.3 | 1.6 |  | 500 | 2 a 4 | 1.2 | 1.5 | 1.7 | 2.35
[64 empty] | 450 | > 2 | 1 | 1.2 | 1.3 | 1.6 | 450 | > 2 | 1 | 1.2 | 1.3 | 1.6 |  | 600 | 2 a 4 | 1.3 | 1.6 | 1.8 | 2.45
[64 empty] | 500 | > 2 | 1.2 | 1.3 | 1.45 | 1.75 | 500 | > 2 | 1.2 | 1.3 | 1.45 | 1.75 |  | 700 | 2 a 4 | 1.4 | 1.7 | 1.9 | 2.55
[64 empty] | 600 | > 2 | 1.3 | 1.45 | 1.65 | 1.85 | 600 | > 2 | 1.3 | 1.45 | 1.65 | 1.85 |  | 800 | 2 a 4 | 1.5 | 1.8 | 2 | 2.65
[64 empty] | 700 | > 2 | 1.4 | 1.7 | 1.9 | 2.05 | 700 | > 2 | 1.4 | 1.7 | 1.9 | 2.05 |  | 900 | 2 a 4 | 1.6 | 1.9 | 2.1 | 2.75
[64 empty] | 800 | > 2 | 1.5 | 1.8 | 2 | 2.15 | 800 | > 2 | 1.5 | 1.8 | 2 | 2.15 |  | 1000 | 2 a 4 | 1.7 | 2 | 2.1 | 2.85
[64 empty] | 900 | > 2 | 1.6 | 1.9 | 2.05 | 2.25 | 900 | > 2 | 1.6 | 1.9 | 2.05 | 2.25
[64 empty] | 1000 | > 2 | 1.7 | 2 | 2.1 | 2.35 | 1000 | > 2 | 2 | 2.1 | 2.2 | 2.4 |  | 100 | 4 a 6 | 0.85 | 1.05 | 1.35 | -
[64 empty] | 1200 | > 2 | - | - | - | 2.4 | 1200 | > 2 | - | - | - | 2.6 |  | 150 | 4 a 6 | 0.85 | 1.05 | 1.35 | -
[70 empty] | 1500 | > 2 | - | - | - | 2.85 |  | 200 | 4 a 6 | 0.9 | 1.1 | 1.4 | 1.9
[70 empty] | 1800 | > 2 | - | - | - | 3.15 |  | 250 | 4 a 6 | 1 | 1.2 | 1.5 | 2
[70 empty] | 2100 | > 2 | - | - | - | 3.45 |  | 300 | 4 a 6 | 1 | 1.2 | 1.5 | 2
[70 empty] | 2500 | > 2 | - | - | - | 3.9 |  | 350 | 4 a 6 | 1.1 | 1.5 | 1.8 | 2.3
[77 empty] | 400 | 4 a 6 | 1.1 | 1.5 | 1.8 | 2.3
[77 empty] | 450 | 4 a 6 | 1.2 | 1.55 | 1.85 | 2.4
[77 empty] | 500 | 4 a 6 | 1.3 | 1.7 | 2 | 2.5
[77 empty] | 600 | 4 a 6 | 1.4 | 1.8 | 2.1 | 2.6
[77 empty] | 700 | 4 a 6 | 1.5 | 1.9 | 2.2 | 2.7
[77 empty] | 800 | 4 a 6 | 1.6 | 2 | 2.3 | 2.8
[77 empty] | 900 | 4 a 6 | 1.7 | 2.1 | 2.4 | 2.9
[77 empty] | 1000 | 4 a 6 | 1.8 | 2.2 | 2.5 | 3
[77 empty] | 100 | 6 a 8 | 0.95 | 1.25 | 1.65 | -
[77 empty] | 150 | 6 a 8 | 0.95 | 1.25 | 1.65 | -
[77 empty] | 200 | 6 a 8 | 1 | 1.3 | 1.7 | 2.05
[77 empty] | 250 | 6 a 8 | 1.1 | 1.4 | 1.8 | 2.15
[77 empty] | 300 | 6 a 8 | 1.1 | 1.4 | 1.8 | 2.15
[77 empty] | 350 | 6 a 8 | 1.2 | 1.7 | 2.1 | 2.45
[77 empty] | 400 | 6 a 8 | 1.2 | 1.7 | 2.1 | 2.45
[77 empty] | 450 | 6 a 8 | 1.3 | 1.75 | 2.15 | 2.55
[77 empty] | 500 | 6 a 8 | 1.4 | 1.9 | 2.3 | 2.65
[77 empty] | 600 | 6 a 8 | 1.5 | 2 | 2.4 | 2.75
[77 empty] | 700 | 6 a 8 | 1.6 | 2.1 | 2.5 | 2.85
[77 empty] | 800 | 6 a 8 | 1.7 | 2.2 | 2.6 | 2.9
[77 empty] | 900 | 6 a 8 | 1.8 | 2.3 | 2.7 | 3.05
[77 empty] | 1000 | 6 a 8 | 1.9 | 2.4 | 2.8 | 3.15
[77 empty] | 100 | > 8 | 1.2 | 1.65 | 2.25 | 2.45 | Essa tabela acima de 8 m é calculada.
[77 empty] | 150 | > 8 | 1.2 | 1.65 | 2.25 | 2.45
[77 empty] | 200 | > 8 | 1.25 | 1.7 | 2.3 | 2.45
[77 empty] | 250 | > 8 | 1.35 | 1.8 | 2.4 | 2.55
[77 empty] | 300 | > 8 | 1.35 | 1.8 | 2.4 | 2.55
[77 empty] | 350 | > 8 | 1.45 | 2.15 | 2.7 | 2.9
[77 empty] | 400 | > 8 | 1.45 | 2.15 | 2.7 | 2.9
[77 empty] | 450 | > 8 | 1.55 | 2.2 | 2.75 | 3
[77 empty] | 500 | > 8 | 1.7 | 2.35 | 2.95 | 3.1
[77 empty] | 600 | > 8 | 1.8 | 2.45 | 3.05 | 3.2
[77 empty] | 700 | > 8 | 1.9 | 2.6 | 3.15 | 3.35
[77 empty] | 800 | > 8 | 2 | 2.7 | 3.25 | 3.35
[77 empty] | 900 | > 8 | 2.1 | 2.8 | 3.35 | 3.55
[77 empty] | 1000 | > 8 | 2.25 | 2.9 | 3.45 | 3.65
[72 empty] | Saint Gobain |  |  |  | Tigre | Tigre | [5 empty] | Tigre |  |  |  | Amanco |  |  |  | Otek |  |  |  |  | Kanaflex |  |  |  |  | Tigre ADS |  |  |  |  | Tigre ADS |  |  |  |  | Guarani
[64 empty] | Listas |  |  | Critérios |  |  |  |  | Dados das Tubulações
[72 empty] | Ferro Fundido / PVC deFoFo |  | Classe K7 | Classe K9 | PVC deFoFo | PVC PBA |  |  | Classe 12 Peso (kg / m) | Classe 15 Peso (kg / m) | Classe 20 Peso (kg / m) | PVC Corrugado / PVC Coletor (Ocre) |  |  | PVC Ocre Peso (kg / m) | PVC Corr. Peso (kg / m) | Aço | esp. (poleg) = | 0.25 | PRFV SN 5000 |  | PN 10 | PN 16 | PN 20 | PEAD Corrugado KNTS Super |  |  |  |  | PEAD Corrugado N-12 - Aplicação Sanitária |  |  |  |  | PEAD Corrugado N-12 - Drenagem |  |  |  |  | Concreto Armado - Classes EA e PA
[64 empty] | Água |  |  | Espessura do lastro de brita |  |  | 0.1 | m | DN | DE | Peso (kg/m) | Peso (kg/m) | Peso (kg/m) | DN | DI | DE |  |  |  | DN | DI | DE |  |  | DN | DE | Peso (kg / m) | DN | DE | Peso (kg / m) | Peso (kg / m) | Peso (kg / m) | DN | DI | DE (envolt.) | Parede (espess.) | Peso (kg / m) | DN | DI | DE (envolt.) | DE (espess.) | Peso (kg / m) | DN | DI | DE (envolt.) | DE (espess.) | Peso (kg / m) | DN | Esp | DE | Peso (kg/m)
[64 empty] | Esgoto |  |  | Espessura do lastro de areia |  |  | 0.1 | m | 80 | 98 |  | 14.5 |  | 50 | 60 | 60 | 0.75417 | 0.91 | 1.155 | 100 | 105 | 110 | 1.3415 |  | 50 | 50.8 | 6.8279 | 300 | 323.95 | 10.3 | 10.3 | 9.3 | 250 | 250 | 296 | 1.5 |  | 450 | 460 | 504.4 | 545 | 10.5667 | 100 | 103 | 112 | 120 | 0.66667 | 300 | 52.4 | 404.8 | 160
[64 empty] | Travessia Aérea |  |  | Espessura da envoltória com areia abaixo do tubo |  |  | 0.1 | m | 100 | 118 |  | 18.1 | 2.5198 | 60 | 75 | 75 | 1.1863 | 1.4397 | 1.7613 | 150 | 152.8 | 160 | 2.785 | 1.863 | 100 | 101.6 | 14.6312 | 350 | 375.9 | 13.8 | 14.3 | 12.3 | 300 | 300 | 371 | 1.7 |  | 600 | 614 | 667.7 | 717 | 18.1833 | 150 | 153 | 165 | 176 | 1.3333 | 400 | 59.4 | 518.8 | 228
[67 empty] | Espessura da envoltória com areia acima do tubo |  |  | 0.1 | m | 150 | 170 | 23.3 | 27.3 | 5.1117 | 75 | 85 | 85 | 1.5322 | 1.8247 | 2.284 | 200 | 191 | 200 | 4.4497 | 2.6645 | 150 | 152.4 | 22.4345 | 400 | 426.8 | 17.6 | 18.5 | 15.8 | 400 | 400 | 465 | 2.3 |  | 750 | 774 | 839.4 | 900 | 25 | 200 | 200 | 216.6 | 232 | 2.3333 | 500 | 68.9 | 637.8 | 344
[72 empty] | 200 | 222 | 31.9 | 36.7 | 8.792 | 100 | 110 | 110 | 2.5722 | 3.0772 | 3.8392 | 250 | 237.8 | 250 | 7.4628 | 3.9348 | 200 | 203.2 | 30.2378 | 450 | 477.7 | 22 | 24 | 19.6 | 500 | 500 | 586 | 3 |  | 800 | 800 | 903 | 900 | 30.5 | 250 | 249 | 270.1 | 290 | 3.5 | 600 | 74.3 | 748.6 | 440
[64 empty] | Alto |  |  | Esp. da envol. com areia abaixo do tubo PEAD ADS <=600mm |  |  | 0.15 | m | 250 | 274 | 40.3 | 48 | 13.1853 | [6 empty] | 300 | 299.6 | 315 | 11.9138 | 5.8939 | 250 | 254 | 38.0411 | 500 | 529.6 | 27 | 30 | 24 | 600 | 600 | 704 | 3.5 |  | 900 | 914 | 981.7 | 1044 | 30.5 | 300 | 308 | 338.4 | 367 | 4.8333 | 700 | 74.9 | 849.8 | 540
[64 empty] | Baixo |  |  | Esp. da envol. com areia abaixo do tubo PEAD ADS <=750mm |  |  | 0.15 | m | 300 | 326 | 49.8 | 60.4 | 18.7315 | [6 empty] | 350 | 337.6 | 355 | 15.23 | 7.3464 | 300 | 304.8 | 45.8444 | 600 | 616.5 | 37 | 40 | 32 | 800 | 800 | 903 | 4.5 | 30.5 | 1050 | 1050 | 1134.2 | 1212 | 41.6667 | 375 | 382 | 414.5 | 445 | 6.8333 | 800 | 90.2 | 980.4 | 700
[67 empty] | Critério para aterro |  |  | 2 |  | 350 | 378 | 64.9 | 79.7 | 25.9458 | [6 empty] | 400 | 380.4 | 400 | 18.7723 | 9.5942 | 350 | 355.6 | 53.6477 | 700 | 718.5 | 49 | 54 | 43 | 1000 | 1000 | 1141 | 5 |  | 1200 | 1204 | 1289 | 1367 | 51.25 | 450 | 460 | 503.8 | 545 | 9.8333 | 900 | 99.1 | 1098.2 | 860
[67 empty] | Espess. mínima de aterro sem controle acima da GS (critério 1) |  |  | 0.3 | m | 400 | 429 | 77.9 | 94.7 | 32.371 | [11 empty] | 400 | 406.4 | 61.4509 | 800 | 820.5 | 64 | 69 | 56 | 1200 | 1200 | 1387 | 5 | [6 empty] | 600 | 614 | 667 | 717 | 16.3333 | 1000 | 106.4 | 1212.8 | 1006.7
[61 empty] | Catálogo Saint Gobain |  |  | FºFº Classe K7 |  |  | Espess. mínima de aterro com controle (critério 2) |  |  | 0.4 | m | 450 | 480 | 91.7 | 111.8 | [12 empty] | 450 | 457.2 | 69.2542 | 900 | 922.5 | 81 | 87 | 70 | [10 empty] | 750 | 774 | 838.5 | 900 | 24 | 1200 | 122.9 | 1445.8 | 1392
[61 empty] | Catálogo Saint Gobain |  |  | FºFº Classe K9 |  |  | Espess. mínima de aterro sem controle acima da GS (critério 2) |  |  | 0.3 | m | 500 | 532 | 106.1 | 129.3 | 49.71 | [11 empty] | 500 | 508 | 77.0575 | 1000 | 1024.5 | 100 | 110 | 86 | [10 empty] | 900 | 912 | 979.7 | 1044 | 28.3 | 1500 | 122 | 1744 | 1760
[55 empty] | Catálogo Guarani |  | NBR 15645 (Execução de Obras de Esgoto e Drenagem com Tubos de Concreto) | [6 empty] | Concreto Armado EA-2 | [7 empty] | 600 | 635 | 137.9 | 168.4 | [12 empty] | 550 | 558.8 | 84.8608 | 1200 | 1228.5 | 145 | 155 | 125 | [10 empty] | 1050 | 1060 | 1142.3 | 1221 | 37.35 | 2000 | 192.1 | 2384.2 | 3580
[55 empty] | Catálogo Guarani |  | NBR 15645 (Execução de Obras de Esgoto e Drenagem com Tubos de Concreto) | [6 empty] | Concreto Armado EA-3 | [7 empty] | 700 | 738 | 176.5 | 215.1 | [12 empty] | 600 | 609.6 | 92.6641 | 1400 | 1432.5 | 195 | 210 | 165 | [10 empty] | 1200 | 1204 | 1287.3 | 1367 | 46.3333
[55 empty] | Catálogo Guarani |  | NBR 15645 (Execução de Obras de Esgoto e Drenagem com Tubos de Concreto) | [6 empty] | Concreto Armado EA-4 | [7 empty] | 800 | 842 | 216.3 | 264.1 | [12 empty] | 650 | 660.4 | 100.4674 | 1600 | 1636.5 | 255 | 270 | 336.79
[55 empty] | Catálogo Guarani |  | NBR 15645 (Execução de Obras de Esgoto e Drenagem com Tubos de Concreto) | [6 empty] | Concreto Armado PA-1 | [7 empty] | 900 | 945 | 259.4 | 317.2 | [12 empty] | 700 | 711.2 | 108.2707 | 1800 | 1840.5 | 320 | 345 | 424.91
[55 empty] | Catálogo Guarani |  | NBR 15645 (Execução de Obras de Esgoto e Drenagem com Tubos de Concreto) | [6 empty] | Concreto Armado PA-2 | [7 empty] | 1000 | 1048 | 316.2 | 375 | [12 empty] | 750 | 762 | 116.074 | 2000 | 2044.5 | 390 | 420 | 522.72
[55 empty] | Catálogo Guarani |  | NBR 15645 (Execução de Obras de Esgoto e Drenagem com Tubos de Concreto) | [6 empty] | Concreto Armado PA-3 | [7 empty] | 1200 | 1255 | 411.9 | 505.3 | [12 empty] | 800 | 812.8 | 123.8773 | 2200 | 2248.5 | 470 | 510 | 632.04
[55 empty] | Catálogo Guarani |  | NBR 15645 (Execução de Obras de Esgoto e Drenagem com Tubos de Concreto) | [6 empty] | Concreto Armado PA-4 | [23 empty] | 850 | 863.6 | 131.6806 | 2400 | 2452.5 | 560 | 610 | 749.92
[64 empty] | PEAD ADS - Esgoto | [23 empty] | 900 | 914.4 | 139.4839 | 2600 | 2656.5 | 660 | 710 | 880.87
[64 empty] | PEAD Corrugado - Esgoto | [23 empty] | 950 | 965.2 | 147.2872 | 2800 | 2860.5 | 760 | 820 | 1020.67
[64 empty] | PEAD ADS - Drenagem | [23 empty] | 1000 | 1016 | 155.0905 | 3000 | 3064.5 | 870 | 940 | 1169.9
[64 empty] | PEAD Corrugado - Drenagem | [23 empty] | 1050 | 1066.8 | 162.8938
[61 empty] | Catálogo Tigre |  |  | PVC deFoFo | [23 empty] | 1100 | 1117.6 | 170.6971
[64 empty] | PVC Coletor (Ocre) | [23 empty] | 1150 | 1168.4 | 178.5004
[64 empty] | PVC Coletor Corrugado (Ocre) |  |  | Esgotamento com bombas: horas por metro de vala |  |  | 0.5 | h / m | [16 empty] | 1200 | 1219.2 | 186.3037
[64 empty] | PVC PBA - Cl 12 |  |  | Número de ponteiras filtrantes: 1 a cada |  |  | 3 | m | [16 empty] | 1300 | 1320.8 | 201.9103
[64 empty] | PVC PBA - Cl 15 |  |  | Profundidade de ponteiras filtrantes |  |  | 6 | m | [16 empty] | 1350 | 1371.6 | 209.7136
[64 empty] | PVC PBA - Cl 20 |  |  | Faixa 1 de largura de vala |  |  | 0.8 | m | [16 empty] | 1500 | 1524 | 233.1234
[64 empty] | PRFV - SN 5000 - PN 10 |  |  | Faixa 2 de largura de vala |  |  | 1.5 | m | [16 empty] | 1800 | 1828.8 | 279.9432
[64 empty] | PRFV - SN 5000 - PN 16 |  |  | Faixa 3 de largura de vala |  |  | 2.5 | m | [16 empty] | 1900 | 1930.4 | 295.5498
[64 empty] | PRFV - SN 5000 - PN 20 |  |  | Faixa 4 de largura de vala |  |  | 3.9 | m | [16 empty] | 2000 | 2032 | 311.1564
[64 empty] | Aço | [23 empty] | 2100 | 2133.6 | 326.763
[88 empty] | 2200 | 2235.2 | 342.3696
[67 empty] | Faixa de profundidade de escavação mecânica |  |  | 1.5 | m | [16 empty] | 2300 | 2336.8 | 357.9762
[67 empty] | Faixa de profundidade de escavação manual |  |  | 1.5 | m | [16 empty] | 2400 | 2438.4 | 373.5828
[88 empty] | 2500 | 2540 | 389.1893
[88 empty] | 2800 | 2844.8 | 436.0091
[88 empty] | 3500 | 3556 | 545.2553
[64 empty] | Escoramento |  |  | Coeficiente de empolamento - terra |  |  | 1.3
[64 empty] | Faixa até |  | lista
[64 empty] | 0 | - | 3 | Coeficiente de expansão - brita |  |  | 1
[64 empty] | 1.2 | P | 3 | Coeficiente de expansão - areia |  |  | 1.3
[63 empty] | Colocar ESPECIAL | 1.5 | D | 4 | Coeficiente de expansão - entulho |  |  | 1.5
[63 empty] | apenas em solo | 2 | C | 4 | Distância ao bota-fora - terra |  |  | 15 | km
[63 empty] | com água | 4 | MM | 6
[63 empty] | E mudar para lista 5 | 4 | MM | 6 | Distância - brita |  |  | 15 | km
[67 empty] | Distância - areia |  |  | 15 | km
[67 empty] | Distância ao bota-fora - entulho |  |  | 15 | km
[67 empty] | Distância - tubos |  |  | 30 | km
[67 empty] | Número de passadiços para pedestres: 1 a cada |  |  | 100 | m
[67 empty] | Largura do passadiço para pedestres |  |  | 2 | m
[67 empty] | Largura da chapa de madeira para veículos |  |  | 6 | m
[67 empty] | Margem da chapa de madeira para veículos para cada lado |  |  | 2 | m
[65 empty] | espessura | margem | Comprimento de sinalização por cruzamento |  |  | 50 | m
[64 empty] | Terra | 0 | 0.3 | Reaproveitamento do tapume (SINAPI já considera 2x) |  |  | 3 | x
[64 empty] | Asfalto | 0.05 | 0.3 | Altura do tapume |  |  | 1 | m
[64 empty] | Passeio | 0.1 | 0.2 | Margem da limpeza pós-obra para cada lado |  |  | 0.3 | m
Desnecessário
Bombeamento
Ponteiras Filtrantes
Mecânica
Manual

## Q-CX-Entrada
MEMORIAIS DE QUANTITATIVOS DE ORÇAMENTO
Caixa de entrada com paredes em alvenaria e laje de fundo em concreto armado
DADOS
Laje de Fundo em Concreto Armado
Comprimento | 5.8 | m
Largura | 3.2 | m
Altura | 0.25 | m
Altura do lastro de brita | 0.05 | m
Altura do lastro de concreto magro | 0.05 | m
Paredes em Alvenaria (1) | 2 | unid
Comprimento | 5.4 | m
Largura | 0.2 | m
Paredes em Alvenaria (2) | 2 | unid
Comprimento | 2.4 | m
Largura | 0.2 | m
Altura | 1.4 | m
SERVIÇOS TÉCNICOS
Locação de obras localizadas
Total de dias | 1 | dia
Quantidade de equipe x dia | 1 | eqxdia
Subtotal | 1 | eqxdia
Total de locação de obras localizadas | 1 | eqxdia | 70010008 | SABESP
MOVIMENTO DE TERRA
Escavação mecanizada de poços e cavas, em solo não rochoso, com profundidade até 2,00 m
Folgas Laterais | 0.5 | m
Altura total | 1.75 | m
Comprimento | 5.8 | m
Largura | 3.2 | m
Comprimento de escavação (fundo) | 6.8 | m
Largura de escavação (fundo) | 4.2 | m
Área da base menor (fundo) | 28.56 | m²
Comprimento de escavação (superfície) | 7.8 | m
Largura de escavação (superfície) | 5.2 | m
Área da base menor (superfície) | 40.56 | m²
Subtotal | 60.1739 | m³
Volume total de escavação mecanizada de poços e cavas, com prof. até 2,00 m | 60.1739 | m³ | 70030008 | SABESP
Aterro de valas, poços e cavas compactado mecanicamente, sem controle do G.C.
Volume total de escavação | 60.1739 | m³
(-) Volume total de lastro de brita | 0.928 | m³
(-) Volume total de lastro de concreto magro | 0.928 | m³
(-) Volume total de construção | 25.808 | m³
Subtotal | 32.5099 | m³
Volume total de aterro de valas, poços e cavas compactado, sem controle do G.C. | 32.5099 | m³ | 70030025 | SABESP
Carga, manobra e descarga de solos e materiais granulares em caminhão basculante 10 m³
Volume total de escavação | 60.1739 | m³
(-) Volume total de reaterro | 32.5099 | m³
Considerado 30% de empolamento | 1.3
Subtotal | 35.9632 | m³
Volume total de carga, manobra e descarga de solos | 35.9632 | m³ | 100978 | SINAPI
Transporte com caminhão basculante de 10 m³, em via urbana pavimentada
Distância considerada | 15 | km
Volume total de carga, manobra e descarga de solos | 35.96 | m³
Subtotal | 539.4 | m³xkm
Volume total de transporte com caminhão basculante de 10 m³ | 539.4 | m³xkm | 95875 | SINAPI
FUNDAÇÕES E ESTRUTURAS
Lastro com material granular (pedra britada nº 2), aplicado em pisos ou lajes sobre solo
Laje de Fundo em Concreto Armado
Comprimento | 5.8 | m
Largura | 3.2 | m
Altura do lastro de brita | 0.05 | m
Subtotal | 0.928 | m³
Volume total de lastro com material granular (pedra britada nº 2) | 0.928 | m³ | 96622 | SINAPI
Lastro de concreto magro, aplicado em pisos, lajes sobre solo ou radiers
Laje de Fundo em Concreto Armado
Comprimento | 5.8 | m
Largura | 3.2 | m
Altura do lastro de concreto magro | 0.05 | m
Subtotal | 0.928 | m³
Volume total de lastro de concreto magro, aplicado em pisos, lajes sobre solo | 0.928 | m³ | 96620 | SINAPI
Fôrma plana de madeira - estrutura
Laje de Fundo em Concreto Armado
Comprimento | 5.8 | m
Largura | 3.2 | m
Altura | 0.25 | m
Subtotal | 4.5 | m²
Área total de fôrma plana de madeira - estrutura | 4.5 | m² | 70070127 | SABESP
Armação em aço CA-50
Taxa adotada | 100 | kg/m³
Volume total de concreto estrutural, FCK = 30,0 MPa | 4.64 | m³
Subtotal | 464 | kg
Peso total de armação em aço CA-50 | 464 | kg | 70070135 | SABESP
Concreto estrutural p/ estruturas em contato com água bruta, água tratada, solo e gases agressivos, FCK = 30,0 MPa
Laje de Fundo em Concreto Armado
Comprimento | 5.8 | m
Largura | 3.2 | m
Altura | 0.25 | m
Subtotal | 4.64 | m³
Volume total de concreto estrutural, FCK = 30,0 MPa | 4.64 | m³ | 70070147 | SABESP
Concreto não estrutural - mínimo 150 kg de cimento/m³
Enchimento
Comprimento interno | 5 | m
Largura interna | 2.4 | m
Altura média | 0.1 | m
Subtotal | 1.2 | m³
Volume total de concreto não estrutural - mínimo 150 kg de cimento/m³ | 1.2 | m³ | 70070142 | SABESP
ALVENARIAS
Alvenaria de blocos estruturais de concreto 19 x 19 x 39 cm, com armação e grout
Paredes em Alvenaria (1) | 2 | unid
Comprimento | 5.4 | m
Largura | 0.2 | m
Paredes em Alvenaria (2) | 2 | unid
Comprimento | 2.4 | m
Largura | 0.2 | m
Altura | 1.4 | m
Subtotal | 21.84 | m²
Área total de alvenaria de blocos estruturais de concreto 19 x 19 x 39 cm | 21.84 | m² | 70110015 | SABESP
ASSENTAMENTO DE TUBOS E PEÇAS
Junta argamassada entre tubo DN 400 mm e o poço de visita / caixa de concreto ou alvenaria
Quantidade por caixa | 2 | unid
Subtotal | 2 | unid
Quantidade total de junta argamassada entre tubo DN 400 mm | 2 | unid | 90730 | SINAPI
REVESTIMENTOS E TRATAMENTO DE SUPERFÍCIE
Chapisco
Paredes Internas
Comprimento interno | 5 | m
Largura interna | 2.4 | m
Altura | 1.4 | m
Subtotal | 20.72 | m²
Área total de chapisco | 20.72 | m² | 70120002 | SABESP
Emboço
Paredes Internas
Comprimento interno | 5 | m
Largura interna | 2.4 | m
Altura | 1.4 | m
Subtotal | 20.72 | m²
Área total de emboço | 20.72 | m² | 70120003 | SABESP
Reboco
Paredes Internas
Comprimento interno | 5 | m
Largura interna | 2.4 | m
Altura | 1.4 | m
Subtotal | 20.72 | m²
Área total de reboco | 20.72 | m² | 70120004 | SABESP
IMPERMEABILIZAÇÃO
Pintura impermeabilizante, cinco demãos de poliuretano vegetal
Paredes Internas e Laje de Fundo
Comprimento interno | 5 | m
Largura interna | 2.4 | m
Altura | 1.4 | m
Subtotal | 32.72 | m²
Área total de pintura impermeabilizante, cinco demãos de poliuretano vegetal | 32.72 | m² | 70190171 | SABESP
Impermeabilização de superfície com emulsão asfáltica, 2 demãos
Laje de Fundo em Concreto Armado
Comprimento | 5.8 | m
Largura | 3.2 | m
Altura | 0.25 | m
Subtotal | 4.5 | m²
Paredes em Alvenaria (1) | 2 | unid
Comprimento | 5.4 | m
Largura | 0.2 | m
Paredes em Alvenaria (2) | 2 | unid
Comprimento | 2.4 | m
Largura | 0.2 | m
Altura | 1.4 | m
Subtotal | 22.96 | m²
Área total de impermeabilização de superfície com emulsão asfáltica, 2 demãos | 27.46 | m² | 98557 | SINAPI

## Q-Bloco Apoio
MEMORIAIS DE QUANTITATIVOS DE ORÇAMENTO
Bloco de apoio 0,60m x 0,60m x 0,20m
DADOS
Comprimento | 0.6 | m
Largura | 0.6 | m
Altura | 0.2 | m
FUNDAÇÕES E ESTRUTURAS
Fôrma plana de madeira - estrutura
Comprimento | 0.6 | m
Largura | 0.6 | m
Altura | 0.2 | m
Subtotal | 0.48 | m²
Área total de fôrma plana de madeira - estrutura | 0.48 | m² | 70070127 | SABESP
Concreto estrutural p/ estruturas em contato com água bruta, água tratada, solo e gases agressivos, FCK = 30,0 MPa
Comprimento | 0.6 | m
Largura | 0.6 | m
Altura | 0.2 | m
Subtotal | 0.072 | m³
Volume total de concreto estrutural, FCK = 30,0 MPa | 0.072 | m³ | 70070147 | SABESP
PINTURAS
Pintura com verniz acrílico em concreto aparente
Comprimento | 0.6 | m
Largura | 0.6 | m
Altura | 0.2 | m
Subtotal | 0.48 | m²
Área total de pintura com verniz acrílico em concreto aparente | 0.48 | m² | 70120057 | SABESP

## Q-Extravasor
[60 empty] | 2.4 | t
[39 empty] | SINAPI | SINAPI | [19 empty] | 1.15 | exp
[46 empty] | 0.3 | [13 empty] | 20 | dist
|  |  |  | MEMORIAIS DE QUANTITATIVOS - INTERLIGAÇÃO DO EXTRAVASOR E DESCARGA | [26 empty] | MEMORIAIS DE QUANTITATIVOS - INTERLIGAÇÃO DO EXTRAVASOR E DESCARGA
Estaca Inicial |  | Estaca Final |  | Extensão | Material | Tipo de Obra | Nível de Interferência | Ø | Cota Terreno Inicial (m) | Cota GI Inicial (m) | Prof Inicial (m) | Profundidade Média de Escavação | Largura da Vala | Decliv. | Locação e Cadastro | Raspagem Superficial | Pavimento | Tipo de Escavação | Escavação Mecânica de Valas | [5 empty] | Escavação Manual de Valas | [5 empty] | Escoramento |  | Esgotamento | Esgotamento |  | Tapume | Passadiços de Madeira para Pedestres | Embasamento |  |  | Assentamento das Tubulações | Reaterro de Vala |  | Preparo de Fundo de Vala | Demolição de Pavimentação | Pavimentação Asfáltica |  |  |  |  | Passeio Cimentado | Carga e Transporte | [10 empty] | Limpeza Pós-Obra
[19 empty] | até 1,50 m | de 1,50 até 3,00 m | de 3,00 até 4,50 m | de 4,50 até 6,00 m | de 6,00 até 7,50 m | de 7,50 até 9,00 m | até 1,50 m | de 1,50 até 3,00 m | de 3,00 até 4,50 m | de 4,50 até 6,00 m | de 6,00 até 7,50 m | de 7,50 até 9,00 m | Tipo | Área | Tipo | Tempo de Bombeamento | Rebaixamento com Ponteiras Filtrantes | Contínuo |  | Lastro de Vala com Brita | Lastro de Vala com Areia | Envoltória com Areia |  | Com Controle | Sem Controle |  |  | Subleito | Sub Base | Base | Imprimação | Camada de Rolamento |  | Carga e Descarga de Terra | Transporte de Terra | Carga e Descarga de Brita | Transporte de Brita | Carga e Descarga de Areia | Transporte de Areia | Carga e Descarga de Entulho | Transporte de Entulho | Transporte de Asfalto | Carga e Descarga de Tubos | Transporte de Tubos
[9 empty] | Cota Terreno Final (m) | Cota GI Final (m) | Prof Final (m) | [24 empty] | Reaprov. 3x | [8 empty] | Asfática=m² | 0 | 0.15 | 0.1 | 0 | 0.05 | 0.1 |  | d = 15,0km |  | d = 15,0km |  | d = 15,0km |  | d = 15,0km | d = 20,0km |  | d = 30,0km
|  |  |  | m |  |  |  | mm |  |  |  | m | m | m | m | m² |  |  | m³ | m³ | m³ | m³ | m³ | m³ | m³ | m³ | m³ | m³ | m³ | m³ |  | m² |  | hp x h | m | m | m² | m³ | m³ | m³ | m | m³ | m³ | m² | Passeio=m³ | m² | m³ | m³ | m² | m³ | m² | m³ | m³ x km | m³ | m³ x km | m³ | m³ x km | m³ | m³ x km | t x km | T | T x km | m²
[5 empty] | FºFº Classe K7 | Água | Alto | 0.016 | 662.29 | 660.64 | 1.65 | [5 empty] | Terra | Manual | [14 empty] | Desnecessário
- | - | - | - | 3 |  |  |  | 500 |  |  |  | 1.75 | 1.15 | 0 | 3 | 5.25 |  |  | 0 | 0 | 0 | 0 | 0 | 0 | 5.175 | 0.8625 | 0 | 0 | 0 | 0 | D | 10.5 |  | - | 0 | 2 | 0.207 | 0.345 | 0 | 0 | 3 | 1.411 | 3.6146 | 3.45 | 0 | 0 | 0 | 0 | 0 | 0 | 0 | 1.3154 | 19.7313 | 0.345 | 5.175 | 0 | 0 | 0 | 0 | 0 | 0.3183 | 9.549 | 5.25
[8 empty] | 0.532 | 662.29 | 660.64 | 1.65
[5 empty] | FºFº Classe K7 | Água | Alto | 0.01 | 662.29 | 661.64 | 0.65 | [5 empty] | Terra | Manual | [14 empty] | Desnecessário
- | - | - | - | 2.2 |  |  |  | 150 |  |  |  | 0.75 | 0.65 | 0 | 2.2 | 2.75 |  |  | 0 | 0 | 0 | 0 | 0 | 0 | 1.0725 | 0 | 0 | 0 | 0 | 0 | - | 0 |  | - | 0 | 1.4667 | 0.0858 | 0.143 | 0 | 0 | 2.2 | 0.2574 | 0.62216 | 1.43 | 0 | 0 | 0 | 0 | 0 | 0 | 0 | 0.25082 | 3.7622 | 0.143 | 2.145 | 0 | 0 | 0 | 0 | 0 | 0.05126 | 1.5378 | 2.75
[8 empty] | 0.17 | 662.29 | 661.64 | 0.65
[5 empty] | PVC Coletor (Ocre) | Água | Alto | 0.0025 | 662.29 | 661.04 | 1.25 | [5 empty] | Terra | Manual | [14 empty] | Desnecessário
Cx-Entrada |  | CX-AP-1 |  | 12.1 |  |  |  | 100 |  |  |  | 1.27 | 0.65 | 0.00082645 | 12.1 | 15.125 |  |  | 0 | 0 | 0 | 0 | 0 | 0 | 9.9886 | 0 | 0 | 0 | 0 | 0 | P | 30.734 |  | - | 0 | 8.0667 | 0.4719 | 0 | 0 | 2.3232 | 12.1 | 3.7752 | 3.7752 | 7.865 | 0 | 0 | 0 | 0 | 0 | 0 | 0 | 3.1696 | 47.5439 | 0 | 0 | 3.0201 | 45.3016 | 0 | 0 | 0 | 0.016232 | 0.48696 | 15.125
[8 empty] | 0.11 | 662.12 | 661.03 | 1.09
[5 empty] | PVC Coletor (Ocre) | Água | Alto | 0.0025 | 662.12 | 661.03 | 1.09 | [5 empty] | Terra | Manual | [14 empty] | Desnecessário
CX-AP-1 |  | CX-AP-2 |  | 9.9 |  |  |  | 100 |  |  |  | 1.23 | 0.65 | 0.0050505 | 9.9 | 12.375 |  |  | 0 | 0 | 0 | 0 | 0 | 0 | 7.915 | 0 | 0 | 0 | 0 | 0 | P | 24.354 |  | - | 0 | 6.6 | 0.3861 | 0 | 0 | 1.9008 | 9.9 | 2.9601 | 2.9601 | 6.435 | 0 | 0 | 0 | 0 | 0 | 0 | 0 | 2.5933 | 38.8996 | 0 | 0 | 2.471 | 37.065 | 0 | 0 | 0 | 0.013281 | 0.39843 | 12.375
[8 empty] | 0.11 | 662.15 | 660.98 | 1.17
[5 empty] | PVC Coletor (Ocre) | Água | Alto | 0.0025 | 662.15 | 660.98 | 1.17 | [5 empty] | Terra | Manual | [14 empty] | Desnecessário
CX-AP-2 |  | CX-AP-3 |  | 14 |  |  |  | 100 |  |  |  | 1.17 | 0.65 | 0.005 | 14 | 17.5 |  |  | 0 | 0 | 0 | 0 | 0 | 0 | 10.647 | 0 | 0 | 0 | 0 | 0 | - | 0 |  | - | 0 | 9.3333 | 0.546 | 0 | 0 | 2.688 | 14 | 3.913 | 3.913 | 9.1 | 0 | 0 | 0 | 0 | 0 | 0 | 0 | 3.6673 | 55.0095 | 0 | 0 | 3.4943 | 52.4151 | 0 | 0 | 0 | 0.018781 | 0.56343 | 17.5
[8 empty] | 0.11 | 661.88 | 660.91 | 0.97
[5 empty] | PVC Coletor (Ocre) | Água | Alto | 0.0025 | 661.88 | 660.91 | 0.97 | [5 empty] | Terra | Manual | [14 empty] | Desnecessário
CX-AP-3 |  | Cx-Extravasor |  | 7 |  |  |  | 100 |  |  |  | 1.285 | 0.65 | 0.0028571 | 7 | 8.75 |  |  | 0 | 0 | 0 | 0 | 0 | 0 | 5.8468 | 0 | 0 | 0 | 0 | 0 | P | 17.99 |  | - | 0 | 4.6667 | 0.273 | 0 | 0 | 1.344 | 7 | 2.2181 | 2.2181 | 4.55 | 0 | 0 | 0 | 0 | 0 | 0 | 0 | 1.8337 | 27.5048 | 0 | 0 | 1.7472 | 26.2075 | 0 | 0 | 0 | 0.0093905 | 0.28171 | 8.75
[8 empty] | 0.11 | 662.29 | 660.89 | 1.4
TOTAL FºFº |  |  | 500 | 3 | [10 empty] | 48.2 | 61.75 |  |  | 0 | 0 | 0 | 0 | 0 | 0 | 40.6449 | 0.8625 | 0 | 0 | 0 | 0 | P | 73.078 |  | 0 | 0 | 32.1333 | 1.9698 | 0.488 | 0 | 8.2559 | 48.2 | 14.5349 | 17.1032 | 32.83 | 0 | 0 | 0 | 0 | 0 | 0 | 0 | 12.8301 | 192.4513 | 0.488 | 7.32 | 10.7326 | 160.9892 | 0 | 0 | 0 | 0.42724 | 12.8173 | 61.75
TOTAL FºFº |  |  | 150 | 2.2 | [26 empty] | D | 10.5
TOTAL PVC |  |  | 100 | 43 |  | Número de cruzamentos |  |  | 0 | un |  |  | Alto Nível de Interferência - vala até 0,80 m | [5 empty] | - | - | #VALUE! | #VALUE! | #VALUE! | #VALUE! | [6 empty] | C | 0 |  |  |  | Vala < 1,50m |  | 0.488 |  | 8.2559 |  |  |  | 32.83
[6 empty] | Largura média das valas |  |  | 1.2 | m |  |  | Alto Nível de Interferência - vala de 0,80 - 1,50 m | [5 empty] | - | - | #VALUE! | #VALUE! | #VALUE! | #VALUE! | [6 empty] | E | 0 |  |  |  | Vala > 1,50m<2,5m |  | 0 |  | 0 |  |  |  | 0
CX-AP-1 |  |  | 1.09 | m |  | Passadiço para veículos |  |  | 0 | m² |  |  | Alto Nível de Interferência - vala de 1,50 - 2,50 m | [5 empty] | - | - | #VALUE! | #VALUE! | #VALUE! | #VALUE! | [6 empty] | MM | 0
CX-AP-2 |  |  | 1.17 | m |  | Sinalização de trânsito |  |  | 0 | m |  |  | Alto Nível de Interferência - vala acima de 2,50 m | [5 empty] | - | - | #VALUE! | #VALUE! | #VALUE! | #VALUE!
CX-AP-3 |  |  | 0.97 | m |  | Escoramento de postes |  |  | 0 | unid |  |  | Baixo Nível de Interferência - vala até 0,80 m | [5 empty] | - | - | #VALUE! | #VALUE! | #VALUE! | #VALUE!
Total de Caixas |  |  | 3.23 | m | [8 empty] | Baixo Nível de Interferência - vala de 0,80 - 1,50 m | [5 empty] | - | - | #VALUE! | #VALUE! | #VALUE! | #VALUE!
[13 empty] | Baixo Nível de Interferência - vala de 1,50 - 2,50 m | [5 empty] | - | - | #VALUE! | #VALUE! | #VALUE! | #VALUE!
[13 empty] | Baixo Nível de Interferência - vala acima de 2,50 m | [5 empty] | - | - | #VALUE! | #VALUE! | #VALUE! | #VALUE!
[64 empty] | NBR 12266/1992: Projeto e Execução de Valas para Assentamento de Tubulação de Água, Esgoto ou Drenagem Urbana | [5 empty] | NBR 12266/1992: Projeto e Execução de Valas para Assentamento de Tubulação de Água, Esgoto ou Drenagem Urbana | [6 empty] | NBR 12266/1992: Projeto e Execução de Valas para Assentamento de Tubulação de Água, Esgoto ou Drenagem Urbana
[64 empty] | Tabela 2 - Largura da Vala para Obra de Água | [5 empty] | Tabela 2 - Largura da Vala para Obra de Água (Tubos de Aço) | [6 empty] | Tabela 1 - Largura da Vala para Obra de Esgoto
[64 empty] | Largura da Vala em Função do Tipo de Escoramento e Cota de Corte | [5 empty] | Largura da Vala em Função do Tipo de Escoramento e Cota de Corte | [6 empty] | Largura da Vala em Função do Tipo de Escoramento e Cota de Corte
[64 empty] | Diâmetro Nominal (mm) | Cota de Corte (m) | Pontaletes (m) | Contínuo e Descontínuo (m) | Especial (m) | Metálico-Madeira (m) | Diâmetro Nominal (mm) | Cota de Corte (m) | Pontaletes (m) | Contínuo e Descontínuo (m) | Especial (m) | Metálico-Madeira (m) |  | Diâmetro Nominal (mm) | Cota de Corte (m) | Pontaletes (m) | Contínuo e Descontínuo (m) | Especial (m) | Metálico-Madeira (m)
[64 empty] | 50 | 0 a 2 | 0.65 | 0.7 | 0.8 | 1.3 | 50 | 0 a 2 | 0.65 | 0.7 | 0.8 | 1.3 |  | 100 | 0 a 2 | 0.65 | 0.65 | 0.75 | -
[64 empty] | 75 | 0 a 2 | 0.65 | 0.7 | 0.8 | 1.3 | 75 | 0 a 2 | 0.65 | 0.7 | 0.8 | 1.3 |  | 150 | 0 a 2 | 0.65 | 0.65 | 0.75 | -
[64 empty] | 100 | 0 a 2 | 0.65 | 0.7 | 0.8 | 1.3 | 100 | 0 a 2 | 0.65 | 0.7 | 0.8 | 1.3 |  | 200 | 0 a 2 | 0.7 | 0.7 | 0.8 | -
[64 empty] | 150 | 0 a 2 | 0.65 | 0.7 | 0.8 | 1.3 | 150 | 0 a 2 | 0.65 | 0.7 | 0.8 | 1.3 |  | 250 | 0 a 2 | 0.8 | 0.8 | 0.9 | -
[64 empty] | 200 | 0 a 2 | 0.7 | 0.75 | 0.85 | 1.35 | 200 | 0 a 2 | 0.7 | 0.75 | 0.85 | 1.35 |  | 300 | 0 a 2 | 0.8 | 0.8 | 0.9 | -
[64 empty] | 250 | 0 a 2 | 0.75 | 0.8 | 0.9 | 1.4 | 250 | 0 a 2 | 0.75 | 0.8 | 0.9 | 1.4 |  | 350 | 0 a 2 | 0.9 | 1.1 | 1.2 | -
[64 empty] | 300 | 0 a 2 | 0.8 | 0.85 | 0.95 | 1.45 | 300 | 0 a 2 | 0.8 | 0.85 | 0.95 | 1.45 |  | 400 | 0 a 2 | 0.9 | 1.1 | 1.2 | -
[64 empty] | 350 | 0 a 2 | 0.8 | 0.85 | 0.95 | 1.45 | 350 | 0 a 2 | 0.8 | 0.85 | 0.95 | 1.45 |  | 450 | 0 a 2 | 1 | 1.15 | 1.25 | -
[64 empty] | 400 | 0 a 2 | 0.9 | 1 | 1.1 | 1.6 | 400 | 0 a 2 | 0.9 | 1 | 1.1 | 1.6 |  | 500 | 0 a 2 | 1.1 | 1.3 | 1.4 | -
[64 empty] | 450 | 0 a 2 | 0.9 | 1 | 1.1 | 1.6 | 450 | 0 a 2 | 0.9 | 1 | 1.1 | 1.6 |  | 600 | 0 a 2 | 1.2 | 1.4 | 1.5 | -
[64 empty] | 500 | 0 a 2 | 1 | 1.15 | 1.25 | 1.75 | 500 | 0 a 2 | 1 | 1.15 | 1.25 | 1.75 |  | 700 | 0 a 2 | 1.3 | 1.5 | 1.6 | -
[64 empty] | 600 | 0 a 2 | 1.15 | 1.25 | 1.35 | 1.85 | 600 | 0 a 2 | 1.15 | 1.25 | 1.35 | 1.85 |  | 800 | 0 a 2 | 1.4 | 1.6 | 1.7 | -
[64 empty] | 700 | 0 a 2 | 1.3 | 1.5 | 1.6 | 2.05 | 700 | 0 a 2 | 1.3 | 1.5 | 1.6 | 2.05 |  | 900 | 0 a 2 | 1.5 | 1.7 | 1.8 | -
[64 empty] | 800 | 0 a 2 | 1.4 | 1.6 | 1.7 | 2.15 | 800 | 0 a 2 | 1.4 | 1.6 | 1.7 | 2.15 |  | 1000 | 0 a 2 | 1.6 | 1.8 | 1.9 | -
[64 empty] | 50 | > 2 | 0.75 | 0.85 | 0.95 | 1.3 | 50 | > 2 | 0.75 | 0.85 | 0.95 | 1.3 |  | 100 | 2 a 4 | 0.75 | 0.85 | 1.05 | -
[64 empty] | 75 | > 2 | 0.75 | 0.85 | 0.95 | 1.3 | 75 | > 2 | 0.75 | 0.85 | 0.95 | 1.3 |  | 150 | 2 a 4 | 0.75 | 0.85 | 1.05 | -
[64 empty] | 100 | > 2 | 0.75 | 0.85 | 0.95 | 1.3 | 100 | > 2 | 0.75 | 0.85 | 0.95 | 1.3 |  | 200 | 2 a 4 | 0.8 | 0.9 | 1.1 | 1.75
[64 empty] | 150 | > 2 | 0.75 | 0.85 | 0.95 | 1.3 | 150 | > 2 | 0.75 | 0.85 | 0.95 | 1.3 |  | 250 | 2 a 4 | 0.9 | 1 | 1.2 | 1.85
[64 empty] | 200 | > 2 | 0.8 | 0.9 | 1 | 1.35 | 200 | > 2 | 0.8 | 0.9 | 1 | 1.35 |  | 300 | 2 a 4 | 0.9 | 1 | 1.2 | 1.85
[64 empty] | 250 | > 2 | 0.85 | 0.95 | 1.15 | 1.4 | 250 | > 2 | 0.85 | 0.95 | 1.15 | 1.4 |  | 350 | 2 a 4 | 1 | 1.3 | 1.5 | 2.15
[64 empty] | 300 | > 2 | 0.9 | 1.1 | 1.2 | 1.45 | 300 | > 2 | 0.9 | 1.1 | 1.2 | 1.45 |  | 400 | 2 a 4 | 1 | 1.3 | 1.5 | 2.15
[64 empty] | 350 | > 2 | 0.9 | 1.1 | 1.2 | 1.45 | 350 | > 2 | 0.9 | 1.1 | 1.2 | 1.45 |  | 450 | 2 a 4 | 1.1 | 1.35 | 1.55 | 2.25
[64 empty] | 400 | > 2 | 1 | 1.2 | 1.3 | 1.6 | 400 | > 2 | 1 | 1.2 | 1.3 | 1.6 |  | 500 | 2 a 4 | 1.2 | 1.5 | 1.7 | 2.35
[64 empty] | 450 | > 2 | 1 | 1.2 | 1.3 | 1.6 | 450 | > 2 | 1 | 1.2 | 1.3 | 1.6 |  | 600 | 2 a 4 | 1.3 | 1.6 | 1.8 | 2.45
[64 empty] | 500 | > 2 | 1.2 | 1.3 | 1.45 | 1.75 | 500 | > 2 | 1.2 | 1.3 | 1.45 | 1.75 |  | 700 | 2 a 4 | 1.4 | 1.7 | 1.9 | 2.55
[64 empty] | 600 | > 2 | 1.3 | 1.45 | 1.65 | 1.85 | 600 | > 2 | 1.3 | 1.45 | 1.65 | 1.85 |  | 800 | 2 a 4 | 1.5 | 1.8 | 2 | 2.65
[64 empty] | 700 | > 2 | 1.4 | 1.7 | 1.9 | 2.05 | 700 | > 2 | 1.4 | 1.7 | 1.9 | 2.05 |  | 900 | 2 a 4 | 1.6 | 1.9 | 2.1 | 2.75
[64 empty] | 800 | > 2 | 1.5 | 1.8 | 2 | 2.15 | 800 | > 2 | 1.5 | 1.8 | 2 | 2.15 |  | 1000 | 2 a 4 | 1.7 | 2 | 2.1 | 2.85
[64 empty] | 900 | > 2 | 1.6 | 1.9 | 2.05 | 2.25 | 900 | > 2 | 1.6 | 1.9 | 2.05 | 2.25
[64 empty] | 1000 | > 2 | 1.7 | 2 | 2.1 | 2.35 | 1000 | > 2 | 2 | 2.1 | 2.2 | 2.4 |  | 100 | 4 a 6 | 0.85 | 1.05 | 1.35 | -
[64 empty] | 1200 | > 2 | - | - | - | 2.4 | 1200 | > 2 | - | - | - | 2.6 |  | 150 | 4 a 6 | 0.85 | 1.05 | 1.35 | -
[70 empty] | 1500 | > 2 | - | - | - | 2.85 |  | 200 | 4 a 6 | 0.9 | 1.1 | 1.4 | 1.9
[70 empty] | 1800 | > 2 | - | - | - | 3.15 |  | 250 | 4 a 6 | 1 | 1.2 | 1.5 | 2
[70 empty] | 2100 | > 2 | - | - | - | 3.45 |  | 300 | 4 a 6 | 1 | 1.2 | 1.5 | 2
[70 empty] | 2500 | > 2 | - | - | - | 3.9 |  | 350 | 4 a 6 | 1.1 | 1.5 | 1.8 | 2.3
[77 empty] | 400 | 4 a 6 | 1.1 | 1.5 | 1.8 | 2.3
[77 empty] | 450 | 4 a 6 | 1.2 | 1.55 | 1.85 | 2.4
[77 empty] | 500 | 4 a 6 | 1.3 | 1.7 | 2 | 2.5
[77 empty] | 600 | 4 a 6 | 1.4 | 1.8 | 2.1 | 2.6
[77 empty] | 700 | 4 a 6 | 1.5 | 1.9 | 2.2 | 2.7
[77 empty] | 800 | 4 a 6 | 1.6 | 2 | 2.3 | 2.8
[77 empty] | 900 | 4 a 6 | 1.7 | 2.1 | 2.4 | 2.9
[77 empty] | 1000 | 4 a 6 | 1.8 | 2.2 | 2.5 | 3
[77 empty] | 100 | 6 a 8 | 0.95 | 1.25 | 1.65 | -
[77 empty] | 150 | 6 a 8 | 0.95 | 1.25 | 1.65 | -
[77 empty] | 200 | 6 a 8 | 1 | 1.3 | 1.7 | 2.05
[77 empty] | 250 | 6 a 8 | 1.1 | 1.4 | 1.8 | 2.15
[77 empty] | 300 | 6 a 8 | 1.1 | 1.4 | 1.8 | 2.15
[77 empty] | 350 | 6 a 8 | 1.2 | 1.7 | 2.1 | 2.45
[77 empty] | 400 | 6 a 8 | 1.2 | 1.7 | 2.1 | 2.45
[77 empty] | 450 | 6 a 8 | 1.3 | 1.75 | 2.15 | 2.55
[77 empty] | 500 | 6 a 8 | 1.4 | 1.9 | 2.3 | 2.65
[77 empty] | 600 | 6 a 8 | 1.5 | 2 | 2.4 | 2.75
[77 empty] | 700 | 6 a 8 | 1.6 | 2.1 | 2.5 | 2.85
[77 empty] | 800 | 6 a 8 | 1.7 | 2.2 | 2.6 | 2.9
[77 empty] | 900 | 6 a 8 | 1.8 | 2.3 | 2.7 | 3.05
[77 empty] | 1000 | 6 a 8 | 1.9 | 2.4 | 2.8 | 3.15
[77 empty] | 100 | > 8 | 1.2 | 1.65 | 2.25 | 2.45 | Essa tabela acima de 8 m é calculada.
[77 empty] | 150 | > 8 | 1.2 | 1.65 | 2.25 | 2.45
[77 empty] | 200 | > 8 | 1.25 | 1.7 | 2.3 | 2.45
[77 empty] | 250 | > 8 | 1.35 | 1.8 | 2.4 | 2.55
[77 empty] | 300 | > 8 | 1.35 | 1.8 | 2.4 | 2.55
[77 empty] | 350 | > 8 | 1.45 | 2.15 | 2.7 | 2.9
[77 empty] | 400 | > 8 | 1.45 | 2.15 | 2.7 | 2.9
[77 empty] | 450 | > 8 | 1.55 | 2.2 | 2.75 | 3
[77 empty] | 500 | > 8 | 1.7 | 2.35 | 2.95 | 3.1
[77 empty] | 600 | > 8 | 1.8 | 2.45 | 3.05 | 3.2
[77 empty] | 700 | > 8 | 1.9 | 2.6 | 3.15 | 3.35
[77 empty] | 800 | > 8 | 2 | 2.7 | 3.25 | 3.35
[77 empty] | 900 | > 8 | 2.1 | 2.8 | 3.35 | 3.55
[77 empty] | 1000 | > 8 | 2.25 | 2.9 | 3.45 | 3.65
[72 empty] | Saint Gobain |  |  |  | Tigre | Tigre | [5 empty] | Tigre |  |  |  | Amanco |  |  |  | Otek |  |  |  |  | Kanaflex |  |  |  |  | Tigre ADS |  |  |  |  | Tigre ADS |  |  |  |  | Guarani
[64 empty] | Listas |  |  | Critérios |  |  |  |  | Dados das Tubulações
[72 empty] | Ferro Fundido / PVC deFoFo |  | Classe K7 | Classe K9 | PVC deFoFo | PVC PBA |  |  | Classe 12 Peso (kg / m) | Classe 15 Peso (kg / m) | Classe 20 Peso (kg / m) | PVC Corrugado / PVC Coletor (Ocre) |  |  | PVC Ocre Peso (kg / m) | PVC Corr. Peso (kg / m) | Aço | esp. (poleg) = | 0.25 | PRFV SN 5000 |  | PN 10 | PN 16 | PN 20 | PEAD Corrugado KNTS Super |  |  |  |  | PEAD Corrugado N-12 - Aplicação Sanitária |  |  |  |  | PEAD Corrugado N-12 - Drenagem |  |  |  |  | Concreto Armado - Classes EA e PA
[64 empty] | Água |  |  | Espessura do lastro de brita |  |  | 0.1 | m | DN | DE | Peso (kg/m) | Peso (kg/m) | Peso (kg/m) | DN | DI | DE |  |  |  | DN | DI | DE |  |  | DN | DE | Peso (kg / m) | DN | DE | Peso (kg / m) | Peso (kg / m) | Peso (kg / m) | DN | DI | DE (envolt.) | Parede (espess.) | Peso (kg / m) | DN | DI | DE (envolt.) | DE (espess.) | Peso (kg / m) | DN | DI | DE (envolt.) | DE (espess.) | Peso (kg / m) | DN | Esp | DE | Peso (kg/m)
[64 empty] | Esgoto |  |  | Espessura do lastro de areia |  |  | 0.1 | m | 80 | 98 |  | 14.5 |  | 50 | 60 | 60 | 0.75417 | 0.91 | 1.155 | 100 | 105 | 110 | 1.3415 |  | 50 | 50.8 | 6.8279 | 300 | 323.95 | 10.3 | 10.3 | 9.3 | 250 | 250 | 296 | 1.5 |  | 450 | 460 | 504.4 | 545 | 10.5667 | 100 | 103 | 112 | 120 | 0.66667 | 300 | 52.4 | 404.8 | 160
[64 empty] | Travessia Aérea |  |  | Espessura da envoltória com areia abaixo do tubo |  |  | 0.1 | m | 100 | 118 |  | 18.1 | 2.5198 | 60 | 75 | 75 | 1.1863 | 1.4397 | 1.7613 | 150 | 152.8 | 160 | 2.785 | 1.863 | 100 | 101.6 | 14.6312 | 350 | 375.9 | 13.8 | 14.3 | 12.3 | 300 | 300 | 371 | 1.7 |  | 600 | 614 | 667.7 | 717 | 18.1833 | 150 | 153 | 165 | 176 | 1.3333 | 400 | 59.4 | 518.8 | 228
[67 empty] | Espessura da envoltória com areia acima do tubo |  |  | 0.1 | m | 150 | 170 | 23.3 | 27.3 | 5.1117 | 75 | 85 | 85 | 1.5322 | 1.8247 | 2.284 | 200 | 191 | 200 | 4.4497 | 2.6645 | 150 | 152.4 | 22.4345 | 400 | 426.8 | 17.6 | 18.5 | 15.8 | 400 | 400 | 465 | 2.3 |  | 750 | 774 | 839.4 | 900 | 25 | 200 | 200 | 216.6 | 232 | 2.3333 | 500 | 68.9 | 637.8 | 344
[72 empty] | 200 | 222 | 31.9 | 36.7 | 8.792 | 100 | 110 | 110 | 2.5722 | 3.0772 | 3.8392 | 250 | 237.8 | 250 | 7.4628 | 3.9348 | 200 | 203.2 | 30.2378 | 450 | 477.7 | 22 | 24 | 19.6 | 500 | 500 | 586 | 3 |  | 800 | 800 | 903 | 900 | 30.5 | 250 | 249 | 270.1 | 290 | 3.5 | 600 | 74.3 | 748.6 | 440
[64 empty] | Alto |  |  | Esp. da envol. com areia abaixo do tubo PEAD ADS <=600mm |  |  | 0.15 | m | 250 | 274 | 40.3 | 48 | 13.1853 | [6 empty] | 300 | 299.6 | 315 | 11.9138 | 5.8939 | 250 | 254 | 38.0411 | 500 | 529.6 | 27 | 30 | 24 | 600 | 600 | 704 | 3.5 |  | 900 | 914 | 981.7 | 1044 | 30.5 | 300 | 308 | 338.4 | 367 | 4.8333 | 700 | 74.9 | 849.8 | 540
[64 empty] | Baixo |  |  | Esp. da envol. com areia abaixo do tubo PEAD ADS <=750mm |  |  | 0.15 | m | 300 | 326 | 49.8 | 60.4 | 18.7315 | [6 empty] | 350 | 337.6 | 355 | 15.23 | 7.3464 | 300 | 304.8 | 45.8444 | 600 | 616.5 | 37 | 40 | 32 | 800 | 800 | 903 | 4.5 | 30.5 | 1050 | 1050 | 1134.2 | 1212 | 41.6667 | 375 | 382 | 414.5 | 445 | 6.8333 | 800 | 90.2 | 980.4 | 700
[67 empty] | Critério para aterro |  |  | 2 |  | 350 | 378 | 64.9 | 79.7 | 25.9458 | [6 empty] | 400 | 380.4 | 400 | 18.7723 | 9.5942 | 350 | 355.6 | 53.6477 | 700 | 718.5 | 49 | 54 | 43 | 1000 | 1000 | 1141 | 5 |  | 1200 | 1204 | 1289 | 1367 | 51.25 | 450 | 460 | 503.8 | 545 | 9.8333 | 900 | 99.1 | 1098.2 | 860
[67 empty] | Espess. mínima de aterro sem controle acima da GS (critério 1) |  |  | 0.3 | m | 400 | 429 | 77.9 | 94.7 | 32.371 | [11 empty] | 400 | 406.4 | 61.4509 | 800 | 820.5 | 64 | 69 | 56 | 1200 | 1200 | 1387 | 5 | [6 empty] | 600 | 614 | 667 | 717 | 16.3333 | 1000 | 106.4 | 1212.8 | 1006.7
[61 empty] | Catálogo Saint Gobain |  |  | FºFº Classe K7 |  |  | Espess. mínima de aterro com controle (critério 2) |  |  | 0.4 | m | 450 | 480 | 91.7 | 111.8 | [12 empty] | 450 | 457.2 | 69.2542 | 900 | 922.5 | 81 | 87 | 70 | [10 empty] | 750 | 774 | 838.5 | 900 | 24 | 1200 | 122.9 | 1445.8 | 1392
[61 empty] | Catálogo Saint Gobain |  |  | FºFº Classe K9 |  |  | Espess. mínima de aterro sem controle acima da GS (critério 2) |  |  | 0.3 | m | 500 | 532 | 106.1 | 129.3 | 49.71 | [11 empty] | 500 | 508 | 77.0575 | 1000 | 1024.5 | 100 | 110 | 86 | [10 empty] | 900 | 912 | 979.7 | 1044 | 28.3 | 1500 | 122 | 1744 | 1760
[55 empty] | Catálogo Guarani |  | NBR 15645 (Execução de Obras de Esgoto e Drenagem com Tubos de Concreto) | [6 empty] | Concreto Armado EA-2 | [7 empty] | 600 | 635 | 137.9 | 168.4 | [12 empty] | 550 | 558.8 | 84.8608 | 1200 | 1228.5 | 145 | 155 | 125 | [10 empty] | 1050 | 1060 | 1142.3 | 1221 | 37.35 | 2000 | 192.1 | 2384.2 | 3580
[55 empty] | Catálogo Guarani |  | NBR 15645 (Execução de Obras de Esgoto e Drenagem com Tubos de Concreto) | [6 empty] | Concreto Armado EA-3 | [7 empty] | 700 | 738 | 176.5 | 215.1 | [12 empty] | 600 | 609.6 | 92.6641 | 1400 | 1432.5 | 195 | 210 | 165 | [10 empty] | 1200 | 1204 | 1287.3 | 1367 | 46.3333
[55 empty] | Catálogo Guarani |  | NBR 15645 (Execução de Obras de Esgoto e Drenagem com Tubos de Concreto) | [6 empty] | Concreto Armado EA-4 | [7 empty] | 800 | 842 | 216.3 | 264.1 | [12 empty] | 650 | 660.4 | 100.4674 | 1600 | 1636.5 | 255 | 270 | 336.79
[55 empty] | Catálogo Guarani |  | NBR 15645 (Execução de Obras de Esgoto e Drenagem com Tubos de Concreto) | [6 empty] | Concreto Armado PA-1 | [7 empty] | 900 | 945 | 259.4 | 317.2 | [12 empty] | 700 | 711.2 | 108.2707 | 1800 | 1840.5 | 320 | 345 | 424.91
[55 empty] | Catálogo Guarani |  | NBR 15645 (Execução de Obras de Esgoto e Drenagem com Tubos de Concreto) | [6 empty] | Concreto Armado PA-2 | [7 empty] | 1000 | 1048 | 316.2 | 375 | [12 empty] | 750 | 762 | 116.074 | 2000 | 2044.5 | 390 | 420 | 522.72
[55 empty] | Catálogo Guarani |  | NBR 15645 (Execução de Obras de Esgoto e Drenagem com Tubos de Concreto) | [6 empty] | Concreto Armado PA-3 | [7 empty] | 1200 | 1255 | 411.9 | 505.3 | [12 empty] | 800 | 812.8 | 123.8773 | 2200 | 2248.5 | 470 | 510 | 632.04
[55 empty] | Catálogo Guarani |  | NBR 15645 (Execução de Obras de Esgoto e Drenagem com Tubos de Concreto) | [6 empty] | Concreto Armado PA-4 | [23 empty] | 850 | 863.6 | 131.6806 | 2400 | 2452.5 | 560 | 610 | 749.92
[64 empty] | PEAD ADS - Esgoto | [23 empty] | 900 | 914.4 | 139.4839 | 2600 | 2656.5 | 660 | 710 | 880.87
[64 empty] | PEAD Corrugado - Esgoto | [23 empty] | 950 | 965.2 | 147.2872 | 2800 | 2860.5 | 760 | 820 | 1020.67
[64 empty] | PEAD ADS - Drenagem | [23 empty] | 1000 | 1016 | 155.0905 | 3000 | 3064.5 | 870 | 940 | 1169.9
[64 empty] | PEAD Corrugado - Drenagem | [23 empty] | 1050 | 1066.8 | 162.8938
[61 empty] | Catálogo Tigre |  |  | PVC deFoFo | [23 empty] | 1100 | 1117.6 | 170.6971
[64 empty] | PVC Coletor (Ocre) | [23 empty] | 1150 | 1168.4 | 178.5004
[64 empty] | PVC Coletor Corrugado (Ocre) |  |  | Esgotamento com bombas: horas por metro de vala |  |  | 0.5 | h / m | [16 empty] | 1200 | 1219.2 | 186.3037
[64 empty] | PVC PBA - Cl 12 |  |  | Número de ponteiras filtrantes: 1 a cada |  |  | 3 | m | [16 empty] | 1300 | 1320.8 | 201.9103
[64 empty] | PVC PBA - Cl 15 |  |  | Profundidade de ponteiras filtrantes |  |  | 6 | m | [16 empty] | 1350 | 1371.6 | 209.7136
[64 empty] | PVC PBA - Cl 20 |  |  | Faixa 1 de largura de vala |  |  | 0.8 | m | [16 empty] | 1500 | 1524 | 233.1234
[64 empty] | PRFV - SN 5000 - PN 10 |  |  | Faixa 2 de largura de vala |  |  | 1.5 | m | [16 empty] | 1800 | 1828.8 | 279.9432
[64 empty] | PRFV - SN 5000 - PN 16 |  |  | Faixa 3 de largura de vala |  |  | 2.5 | m | [16 empty] | 1900 | 1930.4 | 295.5498
[64 empty] | PRFV - SN 5000 - PN 20 |  |  | Faixa 4 de largura de vala |  |  | 3.9 | m | [16 empty] | 2000 | 2032 | 311.1564
[64 empty] | Aço | [23 empty] | 2100 | 2133.6 | 326.763
[88 empty] | 2200 | 2235.2 | 342.3696
[67 empty] | Faixa de profundidade de escavação mecânica |  |  | 1.5 | m | [16 empty] | 2300 | 2336.8 | 357.9762
[67 empty] | Faixa de profundidade de escavação manual |  |  | 1.5 | m | [16 empty] | 2400 | 2438.4 | 373.5828
[88 empty] | 2500 | 2540 | 389.1893
[88 empty] | 2800 | 2844.8 | 436.0091
[88 empty] | 3500 | 3556 | 545.2553
[64 empty] | Escoramento |  |  | Coeficiente de empolamento - terra |  |  | 1.3
[64 empty] | Faixa até |  | lista
[64 empty] | 0 | - | 3 | Coeficiente de expansão - brita |  |  | 1
[64 empty] | 1.2 | P | 3 | Coeficiente de expansão - areia |  |  | 1.3
[63 empty] | Colocar ESPECIAL | 1.5 | D | 4 | Coeficiente de expansão - entulho |  |  | 1.5
[63 empty] | apenas em solo | 2 | C | 4 | Distância ao bota-fora - terra |  |  | 15 | km
[63 empty] | com água | 4 | MM | 6
[63 empty] | E mudar para lista 5 | 4 | MM | 6 | Distância - brita |  |  | 15 | km
[67 empty] | Distância - areia |  |  | 15 | km
[67 empty] | Distância ao bota-fora - entulho |  |  | 15 | km
[67 empty] | Distância - tubos |  |  | 30 | km
[67 empty] | Número de passadiços para pedestres: 1 a cada |  |  | 100 | m
[67 empty] | Largura do passadiço para pedestres |  |  | 2 | m
[67 empty] | Largura da chapa de madeira para veículos |  |  | 6 | m
[67 empty] | Margem da chapa de madeira para veículos para cada lado |  |  | 2 | m
[65 empty] | espessura | margem | Comprimento de sinalização por cruzamento |  |  | 50 | m
[64 empty] | Terra | 0 | 0.3 | Reaproveitamento do tapume (SINAPI já considera 2x) |  |  | 3 | x
[64 empty] | Asfalto | 0.05 | 0.3 | Altura do tapume |  |  | 1 | m
[64 empty] | Passeio | 0.1 | 0.2 | Margem da limpeza pós-obra para cada lado |  |  | 0.3 | m
Desnecessário
Bombeamento
Ponteiras Filtrantes
Mecânica
Manual

## Q-CX-Extravasor
MEMORIAIS DE QUANTITATIVOS DE ORÇAMENTO
Caixa do extravasor com paredes em alvenaria e laje de fundo em concreto armado
DADOS
Laje de Fundo em Concreto Armado
Comprimento | 2 | m
Largura | 2 | m
Altura | 0.25 | m
Altura do lastro de brita | 0.05 | m
Altura do lastro de concreto magro | 0.05 | m
Paredes em Alvenaria (1) | 2 | unid
Comprimento | 1.6 | m
Largura | 0.2 | m
Paredes em Alvenaria (2) | 2 | unid
Comprimento | 1.2 | m
Largura | 0.2 | m
Altura | 1.8 | m
SERVIÇOS TÉCNICOS
Locação de obras localizadas
Total de dias | 1 | dia
Quantidade de equipe x dia | 1 | eqxdia
Subtotal | 1 | eqxdia
Total de locação de obras localizadas | 1 | eqxdia | 70010008 | SABESP
MOVIMENTO DE TERRA
Escavação mecanizada de poços e cavas, em solo não rochoso, com profundidade até 3,00 m
Folgas Laterais | 0.5 | m
Altura total | 2.15 | m
Comprimento | 2 | m
Largura | 2 | m
Comprimento de escavação (fundo) | 3 | m
Largura de escavação (fundo) | 3 | m
Área da base menor (fundo) | 9 | m²
Comprimento de escavação (superfície) | 4 | m
Largura de escavação (superfície) | 4 | m
Área da base menor (superfície) | 16 | m²
Subtotal | 26.5167 | m³
Volume total de escavação mecanizada de poços e cavas, com prof. até 3,00 m | 26.5167 | m³ | 70030009 | SABESP
Aterro de valas, poços e cavas compactado mecanicamente, sem controle do G.C.
Volume total de escavação | 26.5167 | m³
(-) Volume total de lastro de brita | 0.2 | m³
(-) Volume total de lastro de concreto magro | 0.2 | m³
(-) Volume total de construção | 5.608 | m³
Subtotal | 20.5087 | m³
Volume total de aterro de valas, poços e cavas compactado, sem controle do G.C. | 20.5087 | m³ | 70030025 | SABESP
Carga, manobra e descarga de solos e materiais granulares em caminhão basculante 10 m³
Volume total de escavação | 26.5167 | m³
(-) Volume total de reaterro | 20.5087 | m³
Considerado 30% de empolamento | 1.3
Subtotal | 7.8104 | m³
Volume total de carga, manobra e descarga de solos | 7.8104 | m³ | 100978 | SINAPI
Transporte com caminhão basculante de 10 m³, em via urbana pavimentada
Distância considerada | 15 | km
Volume total de carga, manobra e descarga de solos | 7.81 | m³
Subtotal | 117.15 | m³xkm
Volume total de transporte com caminhão basculante de 10 m³ | 117.15 | m³xkm | 95875 | SINAPI
FUNDAÇÕES E ESTRUTURAS
Lastro com material granular (pedra britada nº 2), aplicado em pisos ou lajes sobre solo
Laje de Fundo em Concreto Armado
Comprimento | 2 | m
Largura | 2 | m
Altura do lastro de brita | 0.05 | m
Subtotal | 0.2 | m³
Volume total de lastro com material granular (pedra britada nº 2) | 0.2 | m³ | 96622 | SINAPI
Lastro de concreto magro, aplicado em pisos, lajes sobre solo ou radiers
Laje de Fundo em Concreto Armado
Comprimento | 2 | m
Largura | 2 | m
Altura do lastro de concreto magro | 0.05 | m
Subtotal | 0.2 | m³
Volume total de lastro de concreto magro, aplicado em pisos, lajes sobre solo | 0.2 | m³ | 96620 | SINAPI
Fôrma plana de madeira - estrutura
Laje de Fundo em Concreto Armado
Comprimento | 2 | m
Largura | 2 | m
Altura | 0.25 | m
Subtotal | 2 | m²
Área total de fôrma plana de madeira - estrutura | 2 | m² | 70070127 | SABESP
Armação em aço CA-50
Taxa adotada | 100 | kg/m³
Volume total de concreto estrutural, FCK = 30,0 MPa | 1 | m³
Subtotal | 100 | kg
Peso total de armação em aço CA-50 | 100 | kg | 70070135 | SABESP
Concreto estrutural p/ estruturas em contato com água bruta, água tratada, solo e gases agressivos, FCK = 30,0 MPa
Laje de Fundo em Concreto Armado
Comprimento | 2 | m
Largura | 2 | m
Altura | 0.25 | m
Subtotal | 1 | m³
Volume total de concreto estrutural, FCK = 30,0 MPa | 1 | m³ | 70070147 | SABESP
Concreto não estrutural - mínimo 150 kg de cimento/m³
Enchimento
Comprimento interno | 1.2 | m
Largura interna | 1.2 | m
Altura média | 0.05 | m
Subtotal | 0.072 | m³
Volume total de concreto não estrutural - mínimo 150 kg de cimento/m³ | 0.072 | m³ | 70070142 | SABESP
ALVENARIAS
Alvenaria de blocos estruturais de concreto 19 x 19 x 39 cm, com armação e grout
Paredes em Alvenaria (1) | 2 | unid
Comprimento | 1.6 | m
Largura | 0.2 | m
Paredes em Alvenaria (2) | 2 | unid
Comprimento | 1.2 | m
Largura | 0.2 | m
Altura | 1.8 | m
Subtotal | 10.08 | m²
Área total de alvenaria de blocos estruturais de concreto 19 x 19 x 39 cm | 10.08 | m² | 70110015 | SABESP
ASSENTAMENTO DE TUBOS E PEÇAS
Junta argamassada entre tubo DN 100 mm e o poço de visita / caixa de concreto ou alvenaria
Quantidade por caixa | 1 | unid
Subtotal | 1 | unid
Quantidade total de junta argamassada entre tubo DN 100 mm | 1 | unid | 90724 | SINAPI
Junta argamassada entre tubo DN 150 mm e o poço de visita / caixa de concreto ou alvenaria
Quantidade por caixa | 1 | unid
Subtotal | 1 | unid
Quantidade total de junta argamassada entre tubo DN 150 mm | 1 | unid | 90725 | SINAPI
Junta argamassada entre tubo DN 600 mm e o poço de visita / caixa de concreto ou alvenaria
Quantidade por caixa | 1 | unid
Subtotal | 1 | unid
Quantidade total de junta argamassada entre tubo DN 600 mm | 1 | unid | 90732 | SINAPI
REVESTIMENTOS E TRATAMENTO DE SUPERFÍCIE
Chapisco
Paredes Internas
Comprimento interno | 1.2 | m
Largura interna | 1.2 | m
Altura | 1.8 | m
Subtotal | 8.64 | m²
Área total de chapisco | 8.64 | m² | 70120002 | SABESP
Emboço
Paredes Internas
Comprimento interno | 1.2 | m
Largura interna | 1.2 | m
Altura | 1.8 | m
Subtotal | 8.64 | m²
Área total de emboço | 8.64 | m² | 70120003 | SABESP
Reboco
Paredes Internas
Comprimento interno | 1.2 | m
Largura interna | 1.2 | m
Altura | 1.8 | m
Subtotal | 8.64 | m²
Área total de reboco | 8.64 | m² | 70120004 | SABESP
IMPERMEABILIZAÇÃO
Pintura impermeabilizante, cinco demãos de poliuretano vegetal
Paredes Internas e Laje de Fundo
Comprimento interno | 1.2 | m
Largura interna | 1.2 | m
Altura | 1.8 | m
Subtotal | 10.08 | m²
Área total de pintura impermeabilizante, cinco demãos de poliuretano vegetal | 10.08 | m² | 70190171 | SABESP
Impermeabilização de superfície com emulsão asfáltica, 2 demãos
Laje de Fundo em Concreto Armado
Comprimento | 2 | m
Largura | 2 | m
Altura | 0.25 | m
Subtotal | 2 | m²
Paredes em Alvenaria (1) | 2 | unid
Comprimento | 1.6 | m
Largura | 0.2 | m
Paredes em Alvenaria (2) | 2 | unid
Comprimento | 1.2 | m
Largura | 0.2 | m
Altura | 1.8 | m
Subtotal | 11.52 | m²
Área total de impermeabilização de superfície com emulsão asfáltica, 2 demãos | 13.52 | m² | 98557 | SINAPI

## Q-Saída
[60 empty] | 2.4 | t
[39 empty] | SINAPI | SINAPI | [19 empty] | 1.15 | exp
[46 empty] | 0.3 | [13 empty] | 20 | dist
|  |  |  | MEMORIAIS DE QUANTITATIVOS - INTERLIGAÇÃO DE SAÍDA DO RESERVATÓRIO | [26 empty] | MEMORIAIS DE QUANTITATIVOS - INTERLIGAÇÃO DE SAÍDA DO RESERVATÓRIO
Estaca Inicial |  | Estaca Final |  | Extensão | Material | Tipo de Obra | Nível de Interferência | Ø | Cota Terreno Inicial (m) | Cota GI Inicial (m) | Prof Inicial (m) | Profundidade Média de Escavação | Largura da Vala | Decliv. | Locação e Cadastro | Raspagem Superficial | Pavimento | Tipo de Escavação | Escavação Mecânica de Valas | [5 empty] | Escavação Manual de Valas | [5 empty] | Escoramento |  | Esgotamento | Esgotamento |  | Tapume | Passadiços de Madeira para Pedestres | Embasamento |  |  | Assentamento das Tubulações | Reaterro de Vala |  | Preparo de Fundo de Vala | Demolição de Pavimentação | Pavimentação Asfáltica |  |  |  |  | Passeio Cimentado | Carga e Transporte | [10 empty] | Limpeza Pós-Obra
[19 empty] | até 1,50 m | de 1,50 até 3,00 m | de 3,00 até 4,50 m | de 4,50 até 6,00 m | de 6,00 até 7,50 m | de 7,50 até 9,00 m | até 1,50 m | de 1,50 até 3,00 m | de 3,00 até 4,50 m | de 4,50 até 6,00 m | de 6,00 até 7,50 m | de 7,50 até 9,00 m | Tipo | Área | Tipo | Tempo de Bombeamento | Rebaixamento com Ponteiras Filtrantes | Contínuo |  | Lastro de Vala com Brita | Lastro de Vala com Areia | Envoltória com Areia |  | Com Controle | Sem Controle |  |  | Subleito | Sub Base | Base | Imprimação | Camada de Rolamento |  | Carga e Descarga de Terra | Transporte de Terra | Carga e Descarga de Brita | Transporte de Brita | Carga e Descarga de Areia | Transporte de Areia | Carga e Descarga de Entulho | Transporte de Entulho | Transporte de Asfalto | Carga e Descarga de Tubos | Transporte de Tubos
[9 empty] | Cota Terreno Final (m) | Cota GI Final (m) | Prof Final (m) | [24 empty] | Reaprov. 3x | [8 empty] | Asfática=m² | 0 | 0.15 | 0.1 | 0 | 0.05 | 0.1 |  | d = 15,0km |  | d = 15,0km |  | d = 15,0km |  | d = 15,0km | d = 20,0km |  | d = 30,0km
|  |  |  | m |  |  |  | mm |  |  |  | m | m | m | m | m² |  |  | m³ | m³ | m³ | m³ | m³ | m³ | m³ | m³ | m³ | m³ | m³ | m³ |  | m² |  | hp x h | m | m | m² | m³ | m³ | m³ | m | m³ | m³ | m² | Passeio=m³ | m² | m³ | m³ | m² | m³ | m² | m³ | m³ x km | m³ | m³ x km | m³ | m³ x km | m³ | m³ x km | t x km | T | T x km | m²
[5 empty] | FºFº Classe K7 | Água | Alto | 0.016 | 662.29 | 660.94 | 1.35 | [5 empty] | Terra | Manual | [14 empty] | Desnecessário
- | - | - | - | 58 |  |  |  | 500 |  |  |  | 1.45 | 1 | 0 | 58 | 92.8 |  |  | 0 | 0 | 0 | 0 | 0 | 0 | 84.1 | 0 | 0 | 0 | 0 | 0 | P | 168.2 |  | - | 0 | 38.6667 | 3.48 | 5.8 | 0 | 0 | 58 | 23.2 | 42.2074 | 58 | 0 | 0 | 0 | 0 | 0 | 0 | 0 | 24.3004 | 364.5061 | 5.8 | 87 | 0 | 0 | 0 | 0 | 0 | 6.1538 | 184.614 | 92.8
[8 empty] | 0.532 | 662.29 | 660.94 | 1.35
TOTAL FºFº |  |  | 500 | 58 | [10 empty] | 58 | 92.8 |  |  | 0 | 0 | 0 | 0 | 0 | 0 | 84.1 | 0 | 0 | 0 | 0 | 0 | P | 168.2 |  | 0 | 0 | 38.6667 | 3.48 | 5.8 | 0 | 0 | 58 | 23.2 | 42.2074 | 58 | 0 | 0 | 0 | 0 | 0 | 0 | 0 | 24.3004 | 364.5061 | 5.8 | 87 | 0 | 0 | 0 | 0 | 0 | 6.1538 | 184.614 | 92.8
[31 empty] | D | 0
[6 empty] | Número de cruzamentos |  |  | 0 | un |  |  | Alto Nível de Interferência - vala até 0,80 m | [5 empty] | 0 | 0 | 0 | 0 | 0 | 0 | [6 empty] | C | 0 |  |  |  | Vala < 1,50m |  | 5.8 | [5 empty] | 58
[6 empty] | Largura média das valas |  |  | 1 | m |  |  | Alto Nível de Interferência - vala de 0,80 - 1,50 m | [5 empty] | 0 | 0 | 0 | 0 | 0 | 0 | [6 empty] | E | 0 |  |  |  | Vala > 1,50m<2,5m |  | 0 | [5 empty] | 0
[6 empty] | Passadiço para veículos |  |  | 0 | m² |  |  | Alto Nível de Interferência - vala de 1,50 - 2,50 m | [5 empty] | 0 | 0 | 0 | 0 | 0 | 0 | [6 empty] | MM | 0
[6 empty] | Sinalização de trânsito |  |  | 0 | m |  |  | Alto Nível de Interferência - vala acima de 2,50 m | [5 empty] | 0 | 0 | 0 | 0 | 0 | 0
[6 empty] | Escoramento de postes |  |  | 0 | unid |  |  | Baixo Nível de Interferência - vala até 0,80 m | [5 empty] | 0 | 0 | 0 | 0 | 0 | 0
[13 empty] | Baixo Nível de Interferência - vala de 0,80 - 1,50 m | [5 empty] | 0 | 0 | 0 | 0 | 0 | 0
[13 empty] | Baixo Nível de Interferência - vala de 1,50 - 2,50 m | [5 empty] | 0 | 0 | 0 | 0 | 0 | 0
[13 empty] | Baixo Nível de Interferência - vala acima de 2,50 m | [5 empty] | 0 | 0 | 0 | 0 | 0 | 0
[64 empty] | NBR 12266/1992: Projeto e Execução de Valas para Assentamento de Tubulação de Água, Esgoto ou Drenagem Urbana | [5 empty] | NBR 12266/1992: Projeto e Execução de Valas para Assentamento de Tubulação de Água, Esgoto ou Drenagem Urbana | [6 empty] | NBR 12266/1992: Projeto e Execução de Valas para Assentamento de Tubulação de Água, Esgoto ou Drenagem Urbana
[64 empty] | Tabela 2 - Largura da Vala para Obra de Água | [5 empty] | Tabela 2 - Largura da Vala para Obra de Água (Tubos de Aço) | [6 empty] | Tabela 1 - Largura da Vala para Obra de Esgoto
[64 empty] | Largura da Vala em Função do Tipo de Escoramento e Cota de Corte | [5 empty] | Largura da Vala em Função do Tipo de Escoramento e Cota de Corte | [6 empty] | Largura da Vala em Função do Tipo de Escoramento e Cota de Corte
[64 empty] | Diâmetro Nominal (mm) | Cota de Corte (m) | Pontaletes (m) | Contínuo e Descontínuo (m) | Especial (m) | Metálico-Madeira (m) | Diâmetro Nominal (mm) | Cota de Corte (m) | Pontaletes (m) | Contínuo e Descontínuo (m) | Especial (m) | Metálico-Madeira (m) |  | Diâmetro Nominal (mm) | Cota de Corte (m) | Pontaletes (m) | Contínuo e Descontínuo (m) | Especial (m) | Metálico-Madeira (m)
[64 empty] | 50 | 0 a 2 | 0.65 | 0.7 | 0.8 | 1.3 | 50 | 0 a 2 | 0.65 | 0.7 | 0.8 | 1.3 |  | 100 | 0 a 2 | 0.65 | 0.65 | 0.75 | -
[64 empty] | 75 | 0 a 2 | 0.65 | 0.7 | 0.8 | 1.3 | 75 | 0 a 2 | 0.65 | 0.7 | 0.8 | 1.3 |  | 150 | 0 a 2 | 0.65 | 0.65 | 0.75 | -
[64 empty] | 100 | 0 a 2 | 0.65 | 0.7 | 0.8 | 1.3 | 100 | 0 a 2 | 0.65 | 0.7 | 0.8 | 1.3 |  | 200 | 0 a 2 | 0.7 | 0.7 | 0.8 | -
[64 empty] | 150 | 0 a 2 | 0.65 | 0.7 | 0.8 | 1.3 | 150 | 0 a 2 | 0.65 | 0.7 | 0.8 | 1.3 |  | 250 | 0 a 2 | 0.8 | 0.8 | 0.9 | -
[64 empty] | 200 | 0 a 2 | 0.7 | 0.75 | 0.85 | 1.35 | 200 | 0 a 2 | 0.7 | 0.75 | 0.85 | 1.35 |  | 300 | 0 a 2 | 0.8 | 0.8 | 0.9 | -
[64 empty] | 250 | 0 a 2 | 0.75 | 0.8 | 0.9 | 1.4 | 250 | 0 a 2 | 0.75 | 0.8 | 0.9 | 1.4 |  | 350 | 0 a 2 | 0.9 | 1.1 | 1.2 | -
[64 empty] | 300 | 0 a 2 | 0.8 | 0.85 | 0.95 | 1.45 | 300 | 0 a 2 | 0.8 | 0.85 | 0.95 | 1.45 |  | 400 | 0 a 2 | 0.9 | 1.1 | 1.2 | -
[64 empty] | 350 | 0 a 2 | 0.8 | 0.85 | 0.95 | 1.45 | 350 | 0 a 2 | 0.8 | 0.85 | 0.95 | 1.45 |  | 450 | 0 a 2 | 1 | 1.15 | 1.25 | -
[64 empty] | 400 | 0 a 2 | 0.9 | 1 | 1.1 | 1.6 | 400 | 0 a 2 | 0.9 | 1 | 1.1 | 1.6 |  | 500 | 0 a 2 | 1.1 | 1.3 | 1.4 | -
[64 empty] | 450 | 0 a 2 | 0.9 | 1 | 1.1 | 1.6 | 450 | 0 a 2 | 0.9 | 1 | 1.1 | 1.6 |  | 600 | 0 a 2 | 1.2 | 1.4 | 1.5 | -
[64 empty] | 500 | 0 a 2 | 1 | 1.15 | 1.25 | 1.75 | 500 | 0 a 2 | 1 | 1.15 | 1.25 | 1.75 |  | 700 | 0 a 2 | 1.3 | 1.5 | 1.6 | -
[64 empty] | 600 | 0 a 2 | 1.15 | 1.25 | 1.35 | 1.85 | 600 | 0 a 2 | 1.15 | 1.25 | 1.35 | 1.85 |  | 800 | 0 a 2 | 1.4 | 1.6 | 1.7 | -
[64 empty] | 700 | 0 a 2 | 1.3 | 1.5 | 1.6 | 2.05 | 700 | 0 a 2 | 1.3 | 1.5 | 1.6 | 2.05 |  | 900 | 0 a 2 | 1.5 | 1.7 | 1.8 | -
[64 empty] | 800 | 0 a 2 | 1.4 | 1.6 | 1.7 | 2.15 | 800 | 0 a 2 | 1.4 | 1.6 | 1.7 | 2.15 |  | 1000 | 0 a 2 | 1.6 | 1.8 | 1.9 | -
[64 empty] | 50 | > 2 | 0.75 | 0.85 | 0.95 | 1.3 | 50 | > 2 | 0.75 | 0.85 | 0.95 | 1.3 |  | 100 | 2 a 4 | 0.75 | 0.85 | 1.05 | -
[64 empty] | 75 | > 2 | 0.75 | 0.85 | 0.95 | 1.3 | 75 | > 2 | 0.75 | 0.85 | 0.95 | 1.3 |  | 150 | 2 a 4 | 0.75 | 0.85 | 1.05 | -
[64 empty] | 100 | > 2 | 0.75 | 0.85 | 0.95 | 1.3 | 100 | > 2 | 0.75 | 0.85 | 0.95 | 1.3 |  | 200 | 2 a 4 | 0.8 | 0.9 | 1.1 | 1.75
[64 empty] | 150 | > 2 | 0.75 | 0.85 | 0.95 | 1.3 | 150 | > 2 | 0.75 | 0.85 | 0.95 | 1.3 |  | 250 | 2 a 4 | 0.9 | 1 | 1.2 | 1.85
[64 empty] | 200 | > 2 | 0.8 | 0.9 | 1 | 1.35 | 200 | > 2 | 0.8 | 0.9 | 1 | 1.35 |  | 300 | 2 a 4 | 0.9 | 1 | 1.2 | 1.85
[64 empty] | 250 | > 2 | 0.85 | 0.95 | 1.15 | 1.4 | 250 | > 2 | 0.85 | 0.95 | 1.15 | 1.4 |  | 350 | 2 a 4 | 1 | 1.3 | 1.5 | 2.15
[64 empty] | 300 | > 2 | 0.9 | 1.1 | 1.2 | 1.45 | 300 | > 2 | 0.9 | 1.1 | 1.2 | 1.45 |  | 400 | 2 a 4 | 1 | 1.3 | 1.5 | 2.15
[64 empty] | 350 | > 2 | 0.9 | 1.1 | 1.2 | 1.45 | 350 | > 2 | 0.9 | 1.1 | 1.2 | 1.45 |  | 450 | 2 a 4 | 1.1 | 1.35 | 1.55 | 2.25
[64 empty] | 400 | > 2 | 1 | 1.2 | 1.3 | 1.6 | 400 | > 2 | 1 | 1.2 | 1.3 | 1.6 |  | 500 | 2 a 4 | 1.2 | 1.5 | 1.7 | 2.35
[64 empty] | 450 | > 2 | 1 | 1.2 | 1.3 | 1.6 | 450 | > 2 | 1 | 1.2 | 1.3 | 1.6 |  | 600 | 2 a 4 | 1.3 | 1.6 | 1.8 | 2.45
[64 empty] | 500 | > 2 | 1.2 | 1.3 | 1.45 | 1.75 | 500 | > 2 | 1.2 | 1.3 | 1.45 | 1.75 |  | 700 | 2 a 4 | 1.4 | 1.7 | 1.9 | 2.55
[64 empty] | 600 | > 2 | 1.3 | 1.45 | 1.65 | 1.85 | 600 | > 2 | 1.3 | 1.45 | 1.65 | 1.85 |  | 800 | 2 a 4 | 1.5 | 1.8 | 2 | 2.65
[64 empty] | 700 | > 2 | 1.4 | 1.7 | 1.9 | 2.05 | 700 | > 2 | 1.4 | 1.7 | 1.9 | 2.05 |  | 900 | 2 a 4 | 1.6 | 1.9 | 2.1 | 2.75
[64 empty] | 800 | > 2 | 1.5 | 1.8 | 2 | 2.15 | 800 | > 2 | 1.5 | 1.8 | 2 | 2.15 |  | 1000 | 2 a 4 | 1.7 | 2 | 2.1 | 2.85
[64 empty] | 900 | > 2 | 1.6 | 1.9 | 2.05 | 2.25 | 900 | > 2 | 1.6 | 1.9 | 2.05 | 2.25
[64 empty] | 1000 | > 2 | 1.7 | 2 | 2.1 | 2.35 | 1000 | > 2 | 2 | 2.1 | 2.2 | 2.4 |  | 100 | 4 a 6 | 0.85 | 1.05 | 1.35 | -
[64 empty] | 1200 | > 2 | - | - | - | 2.4 | 1200 | > 2 | - | - | - | 2.6 |  | 150 | 4 a 6 | 0.85 | 1.05 | 1.35 | -
[70 empty] | 1500 | > 2 | - | - | - | 2.85 |  | 200 | 4 a 6 | 0.9 | 1.1 | 1.4 | 1.9
[70 empty] | 1800 | > 2 | - | - | - | 3.15 |  | 250 | 4 a 6 | 1 | 1.2 | 1.5 | 2
[70 empty] | 2100 | > 2 | - | - | - | 3.45 |  | 300 | 4 a 6 | 1 | 1.2 | 1.5 | 2
[70 empty] | 2500 | > 2 | - | - | - | 3.9 |  | 350 | 4 a 6 | 1.1 | 1.5 | 1.8 | 2.3
[77 empty] | 400 | 4 a 6 | 1.1 | 1.5 | 1.8 | 2.3
[77 empty] | 450 | 4 a 6 | 1.2 | 1.55 | 1.85 | 2.4
[77 empty] | 500 | 4 a 6 | 1.3 | 1.7 | 2 | 2.5
[77 empty] | 600 | 4 a 6 | 1.4 | 1.8 | 2.1 | 2.6
[77 empty] | 700 | 4 a 6 | 1.5 | 1.9 | 2.2 | 2.7
[77 empty] | 800 | 4 a 6 | 1.6 | 2 | 2.3 | 2.8
[77 empty] | 900 | 4 a 6 | 1.7 | 2.1 | 2.4 | 2.9
[77 empty] | 1000 | 4 a 6 | 1.8 | 2.2 | 2.5 | 3
[77 empty] | 100 | 6 a 8 | 0.95 | 1.25 | 1.65 | -
[77 empty] | 150 | 6 a 8 | 0.95 | 1.25 | 1.65 | -
[77 empty] | 200 | 6 a 8 | 1 | 1.3 | 1.7 | 2.05
[77 empty] | 250 | 6 a 8 | 1.1 | 1.4 | 1.8 | 2.15
[77 empty] | 300 | 6 a 8 | 1.1 | 1.4 | 1.8 | 2.15
[77 empty] | 350 | 6 a 8 | 1.2 | 1.7 | 2.1 | 2.45
[77 empty] | 400 | 6 a 8 | 1.2 | 1.7 | 2.1 | 2.45
[77 empty] | 450 | 6 a 8 | 1.3 | 1.75 | 2.15 | 2.55
[77 empty] | 500 | 6 a 8 | 1.4 | 1.9 | 2.3 | 2.65
[77 empty] | 600 | 6 a 8 | 1.5 | 2 | 2.4 | 2.75
[77 empty] | 700 | 6 a 8 | 1.6 | 2.1 | 2.5 | 2.85
[77 empty] | 800 | 6 a 8 | 1.7 | 2.2 | 2.6 | 2.9
[77 empty] | 900 | 6 a 8 | 1.8 | 2.3 | 2.7 | 3.05
[77 empty] | 1000 | 6 a 8 | 1.9 | 2.4 | 2.8 | 3.15
[77 empty] | 100 | > 8 | 1.2 | 1.65 | 2.25 | 2.45 | Essa tabela acima de 8 m é calculada.
[77 empty] | 150 | > 8 | 1.2 | 1.65 | 2.25 | 2.45
[77 empty] | 200 | > 8 | 1.25 | 1.7 | 2.3 | 2.45
[77 empty] | 250 | > 8 | 1.35 | 1.8 | 2.4 | 2.55
[77 empty] | 300 | > 8 | 1.35 | 1.8 | 2.4 | 2.55
[77 empty] | 350 | > 8 | 1.45 | 2.15 | 2.7 | 2.9
[77 empty] | 400 | > 8 | 1.45 | 2.15 | 2.7 | 2.9
[77 empty] | 450 | > 8 | 1.55 | 2.2 | 2.75 | 3
[77 empty] | 500 | > 8 | 1.7 | 2.35 | 2.95 | 3.1
[77 empty] | 600 | > 8 | 1.8 | 2.45 | 3.05 | 3.2
[77 empty] | 700 | > 8 | 1.9 | 2.6 | 3.15 | 3.35
[77 empty] | 800 | > 8 | 2 | 2.7 | 3.25 | 3.35
[77 empty] | 900 | > 8 | 2.1 | 2.8 | 3.35 | 3.55
[77 empty] | 1000 | > 8 | 2.25 | 2.9 | 3.45 | 3.65
[72 empty] | Saint Gobain |  |  |  | Tigre | Tigre | [5 empty] | Tigre |  |  |  | Amanco |  |  |  | Otek |  |  |  |  | Kanaflex |  |  |  |  | Tigre ADS |  |  |  |  | Tigre ADS |  |  |  |  | Guarani
[64 empty] | Listas |  |  | Critérios |  |  |  |  | Dados das Tubulações
[72 empty] | Ferro Fundido / PVC deFoFo |  | Classe K7 | Classe K9 | PVC deFoFo | PVC PBA |  |  | Classe 12 Peso (kg / m) | Classe 15 Peso (kg / m) | Classe 20 Peso (kg / m) | PVC Corrugado / PVC Coletor (Ocre) |  |  | PVC Ocre Peso (kg / m) | PVC Corr. Peso (kg / m) | Aço | esp. (poleg) = | 0.25 | PRFV SN 5000 |  | PN 10 | PN 16 | PN 20 | PEAD Corrugado KNTS Super |  |  |  |  | PEAD Corrugado N-12 - Aplicação Sanitária |  |  |  |  | PEAD Corrugado N-12 - Drenagem |  |  |  |  | Concreto Armado - Classes EA e PA
[64 empty] | Água |  |  | Espessura do lastro de brita |  |  | 0.1 | m | DN | DE | Peso (kg/m) | Peso (kg/m) | Peso (kg/m) | DN | DI | DE |  |  |  | DN | DI | DE |  |  | DN | DE | Peso (kg / m) | DN | DE | Peso (kg / m) | Peso (kg / m) | Peso (kg / m) | DN | DI | DE (envolt.) | Parede (espess.) | Peso (kg / m) | DN | DI | DE (envolt.) | DE (espess.) | Peso (kg / m) | DN | DI | DE (envolt.) | DE (espess.) | Peso (kg / m) | DN | Esp | DE | Peso (kg/m)
[64 empty] | Esgoto |  |  | Espessura do lastro de areia |  |  | 0.1 | m | 80 | 98 |  | 14.5 |  | 50 | 60 | 60 | 0.75417 | 0.91 | 1.155 | 100 | 105 | 110 | 1.3415 |  | 50 | 50.8 | 6.8279 | 300 | 323.95 | 10.3 | 10.3 | 9.3 | 250 | 250 | 296 | 1.5 |  | 450 | 460 | 504.4 | 545 | 10.5667 | 100 | 103 | 112 | 120 | 0.66667 | 300 | 52.4 | 404.8 | 160
[64 empty] | Travessia Aérea |  |  | Espessura da envoltória com areia abaixo do tubo |  |  | 0.1 | m | 100 | 118 |  | 18.1 | 2.5198 | 60 | 75 | 75 | 1.1863 | 1.4397 | 1.7613 | 150 | 152.8 | 160 | 2.785 | 1.863 | 100 | 101.6 | 14.6312 | 350 | 375.9 | 13.8 | 14.3 | 12.3 | 300 | 300 | 371 | 1.7 |  | 600 | 614 | 667.7 | 717 | 18.1833 | 150 | 153 | 165 | 176 | 1.3333 | 400 | 59.4 | 518.8 | 228
[67 empty] | Espessura da envoltória com areia acima do tubo |  |  | 0.1 | m | 150 | 170 | 23.3 | 27.3 | 5.1117 | 75 | 85 | 85 | 1.5322 | 1.8247 | 2.284 | 200 | 191 | 200 | 4.4497 | 2.6645 | 150 | 152.4 | 22.4345 | 400 | 426.8 | 17.6 | 18.5 | 15.8 | 400 | 400 | 465 | 2.3 |  | 750 | 774 | 839.4 | 900 | 25 | 200 | 200 | 216.6 | 232 | 2.3333 | 500 | 68.9 | 637.8 | 344
[72 empty] | 200 | 222 | 31.9 | 36.7 | 8.792 | 100 | 110 | 110 | 2.5722 | 3.0772 | 3.8392 | 250 | 237.8 | 250 | 7.4628 | 3.9348 | 200 | 203.2 | 30.2378 | 450 | 477.7 | 22 | 24 | 19.6 | 500 | 500 | 586 | 3 |  | 800 | 800 | 903 | 900 | 30.5 | 250 | 249 | 270.1 | 290 | 3.5 | 600 | 74.3 | 748.6 | 440
[64 empty] | Alto |  |  | Esp. da envol. com areia abaixo do tubo PEAD ADS <=600mm |  |  | 0.15 | m | 250 | 274 | 40.3 | 48 | 13.1853 | [6 empty] | 300 | 299.6 | 315 | 11.9138 | 5.8939 | 250 | 254 | 38.0411 | 500 | 529.6 | 27 | 30 | 24 | 600 | 600 | 704 | 3.5 |  | 900 | 914 | 981.7 | 1044 | 30.5 | 300 | 308 | 338.4 | 367 | 4.8333 | 700 | 74.9 | 849.8 | 540
[64 empty] | Baixo |  |  | Esp. da envol. com areia abaixo do tubo PEAD ADS <=750mm |  |  | 0.15 | m | 300 | 326 | 49.8 | 60.4 | 18.7315 | [6 empty] | 350 | 337.6 | 355 | 15.23 | 7.3464 | 300 | 304.8 | 45.8444 | 600 | 616.5 | 37 | 40 | 32 | 800 | 800 | 903 | 4.5 | 30.5 | 1050 | 1050 | 1134.2 | 1212 | 41.6667 | 375 | 382 | 414.5 | 445 | 6.8333 | 800 | 90.2 | 980.4 | 700
[67 empty] | Critério para aterro |  |  | 2 |  | 350 | 378 | 64.9 | 79.7 | 25.9458 | [6 empty] | 400 | 380.4 | 400 | 18.7723 | 9.5942 | 350 | 355.6 | 53.6477 | 700 | 718.5 | 49 | 54 | 43 | 1000 | 1000 | 1141 | 5 |  | 1200 | 1204 | 1289 | 1367 | 51.25 | 450 | 460 | 503.8 | 545 | 9.8333 | 900 | 99.1 | 1098.2 | 860
[67 empty] | Espess. mínima de aterro sem controle acima da GS (critério 1) |  |  | 0.3 | m | 400 | 429 | 77.9 | 94.7 | 32.371 | [11 empty] | 400 | 406.4 | 61.4509 | 800 | 820.5 | 64 | 69 | 56 | 1200 | 1200 | 1387 | 5 | [6 empty] | 600 | 614 | 667 | 717 | 16.3333 | 1000 | 106.4 | 1212.8 | 1006.7
[61 empty] | Catálogo Saint Gobain |  |  | FºFº Classe K7 |  |  | Espess. mínima de aterro com controle (critério 2) |  |  | 0.4 | m | 450 | 480 | 91.7 | 111.8 | [12 empty] | 450 | 457.2 | 69.2542 | 900 | 922.5 | 81 | 87 | 70 | [10 empty] | 750 | 774 | 838.5 | 900 | 24 | 1200 | 122.9 | 1445.8 | 1392
[61 empty] | Catálogo Saint Gobain |  |  | FºFº Classe K9 |  |  | Espess. mínima de aterro sem controle acima da GS (critério 2) |  |  | 0.3 | m | 500 | 532 | 106.1 | 129.3 | 49.71 | [11 empty] | 500 | 508 | 77.0575 | 1000 | 1024.5 | 100 | 110 | 86 | [10 empty] | 900 | 912 | 979.7 | 1044 | 28.3 | 1500 | 122 | 1744 | 1760
[55 empty] | Catálogo Guarani |  | NBR 15645 (Execução de Obras de Esgoto e Drenagem com Tubos de Concreto) | [6 empty] | Concreto Armado EA-2 | [7 empty] | 600 | 635 | 137.9 | 168.4 | [12 empty] | 550 | 558.8 | 84.8608 | 1200 | 1228.5 | 145 | 155 | 125 | [10 empty] | 1050 | 1060 | 1142.3 | 1221 | 37.35 | 2000 | 192.1 | 2384.2 | 3580
[55 empty] | Catálogo Guarani |  | NBR 15645 (Execução de Obras de Esgoto e Drenagem com Tubos de Concreto) | [6 empty] | Concreto Armado EA-3 | [7 empty] | 700 | 738 | 176.5 | 215.1 | [12 empty] | 600 | 609.6 | 92.6641 | 1400 | 1432.5 | 195 | 210 | 165 | [10 empty] | 1200 | 1204 | 1287.3 | 1367 | 46.3333
[55 empty] | Catálogo Guarani |  | NBR 15645 (Execução de Obras de Esgoto e Drenagem com Tubos de Concreto) | [6 empty] | Concreto Armado EA-4 | [7 empty] | 800 | 842 | 216.3 | 264.1 | [12 empty] | 650 | 660.4 | 100.4674 | 1600 | 1636.5 | 255 | 270 | 336.79
[55 empty] | Catálogo Guarani |  | NBR 15645 (Execução de Obras de Esgoto e Drenagem com Tubos de Concreto) | [6 empty] | Concreto Armado PA-1 | [7 empty] | 900 | 945 | 259.4 | 317.2 | [12 empty] | 700 | 711.2 | 108.2707 | 1800 | 1840.5 | 320 | 345 | 424.91
[55 empty] | Catálogo Guarani |  | NBR 15645 (Execução de Obras de Esgoto e Drenagem com Tubos de Concreto) | [6 empty] | Concreto Armado PA-2 | [7 empty] | 1000 | 1048 | 316.2 | 375 | [12 empty] | 750 | 762 | 116.074 | 2000 | 2044.5 | 390 | 420 | 522.72
[55 empty] | Catálogo Guarani |  | NBR 15645 (Execução de Obras de Esgoto e Drenagem com Tubos de Concreto) | [6 empty] | Concreto Armado PA-3 | [7 empty] | 1200 | 1255 | 411.9 | 505.3 | [12 empty] | 800 | 812.8 | 123.8773 | 2200 | 2248.5 | 470 | 510 | 632.04
[55 empty] | Catálogo Guarani |  | NBR 15645 (Execução de Obras de Esgoto e Drenagem com Tubos de Concreto) | [6 empty] | Concreto Armado PA-4 | [23 empty] | 850 | 863.6 | 131.6806 | 2400 | 2452.5 | 560 | 610 | 749.92
[64 empty] | PEAD ADS - Esgoto | [23 empty] | 900 | 914.4 | 139.4839 | 2600 | 2656.5 | 660 | 710 | 880.87
[64 empty] | PEAD Corrugado - Esgoto | [23 empty] | 950 | 965.2 | 147.2872 | 2800 | 2860.5 | 760 | 820 | 1020.67
[64 empty] | PEAD ADS - Drenagem | [23 empty] | 1000 | 1016 | 155.0905 | 3000 | 3064.5 | 870 | 940 | 1169.9
[64 empty] | PEAD Corrugado - Drenagem | [23 empty] | 1050 | 1066.8 | 162.8938
[61 empty] | Catálogo Tigre |  |  | PVC deFoFo | [23 empty] | 1100 | 1117.6 | 170.6971
[64 empty] | PVC Coletor (Ocre) | [23 empty] | 1150 | 1168.4 | 178.5004
[64 empty] | PVC Coletor Corrugado (Ocre) |  |  | Esgotamento com bombas: horas por metro de vala |  |  | 0.5 | h / m | [16 empty] | 1200 | 1219.2 | 186.3037
[64 empty] | PVC PBA - Cl 12 |  |  | Número de ponteiras filtrantes: 1 a cada |  |  | 3 | m | [16 empty] | 1300 | 1320.8 | 201.9103
[64 empty] | PVC PBA - Cl 15 |  |  | Profundidade de ponteiras filtrantes |  |  | 6 | m | [16 empty] | 1350 | 1371.6 | 209.7136
[64 empty] | PVC PBA - Cl 20 |  |  | Faixa 1 de largura de vala |  |  | 0.8 | m | [16 empty] | 1500 | 1524 | 233.1234
[64 empty] | PRFV - SN 5000 - PN 10 |  |  | Faixa 2 de largura de vala |  |  | 1.5 | m | [16 empty] | 1800 | 1828.8 | 279.9432
[64 empty] | PRFV - SN 5000 - PN 16 |  |  | Faixa 3 de largura de vala |  |  | 2.5 | m | [16 empty] | 1900 | 1930.4 | 295.5498
[64 empty] | PRFV - SN 5000 - PN 20 |  |  | Faixa 4 de largura de vala |  |  | 3.9 | m | [16 empty] | 2000 | 2032 | 311.1564
[64 empty] | Aço | [23 empty] | 2100 | 2133.6 | 326.763
[88 empty] | 2200 | 2235.2 | 342.3696
[67 empty] | Faixa de profundidade de escavação mecânica |  |  | 1.5 | m | [16 empty] | 2300 | 2336.8 | 357.9762
[67 empty] | Faixa de profundidade de escavação manual |  |  | 1.5 | m | [16 empty] | 2400 | 2438.4 | 373.5828
[88 empty] | 2500 | 2540 | 389.1893
[88 empty] | 2800 | 2844.8 | 436.0091
[88 empty] | 3500 | 3556 | 545.2553
[64 empty] | Escoramento |  |  | Coeficiente de empolamento - terra |  |  | 1.3
[64 empty] | Faixa até |  | lista
[64 empty] | 0 | - | 3 | Coeficiente de expansão - brita |  |  | 1
[64 empty] | 1.2 | P | 3 | Coeficiente de expansão - areia |  |  | 1.3
[63 empty] | Colocar ESPECIAL | 1.5 | D | 4 | Coeficiente de expansão - entulho |  |  | 1.5
[63 empty] | apenas em solo | 2 | C | 4 | Distância ao bota-fora - terra |  |  | 15 | km
[63 empty] | com água | 4 | MM | 6
[63 empty] | E mudar para lista 5 | 4 | MM | 6 | Distância - brita |  |  | 15 | km
[67 empty] | Distância - areia |  |  | 15 | km
[67 empty] | Distância ao bota-fora - entulho |  |  | 15 | km
[67 empty] | Distância - tubos |  |  | 30 | km
[67 empty] | Número de passadiços para pedestres: 1 a cada |  |  | 100 | m
[67 empty] | Largura do passadiço para pedestres |  |  | 2 | m
[67 empty] | Largura da chapa de madeira para veículos |  |  | 6 | m
[67 empty] | Margem da chapa de madeira para veículos para cada lado |  |  | 2 | m
[65 empty] | espessura | margem | Comprimento de sinalização por cruzamento |  |  | 50 | m
[64 empty] | Terra | 0 | 0.3 | Reaproveitamento do tapume (SINAPI já considera 2x) |  |  | 3 | x
[64 empty] | Asfalto | 0.05 | 0.3 | Altura do tapume |  |  | 1 | m
[64 empty] | Passeio | 0.1 | 0.2 | Margem da limpeza pós-obra para cada lado |  |  | 0.3 | m
Desnecessário
Bombeamento
Ponteiras Filtrantes
Mecânica
Manual

## Q-Canteiro
MEMORIAIS DE QUANTITATIVOS DE ORÇAMENTO
Canteiro de Obras
DURAÇÃO DA OBRA | 4 | meses
INSTALAÇÃO DO CANTEIRO
Container escritório *(6,00 x 2,30 x 2,20 m) com banheiro, locação (mês)
Quantidade | 1 | unid
Duração da obra | 4 | mês
Subtotal | 4 | mês
Total de container escritório *(6,00 x 2,30 x 2,20 m) com banheiro, locação (mês) | 4 | mês | EQ04714 | SABESP | 650
Container em chapa galvanizada *(6,00 x 2,30 x 2,20 m) 4 sanitários / 4 chuveiros e 2 lavatórios, locação (mês)
Quantidade | 1 | unid
Duração da obra | 4 | mês
Subtotal | 4 | mês
Total de container em chapa galvanizada *(6,00 x 2,30 x 2,20 m) 4 sanitários | 4 | mês | EQ04793 | SABESP | 550
Execução de refeitório em canteiro de obra em chapa de madeira compensada
Comprimento (estimado) | 3 | m
Largura (estimada) | 3 | m
Subtotal | 9 | m²
Área total de execução de refeitório em canteiro de obra | 9 | m² | 93210 | SINAPI | 546.9
Execução de central de armadura em canteiro de obra
Comprimento (estimado) | 3 | m
Largura (estimada) | 3 | m
Subtotal | 9 | m²
Área total de execução de central de armadura em canteiro de obra | 9 | m² | 93582 | SINAPI | 248.13
Execução de central de fôrmas, produção de argamassa ou concreto em canteiro de obra
Comprimento (estimado) | 3 | m
Largura (estimada) | 3 | m
Subtotal | 9 | m²
Área total de execução de central de fôrmas, produção de concreto | 9 | m² | 93583 | SINAPI | 397.82
Execução de guarita em canteiro de obra em chapa de madeira compensada
Comprimento (estimado) | 1.2 | m
Largura (estimada) | 1.2 | m
Subtotal | 1.44 | m²
Área total de execução de guarita em canteiro de obra | 1.44 | m² | 93585 | SINAPI | 1089.66
Placa de identificação de obras
Quantidade | 1 | unid
Comprimento | 8 | m
Largura | 3 | m
Subtotal | 24 | m²
Área total de placa de identificação de obras | 24 | m² | 70000002 | SABESP | 300.12

## CX-Entrada
COMPOSIÇÃO DE PREÇOS
| Desonerado | SINAPI | SP | 2023 | Novembro
|  | SABESP |  | 2023 | Novembro
COMP.
CX-Entr
Caixa de entrada com paredes em alvenaria e laje de fundo em concreto armado
Unid: | unid
Item | Descrição | Código | Unid | Quant | Preço Unitário (R$) | Preço Total (R$) | 1.28
1 | Locação de obras localizadas | 70010008 | eqxdia | 1 | 1027.7969 | 1027.8
2 | Escavação mecanizada de poços e cavas, em solo não rochoso, com profundidade até 2,00 m | 70030008 | m³ | 60.17 | 12.25 | 737.08
3 | Aterro de valas, poços e cavas compactado mecanicamente, sem controle do G.C. | 70030025 | m³ | 32.51 | 7.0703 | 229.86
4 | Carga, manobra e descarga de solos e materiais granulares em caminhão basculante 10 m³ | 100978 | m³ | 35.96 | 7.15 | 257.11
5 | Transporte com caminhão basculante de 10 m³, em via urbana pavimentada | 95875 | m³xkm | 539.4 | 2.56 | 1380.86
6 | Lastro com material granular (pedra britada nº 2), aplicado em pisos ou lajes sobre solo | 96622 | m³ | 0.93 | 123.69 | 115.03
7 | Lastro de concreto magro, aplicado em pisos, lajes sobre solo ou radiers | 96620 | m³ | 0.93 | 546.48 | 508.23
8 | Fôrma plana de madeira - estrutura | 70070127 | m² | 4.5 | 126.8672 | 570.9
9 | Armação em aço CA-50 | 70070135 | kg | 464 | 12.9922 | 6028.38
10 | Concreto estrutural p/ estruturas em contato com água bruta, água tratada, solo e gases agressivos, FCK = 30,0 MPa | 70070147 | m³ | 4.64 | 577.6406 | 2680.25
11 | Concreto não estrutural - mínimo 150 kg de cimento/m³ | 70070142 | m³ | 1.2 | 497.6172 | 597.14
12 | Alvenaria de blocos estruturais de concreto 19 x 19 x 39 cm, com armação e grout | 70110015 | m² | 21.84 | 222.6328 | 4862.3
13 | Junta argamassada entre tubo DN 400 mm e o poço de visita / caixa de concreto ou alvenaria | 90730 | unid | 2 | 59.45 | 118.9
14 | Chapisco | 70120002 | m² | 20.72 | 8.6875 | 180.01
15 | Emboço | 70120003 | m² | 20.72 | 44.3203 | 918.32
16 | Reboco | 70120004 | m² | 20.72 | 28.0703 | 581.62
17 | Pintura impermeabilizante, cinco demãos de poliuretano vegetal | 70190171 | m² | 32.72 | 80.7422 | 2641.88
18 | Impermeabilização de superfície com emulsão asfáltica, 2 demãos | 98557 | m² | 27.46 | 46.75 | 1283.76
[5 empty] | Total | 24719.43

## BL-Apoio
COMPOSIÇÃO DE PREÇOS
| Desonerado | SINAPI | SP | 2023 | Novembro
|  | SABESP |  | 2023 | Novembro
COMP.
BL-Apoio
Bloco de apoio 0,60m x 0,60m x 0,20m
Unid: | unid
Item | Descrição | Código | Unid | Quant | Preço Unitário (R$) | Preço Total (R$) | 1.28
1 | Fôrma plana de madeira - estrutura | 70070127 | m² | 0.48 | 126.8672 | 60.9
2 | Concreto estrutural p/ estruturas em contato com água bruta, água tratada, solo e gases agressivos, FCK = 30,0 MPa | 70070147 | m³ | 0.07 | 577.6406 | 40.43
3 | Pintura com verniz acrílico em concreto aparente | 70120057 | m² | 0.48 | 25.9609 | 12.46
[5 empty] | Total | 113.79

## PROT-FL
COMPOSIÇÃO DE PREÇOS
| Desonerado | SINAPI | SP | 2023 | Novembro
|  | SABESP |  | 2023 | Novembro
COMP.
Prot-Fl
Proteção de flanges enterrados para tubulação
Unid: | unid
Item | Descrição | Código | Unid | Quant | Preço Unitário (R$) | Preço Total (R$)
1 | Graxa lubrificante | 4229 | kg | 0.4 | 45.58 | 18.23
2 | Tinta / revestimento a base de resina epóxi com alcatrão, bicomponente | 154 | l | 0.85 | 72.09 | 61.28
3 | Manta termoplástica, PEAD, geomembrana lisa, E = 1,00mm (NBR 15352) | 44507 | m² | 1.88 | 26.94 | 50.65
4 | Arame protegido com polimero para gabião, diâmetro 2,2mm | 3313 | kg | 0.68 | 31.29 | 21.28
5 | Montador com encargos complementares | 88277 | h | 2 | 29.41 | 58.82
[5 empty] | Total | 210.26
Quantitativos
| Rendimento da tinta em superfícies metálicas: | 450 | ml/m²

## MNT-01
COMPOSIÇÃO DE PREÇOS
| Desonerado | SINAPI | SP | 2023 | Novembro
|  | SABESP |  | 2023 | Novembro
COMP.
MNT-01
Montagem de válvula posicionadora de comando hidráulico através de solenóides com preparação para comando eletrônico
Unid: | gb
Item | Descrição | Código | Unid | Quant | Preço Unitário (R$) | Preço Total (R$)
1 | Montador (tubo de aço / equipamentos) com encargos complementares | 88277 | h | 40 | 29.41 | 1176.4
2 | Eletrotécnico com encargos complementares | 88266 | h | 40 | 40.66 | 1626.4
3 | Engenheiro civil de obra senior com encargos complementares | 90779 | h | 20 | 138.85 | 2777
[5 empty] | Total | 5579.8
equipe x dia
Nº | Profissional | horas | dias
1 | Montador | 8 | 5
1 | Eletrotécnico | 8 | 5
1 | Engenheiro civil | 4 | 5

## CX-Extravasor
COMPOSIÇÃO DE PREÇOS
| Desonerado | SINAPI | SP | 2023 | Novembro
|  | SABESP |  | 2023 | Novembro
COMP.
CX-Ext
Caixa do extravasor com paredes em alvenaria e laje de fundo em concreto armado
Unid: | unid
Item | Descrição | Código | Unid | Quant | Preço Unitário (R$) | Preço Total (R$) | 1.28
1 | Locação de obras localizadas | 70010008 | eqxdia | 1 | 1027.7969 | 1027.8
2 | Escavação mecanizada de poços e cavas, em solo não rochoso, com profundidade até 3,00 m | 70030009 | m³ | 26.52 | 13.5781 | 360.09
3 | Aterro de valas, poços e cavas compactado mecanicamente, sem controle do G.C. | 70030025 | m³ | 20.51 | 7.0703 | 145.01
4 | Carga, manobra e descarga de solos e materiais granulares em caminhão basculante 10 m³ | 100978 | m³ | 7.81 | 7.15 | 55.84
5 | Transporte com caminhão basculante de 10 m³, em via urbana pavimentada | 95875 | m³xkm | 117.15 | 2.56 | 299.9
6 | Lastro com material granular (pedra britada nº 2), aplicado em pisos ou lajes sobre solo | 96622 | m³ | 0.2 | 123.69 | 24.74
7 | Lastro de concreto magro, aplicado em pisos, lajes sobre solo ou radiers | 96620 | m³ | 0.2 | 546.48 | 109.3
8 | Fôrma plana de madeira - estrutura | 70070127 | m² | 2 | 126.8672 | 253.73
9 | Armação em aço CA-50 | 70070135 | kg | 100 | 12.9922 | 1299.22
10 | Concreto estrutural p/ estruturas em contato com água bruta, água tratada, solo e gases agressivos, FCK = 30,0 MPa | 70070147 | m³ | 1 | 577.6406 | 577.64
11 | Concreto não estrutural - mínimo 150 kg de cimento/m³ | 70070142 | m³ | 0.07 | 497.6172 | 34.83
12 | Alvenaria de blocos estruturais de concreto 19 x 19 x 39 cm, com armação e grout | 70110015 | m² | 10.08 | 222.6328 | 2244.14
13 | Junta argamassada entre tubo DN 100 mm e o poço de visita / caixa de concreto ou alvenaria | 90724 | unid | 1 | 24.99 | 24.99
14 | Junta argamassada entre tubo DN 150 mm e o poço de visita / caixa de concreto ou alvenaria | 90725 | unid | 1 | 30.72 | 30.72
15 | Junta argamassada entre tubo DN 600 mm e o poço de visita / caixa de concreto ou alvenaria | 90732 | unid | 1 | 82.37 | 82.37
16 | Chapisco | 70120002 | m² | 8.64 | 8.6875 | 75.06
17 | Emboço | 70120003 | m² | 8.64 | 44.3203 | 382.93
18 | Reboco | 70120004 | m² | 8.64 | 28.0703 | 242.53
19 | Pintura impermeabilizante, cinco demãos de poliuretano vegetal | 70190171 | m² | 10.08 | 80.7422 | 813.88
20 | Impermeabilização de superfície com emulsão asfáltica, 2 demãos | 98557 | m² | 13.52 | 46.75 | 632.06
[5 empty] | Total | 8716.78

## SUP-01
COMPOSIÇÃO DE PREÇOS
| Desonerado | SINAPI | SP | 2023 | Novembro
|  | SABESP |  | 2023 | Novembro
COMP.
SUP-01
Suporte para tubulação de reservatório Ø 400mm - FºFº - Tipo 1
Unid: | cj
Item | Descrição | Código | Unid | Quant | Preço Unitário (R$) | Preço Total (R$)
1 | Chapa de aço esp=5/16" massa teórica *(62,25 kg/m²) ASTM A36 | HM00266 | m² | 0.16 | 603.25 | 96.52
2 | Manta de borracha neoprene, e=5mm | DIV-02 | m² | 0.16 | 192.79 | 30.85
3 | Parafuso de ferro polido, sextavado, com rosca parcial, diâmetro 5/8", comprimento 6", com porca e arruela de pressão média | 4346 | unid | 2 | 10.96 | 21.92
4 | Parafuso francês zincado, diâmetro 1/2'', comprimento 2'', com porca e arruela | 11953 | unid | 2 | 3.52 | 7.04
5 | Porca zincada, sextavada, diâmetro 5/8" | 4340 | unid | 2 | 1.28 | 2.56
6 | Pintura com tinta alquídica de fundo (tipo zarcão) aplicada a rolo ou pincel sobre superfícies metálicas (exceto perfil) executado em obra (por demão) | 100722 | m² | 0.16 | 27.17 | 4.35
7 | Pintura com tinta alquídica de acabamento (esmalte sintético fosco) aplicada a rolo ou pincel sobre superfícies metálicas (exceto perfil) executado em obra (por demão) | 100750 | m² | 0.16 | 27.63 | 4.42
8 | Serralheiro com encargos complementares | 88315 | h | 4 | 28.77 | 115.08
9 | Montador com encargos complementares | 88277 | h | 4 | 29.41 | 117.64
[5 empty] | Total | 400.38
Quantitativos
Chapa Galvanizada 5/16" x 2"
| Comprimento 1 | 2.356 | m
| Comprimento 2 | 0.826 | m
| Largura | 0.0508 | m
| Área | 0.16165 | m²

## SUP-02
COMPOSIÇÃO DE PREÇOS
| Desonerado | SINAPI | SP | 2023 | Novembro
|  | SABESP |  | 2023 | Novembro
COMP.
SUP-02
Suporte para tubulação de reservatório Ø 500mm - FºFº - Tipo 2
Unid: | cj
Item | Descrição | Código | Unid | Quant | Preço Unitário (R$) | Preço Total (R$)
1 | Chapa de aço esp=5/16" massa teórica *(62,25 kg/m²) ASTM A36 | HM00266 | m² | 0.19 | 603.25 | 114.62
2 | Manta de borracha neoprene, e=5mm | DIV-02 | m² | 0.19 | 192.79 | 36.63
3 | Parafuso de ferro polido, sextavado, com rosca parcial, diâmetro 5/8", comprimento 6", com porca e arruela de pressão média | 4346 | unid | 2 | 10.96 | 21.92
4 | Parafuso francês zincado, diâmetro 1/2'', comprimento 2'', com porca e arruela | 11953 | unid | 2 | 3.52 | 7.04
5 | Porca zincada, sextavada, diâmetro 5/8" | 4340 | unid | 2 | 1.28 | 2.56
6 | Pintura com tinta alquídica de fundo (tipo zarcão) aplicada a rolo ou pincel sobre superfícies metálicas (exceto perfil) executado em obra (por demão) | 100722 | m² | 0.19 | 27.17 | 5.16
7 | Pintura com tinta alquídica de acabamento (esmalte sintético fosco) aplicada a rolo ou pincel sobre superfícies metálicas (exceto perfil) executado em obra (por demão) | 100750 | m² | 0.19 | 27.63 | 5.25
8 | Serralheiro com encargos complementares | 88315 | h | 4 | 28.77 | 115.08
9 | Montador com encargos complementares | 88277 | h | 4 | 29.41 | 117.64
[5 empty] | Total | 425.9
Quantitativos
Chapa Galvanizada 5/16" x 2"
| Comprimento 1 | 2.693 | m
| Comprimento 2 | 0.961 | m
| Largura | 0.0508 | m
| Área | 0.18562 | m²

## OPER-01
COMPOSIÇÃO DE PREÇOS
| Desonerado | SINAPI | SP | 2023 | Novembro
|  | SABESP |  | 2023 | Novembro
COMP.
OPER-01
Operação e Manutenção do Canteiro de Obras
Unid: | mês
Item | Descrição | Código | Unid | Quant | Preço Unitário (R$) | Preço Total (R$)
1 | Picape leve cabine simples - carga útil 700kg - 85 a 95CV - Strada Working ou similar - à disposição | EQ04595 | h | 80 | 9.91 | 792.8 | 1.28
2 | Tarifa "A" de fornecimento de água | 44480 | m³ | 12.32 | 14.38 | 177.16
3 | Energia elétrica comercial, incluindo ICMS, PIS/PASEP e COFINS | 14250 | kWh | 677.6 | 0.76 | 514.98
4 | Aparelho Smartphone com Android e GPS | EQ07281 | h | 360 | 0.59 | 212.4
5 | Vigia noturno com encargos complementares | 88326 | h | 240 | 33.27 | 7984.8
[5 empty] | Total | 9682.14
Quantitativos
| OPERAÇÃO E MANUTENÇÃO | 1 | MÊS
Picape leve cabine simples - carga útil 700kg - 85 a 95CV - Strada Working ou similar - à disposição
| Número de veículos | 1 | unid
| Período | 4 | h x dia
| Dias de utilização do veículo | 20 | dia/mês
| Total | 80 | h | EQ04595 | SABESP
Tarifa "A" de fornecimento de água
| Número médio de funcionários | 8 | func
| Dias de consumo | 22 | dia/mês
| Consumo de água diário de cada funcionário (estimado) | 0.07 | m³/dia
| Total | 12.32 | m³ | 44480 | SINAPI
Energia elétrica comercial, incluindo ICMS, PIS/PASEP e COFINS
| Número médio de funcionários | 8 | func
| Dias de consumo | 22 | dia/mês
| Consumo de energia diário de cada funcionário (estimado) | 3.85 | kWh
| Total | 677.6 | kWh | 14250 | SINAPI
Aparelho Smartphone com Android e GPS
| Número de aparelhos | 1 | unid
| Período | 12 | h x dia
| Dias de utilização do aparelho | 30 | dia/mês
| Total | 360 | h | EQ07281 | SABESP
Vigia noturno com encargos complementares
| Quantidade de profissionais | 1 | unid
| Período | 8 | h x dia
| Dias por mês | 30 | dia/mês
| Total | 240 | h | 88326 | SINAPI

## E-001
COMPOSIÇÃO DE PREÇOS
| Desonerado | SINAPI | SP | 2023 | Novembro
|  | SABESP |  | 2023 | Novembro
COMP.
E-001
Montagem da entrada de energia
Unid: | gb
Item | Descrição | Código | Unid | Quant | Preço Unitário (R$) | Preço Total (R$)
1 | Eletricista industrial com encargos complementares | 88265 | h | 16 | 34 | 544
2 | Auxiliar de eletricista com encargos complementares | 88247 | h | 48 | 26.99 | 1295.52
3 | Eletrotécnico com encargos complementares | 88266 | h | 8 | 40.66 | 325.28
4 | Engenheiro pleno com encargos complementares | 90778 | h | 16 | 99.68 | 1594.88
[5 empty] | Total | 3759.68
equipe x hora x dia
Nº | Profissional | hora | dia
1 | Eletricista Industrial | 8 | 2
3 | Auxiliar de Eletricista | 8 | 2
1 | Eletrotécnico | 8 | 1
1 | Engenheiro Eletricista | 8 | 2

## E-002
COMPOSIÇÃO DE PREÇOS
| Desonerado | SINAPI | SP | 2023 | Novembro
|  | SABESP |  | 2023 | Novembro
COMP.
E-002
Montagem do sistema de aterramento e SPDA
Unid: | gb
Item | Descrição | Código | Unid | Quant | Preço Unitário (R$) | Preço Total (R$)
1 | Eletricista industrial com encargos complementares | 88265 | h | 24 | 34 | 816
2 | Auxiliar de eletricista com encargos complementares | 88247 | h | 72 | 26.99 | 1943.28
3 | Eletrotécnico com encargos complementares | 88266 | h | 24 | 40.66 | 975.84
4 | Engenheiro pleno com encargos complementares | 90778 | h | 24 | 99.68 | 2392.32
[5 empty] | Total | 6127.44
equipe x hora x dia
Nº | Profissional | hora | dia
1 | Eletricista Industrial | 8 | 3
3 | Auxiliar de Eletricista | 8 | 3
1 | Eletrotécnico | 8 | 3
1 | Engenheiro Eletricista | 8 | 3

## E-003
COMPOSIÇÃO DE PREÇOS
| Desonerado | SINAPI | SP | 2023 | Novembro
|  | SABESP |  | 2023 | Novembro
COMP.
E-003
Transporte de materiais e equipamentos
Unid: | gb
Item | Descrição | Código | Unid | Quant | Preço Unitário (R$) | Preço Total (R$)
1 | Transporte com caminhão carroceria 9T, em via urbana pavimentada, DMT até 30km | 100947 | txkm | 60 | 2.32 | 139.2
2 | Ajudante de operação em geral com encargos complementares | 88241 | h | 64 | 24.59 | 1573.76
[5 empty] | Total | 1712.96
equipe x hora x dia
Nº | Profissional | hora | dia
2 | Ajudante | 8 | 4

## E-004
COMPOSIÇÃO DE PREÇOS
| Desonerado | SINAPI | SP | 2023 | Novembro
|  | SABESP |  | 2023 | Novembro
COMP.
E-004
Instalação e comissionamento de instrumentos
Unid: | gb
Item | Descrição | Código | Unid | Quant | Preço Unitário (R$) | Preço Total (R$)
1 | Eletricista industrial com encargos complementares | 88265 | h | 40 | 34 | 1360
2 | Eletrotécnico com encargos complementares | 88266 | h | 40 | 40.66 | 1626.4
3 | Engenheiro pleno com encargos complementares | 90778 | h | 8 | 99.68 | 797.44
[5 empty] | Total | 3783.84
equipe x hora x dia
Nº | Profissional | hora | dia
1 | Eletricista Industrial | 8 | 5
1 | Eletrotécnico | 8 | 5
1 | Engenheiro Eletricista | 2 | 4

## Resumo Preços
RESUMO DOS PREÇOS DE MATERIAIS E EQUIPAMENTOS
| CÓDIGO | DESCRIÇÃO | UNID. | ORIGEM DO PREÇO 1 | ORIGEM DO PREÇO 2 | ORIGEM DO PREÇO 3 | PREÇO 1 | PREÇO 2 | PREÇO 3 | PREÇO MEDIANO
| HM02969 | Curva 90° com bolsas JGS, Ø 400mm, em ferro fundido, para água | pç | SABESP |  |  | 5687.83 |  |  | 5687.83
| HM04109 | Tubo com pontas, Ø 400mm, L = 3,80m (confirmar e ajustar em campo), em ferro fundido, para água | pç | SABESP |  |  | 3557.03 |  |  | 3557.03
| HM04109 | Tubo ponta e bolsa JGS Ø 400mm, classe K7, L = 6,00m, em ferro fundido, para água | pç | SABESP |  |  | 5616.36 |  |  | 5616.36
| HM03736 | Tubo com flange e bolsa, Ø 400mm, L = 5,80m, flange conf. ISO 2531 PN-10, em ferro fundido, para água | pç | SABESP |  |  | 10647.16 |  |  | 10647.16
| HM03310 | Redução concêntrica com flanges Ø 400mm x Ø 300mm, flange conf. ISO 2531 PN-10, em ferro fundido, para água | pç | SABESP |  |  | 2618.73 |  |  | 2618.73
| HM03412 | Tê com flanges Ø 300mm x Ø 300mm, flange conf. ISO 2531 PN-10, em ferro fundido, para água | pç | SABESP |  |  | 3898.96 |  |  | 3898.96
| HM03162 | Junta de desmontagem travada axialmente, Ø 300mm, flange conf. ISO 2531 PN-10, em ferro fundido, para água | pç | SABESP |  |  | 2823.63 |  |  | 2823.63
| HM07074 | Registro de gaveta Ø 300mm, com flanges, cunha emborrachada, corpo curto e acionamento manual através de cabeçote, flange conf. ISO 2531 PN-10, em ferro fundido, para água | pç | SABESP |  |  | 6261.72 |  |  | 6261.72
| HM03607 | Tubo com flanges, Ø 300mm, L = 0,58m, flange conf. ISO 2531 PN-10, em ferro fundido, para água | pç | SABESP |  |  | 3960.54 |  |  | 3960.54
| HM07038 | Válvula borboleta com flanges, com cabeçote, Ø 300mm, flange conf. ISO 2531 PN-10, em ferro fundido, para água | pç | SABESP |  |  | 12952.9 |  |  | 12952.9
| HM03516 | Toco com flanges, Ø 300mm, L = 0,25m, flange conf. ISO 2531 PN-10, em ferro fundido, para água | pç | SABESP |  |  | 1285.47 |  |  | 1285.47
| HM03006 | Curva 90° com flanges Ø 300mm, flange conf. ISO 2531 PN-10, em ferro fundido, para água | pç | SABESP |  |  | 2442.9 |  |  | 2442.9
| VALV-01 | Válvula posicionadora de comando hidráulico através de solenóides com preparação para comando eletrônico, Ø 300mm, atuador tipo diafragma, flanges conf. ISO 2531 PN-10, para água | pç | COT-09 (BERMAD) | COT-16 (LIQUOS) | COT-17 (CONSBEM) | 39149.05 | 39000 | 41237.53 | 39149.05
| HM03912 | Tubo com flange e ponta, Ø 400mm, L = 1,13m, flange conf. ISO 2531 PN-10, em ferro fundido, para água | pç | SABESP |  |  | 4181.35 |  |  | 4181.35
| HM02959 | Curva 45° com bolsas JGS, Ø 400mm, em ferro fundido, para água | pç | SABESP |  |  | 2873.75 |  |  | 2873.75
| HM04109 | Tubo com pontas, Ø 400mm, L = 1,25m, em ferro fundido, para água | pç | SABESP |  |  | 1170.08 |  |  | 1170.08
| HM02949 | Curva 22°30' com bolsas JGS, Ø 400mm, em ferro fundido, para água | pç | SABESP |  |  | 1925.13 |  |  | 1925.13
| HM03915 | Tubo com flange e ponta, Ø 400mm, L = 2,92m, flange conf. ISO 2531 PN-10, em ferro fundido, para água | pç | SABESP |  |  | 6284.69 |  |  | 6284.69
| HM02984 | Curva 90° com flanges Ø 400mm, flange conf. ISO 2531 PN-10, em ferro fundido, para água | pç | SABESP |  |  | 7864.79 |  |  | 7864.79
| HM03541 | Tubo com flanges, Ø 400mm, L = 0,56m, flange conf. ISO 2531 PN-10, em ferro fundido, para água | pç | SABESP |  |  | 5124.71 |  |  | 5124.71
| HM03017 | Curva 90° com flanges e pé Ø 400mm, flange conf. ISO 2531 PN-10, em ferro fundido, para água | pç | SABESP |  |  | 9897.95 |  |  | 9897.95
| HM03551 | Tubo com flanges, Ø 400mm, L = 5,80m, flange conf. ISO 2531 PN-10, em ferro fundido, para água | pç | SABESP |  |  | 11791.47 |  |  | 11791.47
| HM03549 | Tubo com flanges, Ø 400mm, L = 4,38m, flange conf. ISO 2531 PN-10, em ferro fundido, para água | pç | SABESP |  |  | 11175.42 |  |  | 11175.42
| 70110161 | Escada tipo marinheiro em fibra de vidro pultrudada | m | SABESP |  |  | 1506.32 |  |  | 1506.32
| 70110156 | Guarda corpo em fibra de vidro pultrudada, h = 1,20m | m | SABESP |  |  | 1197.45 |  |  | 1197.45
| HM01296 | Acessórios para montagem de flanges Ø 300mm, flange conf. ISO 2531 PN-10 | cj | SABESP |  |  | 276.12 |  |  | 276.12
| HM01298 | Acessórios para montagem de flanges Ø 400mm, flange conf. ISO 2531 PN-10 | cj | SABESP |  |  | 584.18 |  |  | 584.18
| HM02986 | Curva 90° com flanges Ø 500mm, flange conf. ISO 2531 PN-10, em ferro fundido, para água | pç | SABESP |  |  | 11508.02 |  |  | 11508.02
| HM03019 | Curva 90° com flanges e pé Ø 500mm, flange conf. ISO 2531 PN-10, em ferro fundido, para água | pç | SABESP |  |  | 19663.12 |  |  | 19663.12
| HM03665 | Tubo com flanges, Ø 500mm, L = 5,80m, flange conf. ISO 2531 PN-10, em ferro fundido, para água | pç | SABESP |  |  | 15655.55 |  |  | 15655.55
| HM03661 | Tubo com flanges, Ø 500mm, L = 3,77m, flange conf. ISO 2531 PN-10, em ferro fundido, para água | pç | SABESP |  |  | 12467.25 |  |  | 12467.25
| HM04111 | Tubo com pontas, Ø 500mm, L = 3,00m, em ferro fundido, para água | pç | SABESP |  |  | 3683.13 |  |  | 3683.13
| HM03511 | Toco com flanges, Ø 150mm, L = 0,50m, flange conf. ISO 2531 PN-10, em ferro fundido, para água | pç | SABESP |  |  | 598.59 |  |  | 598.59
| HM03003 | Curva 90° com flanges Ø 150mm, flange conf. ISO 2531 PN-10, em ferro fundido, para água | pç | SABESP |  |  | 714.69 |  |  | 714.69
| HM03577 | Tubo com flanges, Ø 150mm, L = 2,20m, flange conf. ISO 2531 PN-10, em ferro fundido, para água | pç | SABESP |  |  | 3130.31 |  |  | 3130.31
| HM07080 | Registro de gaveta Ø 150mm, com flanges, cunha emborrachada, corpo curto e acionamento manual através de cabeçote, flange conf. ISO 2531 PN-10, em ferro fundido, para água | pç | SABESP |  |  | 1260.24 |  |  | 1260.24
| 36365 | Tubo com pontas, Ø 100mm, em PVC ocre | m | SINAPI |  |  | 43.79 |  |  | 43.79
| PVC-01 | Flange avulso soldável Ø 100mm, em PVC | pç | COT-01 (PEDRÃO PVC) | COT-02 (AGROMETAL) | COT-03 (PONTO DO ENCANADOR) | 124.66 | 136.62 | 103.78 | 124.66
| VALV-02 | Válvula tipo flap com flanges, Ø 100mm, flange conf. ISO 2531 PN-10, em ferro fundido, para água | pç | COT-13 (HYDROSTEC) | COT-16 (LIQUOS) | COT-17 (CONSBEM) | 3800 | 3500 | 4104 | 3800
| HM01301 | Acessórios para montagem de flanges Ø 500mm, flange conf. ISO 2531 PN-10 | cj | SABESP |  |  | 730.6 |  |  | 730.6
| HM01293 | Acessórios para montagem de flanges Ø 150mm, flange conf. ISO 2531 PN-10 | cj | SABESP |  |  | 184.08 |  |  | 184.08
| HM01292 | Acessórios para montagem de flanges Ø 100mm, flange conf. ISO 2531 PN-10 | cj | SABESP |  |  | 115.92 |  |  | 115.92
| 70110172 | Grade de fibra de vidro com barras de H = 38 mm, espaçamento 32 mm | m² | SABESP |  |  | 1645.02 |  |  | 1645.02
| HM02971 | Curva 90° com bolsas JGS, Ø 500mm, em ferro fundido, para água | pç | SABESP |  |  | 9711.89 |  |  | 9711.89
| HM04111 | Tubo com pontas, Ø 500mm, L = 4,70m (confirmar e ajustar em campo), em ferro fundido, para água | pç | SABESP |  |  | 5770.24 |  |  | 5770.24
| HM04111 | Tubo ponta e bolsa JGS Ø 500mm, classe K7, L = 6,00m, em ferro fundido, para água | pç | SABESP |  |  | 7366.26 |  |  | 7366.26
| HM02961 | Curva 45° com bolsas JGS, Ø 500mm, em ferro fundido, para água | pç | SABESP |  |  | 4566.89 |  |  | 4566.89
| HM04027 | Tubo com flange e ponta, Ø 500mm, L = 1,55m, flange conf. ISO 2531 PN-10, em ferro fundido, para água | pç | SABESP |  |  | 6465.58 |  |  | 6465.58
| HM02982 | Curva 45° com flanges Ø 500mm, flange conf. ISO 2531 PN-10, em ferro fundido, para água | pç | SABESP |  |  | 8811.56 |  |  | 8811.56
| HM03657 | Tubo com flanges, Ø 500mm, L = 1,82m, flange conf. ISO 2531 PN-10, em ferro fundido, para água | pç | SABESP |  |  | 8592.51 |  |  | 8592.51
| HM03398 | Tê com flanges Ø 500mm x Ø 500mm, flange conf. ISO 2531 PN-10, em ferro fundido, para água | pç | SABESP |  |  | 14188.07 |  |  | 14188.07
| HM03655 | Tubo com flanges, Ø 500mm, L = 0,45m, flange conf. ISO 2531 PN-10, em ferro fundido, para água | pç | SABESP |  |  | 6751.86 |  |  | 6751.86
| HM07078 | Registro de gaveta Ø 500mm, com flanges, cunha metálica, corpo oval e acionamento manual através de cabeçote, flange conf. ISO 2531 PN-10, em ferro fundido, para água | pç | SABESP |  |  | 30742.36 |  |  | 30742.36
| HM03164 | Junta de desmontagem travada axialmente, Ø 500mm, flange conf. ISO 2531 PN-10, em ferro fundido, para água | pç | SABESP |  |  | 7660.64 |  |  | 7660.64
| HM01301 | Acessórios para montagem de flanges Ø 500mm, flange conf. ISO 2531 PN-10 | cj | SABESP |  |  | 730.6 |  |  | 730.6
| HM03510 | Toco com flanges, Ø 150mm, L = 0,25m, flange conf. ISO 2531 PN-10, em ferro fundido, para água | pç | SABESP |  |  | 511.45 |  |  | 511.45
| HM03003 | Curva 90° com flanges Ø 150mm, flange conf. ISO 2531 PN-10, em ferro fundido, para água | pç | SABESP |  |  | 714.69 |  |  | 714.69
| DIV-01 | Tela de proteção com malha fina fio 0,30mm, abertura 0,55mm (para flange Ø 150mm) DE Ø 290mm em aço inox AISI 304 | pç | COT-04 (DISFOIL) | COT-05 (CASA CHIARIELLO) | COT-15 (CENTRAL MESH) | 4.29 | 4.32 | 9.37 | 4.32
| HM01293 | Acessórios para montagem de flanges Ø 150mm, flange conf. ISO 2531 PN-10 | cj | SABESP |  |  | 184.08 |  |  | 184.08
| DIV-02 | Manta de borracha neoprene, e=5mm | m² | COT-06 (TECNO FERRAM.) | COT-07 (SODIVEL) | COT-08 (ELASTOBOR) | 226.52 | 148.81 | 192.79 | 192.79
| RES-01 | Reservatório cilíndrico vertical apoiado, Ø 14,32m, H = 18,00m, V = 2.800m³, completo, incluso escada externa tipo marinheiro com guarda-corpo, em aço carbono | cj | COT-10 (PETROTANQUE) | COT-11 (RESMET) | COT-12 (DIPAWA) | 1850000 | 2180000 | 2250000 | 2180000
Cotação | INST-01 | Transmissor de nível tipo piezostático (por pressão), alimentação 24 Vcc, sinalização 4-20 mA, com indicador local integral, conexão ao processo com rosca 1/2" NPT e apto para instalação ao tempo | cj | COT-14 (SMAR) | COT-16 (LIQUOS) | COT-17 (CONSBEM) | 4382.72 | 4100 | 4733.34 | 4382.72