08.09.030 | TUBO DE ACO GALVANIZADO DN 40MM (1.1/2") - INCLUSIVE CONEXOES | M | 192.38 | 156.41
08.09.060 | TUBO PVC REFORÇADO "SR" JUNTA ELÁSTICA DN 40 INCL CONEXÕES | M | 60.42 | 49.12
08.09.061 | TUBO PVC REFORÇADO "SR" JUNTA ELÁSTICA DN 50 INCL CONEXÕES | M | 64.34 | 52.31
08.09.062 | TUBO PVC REFORÇADO "SR" JUNTA ELÁSTICA DN 75 INCL CONEXÕES | M | 83.16 | 67.61
08.09.063 | TUBO PVC REFORÇADO "SR" JUNTA ELÁSTICA DN 100 INCL CONEXÕES | M | 108.17 | 87.94
08.09.064 | TUBO PVC REFORÇADO "SR" JUNTA ELÁSTICA DN 150 INCL CONEXÕES | M | 165.24 | 134.34
08.09.099 | SERVICOS EM REDE DE ESGOTO | MV | 683.74 | 555.89
08.10.004 | CAIXA SIFONADA DE PVC DN 100X150X50MM C/GRELHA PVC CROMADO | UN | 86.73 | 70.51
08.10.006 | CAIXA SIFONADA DE PVC DN 150X150X50MM C/GRELHA METALICA | UN | 102.69 | 83.49
08.10.007 | CAIXA SIFONADA DE PVC DN 150X150X50MM COM GRELHA DE PVC CROMADO | UN | 124.69 | 101.37
08.10.008 | CAIXA SIFONADA DE PVC DN 100X150X50MM COM GRELHA DE AÇO INOX COM FECHO ROTATIVO. | UN | 68.39 | 55.6
08.10.009 | CAIXA SIFONADA DE PVC DN 150X150X50MM COM GRELHA DE AÇO INOX COM FECHO ROTATIVO. | UN | 91.26 | 74.2
08.10.010 | CAIXA SIFONADA DE PVC DN 100X100X50MM C/GRELHA PVC CROMADO | UN | 70.66 | 57.45
08.10.011 | CAIXA SIFONADA DE PVC DN 150X185X75MM C/GRELHA PVC CROMADO | UN | 132.92 | 108.07
08.10.045 | RALO SIFONADO CONICO PVC DN 100MM C/GRELHA PVC CROMADO | UN | 108.39 | 88.12
08.10.048 | RALO SIFONADO DE F.FUNDIDO DN 150 MM C/GRELHA PVC CROMADO | UN | 760.24 | 618.08
08.10.049 | RALO SECO CONICO PVC DN 100MM C/GRELHA PVC CROMADO | UN | 106.38 | 86.49
08.10.050 | RALO SECO DE F.FUNDIDO DN 100 MM C/GRELHA PVC CROMADO | UN | 277.42 | 225.54
08.10.056 | TERMINAL DE VENTILACAO EM PVC P/ESGOTO DN 50MM (2") | UN | 19.5 | 15.85
08.10.057 | TERMINAL DE VENTILACAO EM PVC P/ ESGOTO DN 75MM (3") | UN | 32.88 | 26.73
08.10.058 | TERMINAL DE VENTILACAO EM PVC P/ ESGOTO DN 100MM(4") | UN | 38.83 | 31.57
08.10.099 | SERVICOS EM REDE DE ESGOTO | MV | 683.74 | 555.89
08.11.002 | TUBO DE FERRO FUNDIDO DN 50MM (2") - INCLUSIVE CONEXOES | M | 286.16 | 232.65
08.11.003 | TUBO DE FERRO FUNDIDO DN 75MM (3") - INCLUSIVE CONEXOES | M | 359.06 | 291.92
08.11.004 | TUBO DE FERRO FUNDIDO DN 100MM (4") - INCLUSIVE CONEXOES | M | 418.79 | 340.48
08.11.005 | TUBO DE FERRO FUNDIDO DN 150MM (6") - INCLUSIVE CONEXOES | M | 589.49 | 479.26
TABELA DE PREÇOS Data Base 01/2025 LS: 122 % BDI: 23,00 % |  |  |  | 0
Serviço Descrição |  |  |  | 0
08.11.015 | DESCIDA DE AGUA PLUVIAL H=300CM C/TUBO DE FºFº DN 100MM PONTA-BOLSA INCL.FIX.NA PAREDE | UN | 1081.57 | 879.33
08.11.016 | DESCIDA DE AGUA PLUVIAL H=300CM C/TUBO DE FºFº DN 150MM PONTA-BOLSA INCL.FIX.NA PAREDE | UN | 1624.56 | 1320.78
08.11.024 | TUBO CONCRETO SIMPLES (PS-1) COM PONTA E BOLSA Ø 30CM NBR 8890/2007 | M | 177.94 | 144.67
08.11.025 | TUBO CONCRETO SIMPLES (PS-1) COM PONTA E BOLSA Ø 40CM NBR 8890/2007 | M | 208.45 | 169.47
08.11.026 | TUBO CONCRETO SIMPLES (PS-1) COM PONTA E BOLSA Ø 50CM NBR 8890/2007 | M | 254.06 | 206.55
08.11.027 | TUBO CONCRETO SIMPLES (PS-1) COM PONTA E BOLSA Ø 60CM NBR 8890/2007 | M | 310.7 | 252.6
08.11.050 | TUBO DE PVC REFORÇADO "SR" JUNTA ELÁSTICA DN 40 INCL CONEXÕES | M | 60.42 | 49.12
08.11.051 | TUBO DE PVC REFORÇADO "SR" JUNTA ELÁSTICA DN 50 INCL CONEXÕES | M | 64.34 | 52.31
08.11.052 | TUBO DE PVC REFORÇADO "SR" JUNTA ELÁSTICA DN 75 INCL CONEXÕES | M | 83.16 | 67.61
08.11.053 | TUBO DE PVC REFORÇADO "SR" JUNTA ELÁSTICA DN 100 INCL CONEXÕES | M | 108.17 | 87.94
08.11.054 | TUBO DE PVC REFORÇADO "SR" JUNTA ELÁSTICA DN 150 INCL CONEXÕES | M | 165.24 | 134.34
08.11.099 | SERVICOS EM REDE DE AGUAS PLUVIAIS | MV | 683.74 | 555.89
08.12.001 | CONDUTOR EM CHAPA GALVANIZADA N 24 DESENV. 0,25M | M | 89.57 | 72.82
08.12.002 | CONDUTOR EM CHAPA GALVANIZADA N 26 DESENV. 0,25M | M | 81.2 | 66.02
08.12.003 | CONDUTOR DE CHAPA GALVANIZADA N 24 - DESENVOLVIMENTO DE 0,33 M | M | 104.92 | 85.3
08.12.004 | CONDUTOR DE CHAPA GALVANIZADA N 26 - DESENVOLVIMENTO DE 0,33 M | M | 88.5 | 71.95
08.12.007 | LIGACAO CALHA CONDUTOR DE CHAPA ACO GALVANIZADO N.24 DIAMETRO DE 3" | UN | 93.6 | 76.1
08.12.008 | LIGACAO CALHA CONDUTOR DE CHAPA ACO GALVANIZADO N.24 DIAMETRO DE 4" | UN | 99.42 | 80.83
08.12.015 | CALHA OU AGUA FURTADA EM CHAPA GALV. N 24 - CORTE 0,33M | M | 133.27 | 108.35
08.12.016 | CALHA OU AGUA FURTADA EM CHAPA GALV. N 24 - CORTE 0,50M | M | 183.6 | 149.27
08.12.017 | CALHA OU AGUA FURTADA EM CHAPA GALV. N 24 - CORTE 1,00M | M | 282.93 | 230.02
08.12.020 | CALHA OU AGUA FURTADA EM CHAPA GALV N 26 E=0,50 MM DESENVOLVIMENTO CONSULTAR DETALHE NO PE-ARQ | M2 | 261.64 | 212.72
08.12.021 | CALHA OU AGUA FURTADA EM CHAPA GALV. N 26 - CORTE 0.33M | M | 119.92 | 97.5
08.12.022 | CALHA OU AGUA FURTADA EM CHAPA GALV. N 26 - CORTE 0,50M | M | 165.16 | 134.28
08.12.023 | CALHA OU AGUA FURTADA EM CHAPA GALV. N 26 - CORTE 1,00M | M | 261.64 | 212.72
08.12.025 | CALHA OU AGUA FURTADA EM CHAPA GALV N 24 E=0,65 MM DESENVOLVIMENTO CONSULTAR DETALHE NO PE-ARQ | M2 | 282.93 | 230.02
08.12.031 | RUFO EM CHAPA GALVANIZADA N 24 - CORTE 0,16 M | M | 57.33 | 46.61
08.12.032 | RUFO EM CHAPA GALVANIZADA N 24 - CORTE 0,25 M | M | 74.79 | 60.8
08.12.033 | RUFO EM CHAPA GALVANIZADA N 24 - CORTE 0,33 M | M | 89.29 | 72.59
08.12.034 | RUFO EM CHAPA GALVANIZADA N 24 - CORTE 0,50 M | M | 124.04 | 100.85
08.12.035 | RUFO EM CHAPA GALVANIZADA N 24 - CORTE 1,00 M | M | 228.83 | 186.04
08.12.038 | RUFO EM CHAPA GALVANIZADA N 26 - CORTE 0,16 M | M | 53.31 | 43.34
08.12.039 | RUFO EM CHAPA GALVANIZADA N 26 - CORTE 0,25 M | M | 65.26 | 53.06
08.12.040 | RUFO EM CHAPA GALVANIZADA N 26 - CORTE 0,33 M | M | 76.75 | 62.4
08.12.041 | RUFO EM CHAPA GALVANIZADA N 26 - CORTE 0,50 M | M | 106.29 | 86.41
08.12.042 | RUFO EM CHAPA GALVANIZADA N 26 - CORTE 1,00 M | M | 189.94 | 154.42
08.12.065 | GRELHA HEMISFERICA DE FERRO FUNDIDO DN 75MM (3") | UN | 16.01 | 13.02
08.12.066 | GRELHA HEMISFERICA DE FERRO FUNDIDO DN 100MM (4") | UN | 20.59 | 16.74
08.12.067 | GRELHA HEMISFERICA DE FERRO FUNDIDO DN 150MM (6") | UN | 43.48 | 35.35
08.12.068 | RUFO EM CHAPA GALV N 26 E=0,50 MM DESENVOLVIMENTO CONSULTAR DETALHE NO PE-ARQ | M2 | 189.94 | 154.42
08.12.080 | RUFO EM CHAPA GALV N 24 E=0,65MM DESENVOLVIMENTO CONSULTAR DETALHE NO PE-ARQ | M2 | 228.83 | 186.04
08.12.087 | RALO SECO DE F. FUNDIDO DN 100 MM C/GRELHA PVC CROMADO | UN | 277.42 | 225.54
08.12.099 | SERVICOS EM REDE DE AGUAS PLUVIAIS | MV | 683.74 | 555.89
08.13.001 | TUBO PVC RÍGIDO JUNTA SOLDÁVEL DE 25 INCL CONEXÕES | M | 30.46 | 24.76
08.13.002 | TUBO PVC RÍGIDO JUNTA SOLDÁVEL DE 32 INCL CONEXÕES | M | 42.54 | 34.59
TABELA DE PREÇOS Data Base 01/2025 LS: 122 % BDI: 23,00 % |  |  |  | 0
Serviço Descrição |  |  |  | 0
08.13.003 | TUBO PVC RÍGIDO JUNTA SOLDÁVEL DE 40 INCL CONEXÕES | M | 55.91 | 45.46
08.13.004 | TUBO PVC RÍGIDO JUNTA SOLDÁVEL DE 50 INCL CONEXÕES | M | 60.07 | 48.84
08.13.005 | TUBO PVC RÍGIDO JUNTA SOLDÁVEL DE 60 INCL CONEXÕES | M | 90.36 | 73.46
08.13.006 | TUBO PVC RÍGIDO JUNTA SOLDÁVEL DE 75 INCL CONEXÕES | M | 122.14 | 99.3
08.13.007 | TUBO PVC RÍGIDO JUNTA SOLDÁVEL DE 85 INCL CONEXÕES | M | 141.43 | 114.98
08.13.008 | TUBO PVC RÍGIDO JUNTA SOLDÁVEL DE 110 INCL CONEXÕES | M | 211.56 | 172
08.13.011 | TUBO ACO GALVANIZ NBR5580-CL MEDIA, DN20MM (3/4") - INCL CONEXOES | M | 94.23 | 76.61
08.13.012 | TUBO ACO GALVANIZ NBR5580-CL MEDIA, DN25MM (1") - INCL CONEXOES | M | 131.97 | 107.29
08.13.013 | TUBO ACO GALVANIZ NBR5580-CL MEDIA, DN32MM (1 1/4")-INCL CONEXOES | M | 158.51 | 128.87
08.13.014 | TUBO ACO GALVANIZ NBR5580-CL MEDIA, DN40MM (1 1/2") - INCL CONEXOES | M | 183.01 | 148.79
08.13.015 | TUBO ACO GALVANIZ NBR5580-CL MEDIA, DN50MM (2") - INCL CONEXOES | M | 226.62 | 184.24
08.13.016 | TUBO ACO GALVANIZ NBR5580-CL MEDIA, DN65MM (2 1/2")-INCL CONEXOES | M | 275.67 | 224.12
08.13.017 | TUBO ACO GALVANIZ NBR5580-CL MEDIA, DN80MM (3")-INCL CONEXOES | M | 313.83 | 255.15
08.13.018 | TUBO ACO GALVANIZ NBR5580-CL MEDIA, DN100MM (4")-INCL CONEXOES | M | 420.98 | 342.26
08.13.099 | SERVICOS EM RESERVATORIOS | MV | 683.74 | 555.89
08.14.002 | REGISTRO DE GAVETA BRUTO DN 20MM (3/4") | UN | 104.56 | 85.01
08.14.003 | REGISTRO DE GAVETA BRUTO DN 25MM (1") | UN | 120.5 | 97.97
08.14.004 | REGISTRO DE GAVETA BRUTO DN 32MM (1 1/4") | UN | 158.76 | 129.07
08.14.005 | REGISTRO DE GAVETA BRUTO DN 40MM (1.1/2") | UN | 186.27 | 151.44
08.14.006 | REGISTRO DE GAVETA BRUTO DN 50MM (2") | UN | 236.25 | 192.07
08.14.007 | REGISTRO DE GAVETA BRUTO DN 65MM (2.1/2") | UN | 518.71 | 421.72
08.14.008 | REGISTRO DE GAVETA BRUTO DN 80MM (3") | UN | 827.13 | 672.46
08.14.009 | REGISTRO DE GAVETA BRUTO DN 100MM (4") | UN | 1361.93 | 1107.26
08.14.016 | VALVULA DE RETENCAO HORIZONTAL DE BRONZE DE 1" | UN | 214.79 | 174.63
08.14.017 | VALVULA DE RETENCAO HORIZONTAL DE BRONZE DE 1.1/4" | UN | 289 | 234.96
08.14.018 | VALVULA DE RETENCAO HORIZONTAL DE BRONZE DE 1.1/2" | UN | 340.32 | 276.68
08.14.019 | VALVULA DE RETENCAO HORIZONTAL DE BRONZE DE 2" | UN | 481.9 | 391.79
08.14.020 | VALVULA DE RETENCAO HORIZONTAL DE BRONZE DE 2.1/2" | UN | 786.98 | 639.82
08.14.021 | VALVULA DE RETENCAO HORIZONTAL DE BRONZE DE 3" | UN | 939.08 | 763.48
08.14.022 | VALVULA DE RETENCAO HORIZONTAL DE BRONZE DE 4" | UN | 1587.77 | 1290.87
08.14.026 | VALVULA DE RETENCAO VERTICAL DE BRONZE DE 1" | UN | 155.17 | 126.15
08.14.027 | VALVULA DE RETENCAO VERTICAL DE BRONZE DE 1.1/4" | UN | 223.47 | 181.68
08.14.028 | VALVULA DE RETENCAO VERTICAL DE BRONZE DE 1.1/2" | UN | 259.79 | 211.21
08.14.029 | VALVULA DE RETENCAO VERTICAL DE BRONZE DE 2" | UN | 359.47 | 292.25
08.14.030 | VALVULA DE RETENCAO VERTICAL DE BRONZE DE 2.1/2" | UN | 571.7 | 464.8
08.14.031 | VALVULA DE RETENCAO VERTICAL DE BRONZE DE 3" | UN | 797.93 | 648.72
08.14.032 | VALVULA DE RETENCAO VERTICAL DE BRONZE DE 4" | UN | 1308.72 | 1064
08.14.035 | VALVULA DE RETENCAO DE PE COM CRIVO DE BRONZE DE 1" | UN | 146.68 | 119.25
08.14.036 | VALVULA DE RETENCAO DE PE COM CRIVO DE BRONZE DE 1.1/4" | UN | 209.09 | 169.99
08.14.037 | VALVULA DE RETENCAO DE PE COM CRIVO DE BRONZE DE 1.1/2" | UN | 238.24 | 193.69
08.14.038 | VALVULA DE RETENCAO DE PE COM CRIVO DE BRONZE DE 2" | UN | 316.19 | 257.07
08.14.039 | VALVULA DE RETENCAO DE PE COM CRIVO DE BRONZE DE 2.1/2" | UN | 502.71 | 408.71
08.14.040 | VALVULA DE RETENCAO DE PE COM CRIVO DE BRONZE DE 3" | UN | 688.08 | 559.41
08.14.045 | TORNEIRA DE BOIA EM LATAO (BOIA PLAST) DN 20MM (3/4") | UN | 130.21 | 105.86
08.14.046 | TORNEIRA DE BOIA EM LATAO (BOIA PLAST) DN 25MM (1") | UN | 171.68 | 139.58
08.14.049 | TORNEIRA DE BOIA EM LATAO (BOIA PLAST) DN50MM (2") | UN | 425.12 | 345.63
08.14.062 | ANEIS PRE-MOLDADOS EM CONCRETO ARMADO P/ RESERVATORIO D'AGUA D=3,00M | M | 24675.98 | 20061.77
08.14.063 | LAJE PRE-MOLDADA D=3,00M E=8CM P/ RESERVATORIO | UN | 5567.33 | 4526.28
08.14.064 | LAJE PRE-MOLDADA D=3,00M E=15CM P/ RESERVATORIO | UN | 7795 | 6337.4
08.14.071 | CONJ MOTOR-BOMBA (CENTRIFUGA) 1/2 HP (3400 L/H-20 MCA) | UN | 2071.45 | 1684.11
08.14.072 | CONJ MOTOR-BOMBA(CENTRIFUGA)3/4 HP(7400 L/H-20 MCA) | UN | 2345.11 | 1906.59
TABELA DE PREÇOS Data Base 01/2025 LS: 122 % BDI: 23,00 % |  |  |  | 0
Serviço Descrição |  |  |  | 0
08.14.073 | CONJ MOTOR-BOMBA(CENTRIFUGA)1,5 HP(10000 L/H-20 MCA) | UN | 2940.03 | 2390.27
08.14.074 | CONJ MOTOR-BOMBA (CENTRIFUGA) 2 HP (13900 L/H-20 MCA) | UN | 4709.03 | 3828.48
08.14.075 | CONJ MOTOR-BOMBA(CENTRIFUGA)3 HP(25000 L/H-20 MCA) | UN | 5088.41 | 4136.92
08.14.078 | CONJ MOTOR-BOMBA (CENTRIFUGA) 1 HP 8500 L/H-20 MCA | UN | 2540.83 | 2065.72
08.14.085 | ANEIS PRE-MOLDADOS EM CONCRETO ARMADO P/ RESERVATORIO D'AGUA D=2,50M | M | 17455.96 | 14191.84
08.14.086 | LAJE PRE-MOLDADA D=2,50M E=8CM P/ RESERVATORIO | UN | 4301.94 | 3497.51
08.14.087 | LAJE PRE-MOLDADA D=2,50M E=15CM P/ RESERVATORIO | UN | 6294.46 | 5117.45
08.14.099 | SERVICOS RESERVATORIOS | MV | 683.74 | 555.89
08.14.101 | CAIXA DÁGUA CÔNICA POLIETILENO CAPACIDADE DE 500L INCLUSIVE TAMPA | UN | 617.23 | 501.81
08.14.103 | CAIXA DÁGUA CÔNICA POLIETILENO CAPACIDADE DE 1000L INCLUSIVE TAMPA | UN | 799.86 | 650.29
08.15.002 | BN-01 BANHO BERCÁRIO | UN | 4864.96 | 3955.25
08.15.003 | BN-02 BANHO INFANTIL | CJ | 1498.19 | 1218.04
08.15.013 | LT-04 LAVATORIO /BEBEDOURO COLETIVO COM TORNEIRA ANTIVANDALISMO | M | 2255.18 | 1833.48
08.15.016 | BB-01 BEBEDOURO COLETIVO | M | 1152.62 | 937.09
08.15.017 | BB-02 BEBEDOURO ACESSÍVEL ÁGUA REFRIGERADA PRESSÃO MÍNIMA 8MCA - FORNECIDO E INSTALADO | UN | 3755 | 3052.85
08.15.018 | LT-06 LAVATÓRIO COLETIVO COM TORNEIRA ANTIVANDALISMO | M | 2639.43 | 2145.88
08.15.019 | LT-07 LAVATÓRIO COLETIVO COM TORNEIRA DE MESA- SANIT.ADMINISTRAÇÃO | M | 3094.64 | 2515.97
08.15.023 | MT-04 MICTORIO COLETIVO | M | 2517.48 | 2046.73
08.15.099 | SERVICOS EM BEBEDOUROS,LAVATORIOS E MICTORIOS PADRONIZADOS | MV | 683.74 | 555.89
08.16.001 | BACIA SIFONADA DE LOUCA BRANCA (VDR 6L) C/ ASSENTO | UN | 400.78 | 325.84
08.16.003 | BACIA SANITÁRIA INFANTIL | UN | 801.05 | 651.26
08.16.004 | BACIA SIFONADA COM CAIXA DE DESCARGA ACOPLADA BRANCA | UN | 784.53 | 637.83
08.16.010 | LAVATORIO DE LOUCA BRANCA SEM COLUNA C/ TORNEIRA DE FECHAM AUTOMATICO | UN | 1231.07 | 1000.87
08.16.025 | MICTORIO DE LOUCA SIFONADO/AUTO ASPIRANTE BRANCO | UN | 650.15 | 528.58
08.16.045 | TANQUE DE LOUCA BRANCA,PEQUENO C/COLUNA | UN | 1278.05 | 1039.07
08.16.046 | TANQUE DE LOUCA BRANCA,GRANDE C/COLUNA | UN | 1730.47 | 1406.89
08.16.050 | SABONETEIRA DE LOUCA BRANCA DE 7,5X15 CM | UN | 107.88 | 87.71
08.16.051 | SABONETEIRA DE LOUCA BRANCA DE 15X15 CM | UN | 125.42 | 101.97
08.16.053 | BR-07 CHUVEIRO ACESSIVEL | CJ | 3509.1 | 2852.93
08.16.054 | BR-08 BACIA PARA SANITARIO ACESSIVEL | CJ | 3793.87 | 3084.45
08.16.055 | BR-09 LAVATORIO ACESSIVEL | CJ | 2141.67 | 1741.2
08.16.056 | BR-10 LAVATORIO (CANTO) ACESSIVEL | CJ | 1530.99 | 1244.71
08.16.065 | PAPELEIRA DE LOUCA BRANCA DE 15X15CM | UN | 137.75 | 111.99
08.16.070 | CABIDE DE LOUCA BRANCA COM 2 GANCHOS | UN | 72.5 | 58.94
08.16.073 | BC-23 BANCO DE GRANITO 2CM COM BORDA ARREDONDADA PARA VESTIÁRIO | M | 479.83 | 390.11
08.16.083 | VA-01 VARAL/TOALHEIRO | UN | 651.82 | 529.93
08.16.089 | BR-01 BACIA P/ SANITARIO ACESSIVEL | CJ | 3629.57 | 2950.87
08.16.090 | BR-02 LAVATORIO PARA SANITARIO ACESSIVEL | CJ | 2148.7 | 1746.91
08.16.091 | BR-03 CONJUNTO LAVATORIO E BACIA ACESSIVEIS | CJ | 4158.78 | 3381.12
08.16.092 | BR-04 BARRA DE APOIO COM FIXAÇÃO LATERAL | UN | 453.74 | 368.89
08.16.093 | BR-05 TROCADOR ACESSÍVEL | UN | 4143.95 | 3369.07
08.16.094 | BR-06 CHUVEIRO ACESSIVEL | CJ | 3399.85 | 2764.11
08.16.099 | SERVICOS EM LOUCAS | MV | 683.74 | 555.89
08.17.013 | MICTORIO COLETIVO DE ACO INOXIDAVEL | M | 1582.35 | 1286.46
08.17.030 | TAMPO PARA PIA MARMORE NACIONAL ESPESSURA DE 3 CM | M2 | 1490.76 | 1212
08.17.037 | CHUVEIRO ANTIVANDALISMO | UN | 1510.56 | 1228.1
08.17.038 | CHUVEIRO SIMPLES C/ARTICULACAO, LATAO CROMADO DN 15MM (1/2") | UN | 231.94 | 188.57
08.17.041 | CHUVEIRO ELETRICO COM RESISTENCIA BLINDADA | UN | 675.04 | 548.81
08.17.043 | AQUECEDOR ELETRICO DE PASSAGEM COM RESISTENCIA BLINDADA | UN | 1032.91 | 839.76
TABELA DE PREÇOS Data Base 01/2025 LS: 122 % BDI: 23,00 % |  |  |  | 0
Serviço Descrição |  |  |  | 0
08.17.049 | PURIFICADOR/BEBEDOURO DE AGUA REFRIGERADA | UN | 4571.35 | 3716.54
08.17.050 | BEBEDOURO ELETRICO COM CAPACIDADE DE 40 L | UN | 1803.63 | 1466.37
08.17.051 | BEBEDOURO ELETRICO COM CAPACIDADE DE 80 L | UN | 1450.99 | 1179.67
08.17.055 | FILTRO PRESSAO CUNO(AQUALAR)C/ELEM FILTR CARVAO ATIVADO E CEL 180/L/H | UN | 506.11 | 411.47
08.17.056 | FILTRO PRESSAO CUNO (AQUALAR)C/ELEM FILTRANTE CARVAO E CEL 360/L/H | UN | 711.7 | 578.62
08.17.058 | FT-02 FILTRO PARA AGUA POTAVEL | UN | 735.18 | 597.71
08.17.077 | RESTRITOR DE VAZAO 12L/MIN PARA CHUVEIRO SIMPLES | UN | 73.43 | 59.7
08.17.078 | RESTRITOR DE VAZAO 6L/MIN PARA TORNEIRAS E MISTURADORES | UN | 69.36 | 56.39
08.17.079 | TORNEIRA DE PAREDE ANTIVANDALISMO - 85MM | UN | 805.76 | 655.09
08.17.080 | TORNEIRA DE LAVAGEM COM CANOPLA DE 1/2" | UN | 90.52 | 73.59
08.17.081 | TJ-03 TORNEIRA DE JARDIM | UN | 656.69 | 533.89
08.17.084 | TORNEIRA ELETRICA - ELETROD PVC Ø 25MM FLEXIVEL NBR 15465 | UN | 901.31 | 732.77
08.17.085 | TORNEIRA DE FECHAMENTO AUTOMATICO DE MESA | UN | 705.04 | 573.2
08.17.086 | TORNEIRA DE FECHAMENTO AUTOMATICO DE PAREDE | UN | 781.56 | 635.41
08.17.087 | TORNEIRA DE PAREDE ANTIVANDALISMO -140mm | UN | 829.97 | 674.77
08.17.088 | TORNEIRA DE USO RESTRITO DE 1/2 | UN | 249.67 | 202.98
08.17.089 | TORNEIRA DE USO RESTRITO DE 3/4 | UN | 372.09 | 302.51
08.17.099 | SERVICOS EM APARELHOS E METAIS | MV | 683.74 | 555.89
08.50.001 | DEMOLIÇÃO DE TUBULACÕES EM GERAL INCLUINDO CONEXÕES, CAIXAS E RALOS | M | 10.25 | 8.33
08.50.020 | DEMOLIÇÃO DE CALHAS E RUFOS EM CHAPAS METALICAS | M | 5.89 | 4.79
08.50.021 | DEMOLIÇÃO DE CONDUTORES APARENTES | M | 3.84 | 3.12
08.50.099 | DEMOLICOES | MV | 683.74 | 555.89
08.60.005 | RETIRADA DE REGISTROS E VÁLVULAS DE DESCARGA | UN | 85.27 | 69.33
08.60.006 | RETIRADA DE VÁLVULAS DE RETENCAO | UN | 34.33 | 27.91
08.60.007 | RETIRADA DE TORNEIRAS | UN | 8.11 | 6.59
08.60.010 | RETIRADA DE SIFÕES | UN | 12.48 | 10.15
08.60.011 | RETIRADA DE APARELHOS SANITÁRIOS INCLUINDO ACESSÓRIOS | UN | 62.42 | 50.75
08.60.013 | RETIRADA DE RESERVATÓRIOS DE FIBRO CIMENTO ATE 1000 LITROS | UN | 170.55 | 138.66
08.60.014 | RETIRADA DE CONJUNTO DE MOTOR-BOMBA | UN | 249.68 | 202.99
08.60.015 | RETIRADA DE HIDRANTE DE PAREDE COMPLETO | UN | 93.63 | 76.12
08.60.099 | RETIRADAS | MV | 683.74 | 555.89
08.70.005 | RECOLOCAÇÃO DE REGISTRO E VÁLVULAS DE DESCARGA | UN | 172.31 | 140.09
08.70.006 | RECOLOCAÇÃO DE VÁLVULA DE RETENÇÃO | UN | 59.12 | 48.07
08.70.007 | RECOLOCAÇÃO DE TORNEIRAS | UN | 28.42 | 23.11
08.70.010 | RECOLOCAÇÃO DE SIFÕES | UN | 28.42 | 23.11
08.70.013 | RECOLOCAÇÃO DE RESERVATÓRIO DE FIBRO-CIMENTO ATE 1000 L | UN | 227.4 | 184.88
08.70.014 | RECOLOCAÇÃO DE CONJUNTO MOTOR BOMBA | UN | 227.4 | 184.88
08.70.015 | RECOLOCAÇÃO DE HIDRANTE DE PAREDE COMPLETO | UN | 295.62 | 240.34
08.70.016 | RECOLOCAÇÃO DE APARELHOS SANITARIOS INCLUINDO ACESSORIOS | UN | 142.12 | 115.54
08.70.099 | RECOLOCACOES DE INSTALACOES HIDRAULICAS | MV | 683.74 | 555.89
08.80.007 | CAVALETE DE 3/4" (TUBO E CONEXÕES DE AÇO GALVANIZADO) | UN | 370.96 | 301.59
08.80.008 | CAVALETE DE 1" (TUBO E CONEXÕES DE AÇO GALVANIZADO) | UN | 423.16 | 344.03
08.80.009 | CAVALETE DE 1 1/2" (TUBO E CONEXÕES DE AÇO GALVANIZADO) | UN | 562.84 | 457.59
08.80.010 | CANOPLA PARA REGISTROS | UN | 104.56 | 85.01
08.80.011 | CANOPLA PARA VALVULA DE DESCARGA | UN | 149.73 | 121.73
08.80.012 | VOLANTE CROMADO PARA REGISTRO | UN | 31.7 | 25.77
08.80.015 | BOTAO PARA VALVULA DE DESCARGA | UN | 61.39 | 49.91
08.80.018 | ACABAMENTO ANTIVANDALISMO PARA VALVULA DE DESCARGA | UN | 345.28 | 280.72
08.80.019 | REPARO PARA CAIXA DE DESCARGA ACOPLADA | CJ | 195.97 | 159.33
08.80.020 | REPARO DE VALVULA DE DESCARGA | UN | 168.8 | 137.24
08.80.021 | TUBO DE DESCARGA EM PVC DN=40MM | UN | 40.7 | 33.09
TABELA DE PREÇOS Data Base 01/2025 LS: 122 % BDI: 23,00 % |  |  |  | 0
Serviço Descrição |  |  |  | 0
08.80.022 | TUBO DE LIGAÇÃO COM CANOPLA PARA VASO SANITÁRIO (METAL CROMADO) | UN | 56.45 | 45.89
08.80.031 | TORNEIRA DE PRESSAO CROMADA DE 1/2" EM PAREDE | UN | 196.85 | 160.04
08.80.032 | TORNEIRA PARA LAVATORIO DE LOUCA BRANCA OU BANCADA | UN | 139.65 | 113.54
08.80.040 | LAUDO COM TESTE DE ESTANQUEIDADE EM INSTAL.DE REDES DE DISTRIB.DE GÁS COMBUST.NBR 15526/07 | UN | 1873.52 | 1523.19
08.80.090 | ABRIGO PARA HIDRANTE CAIXA 0,60X0,90X0,17M COM CESTO MEIA LUA P/MANGUEIRA | UN | 539.2 | 438.37
08.80.091 | RECARGA DE EXTINTOR DE GAS CARBONICO DE 6 LITROS | UN | 111.7 | 90.81
08.80.092 | RECARGA DE EXTINTOR DE ESPUMA DE 10 LITROS | UN | 132.1 | 107.4
08.80.093 | RECARGA DE EXTINTOR DE PO QUIMICO DE 4 KG | UN | 48.84 | 39.71
08.80.095 | EXTINTOR DE INCENDIO DE AGUA PRESSURIZADA 10L : RECARGA | UN | 39.95 | 32.48
08.80.099 | OUTROS SERVICOS DE REDE DE GAS E AGUA FRIA - CONSERVACAO | MV | 683.74 | 555.89
08.82.012 | RALO SIFONADO F.FUNDIDO DN 150MM C/GRELHA PVC CROMADO | UN | 803.29 | 653.08
08.82.023 | GRELHA METALICA CROMADA DIAM 15 CM | UN | 29.85 | 24.27
08.82.024 | GRELHA METALICA CROMADA DIAM 10 CM | UN | 15.29 | 12.43
08.82.030 | GRELHA DE FERRO FUNDIDO DE 20X20 CM | UN | 61.55 | 50.04
08.82.031 | GRELHA DE FERRO FUNDIDO DE 15X15 CM | UN | 37.85 | 30.77
08.82.040 | SIFAO METALICO TIPO COPO DN 2X2" | UN | 281.99 | 229.26
08.82.041 | SIFAO METALICO TIPO COPO DN 1 1/2 X 1 1/2" | UN | 171.4 | 139.35
08.82.046 | SIFAO PVC RIGIDO TIPO COPO DN 1 1/2X1 1/2" | UN | 37.99 | 30.89
08.82.050 | DESENTUPIMENTO DE RAMAIS DE ESGOTO | M | 14.21 | 11.55
08.82.055 | LIMPEZA SIMPLES EM CALHAS METALICAS | M | 4.61 | 3.75
08.82.056 | LIMPEZA SIMPLES EM LAJES/CALHAS DE CONCRETO | M2 | 11.53 | 9.37
08.82.060 | LIMPEZA DE CANALETAS DE ÁGUAS PLUVIAIS | M | 6.41 | 5.21
08.82.061 | SOLDA E REBITAGEM EM CALHAS DE CHAPA GALVANIZADA | M | 108.6 | 88.29
08.82.062 | SOLDA EM CHAPA GALVANIZADA | M | 99.51 | 80.9
08.82.099 | OUTROS SERVICOS DE REDES DE ESGOTO E AGUAS PLUVIAIS | MV | 683.74 | 555.89
08.84.005 | ASSENTO PLASTICO C/ TAMPA PARA BACIA SANITARIA | UN | 67.49 | 54.87
08.84.012 | BOLSA PLASTICA PARA BACIA SANITARIA | UN | 20.35 | 16.54
08.84.020 | SUPORTE DE FERRO FUNDIDO PARA LAVATORIO | UN | 61.37 | 49.89
08.84.030 | TORNEIRA DE PAREDE ANTIVANDALISMO - 85MM | UN | 787 | 639.84
08.84.031 | TORNEIRA DE FECHAMENTO AUTOMATICO DE PAREDE | UN | 778.93 | 633.28
08.84.032 | TORNEIRA DE PAREDE ANTIVANDALISMO -140mm | UN | 811.01 | 659.36
08.84.033 | TORNEIRA PRES 1/2 C/ALAVANCA TIPO MESA CROMADO | UN | 348.56 | 283.38
08.84.034 | TORNEIRA MEC/CER 1/4 VOLTA TIPO PARED CROMADO 1/2 | UN | 571.88 | 464.94
08.84.035 | TORNEIRA MEC/CER 1/4 VOLTA TIPO MESA CROMADO 1/2 | UN | 538.59 | 437.88
08.84.036 | MISTURADOR P/PIA 1/4 VOLTA TIPO PARED CROMADO 1/2" | UN | 1170.02 | 951.24
08.84.038 | FILTRO DE PRESSAO CUNO (AQUALAR) C/ELEM. FILTRANTE CARVAO E CEL 360/L/H | UN | 482.55 | 392.32
08.84.042 | ELEMENTO FILTRANTE CUNO (AQUALAR)ELEM FILTRANTE CARVAO E CEL/180L/H | UN | 92.37 | 75.1
08.84.043 | ELEMENTO FILTRANTE CUNO (AQUALAR) CARVAO E CELULOSE 360 L/H | UN | 123.34 | 100.28
08.84.047 | TAMPO DE PIA EM MARMORE BRANCO NACIONAL DE 3 CM | M2 | 1490.76 | 1212
08.84.048 | TAMPO DE PIA EM GRANILITE | M2 | 720.01 | 585.37
08.84.049 | TAMPO ACO INOX (304) C/ CUBA SIMPLES - CH.22 | M2 | 3280.88 | 2667.38
08.84.050 | TAMPO ACO INOX (304) C/ CUBA DUPLA - CH.22 | M2 | 3508.91 | 2852.77
08.84.054 | CUBA SIMPLES ACO INOX(304) - CHAPA 22 560X330X140MM - SEM PERTENCES | UN | 356.82 | 290.1
08.84.055 | CUBA SIMPLES ACO INOX(304) CHAP.22 - 400X340X140MM - SEM PERTENCES | UN | 337.37 | 274.28
08.84.058 | CUBA DUPLA ACO INOX(304) CHAPA 22 835X340X140MM - SEM PERTENCES | UN | 524.04 | 426.05
08.84.060 | TAMPO LISO EM ACO INOX (304) CHAPA 20 | M2 | 1814.57 | 1475.26
08.84.073 | VALVULA AMERICANA | UN | 82.74 | 67.27
08.84.076 | VALVULA DE METAL CROMADO DE 1 1/2" | UN | 101.86 | 82.81
08.84.090 | MANGUEIRA PARA HIDRANTE DIAM 1 1/2' L=15,00M | UN | 552.07 | 448.84
TABELA DE PREÇOS Data Base 01/2025 LS: 122 % BDI: 23,00 % |  |  |  | 0
Serviço Descrição |  |  |  | 0
08.84.091 | MANGUEIRA PARA HIDRANTE DIAM 1 1/2' L=30,00M | UN | 849.36 | 690.54
08.84.099 | OUTROS SERVICOS DE APARELHOS E METAIS | MV | 683.74 | 555.89
08.86.099 | OUTROS SERVICOS DE TRATAMENTO DE DESPEJOS SANITARIOS | MV | 683.74 | 555.89
09.01.001 | TE-01 ENTRADA PRIMÁRIA SIMPLIF. POSTE UNICO - EDP - 112,5 KVA - 15KV- 220/127 V | UN | 76827.2 | 62461.14
09.01.002 | TE-02 ENTRADA PRIMÁRIA SIMPLIF. POSTE UNICO - EDP - 150 KVA - 15KV- 220/127 V | UN | 83098.76 | 67559.97
09.01.003 | TE-03 ENTRADA PRIMÁRIA SIMPLIF. POSTE UNICO - EDP - 225 KVA - 15KV- 220/127 V | UN | 107546.4 | 87436.1
09.01.004 | TE-04 ENTRADA PRIMÁRIA SIMPLIF. POSTE UNICO - EDP - 300 KVA - 15KV- 220/127 V | UN | 122189.88 | 99341.37
09.01.005 | TE-05 ENTRADA PRIMÁRIA SIMPLIF. POSTE UNICO - CPFL - 112,5 KVA - 15KV- 220/127 V | UN | 73549.4 | 59796.26
09.01.006 | TE-06 ENTRADA PRIMÁRIA SIMPLIF. POSTE UNICO - CPFL - 150,0 KVA - 15KV- 220/127 V | UN | 81573.45 | 66319.88
09.01.007 | TE-07 ENTRADA PRIMÁRIA SIMPLIF. POSTE UNICO - CPFL - 225 KVA - 15KV- 220/127 V | UN | 107003.84 | 86994.99
09.01.008 | TE-08 ENTRADA PRIMÁRIA SIMPLIF. POSTE UNICO - CPFL - 300 KVA - 15KV- 220/127 V | UN | 121647.32 | 98900.26
09.01.009 | TE-09 ENTRADA PRIMÁRIA SIMPLIF. POSTE UNICO - NEOENERGIA - 112,5 KVA 15KV- 220/127 V | UN | 77018.33 | 62616.53
09.01.010 | TE-10 ENTRADA PRIMÁRIA SIMPLIF. POSTE UNICO - NEOENERGIA - 150 KVA 15KV- 220/127 V | UN | 83426.64 | 67826.54
09.01.011 | TE-11 ENTRADA PRIMÁRIA SIMPLIF. POSTE UNICO - NEOENERGIA - 225 KVA 15KV- 220/127 V | UN | 107914.45 | 87735.33
09.01.012 | TE-12 ENTRADA PRIMÁRIA SIMPLIF. POSTE UNICO - NEOENERGIA - 300 KVA 15KV- 220/127 V | UN | 122557.93 | 99640.59
09.01.014 | TRANSFORMADOR TRIFASICO A SECO 112,5KVA 13800V 220/127V ENCAPSULADO USO ABRIGADO | UN | 53022.57 | 43107.78
09.01.015 | TRANSFORMADOR TRIFASICO A SECO 150KVA 13800V 220/127V ENCAPSULADO USO ABRIGADO | UN | 59190.76 | 48122.57
09.01.016 | TRANSFORMADOR TRIFASICO A SECO 225KVA 13800V 220/127V ENCAPSULADO USO ABRIGADO | UN | 68152.22 | 55408.31
09.01.017 | TRANSFORMADOR TRIFASICO A SECO 300KVA 13800V 220/127V ENCAPSULADO USO ABRIGADO | UN | 77547.34 | 63046.62
09.01.022 | CABINE PRIMÁRIA BLINDADA SIMPLIFICADA CLASSE 17,5kV, COM MEDICAO EM MEDIA TENSAO ATE 300KVA PADRAO ENEL USO AO TEMPO COM PINTURA EPOXI ELETROSTÁTICA. | UN | 74337.52 | 60437.01
09.01.026 | TE-13 SUBESTAÇAO ENTRADA DE ENERGIA ATE 300KVA BLINDADA 15kV INCLUSO TRANSFORMADOR A SECO 112,50KVA PADRAO ENEL SP USO AO TEMPO COM PINTURA EPOXI ELETROSTÁTICA. | UN | 183812.69 | 149441.21
09.01.027 | TE-14 SUBESTAÇAO ENTRADA DE ENERGIA ATE 300KVA BLINDADA 15kV INCLUSO TRANSFORMADOR A SECO 150 KVA PADRAO ENEL SP USO AO TEMPO COM PINTURA EPOXI ELETROSTÁTICA. | UN | 189980.88 | 154456
09.01.028 | TE-15 SUBESTAÇAO ENTRADA DE ENERGIA ATE 300KVA BLINDADA 15kV INCLUSO TRANSFORMADOR A SECO 225 KVA PADRAO ENEL SP USO AO TEMPO COM PINTURA EPOXI ELETROSTÁTICA. | UN | 198735.38 | 161573.48
09.01.029 | TE-16 SUBESTAÇAO ENTRADA DE ENERGIA ATE 300KVA BLINDADA 15kV INCLUSO TRANSFORMADOR A SECO 300 KVA PADRAO ENEL SP USO AO TEMPO COM PINTURA EPOXI ELETROSTÁTICA. | UN | 208130.51 | 169211.8
09.01.099 | SERVICOS DE LIGACOES EM TENSAO PRIMARIA | MV | 683.74 | 555.89
09.02.011 | AT-01 ENTRADA AEREA PARA TELEFONE | UN | 2066.79 | 1680.32
09.02.020 | AE-23 ABRIGO E ENTRADA DE ENERGIA PADRÃO MULTI 200 CPFL CATEGORIA C-4 | UN | 8172.1 | 6643.98
09.02.021 | AE-24 ABRIGO E ENTRADA DE ENERGIA PADRÃO MULTI 200 CPFL CATEGORIA C-5 | UN | 8954.15 | 7279.8
09.02.022 | AE-25 ABRIGO E ENTRADA DE ENERGIA PADRÃO MULTI 200 CPFL CATEGORIA C-6 | UN | 9760.85 | 7935.65
09.02.042 | DPS - DISPOSITIVO PROTECAO CONTRA SURTOS (TELEFONIA) | UN | 169.12 | 137.5
09.02.043 | DPS - DISPOSITIVO PROTECAO CONTRA SURTOS (ENERGIA) | UN | 280.06 | 227.69
TABELA DE PREÇOS Data Base 01/2025 LS: 122 % BDI: 23,00 % |  |  |  | 0
Serviço Descrição |  |  |  | 0
09.02.047 | DISJUNTOR TRIPOLAR TERMOMAGNETICO 3X300A | UN | 3363.33 | 2734.41
09.02.048 | CONJ 3 CABOS P/ ENTRADA ENERGIA SECCAO 240MM2 C/ ELETRODUTOS | UN | 9686.51 | 7875.21
09.02.049 | CONJ 4 CABOS P/ ENTRADA ENERGIA SECCAO 240MM2 C/ ELETRODUTOS | UN | 12114.83 | 9849.46
09.02.052 | AE-24 ABRIGO E ENTRADA DE ENERGIA (CAIXA M, T e E) COM LEITURA VOLTADA PARA CALÇADA AES ELETROPAULO | UN | 6950.07 | 5650.46
09.02.053 | AE-23 ABRIGO E ENTRADA DE ENERGIA (CAIXA M, T e IV) COM LEITURA VOLTADA PARA CALÇADA - CPFL, EDP BANDEIRANTE E ELEKTRO | UN | 6473.22 | 5262.78
09.02.059 | AE-19 ABRIGO E ENTRADA DE ENERGIA (CAIXA II, IV OU E): AES ELETROP/BANDEIRANTE/CPFL/ELEKTRO | UN | 3169.61 | 2576.92
09.02.060 | AE-20 ABRIGO E ENTRADA DE ENERGIA (CAIXAS III OU V):BANDEIRANTE/CPFL/ELEKTRO | UN | 4076.47 | 3314.2
09.02.061 | AE-21 ABRIGO E ENTRADA DE ENERGIA (CAIXA M OU H): AES ELETROP/BANDEIRANTE/ELEKTRO/CPFL | UN | 7928.79 | 6446.17
09.02.062 | CONJ 3 CABOS P/ ENTRADA ENERGIA SECCAO 10MM2 C/ ELETRODUTOS | UN | 1144.77 | 930.71
09.02.063 | CONJ 3 CABOS P/ ENTRADA ENERGIA SECCAO 16MM2 C/ ELETRODUTOS | UN | 1472.32 | 1197.01
09.02.064 | CONJ 3 CABOS P/ ENTRADA ENERGIA SECCAO 25MM2 C/ ELETRODUTOS | UN | 1783.6 | 1450.08
09.02.065 | CONJ 3 CABOS P/ ENTRADA ENERGIA SECCAO 35MM2 C/ ELETRODUTOS | UN | 2094.39 | 1702.76
09.02.066 | CONJ 3 CABOS P/ ENTRADA ENERGIA SECCAO 50MM2 C/ ELETRODUTOS | UN | 2676.46 | 2175.98
09.02.067 | CONJ 3 CABOS P/ ENTRADA ENERGIA SECCAO 70MM2 C/ ELETRODUTOS | UN | 3556.92 | 2891.8
09.02.068 | CONJ 3 CABOS P/ ENTRADA ENERGIA SECCAO 95MM2 C/ ELETRODUTOS | UN | 4312.04 | 3505.72
09.02.069 | CONJ 3 CABOS P/ ENTRADA ENERGIA SECCAO 120MM2 C/ ELETRODUTOS | UN | 5606.25 | 4557.93
09.02.070 | CONJ 3 CABOS P/ ENTRADA ENERGIA SECCAO 150MM2 C/ ELETRODUTOS | UN | 6654.98 | 5410.55
09.02.071 | CONJ 3 CABOS P/ ENTRADA ENERGIA SECCAO 185MM2 C/ ELETRODUTOS | UN | 7783.13 | 6327.75
09.02.072 | CONJ 4 CABOS P/ ENTRADA ENERGIA SECCAO 10MM2 C/ ELETRUDUTOS | UN | 1380.78 | 1122.59
09.02.073 | CONJ 4 CABOS P/ ENTRADA ENERGIA SECCAO 16MM2 C/ ELETRODUTOS | UN | 1634.42 | 1328.8
09.02.074 | CONJ 4 CABOS P/ ENTRADA ENERGIA SECCAO 25MM2 C/ ELETRODUTOS | UN | 2039.76 | 1658.34
09.02.075 | CONJ 4 CABOS P/ ENTRADA ENERGIA SECCAO 35MM2 C/ ELETRODUTOS | UN | 2443.43 | 1986.53
09.02.076 | CONJ 4 CABOS P/ ENTRADA ENERGIA SECCAO 50MM2 C/ ELETRODUTOS | UN | 3185.46 | 2589.8
09.02.077 | CONJ 4 CABOS P/ ENTRADA ENERGIA SECCAO 70MM2 C/ ELETRODUTOS | UN | 4276.91 | 3477.16
09.02.078 | CONJ 4 CABOS P/ ENTRADA ENERGIA SECCAO 95MM2 C/ ELETRODUTOS | UN | 5263.84 | 4279.54
09.02.079 | CONJ 4 CABOS P/ ENTRADA ENERGIA SECCAO 120MM2 C/ ELETRODUTOS | UN | 6819.86 | 5544.6
09.02.080 | CONJ 4 CABOS P/ ENTRADA ENERGIA SECCAO 150MM2 C/ ELETRODUTOS | UN | 8168.25 | 6640.85
09.02.081 | CONJ 4 CABOS P/ ENTRADA ENERGIA SECCAO 185MM2 C/ ELETRODUTOS | UN | 9609.46 | 7812.57
09.02.086 | DISJUNTOR BIPOLAR TERMOMAGNETICO 2X10A A 2X50A | UN | 121.26 | 98.59
09.02.087 | DISJUNTOR BIPOLAR TERMOMAGNETICO 2X60A A 2X100A | UN | 158.69 | 129.02
09.02.088 | DISJUNTOR TRIPOLAR TERMOMAGNETICO 3X10A A 3X50A | UN | 138.6 | 112.68
09.02.089 | DISJUNTOR TRIPOLAR TERMOMAGNETICO 3X60A A 3X100A | UN | 174.36 | 141.76
09.02.091 | DISJUNTOR TRIPOLAR TERMOMAGNETICO 3X125A A 3X225A | UN | 584.16 | 474.93
09.02.099 | SERVICOS DE ENTRADA DE BAIXA TENSAO | MV | 683.74 | 555.89
09.02.101 | CONJ. ENTRADA P/INTRAGOV (FIBRA ÓTICA) EM ENTRADA DE ENERGIA | UN | 854.07 | 694.37
09.02.102 | CONJUNTO PARA ENTRADA DE TELEFONE NA ENTRADA DE ENERGIA | UN | 783.91 | 637.33
09.02.103 | CONJUNTO PARA ENTRADA DE TEVE A CABO NA ENTRADA DE ENERGIA | UN | 774.98 | 630.07
09.02.105 | DISJUNTOR BIPOLAR TERMOMAGNETICO 2X225A | UN | 401.91 | 326.76
09.02.110 | DISJUNTOR TRIPOLAR TERMOMAGNETICO 3X400A | UN | 1778.34 | 1445.8
09.03.004 | CABO DE 16 MM2 750V (ISOLAÇAO NAO HALOGENADO) | M | 24.95 | 20.28
09.03.005 | CABO DE 25 MM2 750V (ISOLAÇAO NAO HALOGENADO) | M | 42.67 | 34.69
09.03.006 | CABO DE 35 MM2 750V (ISOLAÇAO NAO HALOGENADO) | M | 61.52 | 50.02
09.03.007 | CABO DE 50 MM2 750V (ISOLAÇAO NAO HALOGENADO) | M | 90.66 | 73.71
09.03.008 | CABO DE 70 MM2 750V (ISOLAÇAO NAO HALOGENADO) | M | 119.79 | 97.39
09.03.009 | CABO DE 95 MM2 750V (ISOLAÇAO NAO HALOGENADO) | M | 168.29 | 136.82
TABELA DE PREÇOS Data Base 01/2025 LS: 122 % BDI: 23,00 % |  |  |  | 0
Serviço Descrição |  |  |  | 0
09.03.010 | CABO DE 120 MM2 750V (ISOLAÇAO NAO HALOGENADO) | M | 208.75 | 169.72
09.03.011 | CABO DE 150 MM2 750V (ISOLAÇAO NAO HALOGENADO) | M | 253.41 | 206.02
09.03.012 | CABO DE 185 MM2 750V (ISOLAÇAO NAO HALOGENADO) | M | 310.94 | 252.8
09.03.013 | CABO DE 240 MM2 750V (ISOLAÇAO NAO HALOGENADO) | M | 389.2 | 316.42
09.03.014 | CABO DE 300 MM2 750V (ISOLAÇAO NAO HALOGENADO) | M | 439.19 | 357.07
09.03.015 | CABO DE 10 MM2 750V (ISOLAÇAO NAO HALOGENADO) | M | 16.81 | 13.67
09.03.017 | CABO FLEXIVEL DE COBRE 1,0 KV SECAO 4 MM2 (ISOLAÇAO NAO HALOGENADO) | M | 9.03 | 7.34
09.03.018 | CABO FLEXIVEL DE COBRE 1,0 KV SECAO 6 MM2 (ISOLAÇAO NAO HALOGENADO) | M | 13.67 | 11.11
09.03.019 | CABO FLEXIVEL DE COBRE 1,0 KV SECAO 10 MM2 (ISOLAÇAO NAO HALOGENADO) | M | 21.09 | 17.15
09.03.020 | CABO FLEXIVEL DE COBRE 1,0 KV SECAO 16 MM2 (ISOLAÇAO NAO HALOGENADO) | M | 35.69 | 29.02
09.03.021 | CABO FLEXIVEL DE COBRE 1,0 KV SECAO 25 MM2 (ISOLAÇAO NAO HALOGENADO) | M | 56.52 | 45.95
09.03.022 | CABO FLEXIVEL DE COBRE 1,0 KV SECAO 35 MM2 (ISOLAÇAO NAO HALOGENADO) | M | 80.38 | 65.35
09.03.023 | CABO FLEXIVEL DE COBRE 1,0 KV SECAO 50 MM2 (ISOLAÇAO NAO HALOGENADO) | M | 103.54 | 84.18
09.03.024 | CABO FLEXIVEL DE COBRE 1,0 KV SECAO 70 MM2 (ISOLAÇAO NAO HALOGENADO) | M | 137.84 | 112.07
09.03.025 | CABO FLEXIVEL DE COBRE 1,0 KV SECAO 95 MM2 (ISOLAÇAO NAO HALOGENADO) | M | 183.18 | 148.93
09.03.026 | CABO FLEXIVEL DE COBRE 1,0 KV SECAO 120 MM2 (ISOLAÇAO NAO HALOGENADO) | M | 222.32 | 180.75
09.03.027 | CABO FLEXIVEL DE COBRE 1,0 KV SECAO 150 MM2 (ISOLAÇAO NAO HALOGENADO) | M | 267.58 | 217.54
09.03.028 | CABO FLEXIVEL DE COBRE 1,0 KV SECAO 185 MM2 (ISOLAÇAO NAO HALOGENADO) | M | 321.34 | 261.25
09.03.029 | CABO FLEXIVEL DE COBRE 1,0 KV SECAO 240 MM2 (ISOLAÇAO NAO HALOGENADO) | M | 393.27 | 319.73
09.03.030 | CABO FLEXIVEL DE COBRE 1,0 KV SECAO 300 MM2 (ISOLAÇAO NAO HALOGENADO) | M | 493.56 | 401.27
09.03.046 | ELETRODUTO DE PVC RIGIDO ROSCAVEL DE 25MM - INCL CONEXOES | M | 36.65 | 29.8
09.03.047 | ELETRODUTO DE PVC RIGIDO ROSCAVEL DE 32MM - INCL CONEXOES | M | 46.27 | 37.62
09.03.048 | ELETRODUTO DE PVC RIGIDO ROSCAVEL DE 40MM - INCL CONEXOES | M | 58.91 | 47.89
09.03.049 | ELETRODUTO DE PVC RIGIDO ROSCAVEL DE 50MM - INCL CONEXOES | M | 65.91 | 53.59
09.03.050 | ELETRODUTO DE PVC RIGIDO ROSCAVEL DE 60MM - INCL CONEXOES | M | 76.15 | 61.91
09.03.051 | ELETRODUTO DE PVC RIGIDO ROSCAVEL DE 75MM - INCL CONEXOES | M | 99.21 | 80.66
09.03.052 | ELETRODUTO DE PVC RIGIDO ROSCAVEL DE 85MM - INCL CONEXOES | M | 121.91 | 99.11
09.03.053 | ELETRODUTO DE PVC RIGIDO ROSCAVEL DE 110MM -INCL CONEXOES | M | 163.13 | 132.63
09.03.058 | ELETRODUTO EM POLIETILENO DE 25MM-INCLUSIVE CONEXOES | M | 31.18 | 25.35
09.03.059 | ELETRODUTO EM POLIETILENO DE 32MM-INCLUSIVE CONEXOES | M | 38.16 | 31.02
09.03.090 | ENVELOPE DE CONCRETO PARA DUTOS | M | 25.5 | 20.73
09.03.099 | SERVICOS DE INTERLIGACAO AO QUADRO GERAL | MV | 683.74 | 555.89
09.04.006 | CAIXA EM CHAPA DE AÇO 16 COM PORTA E FECHO | M2 | 2392.05 | 1944.76
09.04.019 | QUADRO GERAL - DISJUNTOR TERMOMAGNETICO 3X10A A 3X50A | UN | 138.6 | 112.68
09.04.020 | QUADRO GERAL - DISJUNTOR TERMOMAGNETICO 3X60A A 3X100A | UN | 174.36 | 141.76
09.04.021 | QUADRO GERAL - DISJUNTOR TERMO MAGNETICO 3X200A | UN | 664.55 | 540.28
09.04.022 | QUADRO GERAL - DISJUNTOR TERMO MAGNETICO 3X400A | UN | 1715.81 | 1394.97
09.04.023 | QUADRO GERAL - DISJUNTOR TERMO MAGNETICO 3X600A | UN | 2375.07 | 1930.95
09.04.024 | QUADRO GERAL - DISJUNTOR TERMO MAGNETICO 3X800A | UN | 5019.27 | 4080.71
09.04.025 | QUADRO GERAL - DISJUNTOR TERMO MAGNETICO 3X125A A 3X225A | UN | 584.16 | 474.93
09.04.028 | QUADRO GERAL-DISJUNTOR TERMOMAGNETICO 3X300A | UN | 3363.33 | 2734.41
09.04.036 | INTERRUPTOR AUTOM. DIFERENCIAL (DISPOSITIVO DR) 40A/30MA | UN | 562.31 | 457.16
09.04.037 | INTERRUPTOR AUTOM. DIFERENCIAL (DISPOSITIVO DR) 63A/30MA | UN | 633.74 | 515.24
09.04.038 | INTERRUPTOR AUTOM. DIFERENCIAL (DISPOSITIVO DR) 40A/300 mA | UN | 575.98 | 468.28
09.04.039 | INTERRUPTOR AUTOM. DIFERENCIAL (DISPOSITIVO DR) 63A/300 mA | UN | 732.51 | 595.54
09.04.040 | QUADRO GERAL-BARRAMENTO DE 30 A | M | 19.37 | 15.75
09.04.041 | QUADRO GERAL-BARRAMENTO DE 60 A | M | 27.58 | 22.42
09.04.042 | QUADRO GERAL-BARRAMENTO DE 100 A | M | 47.66 | 38.75
09.04.043 | QUADRO GERAL-BARRAMENTO DE 150 A | M | 61.93 | 50.35
09.04.044 | QUADRO GERAL-BARRAMENTO DE 200 A | M | 89.39 | 72.67
09.04.045 | QUADRO GERAL-BARRAMENTO DE 400 A | M | 318.04 | 258.57
TABELA DE PREÇOS Data Base 01/2025 LS: 122 % BDI: 23,00 % |  |  |  | 0
Serviço Descrição |  |  |  | 0
09.04.046 | QUADRO GERAL-BARRAMENTO DE 800 A | M | 523.88 | 425.92
09.04.047 | QUADRO GERAL-BARRAMENTO DE 1000 A | M | 774.49 | 629.67
09.04.049 | QUADRO GERAL - BARRAMENTO DE 600A | M | 419.85 | 341.34
09.04.050 | PLACA DE ACRILICO TRANSPARENTE ESP=5MM PROTECAO A CONTATO ACIDENTAL | M2 | 345.5 | 280.89
09.04.072 | QUADRO GERAL - ELETRODUTO DE PVC RIGIDO ROSCAVEL DE 32 MM INCL CONEX | M | 46.27 | 37.62
09.04.075 | QUADRO GERAL - CABO DE COBRE NU DE 6 MM2 | M | 11.44 | 9.3
09.04.076 | QUADRO GERAL - CABO DE COBRE NU DE 10 MM2 | M | 16.22 | 13.19
09.04.077 | QUADRO GERAL - CABO DE COBRE NU DE 16 MM2 | M | 25.92 | 21.07
09.04.078 | QUADRO GERAL - CABO DE COBRE NU DE 25 MM2 | M | 41.21 | 33.5
09.04.079 | QUADRO GERAL - CABO DE COBRE NU DE 35 MM2 | M | 62.92 | 51.15
09.04.080 | QUADRO GERAL - CABO DE COBRE NU DE 50 MM2 | M | 91.35 | 74.27
09.04.081 | QUADRO GERAL - CABO DE COBRE NU DE 70 MM2 | M | 114.49 | 93.08
09.04.082 | QUADRO GERAL - CABO DE COBRE NU DE 95 MM2 | M | 180.01 | 146.35
09.04.083 | QUADRO GERAL - CABO DE COBRE NU DE 120 MM2 | M | 219.21 | 178.22
09.04.085 | TERRA COMPLETO 1 HASTE Ø 19MM COM CAIXA DE INSPEÇÃO | UN | 442.32 | 359.61
09.04.089 | DISJUNTOR UNIPOLAR TERMOMAGNETICO 1X35A A 1X50A | UN | 36.05 | 29.31
09.04.090 | DISJUNTOR UNIPOLAR TERMOMAGNETICO 1X10A 1X30A | UN | 27.23 | 22.14
09.04.091 | DISJUNTOR BIPOLAR TERMOMAGNETICO 2X10A A 2X50A | UN | 84.31 | 68.54
09.04.092 | DISJUNTOR BIPOLAR TERMOMAGNETICO 2X60A A 2X100A | UN | 121.73 | 98.97
09.04.094 | DISJUNTOR BIPOLAR TERMOMAG. 2X125A A 2X225A | UN | 359.27 | 292.09
09.04.095 | DISJUNTOR UNIPOLAR TERMOMAGNETICO 1X50A A 1X70A | UN | 48.44 | 39.38
09.04.096 | DISJUNTOR UNIPOLAR TERMOMAGNETICO 1X90A A 1X100A | UN | 85.39 | 69.42
09.04.099 | SERVICOS DE QUADRO GERAL | MV | 683.74 | 555.89
09.05.002 | ELETROD ACO GALV QUENTE (NBR 5624) 20 MM (3/4") - INCL CONEXOES | M | 57.55 | 46.79
09.05.003 | ELETROD ACO GALV QUENTE (NBR 5624) 25 MM (1") - INCL CONEXOES | M | 69.84 | 56.78
09.05.004 | ELETROD ACO GALV QUENTE (NBR 5624) 32 MM (1 1/4") - INCL CONEXOES | M | 92.73 | 75.39
09.05.005 | ELETROD ACO GALV QUENTE (NBR 5624) 40 MM (1 1/2") - INCL CONEXOES | M | 105.93 | 86.12
09.05.006 | ELETROD ACO GALV QUENTE (NBR 5624) 50 MM (2") - INCL CONEXOES | M | 124.15 | 100.93
09.05.007 | ELETROD ACO GALV. QUENTE (NBR5624) 65MM(2X1/2") INCL CONEXOES | M | 167.88 | 136.49
09.05.008 | ELETROD ACO GALV QUENTE (NBR5624) 80MM(3") INCL CONEXOES | M | 189.02 | 153.67
09.05.010 | ELETRODUTO GALV. ELETROLITICA / PRE ZINCADO Ø 3/4 (20MM) INCLUSIVE CONEXOES USO INTERNO APARENTE | M | 35.88 | 29.17
09.05.013 | ELETRODUTO DE PVC RIGIDO ROSCAVEL DE 25MM - INCL CONEXOES | M | 36.65 | 29.8
09.05.014 | ELETRODUTO DE PVC RIGIDO ROSCAVEL DE 32MM - INCL CONEXOES | M | 46.27 | 37.62
09.05.015 | ELETRODUTO DE PVC RIGIDO ROSCAVEL DE 40MM - INCL CONEXOES | M | 58.91 | 47.89
09.05.016 | ELETRODUTO DE PVC RIGIDO ROSCAVEL DE 50MM - INCL CONEXOES | M | 65.91 | 53.59
09.05.017 | ELETRODUTO DE PVC RIGIDO ROSCAVEL DE 60MM - INCL CONEXOES | M | 76.15 | 61.91
09.05.018 | ELETRODUTO DE PVC RIGIDO ROSCAVEL DE 75MM - INCL CONEXOES | M | 99.21 | 80.66
09.05.019 | ELETRODUTO DE PVC RIGIDO ROSCAVEL DE 85MM - INCL CONEXOES | M | 121.91 | 99.11
09.05.020 | ELETRODUTO DE PVC RIGIDO ROSCAVEL DE 110MM -INCL CONEXOES | M | 163.13 | 132.63
09.05.021 | ELETROCALHA LISA CHAPA 24 (0,65MM) PRE ZINCADA 50X50MM INCL. ACESSORIOS E TAMPA DE ENCAIXE . | M | 58.37 | 47.46
09.05.022 | ELETROCALHA LISA CHAPA 24 (0,65MM) PRE ZINCADA 100X50MM INCL. ACESSORIOS E TAMPA DE ENCAIXE . | M | 80.1 | 65.12
09.05.023 | ELETROCALHA LISA CHAPA 24 (0,65MM) PRE ZINCADA 150X50MM INCL. ACESSORIOS E TAMPA DE ENCAIXE . | M | 101.61 | 82.61
09.05.024 | ELETROCALHA LISA CHAPA 24 (0,65MM) PRE ZINCADA 200X50MM INCL. ACESSORIOS E TAMPA DE ENCAIXE | M | 112.88 | 91.77
09.05.036 | ELETRODUTO EM POLIETILENO DE 25MM-INCLUSIVE CONEXOES | M | 31.18 | 25.35
09.05.037 | ELETRODUTO EM POLIETILENO DE 32MM-INCLUSIVE CONEXOES | M | 38.16 | 31.02
09.05.040 | ENVELOPE DE CONCRETO PARA DUTOS | M | 25.5 | 20.73
TABELA DE PREÇOS Data Base 01/2025 LS: 122 % BDI: 23,00 % |  |  |  | 0
Serviço Descrição |  |  |  | 0
09.05.042 | QUADRO DISTRIBUICAO, DISJ. GERAL 30A P/ 4 A 8 DISJS. | UN | 422.73 | 343.68
09.05.045 | QUADRO DISTRIBUICAO, DISJ. GERAL 50A P/ 10 A 12 DISJS. | UN | 499.99 | 406.5
09.05.047 | QUADRO DISTRIBUICAO, DISJ. GERAL 60A P/ 14 A 20 DISJS. | UN | 711.9 | 578.78
09.05.051 | QUADRO DISTRIBUICAO, DISJ. GERAL 80A P/ 22 A 26 DISJS. | UN | 796.3 | 647.4
09.05.054 | QUADRO DISTRIBUICAO, DISJ. GERAL 100A P/ 28 A 42 DISJS. | UN | 1083.23 | 880.67
09.05.062 | BARRAMENTO DE 30A P/QUADROS DE DISTRIBUIÇÃO | M | 19.37 | 15.75
09.05.063 | BARRAMENTO DE 60A P/QUADROS DE DISTRIBUIÇÃO | M | 27.58 | 22.42
09.05.064 | BARRAMENTO DE 100A P/QUADROS DE DISTRIBUIÇÃO | M | 47.66 | 38.75
09.05.067 | QUADRO DISTRIBUICAO , DISJ. GERAL 100 A PARA 24 POSIÇOES DE DISJUNTORES. CAIXA E TAMPA PLASTICO NÃO PROPAGANTE DE CHAMA. | UN | 225.63 | 183.44
09.05.068 | QUADRO DISTRIBUICAO , DISJ. GERAL 63 A PARA 12 POSIÇOES DE DISJUNTORES. CAIXA E TAMPA PLASTICO NÃO PROPAGANTE DE CHAMA. | UN | 149.42 | 121.48
09.05.069 | INTERRUPTOR TIPO AUTOMÁTICO DE BÓIA | UN | 113.34 | 92.15
09.05.070 | DISJUNTOR BIPOLAR TERMOMAGNETICO 2X10A A 2X50A | UN | 104.2 | 84.72
09.05.071 | DISJUNTOR BIPOLAR TERMOMAGNETICO 2X60A A 2X100A | UN | 141.63 | 115.15
09.05.073 | DISJUNTOR UNIPOLAR TERMOMAGNETICO 1X10A A 1X30A | UN | 30.08 | 24.46
09.05.074 | DISJUNTOR TRIPOLAR TERMOMAGNETICO 3X10A A 3X50A | UN | 138.6 | 112.68
09.05.075 | DISJUNTOR TRIPOLAR TERMOMAGNETICO 3X60A A 3X100A | UN | 174.36 | 141.76
09.05.076 | QUADRO COMANDO PARA CONJUNTO MOTOR BOMBA TRIFASICO DE 3/4 A 1 HP | UN | 2148.45 | 1746.71
09.05.077 | QUADRO COMANDO PARA CONJUNTO MOTOR BOMBA TRIFASICO DE 1 1/2 A 2 HP | UN | 2156.32 | 1753.11
09.05.078 | QUADRO COMANDO PARA CONJUNTO MOTOR BOMBA TRIFASICO DE 2 A 3 HP | UN | 2208.62 | 1795.63
09.05.079 | QUADRO COMANDO PARA CONJUNTO MOTOR BOMBA TRIFASICO DE 3 A 4 HP | UN | 1949.77 | 1585.18
09.05.080 | QUADRO COMANDO PARA CONJUNTO MOTOR BOMBA TRIFASICO DE 4 A 5 HP | UN | 2265.63 | 1841.98
09.05.081 | QUADRO COMANDO PARA CONJUNTO MOTOR BOMBA TRIFASICO DE 7,5 HP | UN | 2400.16 | 1951.35
09.05.082 | QUADRO COMANDO PARA CONJUNTO MOTOR BOMBA BIFASICO DE 3/4 A 1 HP | UN | 2064.12 | 1678.15
09.05.083 | QUADRO COMANDO PARA CONJUNTO MOTOR BOMBA BIFASICO DE 1 1/2 A 2 HP | UN | 2129.49 | 1731.29
09.05.084 | QUADRO COMANDO PARA CONJUNTO MOTOR BOMBA BIFASICO DE 2 A 3 HP | UN | 2159.17 | 1755.42
09.05.085 | QUADRO COMANDO PARA BOMBA DE INCENDIO TRIFASICO DE 3/4 A 2 HP | UN | 1051.92 | 855.22
09.05.086 | QUADRO COMANDO PARA BOMBA DE INCENDIO TRIFASICO DE 2 A 4 HP | UN | 1112.42 | 904.41
09.05.087 | QUADRO COMANDO PARA BOMBA DE INCENDIO TRIFASICO DE 5 HP | UN | 1134.88 | 922.67
09.05.088 | QUADRO COMANDO PARA BOMBA DE INCENDIO TRIFASICO DE 7,5 HP | UN | 1199.83 | 975.47
09.05.089 | QUADRO COMANDO PARA BOMBA DE INCENDIO TRIFASICO DE 10 HP | UN | 1462.5 | 1189.02
09.05.090 | QUADRO COMANDO PARA BOMBA DE INCENDIO BIFASICO DE 3/4 A 1 HP | UN | 1044.45 | 849.15
09.05.091 | QUADRO COMANDO PARA BOMBA DE INCENDIO BIFASICO DE 1 1/2 A 2 HP | UN | 1104.96 | 898.34
09.05.092 | INTERRUPTOR AUTOMATICO DIFERENCIAL (DISPOSITIVO DR) 40A/30 mA | UN | 562.31 | 457.16
09.05.093 | INTERRUPTOR AUTOMATICO DIFERENCIAL (DISPOSITIVO DR) 63A/30 mA | UN | 633.74 | 515.24
09.05.094 | INTERRUPTOR AUTOMATICO DIFERENCIAL (DISPOSITIVO DR) 40A/300 mA | UN | 575.98 | 468.28
09.05.095 | INTERRUPTOR AUTOMATICO DIFERENCIAL (DISPOSITIVO DR) 63A/300 mA | UN | 732.51 | 595.54
09.05.096 | CENTRAL DE SISTEMA DE ALARME ATÉ 12 ENDEREÇOS | UN | 971.2 | 789.59
09.05.097 | CENTRAL DE SISTEMA DE ALARME DE 13 A 24 ENDEREÇOS | UN | 1494.06 | 1214.68
09.05.099 | SERVICOS DE DUTOS/QUADROS PARCIAIS LUZ/ALARMES DE INCÊNDIO | MV | 683.74 | 555.89
09.06.001 | CAIXA DE PASSAGEM ESTAMPADA COM TAMPA PLASTICA DE 4"X2" | UN | 28.07 | 22.82
09.06.002 | CAIXA DE PASSAGEM ESTAMPADA COM TAMPA PLASTICA DE 4"X4" | UN | 45.23 | 36.77
09.06.005 | CAIXA DE PASSAGEM CHAPA TAMPA PARAFUSADA DE 10X10X8 CM | UN | 31.42 | 25.54
09.06.007 | CAIXA DE PASSAGEM CHAPA TAMPA PARAFUSADA DE 15X15X8 CM | UN | 48.9 | 39.76
09.06.009 | CAIXA DE PASSAGEM CHAPA TAMPA PARAFUSADA DE 20X20X10 CM | UN | 75.39 | 61.29
09.06.012 | CAIXA DE PASSAGEM CHAPA TAMPA PARAFUSADA DE 30X30X12 CM | UN | 114.82 | 93.35
09.06.015 | CAIXA DE PASSAGEM CHAPA TAMPA PARAFUSADA DE 40X40X15 CM | UN | 162.09 | 131.78
09.06.019 | CAIXA DE PASSAGEM CHAPA TAMPA PARAFUSADA DE 50X50X15 CM | UN | 222.21 | 180.66
TABELA DE PREÇOS Data Base 01/2025 LS: 122 % BDI: 23,00 % |  |  |  | 0
Serviço Descrição |  |  |  | 0
09.06.025 | CAIXA DE PASSAGEM EM ALVENARIA DE 0,40X0,40X0,40 M | UN | 285.78 | 232.34
09.06.026 | CAIXA DE PASSAGEM EM ALVENARIA DE 0,60X0,60X0,60 M | UN | 598.3 | 486.42
09.06.027 | CAIXA DE PASSAGEM EM ALVENARIA DE 0,80X0,80X0,80 M | UN | 983.91 | 799.93
09.06.028 | CAIXA DE PASSAGEM EM ALVENARIA DE 1,00X1,00X1,00 M | UN | 955.74 | 777.02
09.06.029 | CAIXA DE PASSAGEM EM ALVENARIA DE 1,00X1,00X0,60 M | UN | 551.16 | 448.1
09.06.035 | CAIXA DE PASSAGEM A PROVA DE UMIDADE EM ALUMINIO 10X10X6CM | UN | 106.44 | 86.54
09.06.036 | CAIXA DE PASSAGEM A PROVA DE UMIDADE EM ALUMINIO 15X15X10CM | UN | 141.35 | 114.92
09.06.037 | CAIXA DE PASSAGEM A PROVA DE UMIDADE EM ALUMINIO 20X20X10CM | UN | 173.72 | 141.24
09.06.038 | CAIXA DE PASSAGEM A PROVA DE UMIDADE EM ALUMINIO 30X30X12CM | UN | 308.38 | 250.72
09.06.039 | CAIXA DE PASSAGEM A PROVA DE UMIDADE EM ALUMINIO 40X40X20CM | UN | 720.71 | 585.94
09.06.045 | QUADRO EM CHAPA COM PORTA E FECHADURA (TELEBRAS) DE 20X20X12CM | UN | 152.11 | 123.67
09.06.047 | QUADRO EM CHAPA COM PORTA E FECHADURA (TELEBRAS) DE 40X40X12CM | UN | 252 | 204.88
09.06.049 | QUADRO EM CHAPA COM PORTA E FECHADURA (TELEBRAS) DE 60X60X12CM | UN | 443.77 | 360.79
09.06.050 | CAIXA DE PASSAGEM PLASTICA DE 4X2 PAREDE DE CONCRETO COM TAMPA REMOVIVEL E ESPAÇADOR DE 10CM | UN | 20.99 | 17.07
09.06.051 | CAIXA DE PASSAGEM PLASTICA DE 4X2 PAREDE DE CONCRETO COM TAMPA REMOVIVEL E ESPAÇADOR DE 12CM | UN | 20.99 | 17.07
09.06.052 | CAIXA DE PASSAGEM PLASTICA DE 4X2 PAREDE DE CONCRETO COM TAMPA REMOVIVEL E ESPAÇADOR DE 14CM | UN | 20.99 | 17.07
09.06.053 | CAIXA DE PASSAGEM PLASTICA DE 4X2 PAREDE DE CONCRETO COM TAMPA REMOVIVEL E ESPAÇADOR DE 16CM | UN | 20.99 | 17.07
09.06.054 | CAIXA DE PASSAGEM PLASTICA DE 4X4 PAREDE DE CONCRETO COM TAMPA REMOVIVEL E ESPAÇADOR DE 10CM | UN | 27.9 | 22.68
09.06.055 | CAIXA DE PASSAGEM PLASTICA DE 4X4 PAREDE DE CONCRETO COM TAMPA REMOVIVEL E ESPAÇADOR DE 12CM | UN | 27.9 | 22.68
09.06.056 | CAIXA DE PASSAGEM PLASTICA DE 4X4 PAREDE DE CONCRETO COM TAMPA REMOVIVEL E ESPAÇADOR DE 14CM | UN | 27.9 | 22.68
09.06.057 | CAIXA DE PASSAGEM PLASTICA DE 4X4 PAREDE DE CONCRETO COM TAMPA REMOVIVEL E ESPAÇADOR DE 16CM | UN | 27.9 | 22.68
09.06.099 | SERVICOS DE CAIXAS DE PASSAGEM | MV | 683.74 | 555.89
09.07.003 | FIO DE 1,50 MM2 750V ( ISOLAÇAO NAO HALOGENADO) | M | 3.83 | 3.11
09.07.004 | FIO DE 2,50 MM2 750V (ISOLAÇAO NAO HALOGENADO) | M | 5.31 | 4.32
09.07.005 | FIO DE 4,00 MM2 750V (ISOLAÇAO NAO HALOGENADO) | M | 7.01 | 5.7
09.07.006 | FIO DE 6,00 MM2 750V (ISOLAÇAO NAO HALOGENADO) | M | 9.63 | 7.83
09.07.009 | FIO TRANCADO PARA TELEFONE - PAD. TELEBRAS | M | 2.28 | 1.85
09.07.011 | CABO DE 10 MM2 750V (ISOLAÇAO NAO HALOGENADO) | M | 16.81 | 13.67
09.07.012 | CABO DE 16 MM2 750V (ISOLAÇAO NAO HALOGENADO) | M | 24.95 | 20.28
09.07.013 | CABO DE 25 MM2 750V (ISOLAÇAO NAO HALOGENADO) | M | 42.67 | 34.69
09.07.014 | CABO DE 35 MM2 750V (ISOLAÇAO NAO HALOGENADO) | M | 61.52 | 50.02
09.07.015 | CABO DE 50 MM2 750V (ISOLAÇAO NAO HALOGENADO) | M | 90.66 | 73.71
09.07.016 | CABO DE 70 MM2 750V (ISOLAÇAO NAO HALOGENADO) | M | 119.79 | 97.39
09.07.017 | CABO DE 95 MM2 750V (ISOLAÇAO NAO HALOGENADO) | M | 168.29 | 136.82
09.07.018 | CABO DE 120 MM2 750V (ISOLAÇAO NAO HALOGENADO) | M | 208.75 | 169.72
09.07.019 | CABO DE 150 MM2 750V (ISOLAÇAO NAO HALOGENADO) | M | 253.41 | 206.02
09.07.020 | CABO DE 185 MM2 750V (ISOLAÇAO NAO HALOGENADO) | M | 310.94 | 252.8
09.07.021 | CABO DE 240 MM2 750V (ISOLAÇAO NAO HALOGENADO) | M | 389.2 | 316.42
09.07.022 | CABO DE 300 MM2 750V (ISOLAÇAO NAO HALOGENADO) | M | 439.19 | 357.07
09.07.023 | CABO DE 1,5MM2 750V (ISOLAÇAO NAO HALOGENADO) | M | 4.16 | 3.38
09.07.024 | CABO DE 2,5MM2 750V (ISOLAÇAO NAO HALOGENADO) | M | 5.84 | 4.75
09.07.025 | CABO DE 4MM2 750V (ISOLAÇAO NAO HALOGENADO) | M | 7.82 | 6.36
09.07.026 | CABO DE 6MM2 750V (ISOLAÇAO NAO HALOGENADO) | M | 10.35 | 8.41
09.07.099 | SERVICOS DE ENFIACAO | MV | 683.74 | 555.89
TABELA DE PREÇOS Data Base 01/2025 LS: 122 % BDI: 23,00 % |  |  |  | 0
Serviço Descrição |  |  |  | 0
09.08.002 | INTERRUPTOR DE 1 TECLA SIMPLES EM CX.4"X2"-ELETROD.AÇO GALV.A QUENTE | UN | 241.02 | 195.95
09.08.003 | INTERRUPTOR DE 2 TECLAS SIMPLES EM CX.4"X2"-ELETROD.AÇO GALV.A QUENTE | UN | 328.26 | 266.88
09.08.004 | INTERRUPTOR DE 3 TECLAS SIMPLES EM CX.4"X2"-ELETROD.AÇO GALV.A QUENTE | UN | 340.16 | 276.55
09.08.005 | INTERRUPTOR DE 1 TECLA BIPOLAR SIMPLES EM CX.4"X2"-ELETROD.DE AÇO GALV.A QUENTE | UN | 281.21 | 228.63
09.08.006 | 2 INTERRUPTORES DE 1 TECLA BIP.SIMPL.CX.4"X4"-ELETR.AÇO GALV.A QUENTE | UN | 404.39 | 328.77
09.08.007 | INTERRUPTOR DE 1 TECLA PARAL.SIMPL.CX.4"X2"-ELETR.AÇO GALV.A QUENTE | UN | 320.63 | 260.67
09.08.008 | INTERRUPTOR DE 1 TECLA PARAL.BIP.CX.4"X2"-ELETR.AÇO GALV.A QUENTE | UN | 389.44 | 316.62
09.08.009 | INTERRUPTOR DE 1 TECLA SIMPL.E TOMADA 2P+T UNIV.CX.4"X4" ELETR.AÇO GALV.A QUENTE | UN | 269.29 | 218.93
09.08.010 | VARIADOR DE LUMINOSIDADE ROTATIVO (DIMER) LÂMPADA LED DIMERIZÁVEL CAIXA 4X2. | UN | 84.68 | 68.85
09.08.013 | TOMADA 2P+T PADRAO NBR 14136, CORRENTE 10A-250V-ELETR. AÇO GALV. A QUENTE | UN | 262.21 | 213.18
09.08.016 | TOMADA 2P+T PADRAO NBR 14136, CORRENTE 20A-250V-ELETR.AÇO GALV.A QUENTE | UN | 314.49 | 255.68
09.08.029 | INTERRUPTOR DE 1 TECLA - ELETROD PVC Ø 25MM FLEXIVEL NBR 15465 | UN | 158.65 | 128.98
09.08.030 | INTERRUPTOR DE 2 TECLAS - ELETROD PVC Ø 25MM FLEXIVEL NBR 15465 | UN | 240.77 | 195.75
09.08.032 | INTERRUPTOR DE 3 TECLAS - ELETROD PVC Ø 25MM FLEXIVEL NBR 15465 | UN | 251.56 | 204.52
09.08.033 | 2 INTERRUPTORES DE 1 TECLA EM CAIXA 4X4 - ELETROD PVC Ø 25MM FLEXIVEL NB 15465 | UN | 248.56 | 202.08
09.08.034 | 3 INTERRUPTORES DE 1 TECLA EM CAIXA 4X4 - ELETROD PVC Ø 25MM FLEXIVEL NB 15465 | UN | 297.48 | 241.85
09.08.036 | INTERRUPTOR DE 1 TECLA BIPOLAR EM CAIXA 4X2 - ELETROD PVC Ø 25MM FLEXIVE NBR 15465 | UN | 208.47 | 169.49
09.08.038 | 2 INTERRUPTORES 1 TECLA BIPOLAR EM CAIXA 4X4 - ELETROD PVC Ø 25MM FLEXIVEL NBR 15465 | UN | 286.5 | 232.93
09.08.039 | 3 INTERRUPTORES 1 TECLA BIPOLAR EM CAIXA 4X4 - ELETROD PVC Ø 25MM FLEXIVEL NBR 15465 | UN | 346.46 | 281.67
09.08.041 | INTERRUPTOR EM PARALELO EM CAIXA 4X2 - ELETROD PVC Ø 25MM FLEXIVEL NBR 15465 | UN | 235.43 | 191.41
09.08.043 | INTERRUPTOR EM PARALELO BIPOLAR EM CAIXA 4X2 - ELETROD PVC Ø 25MM FLEXIVEL NBR 15465 | UN | 307.95 | 250.37
09.08.045 | INTERRUPTOR DE 1 TECLA E TOMADA 2P+T EM CAIXA 4X2 - ELETROD PVC Ø 25MM FLEXIVEL NBR 15465 | UN | 190.03 | 154.5
09.08.046 | TOMADA 2P+T PADRAO NBR 14136 CORRENTE 10A-250V - ELETROD PVC Ø 25MM FLEXIVEL NBR 15465 | UN | 178.66 | 145.25
09.08.049 | TOMADA 2P+T PADRAO NBR 14136 CORRENTE 20A-250V - ELETROD PVC Ø 25MM FLEXIVEL NBR 15465 | UN | 196.96 | 160.13
09.08.050 | TOMADA DE PISO 2P+T PADRAO NBR 14136 CORRENTE 10A-250V - ELETROD PVC Ø 25MM FLEXIVEL NBR 15465 | UN | 265.45 | 215.81
09.08.052 | PONTO SECO PARA TELEFONE - ELETROD PVC Ø 25MM FLEXIVEL NBR 15465 | UN | 249.02 | 202.46
09.08.054 | BOTAO PARA CAMPAINHA - ELETROD PVC Ø 25MM FLEXIVEL NBR 15465 | UN | 383.67 | 311.93
09.08.055 | BOTOEIRA PARA ACIONAMENTO DA BOMBA DE INCENDIO | UN | 523.28 | 425.43
09.08.056 | CIGARRA - ELETROD PVC Ø 25MM FLEXIVEL NBR 15465 | UN | 428.05 | 348.01
09.08.057 | PONTO SECO P/ INSTALACAO DE SOM/TV/ALARME - ELETROD PVC Ø 25MM FLEXIVEL NBR 15465 | UN | 192.17 | 156.24
09.08.058 | INTERRUPTOR DE 1 TECLA SIMPLES CAIXA 4"X2"-ELETR PVC RÍGIDO | UN | 172.82 | 140.5
09.08.060 | INTERRUPTOR 2 TECLAS SIMPLES CAIXA DE 4"X2"-ELETR PVC RIGIDO | UN | 254.94 | 207.27
09.08.062 | INTERRUPTOR 3 TECLAS SIMPLES CAIXA 4"X2"-ELETR PVC RIGIDO | UN | 265.73 | 216.04
09.08.063 | 2 INTERRUPTORES DE 1 TECLA EM CAIXA 4"X4"-ELETRODUTO DE PVC | UN | 262.73 | 213.6
09.08.065 | 3 INTERRUPTORES DE 1 TECLA EM CAIXA 4"X4"-ELETRODUTO DE PVC | UN | 330.97 | 269.08
TABELA DE PREÇOS Data Base 01/2025 LS: 122 % BDI: 23,00 % |  |  |  | 0
Serviço Descrição |  |  |  | 0
09.08.066 | TOMADA INDUSTRIAL DE PAREDE 2P+T 32A 220/240V ESTANQUE IP65-ELETR PVC Ø 25MM FLEXIVEL NBR 15465 | UN | 1046.39 | 850.72
09.08.067 | INTERRUPTOR 1 TECLA BIPOLAR SIMPLES CAIXA 4"X2"- ELETR PVC RIGIDO | UN | 222.64 | 181.01
09.08.069 | 2 INTERRUPTORES 1 TECLA BIPOLAR SIMPLES CAIXA 4"X4"-ELETR PVC RIGIDO | UN | 335.68 | 272.91
09.08.070 | 3 INTERRUPTORES DE 1 TECLA BIPOLAR EM CAIXA 4"X4"-ELETRODUTO DE PVC | UN | 360.63 | 293.2
09.08.071 | INTERRUPTOR 1 TECLA PARALELO SIMPLES CAIXA 4"X2"- ELETR PVC RIGIDO | UN | 249.6 | 202.93
09.08.073 | INTERRUPTOR 1 TECLA PARALELO BIPOLAR CAIXA 4"X2"- ELETR PVC RIGIDO | UN | 322.12 | 261.89
09.08.075 | INTERRUPTOR 1 TECLA SIMPLES/TOMADA 2P+T PADRÃO NBR 14136 CORRENTE 10A ELETROD.PVC RIGIDO | UN | 204.2 | 166.02
09.08.076 | TOMADA INDUSTRIAL DE PAREDE 2P+T 32 AMPERES 220/240V ESTANQUE IP65 ELETROD.PVC RÍGIDO | UN | 1060.56 | 862.24
09.08.079 | TOMADA 2P+T PADRAO NBR 14136 CORRENTE 10A-250V-ELETR. PVC RÍGIDO | UN | 192.83 | 156.77
09.08.080 | TOMADA DE PISO 2P+T PADRAO NBR 14136 CORRENTE 10A-250V-ELETR PVC RÍGIDO | UN | 264.02 | 214.65
09.08.081 | PONTO SECO PARA TELEFONE-ELETRODUTO DE PVC | UN | 149.85 | 121.83
09.08.082 | TOMADA DE PISO PARA TEL/LOGICA - ELETRODUTO DE PVC | UN | 252.42 | 205.22
09.08.083 | BOTAO PARA CIGARRA - ELETRODUTO DE PVC | UN | 168.24 | 136.78
09.08.084 | CIGARRA PARA CHAMADA DE AULA - ELETRODUTO DE PVC | UN | 377.16 | 306.63
09.08.085 | PONTO SECO P/INSTALACAO DE SOM/TV/ALARME/LOGICA - ELETRODUTO PVC | UN | 149.85 | 121.83
09.08.086 | ACIONADOR DO ALARME DE INCENDIO | UN | 286.18 | 232.67
09.08.087 | SIRENE PARA ALARME DE EMERGENCIA- ELETRODUTO DE PVC | UN | 151.54 | 123.2
09.08.089 | TOMADA 2P+T PADRAO NBR 14136, CORRENTE 20A-250V-ELETR.PVC RIGIDO | UN | 211.13 | 171.65
09.08.090 | DETECTOR DE FUMAÇA OPTICO CONVENCIONAL-ELETROD.AÇO GALV.A QUENTE | UN | 456.94 | 371.5
09.08.092 | PONTO SECO P/INSTALACAO DE SOM / TV /ALARME / LOGICA EM CONDULETE ALUMINIO 4X2 ELETRODUTO GALV.ELETROLITICA / PRE ZINCADO Ø 3/4 (20MM) USO INTERNO APARENTE | UN | 128.06 | 104.11
09.08.096 | TOMADA INDUSTRIAL DE PAREDE 2P+T 32A 220/240V ESTANQUE IP65 ELETR AÇO GALV.A QUENTE | UN | 1110.22 | 902.62
09.08.099 | SERVICOS DE INTERRUPTORES E TOMADAS | MV | 683.74 | 555.89
09.09.011 | IL-102 PROJETOR ANGULAR LÂMPADA LED <=200 W C/DIFUSOR DE POLICARBONATO QUADRA DE ESPORTE COBERTA | UN | 1651.83 | 1342.95
09.09.014 | IL-103 ARANDELA PARA CIRCULAÇÕES COM LÂMPADA BULBO LED <=13W. | UN | 239.67 | 194.85
09.09.018 | IL-104 ARANDELA ALUMÍNIO INCLINADA 45º BLINDADA LÂMPADA BULBO LED <= 13W | UN | 414.99 | 337.39
09.09.024 | IL-96 LUMINÁRIA LED QUADRADA DE SOBREPOR DIMERIZÁVEL COM DIFUSOR TRANSLÚCIDO <= 40W | UN | 695.06 | 565.09
09.09.025 | IL-13 REFLETOR PARA LAMPADA DE VAPOR METÁLICO 70W | UN | 701.83 | 570.59
09.09.026 | IL-14 REFLETOR COM GRADE PARA LAMPADA DE VAPOR METÁLICO 70 W | UN | 749.91 | 609.68
09.09.030 | LUMINÁRIA SOBREPOR LED TUBULAR VIDRO 1X18W TEMPERATURA DE COR 4000ºK | UN | 164.78 | 133.97
09.09.034 | IL-42 LUMINARIA C/ DIFUSOR TRANSPARENTE P/ LAMPADA FLUOR (2X32W) | UN | 337.42 | 274.33
09.09.036 | IL-57 REFLETOR C/ GRADE P/ VAPOR MET 150W | UN | 1026.27 | 834.37
09.09.037 | IL-58 ILUMINACAO P/ QUADRA DE ESP. COB. LAMP. VAPOR METALICO (1X250W) | UN | 1139.73 | 926.61
09.09.038 | IL-90 LUMINÁRIA LED DE SOBREPOR C/DIFUSOR TRANSLÚCIDO <= 39W | UN | 379.18 | 308.28
09.09.039 | IL-94 LUMINÁRIA LED QUADRADA DE SOBREPOR C/DIFUSOR TRANSLÚCIDO <= 40W | UN | 576.56 | 468.75
09.09.040 | IL-89 LUMINÁRIA LED DE EMBUTIR COM DIFUSOR TRANSLÚCIDO <= 24W | UN | 298.67 | 242.82
09.09.041 | IL-88 LUMINÁRIA LED DE SOBREPOR C/DIFUSOR TRANSLÚCIDO <=24W | UN | 391.07 | 317.94
09.09.043 | IL-91 LUMINÁRIA LED DE EMBUTIR COM DIFUSOR TRANSLÚCIDO <= 39W | UN | 211.77 | 172.17
09.09.044 | IL-05 ARANDELA BLINDADA | UN | 512.04 | 416.29
09.09.045 | LUMINARIA DE LED TUBULAR DRIVER INTEGRADO C=594MM H=72MM PARA FIXAÇAO NO PERFILADO COM DIFUSOR ACRILICO TRANSPARENTE - USO EXCLUSIV SALA DE INOVAÇÃO | UN | 365.35 | 297.03
09.09.046 | IL-59 ILUMINAÇÃO P/PASSAGEM COBERTA E CIRCULAÇÕES | UN | 287.37 | 233.63
TABELA DE PREÇOS Data Base 01/2025 LS: 122 % BDI: 23,00 % |  |  |  | 0
Serviço Descrição |  |  |  | 0
09.09.047 | IL-93LUMINÁRIA LED PENDENTE COM DIFUSOR TRANSLÚCIDO <= 39W | UN | 489.51 | 397.98
09.09.048 | IL-95 LUMINÁRIA LED QUADRADA DE EMBUTIR COM DIFUSOR TRANSLÚCIDO <= 40W | UN | 544.97 | 443.07
09.09.049 | IL-97 LUMINÁRIA LED QUADRADA DIMERIZÁVEL DE EMBUTIR COM DIFUSOR TRANSLÚCIDO <= 40W | UN | 653.75 | 531.5
09.09.051 | IL-44 LUMINARIA PARA LAMPADA FLUORESCENTE (1X32W) | UN | 213.27 | 173.39
09.09.052 | IL-45 LUMINARIA PARA LAMPADA FLUORESCENTE (2X32W) | UN | 318.53 | 258.97
09.09.055 | IL-48 LUMINARIA ABERTA C/ REFLETOR E PEND P/FLUOR (2X32W) | UN | 522.81 | 425.05
09.09.057 | LUMINÁRIA SOBREPOR LED TUBULAR VIDRO 2X18W TEMPERATURA DE COR 4000ºK | UN | 224.18 | 182.26
09.09.058 | IL-86 LUMINÁRIA LED HERMÉTICA DE SOBREPOR C/DIFUSOR TRANSLÚCIDO <= 36W | UN | 390.42 | 317.41
09.09.059 | IL-87 LUMINÁRIA LED HERMÉTICA DE SOBREPOR C/DIFUSOR TRANSLÚCIDO <= 50W | UN | 459.21 | 373.34
09.09.060 | IL-60 LUMINARIA DE SOBREPOR C/REFLETOR E ALETAS P/LAMP.FLUORESCENTE (2X32W) | UN | 444.73 | 361.57
09.09.065 | IL-67 LUMINÁRIA DE EMBUTIR C/REFLETOR SEM ALETAS (2X32W) | UN | 359.57 | 292.33
09.09.067 | IL-98 LUMINÁRIA LED SUSPENSA <= 68W Ø 190MM | UN | 488.21 | 396.92
09.09.069 | IL-69 LUMINARIA C/DIFUSOR TRANSLUCIDO P/LAMPADAS FLUOR. (2X32W) | UN | 390.83 | 317.75
09.09.072 | IL-72 LUMINARIA PRISMATICA TRANSP.P/LAMPADA A VAPOR METALICO (250W) | UN | 590.03 | 479.7
09.09.076 | IL-99 LUMINÁRIA LED SUSPENSA <= 150W Ø 270 MM INSTALAÇÃO ACIMA DE 5M | UN | 1047.72 | 851.8
09.09.083 | IL-83 ILUMINAÇÃO AUTONOMA DE EMERGÊNCIA - LED | UN | 72.13 | 58.64
09.09.084 | IL-99 LUMINÁRIA LED SUSPENSA <= 150W Ø 450 MM INSTALAÇÃO ACIMA DE 5M | UN | 2013.4 | 1636.91
09.09.085 | IL-92 LUMINÁRIA LED PENDENTE COM DIFUSOR TRANSLÚCIDO <= 24W | UN | 499.59 | 406.17
09.09.086 | IL-98 LUMINÁRIA LED SUSPENSA <= 68W Ø 385 MM . . | UN | 1749.65 | 1422.48
09.09.099 | SERVICOS DE ILUMINACAO | MV | 683.74 | 555.89
09.10.002 | CENTRO DE LUZ EM CAIXA FM - ELETROD PVC Ø 25MM FLEXIVEL NBR 15465 | UN | 254.69 | 207.07
09.10.003 | CENTRO DE LUZ EM CAIXA FM ELETRODUTO DE PVC | UN | 290.95 | 236.54
09.10.011 | CENTRO DE LUZ EM CONDULETE-ELETRODUTO DE PVC | UN | 295.48 | 240.23
09.10.013 | CENTRO DE LUZ EM CONDULETE - ELETROD PVC Ø 25MM FLEXIVEL NBR 15465 | UN | 267.15 | 217.2
09.10.020 | PROLONGADOR CAIXA DE PASSAGEM PLASTICA LAJE DE CONCRETO | UN | 13.09 | 10.64
09.10.021 | CENTRO DE LUZ EM PERFILADOS-CAIXA FM | UN | 312.3 | 253.9
09.10.023 | CENTRO DE LUZ EM PERFILADO-TOMADA DE LIGACAO - ELETROD PVC Ø 25MM FLEXIVEL NBR 15465 | UN | 439.56 | 357.37
09.10.024 | CENTRO DE LUZ EM PERFILADO-TOMADA DE LIGACAO - ELETRODUTO DE PVC | UN | 441.93 | 359.29
09.10.026 | CENTRO DE LUZ EM CONDULETE ALUMINIO 4X2 ELETRODUTO GALV.ELETROLITICA / PRE ZINCADO Ø 3/4 (20MM) USO INTERNO APARENTE | UN | 144.61 | 117.57
09.10.027 | CENTRO DE LUZ CAIXA DE PASSAGEM PLASTICA SEXTAVADA COM TAMPA LAJE DE CONCRETO | UN | 246.63 | 200.51
09.10.028 | CENTRO DE LUZ CAIXA DE PASSAGEM PLASTICA OCTAGONAL COM TAMPA LAJE DE CONCRETO | UN | 247.23 | 201
09.10.029 | CENTRO DE LUZ CAIXA DE PASSAGEM PLASTICA DECAGONAL COM TAMPA LAJE DE CONCRETO | UN | 247.87 | 201.52
09.10.030 | SENSOR DE PRESENÇA INTERNO | UN | 107.95 | 87.76
09.10.099 | SERVICOS DE CENTROS DE LUZ | MV | 683.74 | 555.89
09.11.003 | IL-105 SINALIZADOR DE OBSTÁCULOS TOPO DE EDIFÍCIO / RESERVATÓRIO COM LÂMPADA BULBO LED <= 11W. | UN | 396.48 | 322.34
09.11.004 | IL-106 LUMINÁRIA LED <= 60 W APLICADA EM JARDINS E CIRCULAÇÕES POSTE METÁLICO H=3 M | UN | 2541.74 | 2066.46
09.11.007 | IL-107 LUMINÁRIA LED <=50 W APLICADA EM JARDINS E CIRCULAÇÕES POSTE METÁLICO H=4 M | UN | 2980.38 | 2423.07
09.11.008 | IL-108 LUMINÁRIA LED <= 70W BRAÇO COM SAPATA INCLINAÇÃO 5º AÇO GALVANIZADO Ø 60,30MM | UN | 1052.03 | 855.31
TABELA DE PREÇOS Data Base 01/2025 LS: 122 % BDI: 23,00 % |  |  |  | 0
Serviço Descrição |  |  |  | 0
09.11.009 | IL-109 LUMINÁRIA LED <=200 W EM POSTE CIRCULAR DE CONCRETO H=11,00 M QUADRA ESPORTE DESCOBERTA | UN | 6926.85 | 5631.59
09.11.015 | IL-111 LUMINÁRIA LED <= 70 W EM POSTE CIRCULAR DE CONCRETO H=7,00 M ÁREAS EXTERNAS | UN | 3917.11 | 3184.64
09.11.016 | IL-112 LUMINÁRIA LED <= 70 W APLICADA ÁREAS EXTERNAS POSTE METÁLICO H=6 M | UN | 3570.44 | 2902.8
09.11.022 | IL-113 LUMINÁRIA LED <=70 W (2X) APLICADA ÁREAS EXTERNAS EM POSTE METÁLICO H=6 M | UN | 4339.48 | 3528.03
09.11.026 | IL-50 LUMINARIA VAPOR MET 2X250W C/ POSTE CONCR TUB 11M (QE) | UN | 4653.52 | 3783.35
09.11.028 | IL-52 LUMINARIA P/ VAPOR DE SODIO 1X150W EM POSTE TUB 7M | UN | 3296.26 | 2679.89
09.11.035 | IL-06 LUZ DE OBSTACULO COM LAMPADA | UN | 460.54 | 374.42
09.11.040 | IL-100 PROJETOR LED <= 50W C/DIFUSOR DE VIDRO TEMPERADO | UN | 227.84 | 185.24
09.11.041 | IL-101 PROJETOR LED <=100W L240 x H175 MM C/DIFUSOR DE VIDRO TEMPERADO. | UN | 249.06 | 202.49
09.11.043 | IL-101 PROJETOR LED <=100W L235 x H260 MM C/DIFUSOR DE VIDRO TEMPERADO. | UN | 685.63 | 557.42
09.11.060 | IL-30 LUMINARIA EM POSTE H= 2,50 M C/ LAMPADA VAPOR SÓDIO 70W | UN | 3119.64 | 2536.29
09.11.068 | IL-53 LUMINARIA P/ VAPOR DE SODIO 1X150W EM POSTE 6M | UN | 3731.81 | 3033.99
09.11.070 | IL-54 LUMINARIA P/ VAPOR DE SODIO 2X150W EM POSTE 6M | UN | 4570.92 | 3716.2
09.11.099 | SERVICOS DE ILUMINACAO | MV | 683.74 | 555.89
09.12.001 | EX-01 EXAUSTOR AXIAL DN 40CM | UN | 2217.09 | 1802.51
09.12.010 | EXAUSTOR DN 150MM VAZAO 280 M3HORA COM VENEZIANA AUTOFECHANTE INCLUSIVE DUTO EXAUSTAO USO EXCLUSIVO PADRAO CRECHE | UN | 1044.77 | 849.41
09.12.099 | SERVICOS DE APARELHOS ELETRICOS | MV | 683.74 | 555.89
09.13.010 | PP-02 PARA RAIOS FRANKLIN COM MASTRO AÇO GALVANIZADO 02" X 3,00M | UN | 1078.26 | 876.63
09.13.011 | PP-03 PARA RAIOS FRANKLIN COM MASTRO AÇO GALVANIZADO 02" X 6,00M | UN | 1368.3 | 1112.44
09.13.015 | BARRA CHATA ACO GALVANIZADO (3/4"X1/8") - CAPTOR P/ PARA RAIOS | M | 51.44 | 41.82
09.13.018 | BARRA CHATA ACO GALVANIZADO (3/4"X1/8") - DESCIDA P/ PARA RAIO | M | 37.23 | 30.27
09.13.025 | CORDOALHA DE AÇO GALV. A QUENTE 80MM2 (7/16") SOB A TERRA | M | 55.46 | 45.09
09.13.027 | TERRA SIMPLES - 1 HASTE COM CAIXA DE INSPEÇÃO E TAMPA DE CONCRETO | UN | 437.7 | 355.85
09.13.028 | TERRA SIMPLES 1 HASTE COPERWELD DN 19MM X 3M SEM CAIXA DE INSPEÇAO | UN | 346.16 | 281.43
09.13.030 | CAIXA SUSPENSA MEDIÇÃO ATERRRAMENTO 4"X2" POLIPROPILENO Ø2'' | UN | 100.08 | 81.37
09.13.032 | CONEXAO EXOTERMICA CABO/CABO | UN | 71.23 | 57.91
09.13.033 | CONEXAO EXOTERMICA CABO/HASTE | UN | 76.4 | 62.11
09.13.034 | CONEXAO EXOTERMICA EM ESTRUTURA METALICA | UN | 62.84 | 51.09
09.13.035 | RELATORIO DE INSPEÇAO E MEDIÇAO COM LAUDO TECNICO DO SISTEMA DE PROTEÇAO CONTRA DESCARGAS ATMOSFERICAS CONFORME NBR 5419 | UN | 3278.23 | 2665.23
09.13.036 | TUBO DE PVC Ø 2'' X 3,00M PARA PROTEÇAO DESCIDA DE CORDOALHA | UN | 135.96 | 110.54
09.13.040 | CORDOALHA DE AÇO GALV. A QUENTE 50 MM2 (3/8") C/SUPORTE.DE FIXAÇÃO. | M | 50.51 | 41.07
09.13.099 | SERVICOS DE PARA-RAIOS | MV | 683.74 | 555.89
09.50.001 | REMOCAO DE OLEO DE DISJUNTOR OU TRANSFORMADOR EM CABINE PRIMARIA | L | 1.02 | 0.83
09.50.003 | REMOCAO DE ISOLADOR TIPO DISCO COMPL, INCL GANCHO DE SUSPENSAO OLHAL | UN | 8.52 | 6.93
09.50.004 | REMOCAO DE BUCHA DE PASSAGEM INT/EXT, OU DE CHAPA P/ BUCHA PASS A.T. | UN | 22.74 | 18.49
09.50.005 | REMOCAO DE BUCHA DE PASSAGEM PARA NEUTRO EM CABINE PRIMARIA | UN | 17.05 | 13.86
09.50.007 | REMOCAO DE CANTONEIRA METALICA | M | 14.21 | 11.55
09.50.008 | REMOCAO DE ISOLADOR TIPO CASTANHA, INCLUSIVE GANCHO DE SUSTENTACAO | UN | 2.56 | 2.08
TABELA DE PREÇOS Data Base 01/2025 LS: 122 % BDI: 23,00 % |  |  |  | 0
Serviço Descrição |  |  |  | 0
09.50.009 | REMOCAO DE ISOLADOR TIPO PINO PARA A.T., INCLUSIVE PINO | UN | 14.21 | 11.55
09.50.011 | REMOCAO DE VERGALHAO DE COBRE | M | 11.37 | 9.24
09.50.013 | REMOCAO DE MUFLA EXTERNA TRIPOLAR | UN | 123.73 | 100.59
09.50.014 | REMOCAO DE MUFLA INTERNA TRIPOLAR | UN | 82.49 | 67.07
09.50.016 | REMOCAO DE CABO DE A.T. TRIPOLAR | M | 41.24 | 33.53
09.50.018 | REMOCAO CHAVE SECCION TRIP SECA, COMANDO POR VARA/ESTRIBO FRONTAL | UN | 164.98 | 134.13
09.50.020 | REMOCAO DE TRANSFORMADOR DE POTENCIAL COMPLETO | UN | 36.95 | 30.04
09.50.022 | REMOCAO DE DISJUNTOR DE VOLUME NORMAL OU REDUZIDO | UN | 206.95 | 168.25
09.50.023 | REMOCAO DE MANOPLA DE COMANDO DE DISJUNTOR DE A.T.(ENGRENAGEM INTERNA) | UN | 28.42 | 23.11
09.50.024 | REMOCAO DE JANELA DE VENTILACAO PADRAO ELETROPAULO | UN | 41.24 | 33.53
09.50.025 | REMOCAO RELE DE SOBRE-CORRENTE,INFRATENSAO/BOBINA MINIMA DO DISJ A.T. | UN | 24.96 | 20.29
09.50.026 | REMOCAO DE TRANSFORMADOR DE POTENCIA EM CABINE PRIMARIA | UN | 371.93 | 302.38
09.50.027 | REMOCAO DE TRANSFORMADOR DE POTENCIA EM POSTE OU ESTALEIRO | UN | 413.18 | 335.92
09.50.029 | REMOÇÃO DE POSTE DE CONCRETO | UN | 284.25 | 231.1
09.50.030 | REMOCAO DE PARA-RAIO TIPO CRISTAL VALVE EM POSTE SINGELO OU ESTALEIRO | UN | 113.7 | 92.44
09.50.031 | REMOCAO DE PARA-RAIO TIPO CRISTAL-VALVE EM CABINE PRIMARIA | UN | 85.27 | 69.33
09.50.032 | REMOCAO DE CRUZETA DE MADEIRA | UN | 123.73 | 100.59
09.50.033 | REMOCAO DE MAO FRANCESA | UN | 25.64 | 20.85
09.50.034 | REMOCAO DE CHAVE FUSIVEL INDICADORA TIPO MATHEUS | UN | 85.27 | 69.33
09.50.036 | REMOCAO DE SUPORTE DE TRANSFORMADOR EM POSTE SINGELO OU ESTALEIRO | UN | 41.02 | 33.35
09.50.037 | REMOCAO CINTA FIXACAO DE ELETRODUTO OU SELA P/CRUZETA MAD EM POSTE | UN | 12.82 | 10.42
09.50.039 | REMOCAO DE CAIXAS DE MEDICAO OU CAIXAS P/ TRANSF. DE CORRENTE | UN | 66.88 | 54.37
09.50.099 | DEMOLICOES DE ALTA TENSAO | MV | 683.74 | 555.89
09.52.001 | REMOCAO DE POSTE ACO GALV. OU CAIXA ACO P/ ENTRADA ENERGIA EM B.T. | UN | 227.4 | 184.88
09.52.002 | REMOCAO DE POSTE DE CONCRETO DE ENTRADA EM B.T. | UN | 284.25 | 231.1
09.52.003 | REMOCAO DE ARMACAO TIPO BRAQUET | UN | 28.42 | 23.11
09.52.004 | REMOCAO DE CABECOTE TIPO TELEFONICA | UN | 14.21 | 11.55
09.52.005 | REMOCAO DE CAIXA DE ENTRADA DE TELEFONE PADRAO TELEFONICA | UN | 113.7 | 92.44
09.52.007 | REMOCAO DE TUBULACAO ELETRICA EMBUTIDA ATE 2" | M | 14.21 | 11.55
09.52.008 | REMOCAO DE TUBULACAO ELETRICA EMBUTIDA ACIMA DE 2" | M | 28.42 | 23.11
09.52.009 | REMOCAO DE TUBULACAO ELETRICA APARENTE ATE 2" | M | 7.1 | 5.77
09.52.010 | REMOCAO DE TUBULACAO ELETRICA APARENTE ACIMA 2" | M | 14.21 | 11.55
09.52.015 | REMOCAO DE CAIXA PARA FUSIVEL OU TOMADA INSTALADA EM PERFILADOS | UN | 28.42 | 23.11
09.52.016 | REMOCAO DE CAIXAS ESTAMPADAS | UN | 56.85 | 46.22
09.52.017 | REMOCAO DE FIO EMBUTIDO ATE 16 MM2 | M | 1.42 | 1.15
09.52.018 | REMOCAO DE CABO EMBUTIDO ACIMA DE 16 MM2 | M | 2.84 | 2.31
09.52.019 | REMOCAO DE FIO APARENTE ATE 16 MM2 | M | 1.7 | 1.38
09.52.020 | REMOCAO DE CABO APARENTE ACIMA DE 16 MM2 | M | 3.41 | 2.77
09.52.021 | REMOCAO DE TERMINAIS ,CONECTORES DE PRESSAO OU ROLDANAS PARA CABOS | UN | 11.37 | 9.24
09.52.022 | REMOCAO DE TERMINAIS OU CONECTORES DE SOLDA PARA CABOS | UN | 28.42 | 23.11
09.52.026 | REMOCAO DE FUNDO OU PORTAS MADEIRA/METAL .P/QUADROS OU CAIXAS PASSAGEM | M2 | 56.85 | 46.22
09.52.028 | REMOCAO DE FECHADURAS TIPO YALE (Q.DISTRIBUICAO) | UN | 11.37 | 9.24
09.52.029 | REMOCAO DE CHAVES BASE MARMORE,NH UNIPOLAR OU DISJUNT.NO-FUSE EM BT | UN | 28.42 | 23.11
09.52.030 | REMOCAO DE DISJUNTOR QUICK-LAG OU BASE P/ FUSIVEL DIAZED EM B.T | UN | 7.1 | 5.77
09.52.034 | REMOCAO DE BASE OU CHAVE PARA FUSIVEL NH TIPO UNIPOLAR | UN | 28.42 | 23.11
09.52.035 | REMOCAO DE CHAVE OU BASE NH TRIPOL. OU CHAVE PACCO ROTATIVA EM B.T | UN | 42.63 | 34.66
09.52.037 | REMOCAO DE CHAVE DE ACAO RAPIDA,COMANDO FRONTAL MONTADO EM PAINEL B.T | UN | 56.85 | 46.22
09.52.039 | REMOCAO DE BARRAMENTO DE COBRE | M | 28.42 | 23.11
TABELA DE PREÇOS Data Base 01/2025 LS: 122 % BDI: 23,00 % |  |  |  | 0
Serviço Descrição |  |  |  | 0
09.52.099 | DEMOLICOES DE BAIXA TENSAO | MV | 683.74 | 555.89
09.54.001 | REMOCAO DE INTERRUPTORES TOMADAS BOTOES DE CAMPAINHA E CIGARRAS | UN | 22.74 | 18.49
09.54.002 | REMOCAO DE CHAVE AUTOMATICA DA BOIA | UN | 34.11 | 27.73
09.54.003 | REMOCAO DE CONTACTOR MAGNETICO P/ QUADRO DE COMANDO DE BOMBA RECALQUE | UN | 56.85 | 46.22
09.54.004 | REMOCAO DE MOTOR BOMBA DE RECALQUE | UN | 85.27 | 69.33
09.54.005 | REMOCAO AP.ILUM FLUORESC.C/PLAFON E PEND,OU CANOPLA P/ LUM.PENDENTE | UN | 8.52 | 6.93
09.54.006 | REMOCAO APARELHO ILUMINACAO,PLAFONS E PENDENTES P/LAMPADAS FLUORESC | UN | 8.52 | 6.93
09.54.007 | REMOCAO DE SOQUETES P/ LAMPADAS INCANDES OU DE CORRENTES P/ PENDENTES | UN | 11.37 | 9.24
09.54.013 | REMOCAO DE REATORES PARA LAMPADAS HG EM POSTES | UN | 56.85 | 46.22
09.54.014 | REMOCAO DE AP. ILUMIN. EM POSTES OU DE PROJETORES EM FACHADAS | UN | 85.27 | 69.33
09.54.016 | REMOCAO DE PROJETORES EM JARDINS OU DE LUZ DE OBSTACULO | UN | 56.85 | 46.22
09.54.017 | REMOCAO DE ARANDELA EXTERNA EM BRACO DE FERRO | UN | 85.27 | 69.33
09.54.018 | REMOCAO DO APARELHO A PROVA DE TEMPO, GASES E VAPOR | UN | 28.42 | 23.11
09.54.019 | REMOCAO DE CRUZETAS DE FERRO PARA FIXACAO DE PROJETORES | UN | 85.27 | 69.33
09.54.020 | REMOCAO DE POSTE CURVO, INCLUINDO BASES DE FIXACAO | UN | 284.25 | 231.1
09.54.021 | REMOCAO DE POSTE DE FERRO RETO ENGASTADO NO SOLO | UN | 454.8 | 369.76
09.54.099 | DEMOLICOES DE APARELHOS E EQUIPAMENTOS | MV | 683.74 | 555.89
09.56.001 | REMOCAO DE CAPTOR DE PARA-RAIOS TIPO FRANKLIN OU RADIATIVO | UN | 28.42 | 23.11
09.56.003 | REMOCAO DE BASE E HASTE DE PARA-RAIO | UN | 56.85 | 46.22
09.56.004 | REMOCAO CABOS E ESTICADORES OU DE BRACADEIRAS P/ 3 ESTAIS EM P.RAIOS | M | 28.42 | 23.11
09.56.005 | REMOCAO DE CABO DE COBRE NU | M | 11.37 | 9.24
09.56.006 | REMOCAO DE CABO COBRE NU PARA ATERRAMENTO | M | 14.21 | 11.55
09.56.007 | REMOCAO DE CONECTOR TIPO SPLIT-BOLDT PARA CABOS DE ATERRAMENTO | UN | 11.37 | 9.24
09.56.009 | REMOCAO DE BRACADEIRAS PARA PASSAGEM DE CABOS DE COBRE NU | UN | 22.74 | 18.49
09.56.012 | REMOCAO DE TUBO DE PROTECAO DE CABO DE COBRE NU INCL. FIXACOES | UN | 56.85 | 46.22
09.56.099 | DEMOLICOES DE PARA-RAIOS E ATERRAMENTO | MV | 683.74 | 555.89
09.60.003 | RETIRADA DE ISOLADOR TIPO DISCO COMPL INCL GANCHO DE SUSPENSAO TIPO OLHAL | UN | 8.52 | 6.93
09.60.004 | RETIRADA DE BUCHA DE PASS.INT/EXT, OU DE CHAPA ACO P/ BUCHA PASSAGEM A.T. | UN | 22.74 | 18.49
09.60.007 | RETIRADA DE CANTONEIRA METÁLICA | M | 14.21 | 11.55
09.60.008 | RETIRADA DE ISOLADOR TIPO CASTANHA INCL GANCHO DE SUSTENTAÇÃO | UN | 2.56 | 2.08
09.60.009 | RETIRADA DE ISOLADOR TIPO PINO PARA A.T. INCLUSIVE PINO | UN | 14.21 | 11.55
09.60.011 | RETIRADA DE VERGALHÃO DE COBRE | M | 11.37 | 9.24
09.60.012 | RETIRADA DE TERMINAL OU CONECTOR PARA VERGALHAO DE COBRE | UN | 5.12 | 4.16
09.60.018 | RETIRADA DE CHAVE SECCION TRIP SECA, COMANDO POR VARA/ESTRIBO FRONTA | UN | 164.98 | 134.13
09.60.020 | RETIRADA DE TRANSFORMADOR DE POTENCIAL COMPLETO | UN | 36.95 | 30.04
09.60.022 | RETIRADA DE DISJUNTOR DE VOLUME NORMAL OU REDUZIDO | UN | 206.95 | 168.25
09.60.023 | RETIRADA DE MANOPLA DE COMANDO DO DISJUNTOR DE A.T. (ENGRENAGEM INTERNA) | UN | 28.42 | 23.11
09.60.026 | RETIRADA DE TRANSFORMADOR DE POTENCIA EM CABINE PRIMARIA | UN | 371.93 | 302.38
09.60.027 | RETIRADA DE TRANSFORMADOR DE POTENCIA EM POSTE OU ESTALEIRO | UN | 413.18 | 335.92
09.60.029 | RETIRADA DE POSTE DE CONCRETO | UN | 284.25 | 231.1
09.60.034 | RETIRADA DE CHAVE FUSIVEL INDICADORA TIPO MATHEUS | UN | 85.27 | 69.33
09.60.099 | RETIRADAS DE ALTA TENSAO | MV | 683.74 | 555.89
09.62.001 | RETIRADA DE POSTE GALVANIZADO DE ENTRADA EM B.T. | UN | 227.4 | 184.88
09.62.002 | RETIRADA DE POSTE DE CONCRETO DE ENTRADA EM B.T. | UN | 284.25 | 231.1
09.62.003 | RETIRADA DE ARMACAO T BRAQUET, CONDULETES OU DE CX.FUSIV/TOMADAS EM PERFILADO | UN | 28.42 | 23.11
TABELA DE PREÇOS Data Base 01/2025 LS: 122 % BDI: 23,00 % |  |  |  | 0
Serviço Descrição |  |  |  | 0
09.62.004 | RETIRADA DE CABECOTE PADRAO TELEFONICA OU DE BASE P/DISJUNTOR QUICK LAG | UN | 14.21 | 11.55
09.62.009 | RETIRADA DE TUBULACAO ELETRICA APARENTE ATE 2" | M | 14.21 | 11.55
09.62.010 | RETIRADA DE TUBULACAO ELETRICA APARENTE ACIMA 2" | M | 28.42 | 23.11
09.62.012 | RETIRADA DE PERFILADOS | M | 22.74 | 18.49
09.62.014 | RETIRADA DE GANCHOS DE SUSTENTACAO DE LUMINARIAS EM PERFILADOS | UN | 11.37 | 9.24
09.62.017 | RETIRADA DE FIO EMBUTIDO ATE 16 MM2 | M | 2.84 | 2.31
09.62.018 | RETIRADA DE CABO EMBUTIDO ACIMA DE 16 MM2 | M | 5.68 | 4.62
09.62.019 | RETIRADA DE FIO APARENTE ATE 16 MM2 | M | 3.41 | 2.77
09.62.020 | RETIRADA DE CABO APARENTE ACIMA DE 16 MM2 | M | 6.82 | 5.54
09.62.021 | RETIRADA DE TERMINAIS/CONECTORES DE PRESSAO P/CABOS OU DE ROLDANAS | UN | 11.37 | 9.24
09.62.024 | RETIRADA E DESMONTAGEM QD.DISTRIB, CAIXA PASSAGEM OU QD. CHAMADA | M2 | 113.7 | 92.44
09.62.099 | RETIRADAS DE BAIXA TENSAO | MV | 683.74 | 555.89
09.64.004 | RETIRADA DE MOTOR DE BOMBA DE RECALQUE | UN | 85.27 | 69.33
09.64.005 | RETIRADA DE APARELHO DE ILUMINACAO, PLAFONS E PENDENTES P/LAMPADAS INCANDESC | UN | 5.68 | 4.62
09.64.006 | RETIRADA DE APARELHOS DE ILUMINACAO, PLAFONS E PENDENTES P/LAMPADAS FLUORESC | UN | 3.84 | 3.12
09.64.014 | RETIRADA DE AP.ILUM.EM POSTE,ARANDELA EXT BRACO ACO OU PROJET EM FACHADA | UN | 85.27 | 69.33
09.64.016 | RETIRADA DE PROJETORES EM JARDINS | UN | 56.85 | 46.22
09.64.018 | RETIRADA DE APARELHO A PROVA DE TEMPO, GASES E VAPOR | UN | 28.42 | 23.11
09.64.020 | RETIRADA DE POSTE CURVO, INCLUINDO BASES DE FIXACAO | UN | 284.25 | 231.1
09.64.023 | RETIRADA DE POSTE DE FERRO RETO ENGASTADO NO SOLO | UN | 284.25 | 231.1
09.64.024 | RETIRADA DE POSTE DE CONCRETO DE ATE 10M ACIMA DO SOLO | UN | 284.25 | 231.1
09.64.099 | RETIRADAS DE APARELHOS E EQUIPAMENTOS | MV | 683.74 | 555.89
09.66.001 | RETIRADA DE CAPTOR DE PARA-RAIOS TIPO FRANKLIN | UN | 28.42 | 23.11
09.66.003 | RETIRADA DE BASE E HASTE,OU DE BRAÇADEIRA C/3 ESTAIS EM PARA-RAIOS | UN | 56.85 | 46.22
09.66.004 | RETIRADA DE CABOS DE AÇO E ESTICADORES DE PARA-RAIOS | M | 28.42 | 23.11
09.66.005 | RETIRADA DE CABO DE COBRE NU | M | 11.37 | 9.24
09.66.006 | RETIRADA DE CABO DE COBRE NU PARA ATERRAMENTO | M | 14.21 | 11.55
09.66.007 | RETIRADA DE CONECTOR TIPO SPLIT-BOLT PARA CABOS DE ATERRAMENTO | UN | 11.37 | 9.24
09.66.009 | RETIRADA DE BRAÇADEIRAS PARA PASSAGEM DE CABO DE COBRE NU | UN | 22.74 | 18.49
09.66.099 | RETIRADAS DE PARA-RAIOS E ATERRAMENTOS | MV | 683.74 | 555.89
09.70.003 | RECOLOCAÇÃO DE ISOLADOR TIPO DISCO COMPL, INCLUS GANCHO DE SUSPENSA TIPO OLHAL | UN | 11.37 | 9.24
09.70.004 | RECOLOCAÇÃO DE BUCHA PASS.INT/EXT OU DE CH.ACO P/BUCHA PASSAGEM EM A.T | UN | 28.42 | 23.11
09.70.007 | RECOLOCAÇÃO DE CANTONEIRA METALICA | M | 28.42 | 23.11
09.70.008 | RECOLOCAÇÃO DE ISOLADOR CASTANHA OU DE TERMINAL/CONEC. P/BARRAM.COBRE A.T | UN | 5.12 | 4.16
09.70.009 | RECOLOCAÇÃO DE ISOLADOR TIPO PINO PARA A.T. INCLUSIVE PINO | UN | 34.11 | 27.73
09.70.011 | RECOLOCAÇÃO DE VERGALHÃO DE COBRE | M | 22.74 | 18.49
09.70.018 | RECOLOCAÇÃO DE CHAVE SECCIONADORA TRIP SECA,COMANDO POR VARA/ESTRIBO FRONTAL | UN | 268.45 | 218.25
09.70.020 | RECOLOCAÇÃO DE CH.FUSIV.INDICADORA OU DE TRANSF.DE POTENCIAL COMPL. A.T | UN | 95.08 | 77.3
09.70.022 | RECOLOCAÇÃO DE DISJUNTOR DE VOLUME NORMAL OU REDUZIDO | UN | 496.77 | 403.88
09.70.023 | RECOLOCAÇÃO DE MANOPLA DE COMANDO DO DISJUNTOR DE A.T. (ENGRENAGEM INTERNA) | UN | 77.83 | 63.28
09.70.026 | RECOLOCAÇÃO DE TRANSFORMADOR DE POTENCIA EM POSTE OU CAB.PRIMARIA | UN | 827.8 | 673.01
09.70.029 | RECOLOCAÇÃO DE POSTE DE CONCRETO | UN | 382.89 | 311.29
TABELA DE PREÇOS Data Base 01/2025 LS: 122 % BDI: 23,00 % |  |  |  | 0
Serviço Descrição |  |  |  | 0
09.70.099 | RECOLOCACOES DE ALTA TENSAO | MV | 683.74 | 555.89
09.72.003 | RECOLOCAÇÃO DE CABECOTE TELEFONICA, ARMACAO BRAQUET OU CONECTORES PRESSAO P/CABOS | UN | 22.74 | 18.49
09.72.004 | RECOLOCAÇÃO DE POSTE GALVANIZADO DE ENTRADA B.T. | UN | 382.89 | 311.29
09.72.005 | RECOLOCAÇÃO DE POSTE DE CONCRETO DE ENTRADA EM B.T. | UN | 382.89 | 311.29
09.72.009 | RECOLOCAÇÃO DE TUBULACAO ELETRICA APARENTE ATE 2" | M | 17.05 | 13.86
09.72.010 | RECOLOCAÇÃO DE TUBULACAO ELETRICA APARENTE ACIMA DE 2" | M | 34.11 | 27.73
09.72.011 | RECOLOCAÇÃO DE CONDULETES OU DE CX.FUSIV. OU DE TOMADA INSTAL. EM PERFILADOS | UN | 28.42 | 23.11
09.72.012 | RECOLOCAÇÃO DE PERFILADOS | M | 28.42 | 23.11
09.72.014 | RECOLOCAÇÃO DE GANCHOS DE SUSTENTACAO DE LUMINARIAS E PERFILADOS | UN | 14.21 | 11.55
09.72.017 | RECOLOCAÇÃO DE FIO EMBUTIDO ATE 16 MM2 | M | 2.84 | 2.31
09.72.018 | RECOLOCAÇÃO DE CABO EMBUTIDO ACIMA DE 16 MM2 | M | 5.68 | 4.62
09.72.019 | RECOLOCAÇÃO DE FIO APARENTE ATE 16 MM2 | M | 1.7 | 1.38
09.72.020 | RECOLOCAÇÃO DE CABO APARENTE ACIMA DE 16 MM2 | M | 17.05 | 13.86
09.72.023 | RECOLOCAÇÃO DE ROLDANAS | UN | 17.05 | 13.86
09.72.024 | RECOLOCAÇÃO E MONTAGEM DE QD.DISTRIB,CX DE PASSAG MET OU QD.CHAMADA | M2 | 352.24 | 286.37
09.72.031 | RECOLOCAÇÃO DE BASE DE DISJUNTOR TIPO QUICK-LAG EM CHAPA DE FERRO | UN | 14.21 | 11.55
09.72.099 | RECOLOCACOES DE BAIXA TENSAO | MV | 683.74 | 555.89
09.74.004 | RECOLOCAÇÃO DE MOTOR DE BOMBA DE RECALQUE | UN | 170.55 | 138.66
09.74.005 | RECOLOCAÇÃO DE AP.ILUM.(PLAFON OU PEND.)P/LAMP.INCAND OU DE PROJET EM JARDINS | UN | 45.48 | 36.98
09.74.006 | RECOLOCAÇÃO DE APARELHO DE ILUMINACAO,PLAFONS OU PENDENTES P/ LAMP FLUORESCENTES | UN | 6.24 | 5.07
09.74.015 | RECOLOCAÇÃO DE PROJ.EM FACHADAS OU AP.ILUMIN.A PROVA DE TEMPO | UN | 56.85 | 46.22
09.74.017 | RECOLOCAÇÃO DE ARANDELA EXTERNA EM BRACO DE FERRO | UN | 113.7 | 92.44
09.74.018 | RECOLOCAÇÃO DE APARELHOS DE ILUMINAÇÃO EM POSTE | UN | 85.27 | 69.33
09.74.019 | RECOLOCAÇÃO DE POSTE CURVO, INCLUINDO BASE DE FIXACAO | UN | 382.89 | 311.29
09.74.023 | RECOLOCAÇÃO DE POSTE DE FERRO RETO ENGASTADO NO SOLO | UN | 382.89 | 311.29
09.74.024 | RECOLOCAÇÃO DE POSTE DE CONCRETO DE ATE 10M ACIMA DO SOLO | UN | 382.89 | 311.29
09.74.099 | RECOLOCACOES DE APARELHOS E EQUIPAMENTOS | MV | 683.74 | 555.89
09.76.001 | RECOLOCAÇÃO DE CAPTOR DE PARA-RAIOS TIPO FRANKLIN OU RADIOATIVO | UN | 56.85 | 46.22
09.76.003 | RECOLOCAÇÃO DE BASE E HASTE DE PARA-RAIOS | UN | 227.4 | 184.88
09.76.004 | RECOLOCAÇÃO DE CABO ACO E ESTICADORES,OU DE CABO COBRE NU P/ATERR. P.RAIOS | M | 11.37 | 9.24
09.76.005 | RECOLOCAÇÃO DE CABO DE COBRE NU | M | 28.42 | 23.11
09.76.007 | RECOLOCAÇÃO DE CONECTOR TIPO SPLIT-BOLT PARA CABOS DE ATERRAMENTO | UN | 11.37 | 9.24
09.76.009 | RECOLOCAÇÃO DE BRACADEIRAS PARA 3 ESTAIS OU PARA PASSAGEM DE CABO DE COBRE NU | UN | 56.85 | 46.22
09.76.099 | RECOLOCACOES DE PARA-RAIOS E ATERRAMENTO | MV | 683.74 | 555.89
09.80.001 | OLEO P/DISJUNTOR EM TRANSFOMADOR DE ALTA TENSAO EM CABINE | L | 33.81 | 27.49
09.80.002 | OLEO PARA TRANSFORMADOR DE ALTA TENSAO EM POSTE SINGELO OU ESTALEIRO | L | 34.33 | 27.91
09.80.003 | ISOLADOR TIPO DISCO 15 KV 6" (150 MM) | UN | 201.5 | 163.82
09.80.004 | CHAPA DE FERRO DE 1,50 X 0,50 M PARA BUCHA DE PASSAGEM | UN | 1382.1 | 1123.66
09.80.005 | BUCHA PARA PASSAGEM INTERNA/EXTERNA COM ISOLACAO PARA 15 KV | UN | 671.49 | 545.93
09.80.006 | BUCHA DE PASSAGEM PARA NEUTRO | UN | 665.8 | 541.3
09.80.007 | CANTONEIRA DE FERRO 1 1/2" X 1 1/2" X 1/8" | M | 46.9 | 38.13
09.80.008 | JANELA DE VENTILACAO PADRAO ELETROPAULO DE 0,40 X 0,40 X 0,15 M | UN | 117.8 | 95.77
09.80.010 | ISOLADOR TIPO PINO PARA 15 KV, INCLUSIVE PINO, INSTALADO EM CABINE | UN | 87.38 | 71.04
09.80.011 | ISOLADOR TIPO PINO PARA 15 KV, INCLUSIVE PINO, INSTALADO EM POSTE | UN | 95.9 | 77.97
09.80.012 | VERGALHAO DE COBRE DE 3/8" (10MM) | M | 108.64 | 88.33
TABELA DE PREÇOS Data Base 01/2025 LS: 122 % BDI: 23,00 % |  |  |  | 0
Serviço Descrição |  |  |  | 0
09.80.013 | VERGALHAO DE COBRE DE 1/2" (12,5MM) | M | 182.01 | 147.98
09.80.014 | TERMINAL OU CONECTOR PARA VERGALHAO DE COBRE DE 3/8" (10 MM2) | UN | 33.76 | 27.45
09.80.015 | TERMINAL OU CONECTOR PARA VERGALHAO DE COBRE DE 1/2" (12,5 MM2) | UN | 61.36 | 49.89
09.80.017 | MUFLA TERMINAL UNIPOLAR EXTERNA P/ CABO ISOLAÇÃO XLPE 15KV ATE 35MM2 | UN | 632.94 | 514.59
09.80.019 | MUFLA TERMINAL UNIPOLAR INTERNA P/ CABO ISOLAÇÃO XLPE 15KV ATE 35MM2 | UN | 443.03 | 360.19
09.80.024 | CABO DE POT UNIPOLAR CLASSE 15KV 25MM2 (ISOLAÇAO NAO HALOGENADO) | M | 104.25 | 84.76
09.80.025 | CABO DE POT UNIPOLAR CLASSE 15KV 35MM2 (ISOLAÇAO NAO HALOGENADO) | M | 116.06 | 94.36
09.80.026 | CHAVE SECCIONADORA TRIPOLAR SECA PARA 200A/15 KV C/ CMD PROLONGADO | UN | 3020.3 | 2455.53
09.80.029 | CHAVE FUSIVEL INDIC 'MATHEUS' P/100 A/15 KV RUPTURA 1200A POSTE/ESTAL | UN | 541.87 | 440.54
09.80.030 | CHAVE FUSIVEL INDIC 'MATHEUS' P/100A/15 KV RUPTURA 1200A EM CABINE | UN | 525.38 | 427.14
09.80.033 | TRANSFORMADOR DE CORRENTE PARA M.T. 15 KV | UN | 1894.38 | 1540.15
09.80.034 | TRANSFORMADOR DE POTENCIAL 400 W/220V COM FUSIVEL DE M.T. 15 KV | UN | 3887.11 | 3160.25
09.80.036 | DISJUNTOR VOL REDUZIDO OLEO 15KV/250 PL15B MVA 630 ACION. MANUAL - COMPLETO | UN | 26176.63 | 21281.81
09.80.038 | BOBINA MINIMA DO DISJUNTOR | UN | 1915.28 | 1557.14
09.80.039 | RELE FALTA-DE-FASE TRIFASICO TIPO ST 220/110 V PEXTRON OU SIMILAR | UN | 788.55 | 641.1
09.80.040 | RELE PRIMARIO DE SOBRECORRENTE P/DISJ. DE MEDIA TENSAO | UN | 4449.01 | 3617.08
09.80.041 | MANOPLA DE COMANDO DE DISJUNTOR DE A. T. | UN | 280.88 | 228.36
09.80.042 | TAPETE DE BORRACHA DE 100 X 100 X 0,5 CM | UN | 738.82 | 600.67
09.80.043 | LUVA DE BORRACHA PARA A.T. 20 KV | PR | 747.1 | 607.4
09.80.044 | VARA MANOPLA DE FENOLITE DE 2,70 M P/ CHAVE SECCIONADORA - 15 KV | UN | 345.82 | 281.15
09.80.048 | SELA PARA CRUZETA DE MADEIRA | UN | 106.04 | 86.21
09.80.049 | SUPORTE DE TRANSFORMADOR EM POSTE OU ESTALEIRO | UN | 513.31 | 417.33
09.80.050 | CRUZETA DE MADEIRA DE 2400 MM | UN | 494.06 | 401.67
09.80.051 | MAO FRANCESA DE 700 MM | UN | 89.9 | 73.09
09.80.052 | CAIXA PARA TRANSFORMADOR DE CORRENTE PADRAO ELEKTRO | UN | 1112.51 | 904.48
09.80.053 | CAIXA DE MEDICAO PADRAO ELEKTRO - 0,70 X 0,60 X 0,25 M | UN | 1154.71 | 938.79
09.80.055 | TRANSF-POT 45 KVA-M.T.13,2(5%)B.T.220/127V(5%)EM POSTE/ESTALEIRO | UN | 19014.98 | 15459.33
09.80.057 | TRANSF-POT 75 KVA-M.T.13,2 KV(5%)B.T.220/127V(5%)EM POSTE/ESTALEIRO | UN | 27648.54 | 22478.49
09.80.058 | TRANSF-POT 112,5 KVA-M.T.13,2 KV(5%)220/127V(5%) EM POSTE /ESTALEIRO | UN | 31034.04 | 25230.93
09.80.059 | TRANSF-POT 112,5 KVA-M.T.13,2 KV(5%)B.T.220/127V(5%) EM CABINE | UN | 30827.09 | 25062.67
09.80.060 | TRANSF-POT 150 KVA-M.T.13,2 KV(5%) B.T. 220/127V(5%) EM CABINE | UN | 38216.91 | 31070.66
09.80.061 | TRANSF-POT 225 KVA-M.T.13,2 KV(5%)B.T. 220/127(5%) EM CABINE | UN | 54247.29 | 44103.49
09.80.062 | TRANSF-POT 300 KVA-M.T.13,2 KV(5%)B.T. 220/127(5%) EM CABINE | UN | 66237.58 | 53851.69
09.80.063 | TRANSF-POT 500 KVA-M.T.13,2 KV(5%)B.T. 220/127V(5%) EM CABINE | UN | 95419.22 | 77576.6
09.80.064 | MUDANCA DE TAP DO TRANSFORMADOR | UN | 329.96 | 268.26
09.80.065 | LIMPEZA DE POSTO PRIMARIO E PINTURA DOS BARRAMENTOS | UN | 1252.68 | 1018.44
09.80.090 | PLACA DE AVISO EM CABINE PRIMARIA | UN | 91.94 | 74.75
09.80.099 | OUTROS SERVICOS EM ALTA TENSAO - CONSERVACAO | MV | 683.74 | 555.89
09.82.001 | POSTE DE ACO GALVANIZADO DE 3 1/2" X 6,00 M | UN | 1811.66 | 1472.89
09.82.005 | BRAQUET COM 2 ISOLADORES PARA B.T. | UN | 30.6 | 24.88
09.82.006 | BRAQUET COM 3 ISOLADORES PARA B.T. | UN | 43.56 | 35.41
09.82.007 | BRAQUET COM 4 ISOLADORES PARA B.T. | UN | 54.56 | 44.36
09.82.009 | CAIXA ESTAMPADA 4" X 2" | UN | 17.86 | 14.52
09.82.010 | CAIXA ESTAMPADA 4" X 4" | UN | 22.67 | 18.43
09.82.011 | BRACADEIRA PARA FIXACAO DE ELETRODUTO | UN | 10.63 | 8.64
09.82.025 | TERMINAL OU CONECTOR DE PRESSAO PARA CABO 10MM | UN | 27.42 | 22.29
09.82.026 | TERMINAL OU CONECTOR DE PRESSAO PARA CABO 16MM | UN | 29.56 | 24.03
09.82.027 | TERMINAL OU CONECTOR DE PRESSAO PARA CABO 25MM | UN | 30.1 | 24.47
09.82.028 | TERMINAL OU CONECTOR DE PRESSAO PARA CABO 35MM | UN | 35.61 | 28.95
09.82.029 | TERMINAL OU CONECTOR DE PRESSAO PARA CABO 50MM | UN | 42.99 | 34.95
TABELA DE PREÇOS Data Base 01/2025 LS: 122 % BDI: 23,00 % |  |  |  | 0
Serviço Descrição |  |  |  | 0
09.82.030 | TERMINAL OU CONECTOR DE PRESSAO PARA CABO 70MM | UN | 43.12 | 35.06
09.82.031 | TERMINAL OU CONECTOR DE PRESSAO PARA CABO 95MM | UN | 51.53 | 41.89
09.82.032 | TERMINAL OU CONECTOR DE PRESSAO PARA CABO 120MM | UN | 69.4 | 56.42
09.82.033 | TERMINAL OU CONECTOR DE PRESSAO PARA CABO 150MM | UN | 70.83 | 57.59
09.82.034 | TERMINAL OU CONECTOR DE PRESSAO PARA CABO 185MM | UN | 82.06 | 66.72
09.82.035 | TERMINAL OU CONECTOR DE PRESSAO PARA CABO 240MM | UN | 87.79 | 71.37
09.82.042 | BASE DE CHAPA DE FERRO N 14 PARA FIXACAO DE DISJUNTOR NO Q.D. | M2 | 364.78 | 296.57
09.82.046 | FECHADURA TIPO YALE | UN | 89.12 | 72.46
09.82.084 | CHAVE BLINDADA COM FUSIVEIS DE 3 X 30 A - B.T. | UN | 406.02 | 330.1
09.82.085 | CHAVE BLINDADA COM FUSIVEIS DE 3 X 60 A - B.T. | UN | 616.29 | 501.05
09.82.086 | CHAVE BLINDADA COM FUSIVEIS DE 3X100 A - B.T. | UN | 1455.41 | 1183.26
09.82.087 | CHAVE BLINDADA COM FUSIVEIS DE 3X200 A - B.T. | UN | 2661.4 | 2163.74
09.82.095 | PERFILADO EM CHAPA DE ACO 38X38MM | M | 60.89 | 49.5
09.82.099 | OUTROS SERVICOS DE BAIXA TENSAO | MV | 683.74 | 555.89
09.83.001 | CH.SEC.DE ACAO RAP.SOBRE CARGA COMANDO FRONTAL 3X100 A PAINEL BL.B.T | UN | 532.35 | 432.8
09.83.002 | CH.SECCION. AÇAO RAPIDA SOBRECARGA COMANDO FRONTAL 3X250A PAINEL BL.BT | UN | 2244.98 | 1825.19
09.83.004 | CH.SEC.DE ACAO RAP.SOBRE CARGA COMANDO FRONTAL 3X630 A PAINEL BL.B.T | UN | 2218.77 | 1803.88
09.83.033 | BARRA DE COBRE PARA NEUTRO - 200 A | UN | 91.4 | 74.31
09.83.034 | BARRA DE COBRE PARA NEUTRO - 400 A | UN | 320.05 | 260.2
09.83.035 | BARRA DE COBRE PARA NEUTRO - 600 A | UN | 55.79 | 45.36
09.83.036 | BARRA DE COBRE PARA NEUTRO - 30 A | UN | 22.94 | 18.65
09.83.037 | BARRA DE COBRE PARA NEUTRO - 60 A | UN | 31.14 | 25.32
09.83.038 | BARRA DE COBRE PARA NEUTRO - 100 A | UN | 51.23 | 41.65
09.83.050 | BOTOEIRA LIGA-DESLIGA PARA COMANDO DA BOMBA DE RECALQUE | UN | 130.51 | 106.11
09.83.052 | DISJUNTOR BIPOLAR TERMOMAGNETICO 2X60A a 2X100A | UN | 150.16 | 122.08
09.83.063 | DISJUNTOR TRIPOLAR TERMOMAGNETICO 3X200A | UN | 670.23 | 544.9
09.83.065 | DISJUNTOR TRIPOLAR TERMOMAGNETICO 3X10A a 3X50A | UN | 130.07 | 105.75
09.83.066 | DISJUNTOR TRIPOLAR TERMOMAGNETICO 3X60A a 3X100A | UN | 165.83 | 134.82
09.83.067 | DISJUNTOR TRIPOLAR TERMOMAGNETICO 3X400A | UN | 1778.34 | 1445.8
09.83.069 | DISJUNTOR TRIPOLAR TERMOMAGNETICO 3X600A | UN | 2437.61 | 1981.8
09.83.070 | RELE BIMETALICO DE SOBRECORRENTE FAIXA AJUSTAVEL DE 6,3A - 10A PARA QD.COMANDO BOMBA RECALQUE | UN | 356.71 | 290.01
09.83.071 | RELE BIMETALICO DE SOBRECORRENTE FAIXA AJUSTAVEL DE 8,0A - 12,5A PARA QD.COMANDO BOMBA RECALQUE | UN | 361.58 | 293.97
09.83.072 | RELE BIMETALICO DE SOBRECORRENTE FAIXA AJUSTAVEL DE 10A - 16A PARA QD.COMANDO BOMBA RECALQUE | UN | 391.26 | 318.1
09.83.073 | RELE BIMETALICO DE SOBRECORRENTE FAIXA AJUSTAVEL DE 16A - 25A PARA QD.COMANDO BOMBA RECALQUE | UN | 460.84 | 374.67
09.83.077 | CONTACTOR TRIPOLAR ATE 9A PARA QD.COMANDO BOMBA RECALQUE | UN | 396.26 | 322.16
09.83.078 | CONTACTOR TRIPOLAR ATE 12A PARA QD.COMANDO BOMBA RECALQUE | UN | 456.77 | 371.36
09.83.079 | CONTACTOR TRIPOLAR ATE 16A PARA QD.COMANDO BOMBA RECALQUE | UN | 479.23 | 389.62
09.83.080 | CONTACTOR TRIPOLAR ATE 25A PARA QD.COMANDO BOMBA RECALQUE | UN | 544.17 | 442.41
09.83.099 | OUTROS SERVICOS DE BAIXA TENSAO | MV | 683.74 | 555.89
09.84.001 | INTERRUPTOR DE 1 TECLA | UN | 21.3 | 17.32
09.84.002 | INTERRUPTOR DE 2 TECLAS | UN | 49.49 | 40.24
09.84.003 | INTERRUPTOR DE 3 TECLAS | UN | 48.76 | 39.64
09.84.004 | INTERRUPTOR PARALELO | UN | 23.54 | 19.14
09.84.009 | TOMADA 2P+T PADRAO NBR 14136 CORRENTE 10A-250V | UN | 25.09 | 20.4
09.84.010 | TOMADA 2P+T PADRAO NBR 14136 CORRENTE 20A-250V | UN | 30.66 | 24.93
09.84.017 | BOTAO DE CAMPAINHA | UN | 22.09 | 17.96
TABELA DE PREÇOS Data Base 01/2025 LS: 122 % BDI: 23,00 % |  |  |  | 0
Serviço Descrição |  |  |  | 0
09.84.020 | ESPELHO DE 4'X2' | UN | 8.54 | 6.94
09.84.021 | ESPELHO 4'X4' | UN | 15.2 | 12.36
09.84.030 | CIGARRA TIPO FABRICA | UN | 286.23 | 232.71
09.84.032 | CALHA P/ LUMINARIA EMBUTIR C/ REFLETOR E ALETAS (IL-61) COM SOQUETES P/ DUAS LAMPADAS LED TUBULAR 120 CM | UN | 239.63 | 194.82
09.84.033 | CALHA P/LUMINARIA EMBUTIR C/ REFLETOR E ALETAS (IL-63) COM SOQUETES P/ QUATRO LAMPADAS LED TUBULAR 60 CM | UN | 270.32 | 219.77
09.84.034 | CALHA P/ LUMINARIA EMBUTIR C/ REFLETOR SEM ALETAS (IL-66) COM SOQUETES P UMA LAMPADA LED TUBULAR 120 CM | UN | 174.94 | 142.23
09.84.035 | PLAFON DE ALUMINIO DE SOBREPOR - BOCA 10 PARA GLOBO TIPO BRASIL | UN | 27.99 | 22.76
09.84.037 | CALHA PARA LUMINARIA SOBREPOR COM DIFUSOR TRANSPARENTE (IL-42) COM SOQUETES P/ DUAS LAMPADAS LED TUBULAR 120 CM | UN | 196.17 | 159.49
09.84.038 | CALHA DA LUMINARIA P/LAMPADA FLUOR. 1X32W C/REFLETOR ALUM. E SOQUETE (IL-44) | UN | 166.81 | 135.62
09.84.039 | CALHA DA LUMINARIA P/LAMPADA FLUOR. 2X32W C/REFLETOR ALUM. E SOQUETE (IL-45) | UN | 177.28 | 144.13
09.84.040 | CALHA PARA LUMINARIA SOBREPOR COM DIFUSOR TRANSLUCIDO (IL-68 ) COM SOQUETES PARA DUAS LAMPADAS LED TUBULAR 60 CM | UN | 248.72 | 202.21
09.84.041 | CALHA PARA LUMINARIA SOBREPOR COM REFLETOR E ALETAS (IL-62) COM SOQUETES PARA QUATRO LAMPADAS LED TUBULAR 60 CM | UN | 438.84 | 356.78
09.84.042 | ADEQUAÇÃO DE LUMINARIA FLUORESCENTE 1X32W PARA LED TUBULAR POLICARBONATO 18W TEMPERATURA DE COR 4000ºK | UN | 53.77 | 43.72
09.84.045 | REATOR ELETRONICO P/LAMPADA FLUORESC.AFP 1X32W BIVOLT COM PROTEÇÃO | UN | 62.11 | 50.5
09.84.046 | REATOR ELETRONICO P/LAMPADA FLUORESC.AFP 2X32W BIVOLT COM PROTEÇÃO | UN | 98.65 | 80.2
09.84.049 | ADEQUAÇÃO DE LUMINARIA FLUORESCENTE 2X32W PARA LED TUBULAR POLICARBONATO 18W TEMPERATURA DE COR 4000ºK | UN | 93.17 | 75.75
09.84.050 | RECEPTACULO PORCELANA PARA LAMPADA BULBO LED COMPACTA ROSCA E-27 | UN | 25.96 | 21.11
09.84.051 | RECEPTACULO P/LAMPADA HG OU MHL P/LUMINARIA EXT.OU PROJ-ROSCA E-40 | UN | 75.7 | 61.54
09.84.052 | SOQUETE ANTIVIBRATORIO ENGATE RAPIDO P/LAMPADA LED TUBULAR | UN | 8.52 | 6.93
09.84.055 | PORTA LAMP ROSCA E-27,PORCEL.C/FLANGE FIX.P/PRATO FIX.P/ROSCA 3/8" GAS | UN | 40.91 | 33.26
09.84.056 | CALHA P/ LUMINARIA EMBUTIR C/ REFLETOR SEM ALETAS (IL-67) COM SOQUETES P/ DUAS LAMPADAS LED TUBULAR 120 CM | UN | 212.63 | 172.87
09.84.057 | CALHA P/ LUMINARIA EMBUTIR C/ DIFUSOR TRANSLUCIDO (IL-70) COM SOQUETES P DUAS LAMPADAS LED TUBULAR 60 CM | UN | 206.23 | 167.67
09.84.059 | CALHA P/ LUMINARIA EMBUTIR C/ DIFUSOR TRANSLUCIDO (IL-71) COM SOQUETES P DUAS LAMPADAS LED TUBULAR 120 CM | UN | 264.73 | 215.23
09.84.060 | CORRENTE PARA PENDENTE DE APARELHO PARA ILUMINACAO | M | 30.94 | 25.15
09.84.061 | ADEQUAÇÃO DE LUMINARIA FLUORESCENTE 1X32W PARA LED TUBULAR VIDRO 18W TEMPERATURA DE COR 4000ºK | UN | 41.38 | 33.64
09.84.062 | ADEQUAÇÃO DE LUMINARIA FLUORESCENTE 2X32W PARA LED TUBULAR VIDRO 18W TEMPERATURA DE COR 4000ºK | UN | 68.4 | 55.61
09.84.069 | CALHA P/ LUMINARIA SOBREPOR C/ DIFUSOR TRANSLUCIDO (IL-69 ) COM SOQUETES P/ DUAS LAMPADAS LED TUBULAR 120 CM | UN | 249.58 | 202.91
09.84.074 | REATOR SIMPLES P/VAPOR SODIO AFP 70W 220V CAP/IGN | UN | 130.63 | 106.2
09.84.075 | REATOR SIMPLES P/VAPOR SODIO AFP 150W 220V CAP/IGN | UN | 179.72 | 146.11
09.84.076 | REATOR SIMPLES P/VAPOR SODIO AFP 250W 220V CAP/IGN | UN | 201.54 | 163.85
09.84.077 | REATOR SIMPLES P/VAPOR METAL. AFP 70W 220V CAP/IGN | UN | 145.54 | 118.33
09.84.078 | REATOR SIMPLES P/VAPOR METAL. AFP 150W 220V CAP/IGN | UN | 157.9 | 128.37
09.84.079 | REATOR SIMPLES P/VAPOR METAL. AFP 250W 220V CAP/IGN | UN | 234.52 | 190.67
09.84.080 | REATOR ELETRONICO P/LAMPADA FLUORESCENTE 2X16W BIVOLT C/PROTEÇÃO | UN | 91.18 | 74.13
09.84.092 | REATOR PARA LAMPADA HG - 220V/250W | UN | 139.87 | 113.72
09.84.099 | OUTROS SERVICOS DE APARELHOS E EQUIPAMENTOS | MV | 683.74 | 555.89
TABELA DE PREÇOS Data Base 01/2025 LS: 122 % BDI: 23,00 % |  |  |  | 0
Serviço Descrição |  |  |  | 0
09.84.100 | CALHA PARA LUMINARIA SOBREPOR COM REFLETOR EM ALUMINIO (IL-73 / (IL-81)) COM SOQUETES PARA UMA LAMPADA LED TUBULAR 120 CM | UN | 147.59 | 119.99
09.84.101 | CALHA PARA LUMINARIA SOBREPOR COM REFLETOR EM ALUMINIO (IL-74 / (IL-82)) COM SOQUETES PARA DUAS LAMPADAS LED TUBULAR 120 CM | UN | 168.53 | 137.02
09.84.102 | CALHA PARA LUMINARIA SOBREPOR COM REFLETOR E ALETAS (IL-75) COM SOQUETES PARA DUAS LAMPADAS LED TUBULAR 120 CM | UN | 321.47 | 261.36
09.84.103 | CALHA PARA LUMINARIA SOBREPOR COM DIFUSOR TRANSPARENTE (IL-77) COM SOQUETES P/ DUAS LAMPADAS LED TUBULAR 120 CM | UN | 245.79 | 199.83
09.84.104 | CALHA PARA LUMINARIA EMBUTIR COM REFLETOR E ALETAS (IL-78) COM SOQUETES PARA DUAS LAMPADAS LED TUBULAR 120 CM | UN | 312.43 | 254.01
09.84.105 | CALHA PARA LUMINARIA EMBUTIR COM REFLETOR SEM ALETAS (IL-79) COM SOQUETES PARA UMA LAMPADA LED TUBULAR 120 CM | UN | 215.59 | 175.28
09.84.106 | CALHA PARA LUMINARIA EMBUTIR COM REFLETOR SEM ALETAS (IL-80) COM SOQUETES PARA DUAS LAMPADAS LED TUBULAR 120 CM | UN | 237.56 | 193.14
09.84.107 | ADEQUAÇÃO DE LUMINARIA FLUORESCENTE 4X16W PARA LED TUBULAR VIDRO 10W TEMPERATURA DE COR 4000ºK | UN | 90.94 | 73.93
09.84.108 | ADEQUAÇÃO DE LUMINARIA FLUORESCENTE 2X16W PARA LED TUBULAR VIDRO 10W TEMPERATURA DE COR 4000ºK | UN | 52.14 | 42.39
09.84.109 | ADEQUAÇÃO DE LUMINARIA FLUORESCENTE 4X16W PARA LED TUBULAR POLICARBONATO 10W TEMPERATURA DE COR 4000ºK | UN | 181.86 | 147.85
09.84.110 | ADEQUAÇÃO DE LUMINARIA FLUORESCENTE 2X16W PARA LED TUBULAR POLICARBONATO 10W TEMPERATURA DE COR 4000ºK | UN | 97.6 | 79.35
09.85.005 | LAMPADA FLUORESCENTE DE 32W | UN | 38.07 | 30.95
09.85.006 | LAMPADA FLUORESCENTE COMPACTA 23W | UN | 31.32 | 25.46
09.85.010 | LAMPADA VAPOR DE SODIO 70W | UN | 76.67 | 62.33
09.85.011 | LAMPADA VAPOR DE SODIO 150W | UN | 76.4 | 62.11
09.85.012 | LAMPADA VAPOR DE SODIO 250W | UN | 128.45 | 104.43
09.85.016 | LAMPADA FLUORESCENTE DE 16W | UN | 15.97 | 12.98
09.85.017 | LAMPADA VAPOR METÁLICO 70W | UN | 440.83 | 358.4
09.85.018 | LAMPADA VAPOR METALICO 150W | UN | 558.77 | 454.28
09.85.019 | LAMPADA VAPOR METALICO 250W | UN | 136.61 | 111.07
09.85.023 | LUMIN. BLINDADA ARANDELA P/ LAMP. MISTA 160 W | UN | 430.58 | 350.07
09.85.024 | LUMIN. BLINDADA PLAFONIER P/ LAMP. MISTA 160W | UN | 342.56 | 278.5
09.85.025 | ARANDELA ALUMÍNIO INCLINADA 45° BLINDADA LÂMPADA BULBO LED ROSCA E27 | UN | 397.83 | 323.44
09.85.037 | BRACO ACO GALVANIZADO DN 1 1/2" X 2,00 M | UN | 408.96 | 332.49
09.85.039 | BRACO ACO GALVANIZADO DE 1" X 1.00M | UN | 274.78 | 223.4
09.85.043 | LUMINARIA ABERTA (APARELHO) TIPO ECON. P/ LAMP. V. MERC./MISTA 250W | UN | 249.43 | 202.79
09.85.045 | CRUZETA DE FERRO GALVANIZADO PARA 2 PROJETORES | UN | 535.05 | 435
09.85.047 | POSTE ACO GALVANIZADO RETO 4" X6.00M P/ILUMIN EXTERNA | UN | 1939.37 | 1576.72
09.85.048 | POSTE DE AÇO GALV.TIPO CURVO,C/JANELAS INSP H=7 M ACIMA DO SOLO | UN | 2519.82 | 2048.63
09.85.050 | POSTE DE AÇO GALV.TIPO RETO, C/JANELA INSP. H=10M ACIMA DO SOLO | UN | 5489.35 | 4462.89
09.85.053 | POSTE DE CONCRETO TUBULAR OCO DE 7 M DE COMPR C/ JANELA ISNPECAO | UN | 2210.1 | 1796.83
09.85.060 | CONDULETE DE 1" | UN | 53.23 | 43.28
09.85.061 | CONDULETE DE 1 1/4" | UN | 80.94 | 65.8
09.85.062 | CONDULETE DE 1 1/2" | UN | 90.45 | 73.54
09.85.063 | CONDULETE DE 2" | UN | 122.07 | 99.24
09.85.064 | CONDULETE DE 3/4" | UN | 45.41 | 36.92
09.85.065 | CONDULETE DE 1/2" | UN | 51.94 | 42.23
09.85.066 | LAMPADA BULBO LED <= 13W ROSCA E 27 BIVOLT. TEMPERATURA COR 3000ºK. | UN | 22.28 | 18.11
09.85.080 | MOTOR PARA BOMBA DE RECALQUE DE 1/2 HP - 220 V BIFASICO | UN | 1290.11 | 1048.87
09.85.081 | MOTOR PARA BOMBA DE RECALQUE DE 3/4 HP - 220 V BIFASICO | UN | 1599.61 | 1300.5
09.85.082 | MOTOR PARA BOMBA DE RECALQUE DE 1 HP - 220 V BIFASICO | UN | 1597.67 | 1298.92
TABELA DE PREÇOS Data Base 01/2025 LS: 122 % BDI: 23,00 % |  |  |  | 0
Serviço Descrição |  |  |  | 0
09.85.083 | MOTOR PARA BOMBA DE RECALQUE DE 2 HP - 220 V TRIFASICO | UN | 1628.76 | 1324.2
09.85.084 | MOTOR PARA BOMBA DE RECALQUE DE 3 HP - 220 V TRIFASICO | UN | 1911.16 | 1553.79
09.85.085 | MOTOR PARA BOMBA DE RECALQUE DE 5 HP - 220 V TRIFASICO | UN | 4432.63 | 3603.76
09.85.086 | LAMPADA LED TUBULAR VIDRO DE 10W C/TEMPERATURA DE COR 4000° K | UN | 20.68 | 16.81
09.85.087 | LAMPADA LED TUBULAR POLICARBONATO DE 10W C/TEMPERATURA DE COR 4000° K | UN | 43.41 | 35.29
09.85.088 | LAMPADA LED TUBULAR VIDRO DE 18W C/TEMPERATURA DE COR 4000° K | UN | 28.81 | 23.42
09.85.089 | LAMPADA LED TUBULAR POLICARBONATO DE 18W C/TEMPERATURA DE COR 4000° K | UN | 41.19 | 33.49
09.85.099 | OUTROS SERVICOS DE APARELHOS E EQUIPAMENTOS | MV | 683.74 | 555.89
09.86.001 | CAPTOR TIPO FRANKLIN, BOUQUET NIQUELADO DE 4 PONTAS-CONECTOR GRANDE | UN | 373.03 | 303.28
09.86.020 | SUPORTE SIMPLES COM ROLDANA PARA CABO DE COBRE NU 25 A 35 MM2 | UN | 69.48 | 56.49
09.86.021 | SUPORTE SIMPLES COM ROLDANA PARA CABO DE COBRE NU 70 A 95 MM2 | UN | 69.48 | 56.49
09.86.025 | CONECTOR TIPO SPLIT-BOLT PARA CABO DE 25 MM2 | UN | 23.62 | 19.2
09.86.026 | CONECTOR TIPO SPLIT-BOLT PARA CABO DE 35 MM2 | UN | 25.2 | 20.49
09.86.027 | CONECTOR TIPO SPLIT-BOLT PARA CABO DE 95 MM2 | UN | 54.78 | 44.54
09.86.035 | ELETRODUTO DE PVC DE 2" X 3,00 M PARA PROTECAO DE CABO DE COBRE NU | UN | 125 | 101.63
09.86.099 | OUTROS SERVICOS DE PARA-RAIOS E ATERRAMENTOS | MV | 683.74 | 555.89
10.01.020 | FORRO DE TABUA APAR. 10X1CM MACHO-FEMEA G1-C4 SEMI ENTARUGADO | M2 | 161.29 | 131.13
10.01.021 | FORRO DE TABUA APAR. 10X1CM MACHO-FEMEA G1-C4 ENTARUGADO | M2 | 206.18 | 167.63
10.01.022 | FORRO ACUSTICO COR BRANCA TIPO NUVEM PLACA 60X60CM H=50MM INCLUSIVE ELEMENTOS DE FIXAÇÃO FORNEC. E INSTAL - USO EXCLUSIVO SALA DE INOVAÇÃO | M2 | 1002.89 | 815.36
10.01.023 | FORRO ACUSTICO COR BRANCA TIPO NUVEM PLACA 120X60CM H=50MM INCLUSIVE ELEMENTOS DE FIXAÇÃO FORNEC. E INSTAL - USO EXCLUSIVO SALA DE INOVAÇÃO | M2 | 808.36 | 657.2
10.01.049 | FORRO DE GESSO ACARTONADO INCL ESTRUTURA | M2 | 132.23 | 107.5
10.01.058 | ISOLACAO TERMOACUSTICA - LA DE VIDRO ESP 1" | M2 | 32.32 | 26.28
10.01.059 | ISOLACAO TERMOACUSTICA - LA DE VIDRO E=2" | M2 | 47.79 | 38.85
10.01.060 | ISOLACAO TERMICA - CHAPA DE ISOPOR E=30MM | M2 | 17.68 | 14.37
10.01.061 | ISOLACAO TERMOACUSTICA - LA DE ROCHA E=2`` | M2 | 37.58 | 30.55
10.01.071 | FORRO PLACA MINERAL NRC 0,55 GERGIAN INCL.PERFIS FORNEC/INST. | M2 | 196.52 | 159.77
10.01.074 | FORRO PLACA MINERAL NRC 0,65 SAHARA INCL.PERFIS FORNEC/INST. | M2 | 270.32 | 219.77
10.01.075 | FORRO PLACA MINERAL NRC 0,70 CONSTELATION INCL.PERFIS FORNEC/INST. | M2 | 154.48 | 125.59
10.01.076 | FORRO PLACA MINERAL NRC 0,70 MP COMPLETE INCL.PERFIS FORNEC/INST. | M2 | 259.33 | 210.84
10.01.077 | FORRO PLACA MINERAL NRC 0,85 THERMOFON INCL.PERFIS FORNEC/INST. | M2 | 281.85 | 229.15
10.01.078 | FORRO EM PLACA MINERAL NRC 0,75 TÔNICA INC. PERFIS FORNEC/INSTALADO | M2 | 400.22 | 325.38
10.01.082 | FORRO EM LÂMINA DE PVC 200MM E = 7 OU 8MM | M2 | 46.6 | 37.89
10.01.083 | ESTRUTURA METÁLICA TUBULAR 20X20 GALV. E=0,95MM MALHA 1,20X0,40M P/SUSTENTAÇÃO DE FORRO PVC | M2 | 59.55 | 48.41
10.01.099 | FORROS | MV | 683.74 | 555.89
10.50.001 | DEMOLIÇÃO DE FORRO DE ESTUQUE OU MADEIRA, INCLUSIVE ENTARUGAMENTO | M2 | 4.1 | 3.33
10.50.003 | DEMOLIÇÃO DE FORRO EM GESSO | M2 | 5.64 | 4.59
10.50.004 | DEMOLIÇÃO DE ENTARUGAMENTO | M2 | 2.05 | 1.67
10.50.005 | DEMOLIÇÃO DE FORROS DE MADEIRA, EXCLUSIVE ENTARUGAMENTO. | M2 | 2.05 | 1.67
10.50.099 | DEMOLICOES | MV | 683.74 | 555.89
10.60.001 | RETIRADA DE FORROS DE MADEIRA PREGADOS (PLACAS OU TABUAS) | M2 | 15.91 | 12.93
10.60.002 | RETIRADA DE FORROS EM PLACAS APOIADAS | M2 | 8.52 | 6.93
10.60.005 | RETIRADA DE FORRO DE PVC EM LAMINAS | M2 | 15.91 | 12.93
10.60.099 | RETIRADAS | MV | 683.74 | 555.89
10.70.001 | RECOLOCAÇÃO DE FORRO DE MADEIRA PREGADO (PLACAS OU TABUAS) | M2 | 18.22 | 14.81
10.70.002 | RECOLOCAÇÃO DE FORRO EM PLACAS APOIADAS | M2 | 8.52 | 6.93
10.70.005 | RECOLOCACAO DE FORRO DE PVC EM LAMINAS | M2 | 15.91 | 12.93
TABELA DE PREÇOS Data Base 01/2025 LS: 122 % BDI: 23,00 % |  |  |  | 0
Serviço Descrição |  |  |  | 0
10.70.099 | RECOLOCACOES DE FORROS | MV | 683.74 | 555.89
10.80.012 | FORRO DE ESTUQUE | M2 | 223.48 | 181.69
10.80.033 | PERFIL DE FERRO SECCAO CARTOLA EM CHAPA N 20 P/SUST DE FORRO | M | 39.73 | 32.3
10.80.034 | TABUA DE 10 X 1 CM TIPO MACHO-FEMEA G1-C4 PARA FORRO | M2 | 122.24 | 99.38
10.80.038 | REPREGAMENTO DE FORROS DE MADEIRA | M2 | 6.82 | 5.54
10.80.040 | ESTRUTURA DE ENTARUGAMENTO PARA FORRO DE MADEIRA | M2 | 82.42 | 67.01
10.80.099 | SERVICOS EM FORROS - CONSERVACAO | MV | 683.74 | 555.89
11.01.001 | IMPERMEABILIZACAO DE SUB-SOLOS C/ARG CIM-AREIA 1:3 CONTENDO HIDROFUGO | M2 | 82.06 | 66.72
11.01.002 | IMPERMEABILIZACAO DE SUB-SOLOS C/ARG CIM-AREIA 1:3 HIDR TINTA BETUMINOSA | M2 | 115.55 | 93.94
11.01.003 | IMPERMEABILIZACAO POR CRISTALIZACAO - SUB SOLOS | M2 | 14.79 | 12.02
11.01.010 | IMPERMEAB C/ ARGAM POLIMERICA SEMIFLEXIVEL P/ CORTINAS E POCOS DE ELEV COM APLICAÇAO 4 DEMAOS | M2 | 27.98 | 22.75
11.01.099 | IMPERMEABILIZACOES | MV | 683.74 | 555.89
11.02.022 | IMPERMEABILIZACAO MULTIMEMBRANAS ASFALTICAS - FELTRO ASFALTO | M2 | 379.73 | 308.72
11.02.023 | IMPERMEABILIZACAO COM MANTA ELASTOMERICA BUTILICA OU EPDM | M2 | 562.79 | 457.55
11.02.024 | IMPERMEABILIZACAO COM MANTA ASFALTICA PRE FABRICADA 4MM | M2 | 172.82 | 140.5
11.02.025 | IMPERMEABILIZACAO COM MANTA ASFALTICA PRE FABRICADA 4MM - ACAB AREIA | M2 | 197.68 | 160.72
11.02.026 | IMPERM C/ EMULSAO ACRILICA ESTRUT C/ VEU DE POLIESTER-6 DEMAOS / 2 EST | M2 | 82.58 | 67.14
11.02.027 | IMPERMEABILIZACAO C/ EMULSAO ACRILICA - 6 DEMAOS | M2 | 67.52 | 54.89
11.02.035 | IMPERMEAB C/ MANTA ASF PRE-FABR 4MM ACAB ALUMIN SEM PROT MECANICA | M2 | 199.75 | 162.4
11.02.040 | IMPERMEABIL.EMULSAO ASFALTICA ELASTOMERICA MONOCOMPONENTE. APLICAÇAO 4 DEMÃOS INCLUS.TELA ESTRUTURANTE | M2 | 110.7 | 90
11.02.050 | ISOLACAO TERMOACUSTICA - LA DE VIDRO ESP 1" | M2 | 32.32 | 26.28
11.02.054 | ISOLAMENTO TERMICO COM CAMADAS DE ARGILA EXPANDIDA | M3 | 772.88 | 628.36
11.02.055 | FORNEC E COLOCACAO DE ISOPOR P/ TRATAMENTO ACUSTICO ENTRE LAJES | M3 | 525.67 | 427.37
11.02.062 | PROTECAO TERMO-MECANICA C/LADR HIDRAUL 1 COR INCL ARGAM ASSENT | M2 | 193.1 | 156.99
11.02.066 | REGULARIZACAO DE SUPERFICIE P/ PREPARO IMPERM 1:3 E=2,5CM | M2 | 40.36 | 32.81
11.02.067 | ARGAMASSA PARA PROTEÇAO MECANICA SOBRE SUPERFICIE IMPERMEABILIZADA TRAÇO 1:4 ESPESSURA 3CM | M2 | 41.8 | 33.98
11.02.099 | IMPERMEABILIZACOES | MV | 683.74 | 555.89
11.03.001 | COM ARGAMASSA CIM AREIA 1:3 COM HIDROFUGO (APLICACAO INTERNA) | M2 | 82.06 | 66.72
11.03.002 | COM ARGAMASSA CIM AREIA 1:3 COM HIDROFUGO E TINTA BET (APLIC INTERNA) | M2 | 115.55 | 93.94
11.03.004 | IMPERMEABILIZACAO POR CRISTALIZACAO - RESERVATORIOS ENTERRADOS | M2 | 14.79 | 12.02
11.03.006 | IMPERMEABILIZAÇAO RESERV.ELEV COM ARGAMASSA POLIMERICA APLICAÇAO 2 DEMÃOS SEMIFLEXIVEL + 4 DEMÃOS FLEXIVEL INCLUS.TELA ESTRUTURANTE | M2 | 76.9 | 62.52
11.03.007 | IMPERMEABIL RESERV.ENTERRADO COM ARGAMASSA POLIMERICA SEMIFLEXIVEL COM APLICAÇÃO 4 DEMÃOS | M2 | 32.37 | 26.32
11.03.010 | COM TINTA BETUMINOSA (APLICACAO EXTERNA) | M2 | 20.59 | 16.74
11.03.099 | IMPERMEABILIZACOES | MV | 683.74 | 555.89
11.04.002 | JUNTAS DE DILATACAO FUGENBAND ELASTICO PERFIL 0-12 | M | 86.86 | 70.62
11.04.003 | JUNTAS DE DILATACAO FUGENBANB ELASTICO PERFIL 0-22 | M | 144.48 | 117.46
11.04.004 | JUNTAS DE DILATACAO/MASTIQUE ELASTICO OU POLIURETANO | C3 | 0.3 | 0.24
11.04.010 | MANGUEIRA PLASTICA FLEXIVEL PARA JUNTA DE DILATACAO | M | 17.3 | 14.07
11.04.012 | ISOPOR PARA SUPORTE DE MASTIQUE | M | 9.36 | 7.61
11.04.021 | JUNTA ELASTICA ESTRUTURAL NEOPRENE (REF 2020F) INCLUSIVE LIMPEZA | M | 210.01 | 170.74
11.04.022 | JUNTA ELASTICA ESTRUTURAL NEOPRENE (REF 2027M) INCLUSIVE LIMPEZA | M | 201.72 | 164
11.04.030 | CANTONEIRA DE ABAS IGUAIS 1"x1/8" ALUMINIO | M | 65.4 | 53.17
TABELA DE PREÇOS Data Base 01/2025 LS: 122 % BDI: 23,00 % |  |  |  | 0
Serviço Descrição |  |  |  | 0
11.04.041 | SELANTE DE POLIURETANO P/JUNTAS MOVIMENTACAO/DESSOLIDARIZACAO QUADRO | M | 41.91 | 34.07
11.04.099 | SERVICOS EM JUNTAS DE DILATACAO | MV | 683.74 | 555.89
11.50.001 | DEMOLIÇÃO DE IMPERMEABILIZACOES COM MULTIMEMBRANAS ASFALT - ELEM SINT | M2 | 12.82 | 10.42
11.50.002 | DEMOLIÇÃO DE ARGAMASSA COM IMPERMEABILIZANTE | M2 | 15.38 | 12.5
11.50.003 | DEMOLIÇÃO DE ISOLAMENTO TÉRMICO COM CONCRETO CELULAR | M2 | 2.56 | 2.08
11.50.004 | DEMOLIÇÃO DE ISOLAMENTO TÉRMICO DE MANTA DE LA DE VIDRO | M2 | 1.28 | 1.04
11.50.005 | DEMOLIÇÃO PROTECAO TERMOMECANICA COM CONCRETO CELULAR | M2 | 12.82 | 10.42
11.50.050 | DEMOLIÇÃO DE JUNTAS DE DILATACAO METALICAS | M | 5.12 | 4.16
11.50.099 | DEMOLICOES | MV | 683.74 | 555.89
11.60.001 | RETIRADA DE ISOLAMENTO TÉRMICO COM CONCRETO CELULAR OU TIJOLOS CERÂMICOS | M2 | 7.69 | 6.25
11.60.002 | RETIRADA DE ISOLAMENTO TERMICO COM DOLOMITA/SEIXOS ROLADOS/ARGILA EXPANDIDA | M2 | 2.56 | 2.08
11.60.099 | RETIRADAS | MV | 683.74 | 555.89
11.70.015 | RECOLOCAÇÃO DE ISOLAMENTO TÉRMICO EM BRITA E SEIXO ROLADO. | M3 | 110.25 | 89.63
11.70.099 | RECOLOCACOES DE IMPERMEABILIZACOES/JUNTA DE DILATACAO | MV | 683.74 | 555.89
11.80.099 | SERVICOS DE IMPERMEABILIZACAO/JUNTAS DE DILATACAO - CONSERVACAO | MV | 683.74 | 555.89
12.01.001 | CHAPISCO | M2 | 16.19 | 13.16
12.01.006 | EMBOCO DESEMPENADO | M2 | 56.55 | 45.98
12.01.099 | REVESTIMENTOS PARA TETOS | MV | 683.74 | 555.89
12.02.002 | CHAPISCO | M2 | 8.95 | 7.28
12.02.003 | CHAPISCO ROLADO PARA SUPERFICIES LISAS | M2 | 12.27 | 9.98
12.02.005 | EMBOCO | M2 | 46.54 | 37.84
12.02.006 | EMBOCO DESEMPENADO | M2 | 56.8 | 46.18
12.02.007 | REBOCO | M2 | 34.32 | 27.9
12.02.009 | REVESTIMENTO COM GESSO | M2 | 28.1 | 22.85
12.02.010 | REVESTIMENTO TEXTURIZADO ACRILICO BRANCO | M2 | 42.74 | 34.75
12.02.011 | REVESTIMENTO TEXTURIZADO ACRILICO BRANCO E PINTURA ACRILICA | M2 | 50.27 | 40.87
12.02.012 | CERAMICA ESMALTADA 10X10CM - LARANJA,VERMELHO,AMARELO | M2 | 228.07 | 185.42
12.02.013 | CERAMICA ESMALTADA 10X10CM - AZUL,VERDE,PRETO | M2 | 183.89 | 149.5
12.02.014 | CERAMICA ESMALTADA 10X10CM - BRANCO,AREIA,BEGE,OCRE,CINZA | M2 | 173.97 | 141.44
12.02.029 | CERAMICA ESMALTADA 20X20CM | M2 | 124.15 | 100.93
12.02.036 | REVESTIMENTO COM AZULEJOS RETIFICADOS LISOS BRANCO BRILHANTE | M2 | 126.77 | 103.07
12.02.043 | PERFIL SEXTAVADO EM ALUMINIO PARA AZULEJO | M | 9.76 | 7.93
12.02.044 | PERFIL CANTONEIRA EM ALUMINIO PARA REBOCO | M | 35.96 | 29.24
12.02.050 | REVESTIMENTO TEXT. ACRIL. PIGMENTADO (CORES PRONTAS) - ACAB RANHURADO | M2 | 47.12 | 38.31
12.02.051 | REVESTIMENTO TEXTURIZADO ACRILICO PIGMENTADO (CORES PRONTAS) | M2 | 38.28 | 31.12
12.02.072 | GUARNIÇÃO APARELHADA 5 X 1 CM G1-C4 P/ACABAM JUNTAS DILATACAO | M | 19.42 | 15.79
12.02.099 | REVESTIMENTOS P/ PAREDES INTERNAS | MV | 683.74 | 555.89
12.04.004 | CHAPISCO | M2 | 8.95 | 7.28
12.04.005 | EMBOCO | M2 | 46.54 | 37.84
12.04.006 | EMBOCO DESEMPENADO | M2 | 56.55 | 45.98
12.04.007 | REBOCO | M2 | 34.32 | 27.9
12.04.008 | CHAPISCO FINO PENEIRADO | M2 | 10.74 | 8.73
12.04.013 | REVESTIMENTO TEXT. ACRIL. PIGMENTADO (CORES PRONTAS)- ACAB RANHURADO | M2 | 47.12 | 38.31
12.04.014 | REVESTIMENTO TEXTURIZADO ACRILICO PIGMENTADO (CORES PRONTA) | M2 | 38.28 | 31.12
12.04.018 | REVESTIMENTO TEXTURIZADO ACRILICO BRANCO | M2 | 42.74 | 34.75
12.04.019 | REVESTIMENTO TEXTURIZADO ACRILICO BRANCO E PINTURA ACRILICA | M2 | 50.27 | 40.87
12.04.020 | REVESTIMENTO COM PASTILHAS NATURAIS 2,5X2,5CM | M2 | 493.54 | 401.25
12.04.021 | REVESTIMENTO COM PASTILHAS NATURAIS 5,0X5,0CM | M2 | 363.87 | 295.83
TABELA DE PREÇOS Data Base 01/2025 LS: 122 % BDI: 23,00 % |  |  |  | 0
Serviço Descrição |  |  |  | 0
12.04.022 | REVESTIMENTO COM PASTILHAS ESMALTADAS 2,5X 2,5 CM | M2 | 239.04 | 194.34
12.04.023 | REVESTIMENTO COM PASTILHAS ESMALTADAS 4,0X 4,0 CM | M2 | 202.05 | 164.27
12.04.024 | REVESTIMENTO COM PASTILHAS ESMALTADAS 5,0X 5,0 CM | M2 | 261.32 | 212.46
12.04.040 | REVESTIMENTO C/ PLAQUETA LAMINADA | M2 | 201.78 | 164.05
12.04.048 | CERAMICA ESMALTADA 10X10CM - LARANJA,VERMELHO,AMARELO | M2 | 239.94 | 195.07
12.04.049 | CERAMICA ESMALTADA 10X10CM - AZUL,VERDE,PRETO | M2 | 195.75 | 159.15
12.04.050 | CERAMICA ESMALTADA 10X10CM - BRANCO,AREIA,BEGE,OCRE,CINZA | M2 | 185.84 | 151.09
12.04.099 | REVESTIMENTOS PARA PAREDES EXTERNAS | MV | 683.74 | 555.89
12.50.001 | DEMOLIÇÃO DE REVESTIMENTO EM ARGAMASSA/GESSO EM FORRO E PAREDES | M2 | 14.38 | 11.69
12.50.002 | DEMOLIÇÃO DE REVEST DE AZULEJOS, PASTILHAS E LADRILHOS INCL ARG ASSENTAMENTO | M2 | 21.57 | 17.54
12.50.003 | DEMOLIÇÃO SOMENTE DE AZULEJO | M2 | 7.19 | 5.85
12.50.099 | DEMOLICOES | MV | 683.74 | 555.89
12.60.001 | RETIRADA DE MÁRMORE PEDRAS OU GRANITOS INCL DEMOLICÃO ARGAMASSA ASSENTAMENTO | M2 | 46.15 | 37.52
12.60.099 | RETIRADAS | MV | 683.74 | 555.89
12.70.001 | RECOLOCAÇÃO DE MÁRMORE, PEDRAS E GRANITOS | M2 | 147.76 | 120.13
12.70.099 | RECOLOCACOES DE REVESTIMENTOS DE FORRO E PAREDE | MV | 683.74 | 555.89
12.80.003 | CHAPISCO RUSTICO COM PEDRISCO | M2 | 16.41 | 13.34
12.80.030 | REPARO EM TRINCAS E RACHADURAS | M | 18.25 | 14.84
12.80.050 | CANTONEIRA DE FERRO DE 1"X1"X1/8" | M | 58.23 | 47.34
12.80.051 | CANTONEIRA DE ABAS IGUAIS 1"x1/8" ALUMINIO | M | 60.27 | 49
12.80.099 | SERVICOS EM REVESTIMENTOS DE FORRO E PAREDE - CONSERVACAO | MV | 683.74 | 555.89
13.01.004 | LASTRO DE CONCRETO C/ HIDROFUGO E=5CM | M2 | 53.09 | 43.16
13.01.006 | LASTRO DE PEDRA BRITADA - 5CM | M2 | 13.69 | 11.13
13.01.010 | ENCHIMENTO DE REBAIXO DE LAJE COM TIJOLOS CERAMICOS FURADOS | M3 | 538.25 | 437.6
13.01.011 | ENCHIMENTO DE REBAIXO DE LAJE COM CACOS DE CONCRETO CELULAR | M3 | 724.24 | 588.81
13.01.017 | ARGAMASSA DE REGULARIZACAO CIM/AREIA 1:3 ESP=2,50CM | M2 | 40.36 | 32.81
13.01.018 | ARGAMASSA DE REGULARIZACAO CIM/AREIA 1:3 C/ IMPERM. ESP=2,50CM | M2 | 42.21 | 34.32
13.01.099 | SERVICOS DE LASTROS E/OU ENCHIMENTOS | MV | 683.74 | 555.89
13.02.004 | CIMENTADO DESEMPENADO E ALISADO C/ CORANTE E=3,5CM INCL ARG REG | M2 | 87.76 | 71.35
13.02.005 | CIMENTADO DESEMPENADO ALISADO E=3,50CM INCL ARG REG | M2 | 81.73 | 66.45
13.02.006 | PISO DE CONCRETO Fck 25MPa DESEMPENAMENTO MECÂNICO E=8CM | M2 | 88.75 | 72.15
13.02.007 | PISO DE CONCRETO LISO-FUNDACAO DIRETA FCK-25 MPA | M2 | 219.25 | 178.25
13.02.009 | PISO DE CONCRETO CAMURCADO-FUNDACAO DIRETA FCK-25 MPA | M2 | 206.84 | 168.16
13.02.010 | QE-26 QUADRA DE ESPORTES/DE CONCRETO/LAJE ALVEOLAR | M2 | 35.62 | 28.96
13.02.011 | QE-27 QUADRA DE ESPORTES/PISO DE CONCRETO/PRE-LAJE TRELICADA | M2 | 35.62 | 28.96
13.02.012 | QE-28 QUADRA DE ESPORTES/PISO COM PROTECAO ACUSTICA SOBRE LAJE | M2 | 329.76 | 268.1
13.02.013 | QE-29 ESPACO MULTIESPORTIVO/PISO DE CONCRETO/LAJE ALVEOLAR | M2 | 58.71 | 47.73
13.02.014 | QE-30 ESPACO MULTIESPORTIVO/PISO DE CONCRETO/PRE-LAJE TRELICADA | M2 | 58.85 | 47.85
13.02.015 | QE-31 ESPACO MULTIESPORTIVO/PISO COM PROTECAO ACUSTICA SOBRE LAJE | M2 | 335.37 | 272.66
13.02.017 | LADRILHOS HIDRAULICOS DE 20X20 CM LISOS EM UMA COR | M2 | 146.92 | 119.45
13.02.019 | LADRILHO HIDRAULICO 25X25 E=2CM - PISO TATIL DE ALERTA | M2 | 173.18 | 140.8
13.02.020 | LADRILHO HIDRAULICO 25X25 E=2CM - PISO TATIL DIRECIONAL | M2 | 173.1 | 140.73
13.02.023 | BORRACHA COLADA - PISO TATIL DIRECIONAL | M2 | 267.22 | 217.25
13.02.024 | BORRACHA ASSENTADA C/ ARGAMASSA - PISO TATIL DIRECIONAL | M2 | 494.51 | 402.04
13.02.031 | QE-32 QUADRA DE ESPORTES/PISO DE CONCRETO ARMADO/FUNDACAO DIRETA | M2 | 169.54 | 137.84
13.02.032 | FAIXA ANTIDERRAPANTE A BASE DE RESINA EPÓXICA E AREIA QUARTZOSA L=4CM | M | 20.32 | 16.52
13.02.033 | QE-33 ESPACO MULTIESPORTIVO/PISO DE CONCRETO ARMADO/FUNDACAO DIRETA | M2 | 172.73 | 140.43
13.02.034 | GRANILITE CINZA / CIMENTO COMUM 8MM C/ POLIMENTO | M2 | 239.44 | 194.67
13.02.038 | GRANILITE PRETO/CIMENTO COMUM E=8MM COM POLIMENTO | M2 | 241.76 | 196.55
TABELA DE PREÇOS Data Base 01/2025 LS: 122 % BDI: 23,00 % |  |  |  | 0
Serviço Descrição |  |  |  | 0
13.02.040 | PISO DE ALTA RESISTENCIA TIPO MEDIO, POLIDO E=8MM PRETO/CIMENTO COMUM | M2 | 132.11 | 107.41
13.02.041 | PISO DE ALTA RESISTENCIA TIPO MEDIO, POLIDO E=8MM CINZA/CIMENTO COMUM | M2 | 122.09 | 99.26
13.02.042 | TELA ARMADURA (MALHA ACO CA 60 FYK= 600 M PA) | KG | 12.67 | 10.3
13.02.047 | SOALHO DE TABUAS DE 10X2CM MACHO-FEMEA G1-C6 SOBRE LASTRO/LAJE | M2 | 852.9 | 693.41
13.02.048 | SOALHO DE TABUAS DE 20X2CM MACHO-FEMEA G1-C6 SOBRE LASTRO/LAJE | M2 | 725.84 | 590.11
13.02.049 | QE-34 QUADRA DE ESPORTES/PISO FIBRA POLIPROPILENO CORRUGADO/FUND DIR | M2 | 154.28 | 125.43
13.02.050 | QE-35 ESPACO MULTIESPORTIVO/PISO FIBRA POLIPROP CORRUGADO/FUND DIR | M2 | 159.3 | 129.51
13.02.052 | TRATAMENTO SELADOR PARA GRANILITE - BASE AGUA | M2 | 12.32 | 10.02
13.02.053 | BORRACHA COLADA - PISO TATIL DE ALERTA | M2 | 267.22 | 217.25
13.02.055 | BORRACHA ASSENTADA C/ ARGAMASSA - PISO TATIL DE ALERTA | M2 | 494.51 | 402.04
13.02.058 | SINALIZAÇÃO VISUAL DE DEGRAUS-PINTURA ESMALTE EPOXI | CJ | 19.44 | 15.8
13.02.059 | SINALIZAÇÃO VISUAL DE DEGRAUS FITA ADESIVA COR AMARELA 25x200MM (2 FAIXAS) | CJ | 19.49 | 15.85
13.02.061 | PISO DE BORRACHA SINT PASTILHADA COR PRETA ESP 7MM FIXAVEL C/ARGAMASSA | M2 | 392.02 | 318.72
13.02.064 | PORCELANATO TECNICO | M2 | 263.25 | 214.02
13.02.066 | PISO DE CONCRETO/LAJE ALVEOLAR (TIPO LAJE ZERO) | M2 | 33.97 | 27.62
13.02.067 | PISO DE CONCRETO/LAJE TRELICADA (TIPO LAJE ZERO) | M2 | 33.97 | 27.62
13.02.068 | PISO DE CONCRETO SOBRE LAJE IMPERMEABILIZADA OU SOBRE PROTECAO ACUSTICA | M2 | 187.07 | 152.09
13.02.069 | PORCELANATO ESMALTADO | M2 | 224.76 | 182.73
13.02.075 | CHAPAS VINILICAS (COR ESPECIFICAR) ESPESSURA DE 2 MM | M2 | 198.73 | 161.57
13.02.076 | PORCELANATO TÉCNICO 25X25 CM ESPESSURA 10 A 15MM - PISO TATIL DE ALERTA | M2 | 1017.89 | 827.55
13.02.077 | CHAPAS VINILICAS/TRANSITO PESADO (COR ESPECIFICAR) ESP 2MM | M2 | 294.48 | 239.41
13.02.078 | PISO VINIILICO EM MANTA LARG.DE 2,00M E=2MM INCLUSO RODAPÉ CURVO 10CM FORNEC E INSTAL.- USO EXCLUSIVO SALA DE INOVAÇÃO | M2 | 315.69 | 256.66
13.02.080 | PISO VINIÍLICO EM MANTA COM TRATAMENTO SUPERFÍCIE COM PUR LARG.DE 2,00 E=2MM INCLUSO RODAPÉ CURVO H= 5CM FORNEC E INSTALADO. | M2 | 340.41 | 276.76
13.02.085 | PORCELANATO TÉCNICO 25X25 CM ESPESSURA 10 A 15MM - PISO TATIL DIRECIONA | M2 | 879.52 | 715.06
13.02.087 | TACO MADEIRA G1-C6 APLICADO COM COLA | M2 | 462.27 | 375.83
13.02.090 | ARMAÇAO TELA DE POLIESTER REFORÇADA COM FIBRA DE VIDRO (PRFV ) MALHA QUADRADA 15CM X 15CM DENSIDADE 0,38KG/M2 INCLUSIVE ESPAÇADOR E AMARRAÇAO PARA PISO DE CONCRETO | M2 | 18.31 | 14.89
13.02.091 | PISO VINILICO PLACA 60X60 CM E= 3MM FORNECIDO E INSTALADO (COR A ESPECIFICAR) | M2 | 211.05 | 171.59
13.02.092 | SINTEKO - DUAS DEMAOS INCLUSIVE RASPAGEM - APLICADO | M2 | 189.34 | 153.93
13.02.093 | RASPAGEM COM CALAFETACAO E APLICACAO DE CERA | M2 | 66.72 | 54.24
13.02.096 | PISO VINIILICO EM MANTA LARG.DE 2,00M E=2MM INCLUSO RODAPE CURVO 10CM FORNECIDO E INSTALADO. | M2 | 315.69 | 256.66
13.02.097 | ARMAÇAO TELA DE POLIESTER REFORÇADA COM FIBRA DE VIDRO (PRFV ) MALHA QUADRADA 10CM X 10CM DENSIDADE 0,37 KG/M2 INCLUSIVE ESPAÇADOR E AMARRAÇAO | M2 | 24.26 | 19.72
13.02.099 | SERVICOS DE REVESTIMENTO DE PISOS | MV | 683.74 | 555.89
13.02.100 | CERAMICA ESMALT.ANTIDER. ABSORÇÃO DE AGUA 3% A 8% PEI 4/5 COEF.ATRITO MINIMO 0,4 USO EXCLUSIVO PADRAO CRECHE | M2 | 106.31 | 86.43
13.02.101 | ARMAÇAO TELA DE POLIESTER REFORÇADA COM FIBRA DE VIDRO (PRFV ) MALHA QUADRADA 10CM X 10CM DENSIDADE 0,58KG/M2 INCLUSIVE ESPAÇADOR E AMARRAÇAO PARA PISO DE CONCRETO | M2 | 35.26 | 28.67
13.02.102 | FAIXA ( FITA ADESIVA ) SEGURANÇA ANTIDERRAPANTE L=50MM COR PRETA | M | 32.85 | 26.71
13.02.104 | PISO VINIILICO EM MANTA COM TRATAM. SUPERFICIE COM PUR LARG.DE 2,00M E=2MM INCLUSO RODAPE CURVO H= 10CM FORNECIDO E INSTALADO. | M2 | 381.3 | 310
TABELA DE PREÇOS Data Base 01/2025 LS: 122 % BDI: 23,00 % |  |  |  | 0
Serviço Descrição |  |  |  | 0
13.02.106 | ARMAÇAO TELA DE POLIESTER REFORÇADA COM FIBRA DE VIDRO (PRFV ) MALHA QUADRADA 10CM X 10CM DENSIDADE 2,05KG/M2 INCLUSIVE ESPAÇADOR E AMARRAÇAO PARA PISO DE CONCRETO | LT | 58.14 | 47.27
13.03.042 | PEDRA ARDOSIA 40X40CM E=7A10MM | M2 | 146.59 | 119.18
13.03.099 | SERVICOS DE REVESTIMENTO DE PISOS | MV | 683.74 | 555.89
13.04.001 | DEGRAUS EM ARGAMASSA DE CIMENTO E AREIA 1:3 ESPESSURA DE 2 CM | M | 66.44 | 54.02
13.04.004 | DEGRAU DE CONCRETO LISO | M | 155.2 | 126.18
13.04.026 | DEGRAUS DE GRANILITE MOLDADOS NO LOCAL | M | 272.39 | 221.46
13.04.027 | DEGRAUS DE GRANILITE PRE-MOLDADOS | M | 82.63 | 67.18
13.04.040 | DEGRAUS DE CHAPA VINILICA ESPESS 2 MM | M | 216.23 | 175.8
13.04.050 | DEGRAU DE BORRACHA SINTETICA COR PRETA C/TESTEIRA FIXAVEL C/ARG | M | 317.22 | 257.9
13.04.099 | SERVICOS DE REVESTIMENTO DE DEGRAUS | MV | 683.74 | 555.89
13.05.001 | RODAPES DE ARGAM CIMENTO E AREIA 1:3 COM ALTURA DE 5 CM | M | 30.68 | 24.94
13.05.003 | RODAPE DE CIMENTADO DE 15 CM | M | 31.58 | 25.67
13.05.004 | RODAPES DE ARGAM CIMENTO E AREIA 1:3 COM ALTURA DE 10 CM | M | 31.4 | 25.53
13.05.005 | RODAPE DE ARGAMASSA DE CIM/AREIA 1:3 PARA ESCADA | M | 51.56 | 41.92
13.05.006 | RODAPÉ DE ARGAMASSA CIMENTO E AREIA 1:3 ESPESSURA 1,5CM X ALTURA DE 7CM | M | 31.58 | 25.67
13.05.009 | RODAPE DE MADEIRA DE 7X1,5CM G1-C4 | M | 36.8 | 29.92
13.05.014 | RODAPES DE LADRILHO HIDRAULICO UMA COR COM 10 CM DE ALTURA | M | 64.63 | 52.54
13.05.020 | RODAPES DE GRANILITE SIMPLES DE 10 CM | M | 71.04 | 57.76
13.05.022 | RODAPE PORCELANATO ESMALTADO 7CM | M | 26.8 | 21.79
13.05.023 | RODAPE PORCELANATO TECNICO 7CM | M | 29.68 | 24.13
13.05.024 | RODAPES DE GRANILITE PARA ESCADA DE 10 CM | M | 72.84 | 59.22
13.05.025 | RODAPE DE GRANILITE PARA ESCADA DE 7-CM | M | 72.75 | 59.15
13.05.026 | RODAPÉ DE GRANILITE SIMPLES ALTURA 7CM | M | 70.84 | 57.59
13.05.028 | RODAPES DE MASSA GRANIT ALTA RESISTENCIA DE 10 CM TIPO MEDIO SIMPLES | M | 67.69 | 55.03
13.05.030 | RODAPES MASSA GRANIT ALTA RES 10CM MEDIO P/ESCADA INCL TRIANG | M | 74.85 | 60.85
13.05.031 | RODAPE DE ALTA RESISTENCIA 7-CM TIPO MEDIO PARA ESCADA INCL TRIANGULO | M | 63.19 | 51.37
13.05.068 | RODAPE VINILICO DE 5 CM SIMPLES | M | 41.17 | 33.47
13.05.069 | RODAPE VINILICO DE 7 CM SIMPLES | M | 50.33 | 40.92
13.05.074 | RODAPE VINILICO DE 5 CM PARA ESCADA | M | 45.13 | 36.69
13.05.075 | RODAPE VINILICO DE 7,5 CM PARA ESCADA | M | 54.7 | 44.47
13.05.099 | SERVICOS DE REVESTIMENTO DE RODAPES | MV | 683.74 | 555.89
13.05.100 | RODAPE CERAMICA ANTIDERRAPANTE ALTURA 7CM (MONOQUEIMA) USO EXCLUSIVO PADRAO CRECHE | M | 16.43 | 13.36
13.06.005 | SOLEIRA DE ARGAMASSA CIM/AREIA 1:3 EM RAMPA | M | 31.17 | 25.34
13.06.074 | SO-14 SOLEIRA RAMPADA DESNIVEL ATE 2CM (CIMENTADO / ALVENARIA 15,5CM) | M | 139.12 | 113.11
13.06.075 | SO-15 SOLEIRA RAMPADA DESNIVEL ATE 2CM (CIMENTADO / ALVENARIA 22CM) | M | 154.43 | 125.55
13.06.076 | SO-16 SOLEIRA RAMPADA DESNIVEL ATE 2CM (GRANILITE / ALVENARIA 15,5CM) | M | 165.35 | 134.43
13.06.077 | SO-17 SOLEIRA RAMPADA DESNIVEL ATE 2CM (GRANILITE / ALVENARIA 22CM) | M | 191.74 | 155.89
13.06.082 | SO-22 SOLEIRA DE GRANITO EM NIVEL 1 PEÇA (L= 14 A 17CM) | M | 192.42 | 156.44
13.06.083 | SO-23 SOLEIRA DE GRANITO EM NIVEL 1 PEÇA (L=19 A 22CM) | M | 249.2 | 202.6
13.06.084 | SO-24 - SOLEIRA DE GRANITO RAMPADA DESNIVEL ATE 2CM 2 PEÇAS (L=14 A 17CM) | M | 250.29 | 203.49
13.06.085 | SO-25 SOLEIRA DE GRANITO RAMPADA DESNIVEL ATE 2CM 2 PEÇAS (L=19 A 22CM) | M | 307.1 | 249.67
13.06.086 | SO-26 SOLEIRA DE GRANITO RAMPADA DESNIVEL ATE 2CM 3 PEÇAS (L=14 A 17CM) | M | 307.98 | 250.39
13.06.087 | SO-27 SOLEIRA DE GRANITO RAMPADA DESNIVEL ATE 2CM 3 PEÇAS (L=19 A 22CM) | M | 364.79 | 296.58
13.06.099 | SERVICOS DE REVESTIMENTO DE SOLEIRAS | MV | 683.74 | 555.89
13.07.002 | PE-02 PEITORIL | M | 110.86 | 90.13
13.07.099 | SERVICOS DE REVESTIMENTO DE PEITORIS | MV | 683.74 | 555.89
TABELA DE PREÇOS Data Base 01/2025 LS: 122 % BDI: 23,00 % |  |  |  | 0
Serviço Descrição |  |  |  | 0
13.50.001 | DEMOLICAO PISO DE CONCRETO SIMPLES CAPEADO | M3 | 333.32 | 270.99
13.50.002 | DEMOLIÇAO PISO GRANILITE, LADRILHO HIDRAULICO, CERAMICO, CACOS, INCLUSIV BASE | M2 | 40.26 | 32.73
13.50.003 | DEMOLICAO PISO TACOS DE MADEIRA INCLUSIVE ARG ASSENTAMENTO | M2 | 28.76 | 23.38
13.50.004 | DEMOLICAO PISO SOALHO DE TABUAS INCLUSIVE VIGAMENTOS | M2 | 25.88 | 21.04
13.50.006 | DEMOLIÇÃO DE SOALHO SOMENTE TÁBUAS | M2 | 12.94 | 10.52
13.50.010 | DEMOLIÇÃO DE PISOS VINÍLICOS E DE BORRACHA INCL ARG ASSENT E REGULARIZACÃO | M2 | 10.25 | 8.33
13.50.015 | DEMOLIÇAO REVEST DE DEGRAUS DE ARG/GRANILITE/CACOS/LADRILHOS, INCL ARG ASSENT. | M2 | 12.82 | 10.42
13.50.016 | DEMOLICAO RODAPES EM GERAL INCLUSIVE ARGAMASSA ASSENTAMENTO | M | 3.07 | 2.5
13.50.017 | DEMOLICAO SOLEIRAS EM GERAL INCLUSIVE ARGAMASSA ASSENTAMENTO | M | 3.84 | 3.12
13.50.018 | DEMOLICAO PEITORIS EM GERAL INCLUSIVE ARGAMASSA ASSENTAMENTO | M | 3.07 | 2.5
13.50.019 | DEMOLICAO GUARDA-CORPOS EM GERAL INCLUSIVE ARGAMASSA ASSENTAMENTO | M | 3.07 | 2.5
13.50.099 | DEMOLICOES | MV | 683.74 | 555.89
13.60.001 | RETIRADA DE PISO VINILICO E BORRACHA | M2 | 5.68 | 4.62
13.60.002 | RETIRADA DE PISO DE BORRACHA ARGAMASSADO | M2 | 12.5 | 10.16
13.60.003 | RETIRADA DE PISO DE CERÂMICA OU LADRILHOS HIDRÁULICOS | M2 | 38.46 | 31.27
13.60.004 | RETIRADA DE PISO DE TACOS DE MADEIRA | M2 | 15.38 | 12.5
13.60.005 | RETIRADA DE SOALHO INCLUSIVE VIGAMENTO | M2 | 34.11 | 27.73
13.60.006 | RETIRADA DE SOALHO SOMENTE TÁBUAS | M2 | 19.89 | 16.17
13.60.007 | RETIRADA DE PISO DE PEDRA | M2 | 33.33 | 27.1
13.60.008 | RETIRADA DE PISO DE GRANITO OU MÁRMORE | M2 | 41.02 | 33.35
13.60.009 | RETIRADA DE DEGRAUS E ESPELHOS EM PEDRA | M | 25.64 | 20.85
13.60.010 | RETIRADA DE DEGRAUS E ESP DE GRANITO OU MÁRMORE | M | 30.76 | 25.01
13.60.011 | RETIRADA DE RODAPÉS DE CERAM LADR-HIDR GRANITO OU MÁRMORE | M | 5.12 | 4.16
13.60.012 | RETIRADA DE RODAPES DE MADEIRA INCLUSIVE CORDÃO | M | 3.84 | 3.12
13.60.013 | RETIRADA DE SOLEIRAS EM GERAL | M | 5.12 | 4.16
13.60.014 | RETIRADA DE PEITORIS EM GERAL | M | 5.12 | 4.16
13.60.015 | RETIRADA DE GUARDA-CORPOS EM GERAL | M | 5.12 | 4.16
13.60.099 | RETIRADAS | MV | 683.74 | 555.89
13.70.001 | RECOLOCAÇÃO DE PISO VINÍLICO E BORRACHA | M2 | 26.26 | 21.35
13.70.002 | RECOLOCAÇÃO DE PISO DE BORRACHA ARGAMASSADO | M2 | 91.44 | 74.34
13.70.005 | RECOLOCAÇÃO E REPREGAMENTO DE SOALHO | M2 | 6.82 | 5.54
13.70.050 | RECOLOCAÇÃO DE RODAPÉS E CORDÕES DE MADEIRA | M | 14.49 | 11.78
13.70.099 | RECOLOCACOES DE PISOS | MV | 683.74 | 555.89
13.80.002 | LASTRO DE CONCRETO | M3 | 1013.96 | 824.36
13.80.003 | LASTRO DE BRITA GRADUADA COMPACTAÇÃO MECÂNICA E=8CM | M2 | 23.74 | 19.3
13.80.005 | DEGRAU DE CONCRETO LISO | M | 155.2 | 126.18
13.80.006 | ENDURECEDOR SUPERFICIAL PARA CONCRETO | M2 | 14.21 | 11.55
13.80.007 | PISO DE CONCRETO FCK=25MPA E=5CM | M2 | 38.2 | 31.06
13.80.012 | SOALHO DE TABUA 20X2CM MACHO-FEMEA G1-C6 (SOMENTE TABUAS) | M2 | 610.22 | 496.11
13.80.013 | ISOLAMENTO COM LONA PRETA | M2 | 5.68 | 4.62
13.80.014 | FRESAMENTO DE PISO CIMENTADO | M2 | 43.47 | 35.34
13.80.015 | PISO VINILICO DE 2MM DE ESPESSURA | M2 | 188.49 | 153.24
13.80.016 | PISO VINILICO DE 3,2MM DE ESPESSURA | M2 | 290.28 | 236
13.80.017 | ARMAÇAO TELA DE POLIESTER REFORÇADA COM FIBRA DE VIDRO (PRFV ) MALHA QUADRADA 15CM X 15CM DENSIDADE 0,38KG/M2 INCLUSIVE ESPAÇADOR E AMARRAÇAO PARA PISO DE CONCRETO | M2 | 18.31 | 14.89
13.80.018 | REPARO COMPLETO EM GRANILITE-RASPAGEM/ESTUCAMENTO/POLIMENTO | M2 | 60.02 | 48.8
13.80.021 | ARGAMASSA DE REGULARIZACAO CIMENTO/AREIA 1:3 E=2,50CM | M2 | 43.81 | 35.62
TABELA DE PREÇOS Data Base 01/2025 LS: 122 % BDI: 23,00 % |  |  |  | 0
Serviço Descrição |  |  |  | 0
13.80.022 | COLAGEM COM NATA DE CIMENTO E ADESIVO P/ ARGAMASSA E CHAPISCO | M2 | 24.61 | 20.01
13.80.023 | SOALHO DE TABUA 10X2,0CM MACHO-FEMEA G1-C6 SOBRE VIGAMENTO 6X16CM | M2 | 879.96 | 715.41
13.80.024 | SOALHO DE TABUA 20X2CM MACHO-FEMEA G1-C6 SOBRE VIGAMENTO 6X16CM | M2 | 751.44 | 610.93
13.80.025 | REPREGAMENTO DE SOALHO DE MADEIRA | M2 | 6.82 | 5.54
13.80.026 | SOALHO DE TABUA 20X2CM MACHO-FEMEA G1-C6 SOBRE VIGAMENTO 6X12CM | M2 | 720.03 | 585.39
13.80.027 | SOALHO DE TABUA 10X2,0CM MACHO-FEMEA G1-C6 SOBRE VIGAMENTO 6X12CM | M2 | 848.55 | 689.88
13.80.028 | SOALHO DE TABUA 10X2,0CM MACHO-FEMEA GI-C6 (SOMENTE TABUAS) | M2 | 737.86 | 599.89
13.80.029 | ARMAÇAO TELA DE POLIESTER REFORÇADA COM FIBRA DE VIDRO (PRFV ) MALHA QUADRADA10CM X 10CM DENSIDADE 0,37 KG/M2 INCLUSIVE ESPAÇADOR E AMARRAÇAO | M2 | 24.26 | 19.72
13.80.032 | TELA Q-92 PARA PISO DE CONCRETO | M2 | 17.2 | 13.98
13.80.033 | TELA Q-138 E ESPAÇADOR TRELIÇADO P/PISO DE CONCRETO | M2 | 39.25 | 31.91
13.80.034 | PISO DE CONCRETO FCK=25MPA E=8CM DESEMPENAMENTO MECÂNICO | M2 | 88.75 | 72.15
13.80.035 | PISO DE CONCRETO COM FIBRA FCK=25MPA E=8CM DESEMPENAMENTO MECÂNICO | M2 | 91.74 | 74.59
13.80.036 | ARMAÇAO TELA DE POLIESTER REFORÇADA COM FIBRA DE VIDRO (PRFV ) MALHA QUADRADA 10CM X 10CM DENSIDADE 0,58KG/M2 INCLUSIVE ESPAÇADOR E AMARRAÇAO PARA PISO DE CONCRETO | M2 | 35.26 | 28.67
13.80.039 | ARMAÇAO TELA DE POLIESTER REFORÇADA COM FIBRA DE VIDRO (PRFV ) MALHA QUADRADA 10CM X 10CM DENSIDADE 2,05KG/M2 INCLUSIVE ESPAÇADOR E AMARRAÇAO PARA PISO DE CONCRETO | M2 | 58.14 | 47.27
13.80.050 | RODAPE DE GRANILITE EM PLACAS FORN/APLIC | M | 85.01 | 69.11
13.80.051 | RODAPE DE MARMORE DE 15CM | M | 172.49 | 140.24
13.80.055 | CORDAO MEIA CANA 1,5x1,5CM G1-C4 | M | 8.92 | 7.25
13.80.056 | RODAPE DE MADEIRA DE 7X1,5CM G1-C4 COM CORDAO | M | 38.57 | 31.36
13.80.057 | REPARO RODAPÉ EM GRANILITE RASPAGEM/ESTUCAMENTO/POLIMENTO | M | 65.68 | 53.4
13.80.060 | DEGRAU DE GRANILITE | M | 129.58 | 105.35
13.80.061 | DEGRAUS DE MARMORE | M | 454.8 | 369.76
13.80.062 | DEGRAU VINILICO COM TESTEIRA DE BORRACHA | M | 149.78 | 121.77
13.80.065 | TESTEIRA DE BORRACHA | M | 29.12 | 23.67
13.80.066 | PISO BORRACHA SINT PASTILHADO PRETO ESPES 4/5MM - COLADO | M2 | 152.54 | 124.02
13.80.075 | ENCHIMENTO DE PISO COM ARGILA EXPANDIDA | M3 | 753.51 | 612.61
13.80.099 | SERVICOS EM PISOS - CONSERVACAO | MV | 683.74 | 555.89
14.01.002 | VIDRO LISO COMUM INCOLOR DE 3MM | M2 | 120.26 | 97.77
14.01.004 | VIDRO LISO COMUM INCOLOR DE 4MM | M2 | 172.88 | 140.55
14.01.006 | VIDRO LISO COMUM INCOLOR DE 5MM | M2 | 203.67 | 165.59
14.01.008 | VIDRO LISO COMUM INCOLOR DE 6MM | M2 | 213.48 | 173.56
14.01.032 | VIDRO LISO FOSCO (DESPOLIDO) ESPESS 3 MM | M2 | 298.42 | 242.62
14.01.035 | VIDRO IMPRESSO INCOLOR (E=4MM) | M2 | 212.83 | 173.03
14.01.040 | VIDRO ARAMADO DE 7/8 MM | M2 | 574.04 | 466.7
14.01.060 | FECHAMENTO EM VIDRO LAMINADO 5+5MM INC ACESS ALUM (CX/ELEVADOR) | M2 | 1935.6 | 1573.66
14.01.062 | VIDRO LISO INCOLOR LAMINADO 6MM (3+3MM) COM FILME PVB INCLUSIVE GUARNIÇAO NEOPRENE USO EXCLUSIVO PADRAO CRECHE | M2 | 277.93 | 225.96
14.01.063 | VIDRO LISO INCOLOR 6MM INCLUSIVE GUARNIÇAO NEOPRENE USO EXCLUSIVO PADRAO CRECHE | M2 | 184.53 | 150.02
14.01.068 | VIDRO LISO INCOLOR LAMINADO 8 MM (4+4 MM) COM FILME PVB | M2 | 614.74 | 499.79
14.01.099 | SERVICOS EM VIDROS | MV | 683.74 | 555.89
14.02.001 | EP-01 ESPELHO | UN | 590.67 | 480.22
14.02.099 | SERVICOS DE ESPELHOS | MV | 683.74 | 555.89
14.60.001 | RETIRADA DE VIDRO INCLUSIVE RASPAGEM DE MASSA OU RETIRADA DE BAGUETES | M2 | 15.6 | 12.68
14.60.099 | RETIRADAS | MV | 683.74 | 555.89
TABELA DE PREÇOS Data Base 01/2025 LS: 122 % BDI: 23,00 % |  |  |  | 0
Serviço Descrição |  |  |  | 0
14.70.001 | RECOLOCAÇÃO DE VIDRO INCLUSIVE EMASSAMENTO OU RECOLOCACAO DE BAGUETES | M2 | 78.73 | 64.01
14.70.099 | RECOLOCACOES DE VIDRO | MV | 683.74 | 555.89
14.80.001 | ESPELHO DE CRISTAL 6MM LAPIDADO INCLUSIVE FIXAÇÃO COM COLA ADESIVA. | M2 | 386.78 | 314.46
14.80.099 | SERVICOS EM VIDROS - CONSERVACAO | MV | 683.74 | 555.89
15.01.001 | OLEO EM ESTRUTURA METALICA | M2 | 21.96 | 17.85
15.01.002 | GRAFITE EM ESTRUTURA METALICA | M2 | 25.75 | 20.93
15.01.003 | PINTURA ALUMINIO EM ESTRUTURA METALICA | M2 | 28.17 | 22.9
15.01.004 | ESMALTE EM ESTRUTURA METALICA | M2 | 23.3 | 18.94
15.01.005 | PINTURA PARA ESTRUTURA DE ALUMINIO C/ TINTA ESMALTE AUTOMOTIVA | M2 | 31.77 | 25.83
15.01.006 | ESMALTE A BASE DE ÁGUA EM ESTRUTURA METÁLICA | M2 | 30.23 | 24.58
15.01.010 | OLEO SEM APAREL E EMASS PREVIOS EM ESTRUT DE MAD APARENTE (GALPOES) | M2 | 24.24 | 19.71
15.01.012 | ESMALTE S/APAREL EMASS PREVIOS EM ESTRUTURA DE MADEIRA APARENTES | M2 | 33.31 | 27.08
15.01.013 | ESMALTE A BASE DE ÁGUA SEM APARELHAMENTO E EMASSAMENTO PRÉVIOS EM ESTRUTURA DE MADEIRA | M2 | 32.52 | 26.44
15.01.014 | APLICAÇAO DE IMUNIZANTE CUPINICIDA EM MADEIRA. | M2 | 18.18 | 14.78
15.01.015 | VERNIZ SEM APARELHAMENTO E EMAS PREVIOS EM ESTRUT DE MADEIRA APARENTE | M2 | 26.3 | 21.38
15.01.029 | SERVIÇO GALVANIZACAO A FOGO - ESTRUTURAS | KG | 6.19 | 5.03
15.01.032 | PRIMER P/ GALVANIZADOS (GALVITE/SIMILAR) - ESTRUTURAS | M2 | 17.54 | 14.26
15.01.035 | FUNDO ANTI-OXIDANTE EM ESTRUTURAS | M2 | 20.19 | 16.41
15.01.099 | PINTURAS EM ESTRUTURAS | MV | 683.74 | 555.89
15.02.003 | MASSA NIVELADORA PARA INTERIOR | M2 | 32.15 | 26.14
15.02.005 | TINTA LATEX ECONOMICA | M2 | 41.46 | 33.71
15.02.006 | LATEX COM MASSA NIVELADORA PARA INTERIOR | M2 | 60.27 | 49
15.02.007 | FUNDO SELADOR ACRILICO (UMA DEMAO) | M2 | 6.96 | 5.66
15.02.008 | TINTA A BASE AGUA COM PRINCIPIO ATIVO CONTROLE CONTRA INSETOS APLICADA EM PAREDE (DUAS DEMAOS) | M2 | 54.8 | 44.55
15.02.010 | TINTA LATEX ECONOMICA EM ELEMENTO VAZADO | M2 | 41.46 | 33.71
15.02.014 | OLEO COM MASSA NIVELADORA | M2 | 60.63 | 49.29
15.02.015 | OLEO | M2 | 38.52 | 31.32
15.02.018 | ESMALTE A BASE DE AGUA | M2 | 45.97 | 37.37
15.02.019 | ESMALTE | M2 | 40.77 | 33.15
15.02.020 | MASSA NIVELADORA PARA INTERIOR (AREAS MOLHADAS) | M2 | 33.29 | 27.07
15.02.025 | TINTA LATEX STANDARD | M2 | 43.67 | 35.5
15.02.026 | TINTA LATEX STANDARD COM MASSA NIVELADORA | M2 | 56.02 | 45.54
15.02.028 | TINTA A BASE AGUA COM PRINCIPIO ATIVO CONTROLE CONTRA INSETOS APLICADO EM FORRO (DUAS DEMAOS) | M2 | 60.49 | 49.18
15.02.040 | VERNIZ RETARDANTE DE CHAMA APLICADO EM SUPERFICIE DE MADEIRA ACABAMENTO TRANSPARENTE COM DUAS DEMÃOS | M2 | 97.59 | 79.34
15.02.041 | VERNIZ SELANTE RESISTENTE À ABRASÃO APLICADO SOBRE VERNIZ RETARDANTE EM SUPERFICIE DE MADEIRA ACABAMENTO TRANSPARENTE COM DUAS DEMÃOS | M2 | 25.33 | 20.59
15.02.050 | OLEO EM FORRO DE MADEIRA | M2 | 52.5 | 42.68
15.02.052 | ESMALTE EM FORRO DE MADEIRA | M2 | 54.3 | 44.15
15.02.053 | ESMALTE A BASE DE AGUA EM FORRO DE MADEIRA | M2 | 52.59 | 42.76
15.02.055 | ENVERNIZAMENTO EM FORRO DE MADEIRA | M2 | 33.43 | 27.18
15.02.061 | TINTA LATEX STANDARD EM SUPERFICIE DE GESSO | M2 | 34.12 | 27.74
15.02.062 | TINTA LATEX ECONOMICA EM SUPERFICIE DE GESSO | M2 | 31.92 | 25.95
15.02.080 | TINTA LATEX PARA PISO | M2 | 34.18 | 27.79
15.02.099 | PINTURAS EM FORROS/PAREDES INTERNAS | MV | 683.74 | 555.89
TABELA DE PREÇOS Data Base 01/2025 LS: 122 % BDI: 23,00 % |  |  |  | 0
Serviço Descrição |  |  |  | 0
15.03.002 | MASSA NIVELADORA A BASE DE AGUA EM ESQUADRIAS DE MADEIRA | M2 | 32.78 | 26.65
15.03.003 | ÓLEO SEM MASSA NIVELADORA EM ESQUADRIAS DE MADEIRA | M2 | 36.16 | 29.4
15.03.005 | OLEO EM MADEIRA SEM APARELHAMENTO E EMASS PREVIOS (PORTOES-CERCAS) | M2 | 34.22 | 27.82
15.03.006 | ESMALTE SEM MASSA NIVELADORA EM ESQUADRIAS DE MADEIRA | M2 | 45.03 | 36.61
15.03.008 | OLEO COM MASSA NIVELADORA EM ESQUADRIAS DE MADEIRA | M2 | 76.01 | 61.8
15.03.009 | ESMALTE EM CERCAS PORTOES E GRADIS | M2 | 16.26 | 13.22
15.03.010 | VERNIZ PLASTICO BASE POLIURET EM ESQUADRIAS E PECAS MADEIRA EXTERNA | M2 | 36.89 | 29.99
15.03.011 | ESMALTE COM MASSA NIVELADORA EM ESQUADRIAS DE MADEIRA | M2 | 77.81 | 63.26
15.03.012 | ENVERNIZAMENTO EM ESQUADRIAS DE MADEIRA | M2 | 33.43 | 27.18
15.03.020 | OLEO EM ESQUADRIAS DE FERRO | M2 | 39.08 | 31.77
15.03.021 | ESMALTE EM ESQUADRIAS DE FERRO | M2 | 41.33 | 33.6
15.03.022 | GRAFITE EM ESQUADRIAS DE FERRO | M2 | 45.4 | 36.91
15.03.024 | PINTURA ALUMINIO EM ESQUADRIAS DE FERRO | M2 | 49.44 | 40.2
15.03.025 | ESMALTE A BASE DE AGUA SEM MASSA NIVELADORA EM ESQUADRIAS DE MADEIRA | M2 | 45.61 | 37.08
15.03.026 | ESMALTE A BASE DE AGUA COM MASSA NIVELADORA EM ESQUADRIAS DE MADEIRA | M2 | 78.39 | 63.73
15.03.027 | ESMALTE A BASE DE AGUA EM CERCAS, PORTÕES E GRADIS | M2 | 23.19 | 18.85
15.03.028 | ESMALTE A BASE DE AGUA EM ESQUADRIAS DE FERRO | M2 | 52.88 | 42.99
15.03.029 | SERVIÇO GALVANIZACAO A FOGO - ESQUADRIAS. | KG | 6.19 | 5.03
15.03.032 | PRIMER P/ GALVANIZADOS (GALVIT/SIMILAR) - ESQUADRIAS | M2 | 42.98 | 34.94
15.03.035 | FUNDO ANTI-OXIDANTE EM ESQUADRIAS | M2 | 46.59 | 37.88
15.03.040 | OLEO EM RODAPES, BAGUETES E MOLDURAS DE MADEIRA | M | 5.44 | 4.42
15.03.041 | ESMALTE EM RODAPES, BAGUETES E MOLDURAS DE MADEIRA | M | 10.27 | 8.35
15.03.042 | ESMALTE A BASE DE AGUA EM RODAPES BAGUETES E MOLDURAS DE MADEIRA | M | 9.85 | 8.01
15.03.050 | ENVERNIZAMENTO DE RODAPES,BAGUETES OU MOLDURAS DE MADEIRA | M | 5.91 | 4.8
15.03.060 | FACE EXTERNA DE CALHAS/CONDUTORES COM TINTA SINTETICA (ESMALTE) | M | 19.02 | 15.46
15.03.061 | FACE INTERNA DE CALHAS COM TINTA BETUMINOSA | M | 12.77 | 10.38
15.03.062 | FACE APARENTE DE RUFOS/RINCOES COM TINTA BETUMINOSA | M | 12.77 | 10.38
15.03.063 | FACE EXTERNA DE CALHAS/CONDUTORES COM TINTA A OLEO | M | 18.12 | 14.73
15.03.064 | FACE EXTERNA DE CALHAS/CONDUTORES COM ESMALTE A BASE DE AGUA | M | 19.69 | 16.01
15.03.068 | PINTURA DUAS DEMÃOS ESMALTE FACE APARENTE DE TUBULAÇÃO Ø 3/4" | M | 9.72 | 7.9
15.03.069 | PINTURA DUAS DEMÃOS ESMALTE FACE APARENTE DE TUBULAÇÃO Ø1" | M | 10.12 | 8.23
15.03.072 | PINTURA DUAS DEMÃOS ESMALTE FACE APARENTE DE TUBULAÇÃO Ø1 1/4" | M | 13.36 | 10.86
15.03.073 | PINTURA DUAS DEMÃOS ESMALTE FACE APARENTE DE TUBULAÇÃO Ø1 1/2" | M | 13.76 | 11.19
15.03.074 | PINTURA DUAS DEMÃOS ESMALTE FACE APARENTE DE TUBULAÇÃO Ø 2" | M | 17.4 | 14.15
15.03.075 | PINTURA DUAS DEMÃOS ESMALTE FACE APARENTE DE TUBULAÇÃO Ø 2 1/2" | M | 17.4 | 14.15
15.03.076 | PINTURA DUAS DEMÃOS ESMALTE FACE APARENTE DE TUBULAÇÃO Ø 3" | M | 19 | 15.45
15.03.077 | PINTURA DUAS DEMÃOS ESMALTE FACE APARENTE DE TUBULAÇÃO Ø 4" | M | 23.43 | 19.05
15.03.078 | PINTURA DUAS DEMÃOS ESMALTE FACE APARENTE DE TUBULAÇÃO Ø 6 | M | 21.44 | 17.43
15.03.079 | PINTURA DUAS DEMÃOS ESMALTE FACE APARENTE DE TUBULAÇÃO PVC Ø 2" | M | 15.93 | 12.95
15.03.080 | PINTURA DUAS DEMÃOS ESMALTE FACE APARENTE DE TUBULAÇÃO PVC Ø 3" | M | 16.6 | 13.5
15.03.081 | PINTURA DUAS DEMÃOS ESMALTE FACE APARENTE DE TUBULAÇÃO PVC Ø 4" | M | 20.1 | 16.34
15.03.082 | PINTURA DUAS DEMÃOS ESMALTE FACE APARENTE DE TUBULAÇÃO PVC Ø 6" | M | 21.44 | 17.43
15.03.099 | PINTURAS EM ESQUADRIAS | MV | 683.74 | 555.89
15.04.001 | CAIACAO | M2 | 12.25 | 9.96
15.04.005 | TINTA LÁTEX ECONÔMICA | M2 | 31.52 | 25.63
15.04.006 | TINTA LATEX STANDARD | M2 | 33.72 | 27.41
15.04.007 | MASSA NIVELADORA PARA EXTERIOR | M2 | 33.29 | 27.07
TABELA DE PREÇOS Data Base 01/2025 LS: 122 % BDI: 23,00 % |  |  |  | 0
Serviço Descrição |  |  |  | 0
15.04.008 | LATEX EM ELEMENTO VAZADO | M2 | 31.52 | 25.63
15.04.009 | TRATAMENTO DE CONCRETO COM ESTUQUE E LIXAMENTO | M2 | 48.99 | 39.83
15.04.011 | TINTA MINERAL IMPERMEAVEL SEM NATA SELADORA | M2 | 18.9 | 15.37
15.04.012 | TINTA MINERAL IMPERMEAVEL C/ NATA SELADORA S/ BLOCO DE CONCRETO | M2 | 35.66 | 28.99
15.04.013 | HIDROFUGO A BASE DE SILICONE | M2 | 61.27 | 49.81
15.04.015 | ESMALTE EM SUPERFICIE REBOCADA SEM MASSA NIVELADORA | M2 | 33.08 | 26.89
15.04.020 | LIQUIDO IMUNIZANTE EM MADEIRA APARENTE | M2 | 18.18 | 14.78
15.04.030 | VERNIZ ACRILICO BASE SOLVENTE COM 1 DEMAO PRIMER +2 DEMAOS VERNIZ ACRILICO BASE SOLVENTE | M2 | 32.74 | 26.62
15.04.031 | VERNIZ ACRILICO BASE AGUA APLICAÇAO 3 DEMAOS | M2 | 14.64 | 11.9
15.04.040 | VERNIZ RETARDANTE DE CHAMA APLICADO EM SUPERFICIE DE MADEIRA ACABAMENTO TRANSPARENTE COM DUAS DEMÃOS | M2 | 97.59 | 79.34
15.04.041 | VERNIZ SELANTE RESISTENTE À ABRASÃO APLICADO SOBRE VERNIZ RETARDANTE EM SUPERFICIE DE MADEIRA ACABAMENTO TRANSPARENTE COM DUAS DEMÃOS | M2 | 25.33 | 20.59
15.04.073 | PINTURA PARA TELHAS DE ALUMINIO COM TINTA ESMALTE AUTOMOTIVA | M2 | 31.77 | 25.83
15.04.078 | SINALIZAÇÃO VISUAL DE DEGRAUS-PINTURA ACRÍLICA P/PISOS | CJ | 19.09 | 15.52
15.04.080 | PINTURA DE QUADRAS ESP-LINHAS DEMARCATORIAS (600M2) | UN | 1694.02 | 1377.25
15.04.081 | PINTURA DE LINHAS DEMARCATORIAS DE QUADRA DE ESPORTES | M | 2.8 | 2.28
15.04.082 | TINTA LATEX PARA PISO | M2 | 34.18 | 27.79
15.04.085 | PINTURA DE LINHAS DEMARCATORIAS ATE10CM QUADRA DE ESPORTE BORRACHA CLORADA INCLUSiIVE MATERIAL E MAO DE OBRA | M | 9.17 | 7.46
15.04.086 | PINTURA DE LINHAS DEMARCATORIAS ATE10CM QUADRA DE ESPORTES EPÓXI INCLUSIVE MATERIAL E MAO DE OBRA | M | 11.42 | 9.28
15.04.087 | PINTURA PISO DE QUADRA DE ESPORTES BORRACHA CLORADA INCLUSIVE MATERIAL E MAO DE OBRA | M2 | 41.11 | 33.42
15.04.088 | PINTURA PISO DE QUADRA DE ESPORTES EPÓXI INCLUSIVE MATERIAL E MAO DE OBRA | M2 | 52.95 | 43.05
15.04.099 | PINTURAS EM PAREDES EXTERNAS | MV | 683.74 | 555.89
15.50.001 | RASPAGEM DE CAIACAO OU TINTA MINERAL IMPERMEAVEL | M2 | 2.56 | 2.08
15.50.002 | REMOCAO DE OLEO,ESMALTE,LATEX/ACRILICO EM PAREDES COM LIXAMENTO | M2 | 4.89 | 3.98
15.50.003 | REMOCAO DE OLEO,ESMALTE OU VERNIZ EM ESQ DE MADEIRA C/LIXAMENTO | M2 | 6.85 | 5.57
15.50.004 | REMOCAO DE OLEO,ESMALTE,ALUMIN OU GRAFITE EM ESQ DE FERRO C/LIXAMENT | M2 | 8.35 | 6.79
15.50.010 | REMOÇAO DE OLEO,ESMALTE,VERNIZ EM RODAPES,BAGUETES E MOLD C/LIXAMENTO | M | 1.37 | 1.11
15.50.011 | REMOCAO DE OLEO,ESMALTE,LATEX/ACRILICO EM PAREDES COM PRODUTO QUIMICO | M2 | 10.62 | 8.63
15.50.012 | REMOCAO DE OLEO ESMALTE OU VERNIZ EM ESQ. DE MADEIRA C/PROD QUIMICO | M2 | 10.62 | 8.63
15.50.013 | REMOCAO DE OLEO,ESMALTE,ALUMIN OU GRAFITE EM ESQ DE FERRO C/PROD QUI | M2 | 10.62 | 8.63
15.50.014 | REMOÇAO DE OLEO,ESMALTE,VERNIZ EM RODAPES,BAGUETES E MOLD C/PROD.QUIMICO | M | 2.12 | 1.72
15.50.030 | REMOCAO DE PINTURA EM ESTRUTURA METALICA COM LIXAMENTO | M2 | 31.47 | 25.59
15.50.099 | REMOCOES | MV | 683.74 | 555.89
15.80.010 | PINTURA EM AZULEJO | M2 | 30.76 | 25.01
15.80.011 | OLEO EM SUPERFICIE INCLUSIVE PREPARO E RETOQUE DE MASSA | M2 | 23.21 | 18.87
15.80.013 | ESMALTE EM ESQUADRIAS DE MADEIRA INCLUSIVE PREPARO E RETOQUES DE MASSA | M2 | 27.2 | 22.11
15.80.018 | TINTA LATEX STANDARD INCLUSIVE PREPARO E RETOQUE DE MASSA NIVELADORA | M2 | 21.16 | 17.2
15.80.021 | OLEO EM ESQUADRIAS DE FERRO INCLUSIVE PREPARO E RETOQUES DE ZARCAO | M2 | 36.5 | 29.67
15.80.023 | OLEO EM RODAPES/BAGUETES/MOLD. MAD. INCL. PREPARO E RETOQUE DE MASSA | M | 5.43 | 4.41
15.80.024 | ALUMINIO EM ESQUADRIAS DE FERRO INCLUSIVE PREPARO E RETOQUE DE ZARCA | M2 | 42.71 | 34.72
15.80.025 | REMOVEDOR DE PICHAÇÃO - POS PINTURA ANTIPICHAÇÃO | M2 | 10.71 | 8.71
TABELA DE PREÇOS Data Base 01/2025 LS: 122 % BDI: 23,00 % |  |  |  | 0
Serviço Descrição |  |  |  | 0
15.80.026 | OLEO EM ESQUADRIAS DE MADEIRA INCLUSIVE PREPARO E RETOQUES DE MASSA | M2 | 27.48 | 22.34
15.80.029 | VERNIZ ANTIPICHAÇÃO 2 DEMAOS | M2 | 53.52 | 43.51
15.80.031 | VERNIZ EM ESQUADRIAS DE MADEIRA INCL PREPARO E RETOQUE DE MASSA | M2 | 36.87 | 29.98
15.80.032 | VERNIZ EM RODAPES/BAGUETES/MOLD. MAD. INCL. PREPARO E RETOQUE DE MASSA | M | 4.35 | 3.54
15.80.036 | ESMALTE EM SUPERFICIE DE MADEIRA INCLUSIVE PREPARO E RETOQUE DE MASSA | M2 | 27.56 | 22.41
15.80.040 | PINTURA DE QUADRAS ESPORTIVAS - LINHAS DEMARCATORIAS | UN | 981.82 | 798.23
15.80.042 | PINTURA DE LINHAS DEMARCATORIAS DE QUADRA DE ESPORTES | M | 2.45 | 1.99
15.80.043 | TINTA LATEX ECONOMICA INCLUSIVE PREPARO E RETOQUE DE MASSA NIVELADOR | M2 | 19.39 | 15.76
15.80.044 | ESMALTE EM SUPERFICIE INCLUSIVE PREPARO E RETOQUE DE MASSA | M2 | 25 | 20.33
15.80.045 | ESMALTE EM ESQUADRIAS DE FERRO INCLUSIVE PREPARO E RETOQUES DE ZARCAO | M2 | 37.85 | 30.77
15.80.046 | GRAFITE EM ESQUADRIAS DE FERRO INCL. PREPARO E RETOQUE DE ZARCAO | M2 | 40.29 | 32.76
15.80.047 | PINTURA EM LOUSA INCL. PREPARO E RETOQUE DE MASSA | M2 | 24.18 | 19.66
15.80.048 | ESMALTE EM FORRO DE MADEIRA INCLUSIVE PREPARO E RETOQUE DE MASSA | M2 | 26.65 | 21.67
15.80.050 | OLEO EM FORRO DE MADEIRA INCLUSIVE PREPARO E RETOQUE DE MASSA | M2 | 24.85 | 20.2
15.80.060 | ESMALTE EM ESTRUTURA METALICA INCLUSIVE PREPARO E RETOQUE DE ZARCAO | M2 | 23.66 | 19.24
15.80.061 | OLEO EM ESTRUTURA METALICA INCLUSIVE PREPARO E RETOQUE DE ZARCAO | M2 | 22.31 | 18.14
15.80.062 | GRAFITE EM ESTRUTURA METALICA INCLUSIVE PREPARO E RETOQUE DE ZARCAO | M2 | 26.1 | 21.22
15.80.070 | GALVANIZACAO A FRIO - PINTURA P/ ESTRUTURAS - CONSERVACAO | M2 | 51.35 | 41.75
15.80.071 | GALVANIZACAO A FRIO - PINTURA P/ ESQUADRIAS - CONSERVACAO | M2 | 79.16 | 64.36
15.80.072 | PRIMER P/ GALVANIZADOS (GALVIT/SIMILAR) - ESTRUTURAS - CONSERVACAO | M2 | 15.35 | 12.48
15.80.073 | PRIMER P/ GALVANIZADOS (GALVIT/SIMILAR) - ESQUADRIAS - CONSERVACAO | M2 | 30.34 | 24.67
15.80.075 | FUNDO ANTI-OXIDANTE EM ESTRUTURAS - CONSERVACAO | M2 | 16.89 | 13.73
15.80.076 | FUNDO ANTI-OXIDANTE EM ESQUADRIAS - CONSERVACAO | M2 | 32.16 | 26.15
15.80.080 | SERVIÇO GALVANIZACAO A FOGO - ESTRUTURAS / ESQUADRIAS. | KG | 6.19 | 5.03
15.80.099 | SERVICOS DE PINTURA - CONSERVACAO | MV | 683.74 | 555.89
16.01.008 | FD-07 FECHAM DIVISA/BL CONCRETO/REV CHAP GROSSO FACE EXT H=185CM/SAPAT | M | 705.71 | 573.75
16.01.009 | FD-08 FECHAM DIVISA/BL CONCRETO/REV CHAP GROSSO FACE EXT H=185CM/BROCA | M | 826.51 | 671.96
16.01.010 | FD-10 FECHAMENTO PARA DEVISAS/MOUROES | M | 84.23 | 68.48
16.01.011 | FD-11 FECHAMENTO DE DIVISAS - MOUROES C/ PLACAS PRE MOLDADAS | M | 312.11 | 253.75
16.01.012 | FD-12 FECHAMENTO DE DIVISAS - MOUROES C/ ARAMES E HIBISCOS | M | 259.16 | 210.7
16.01.013 | FD-13 FECHAMENTO DIV/BL CONCR/SEM REVESTIMENTO (H=185CM/SAPATA) | M | 677.23 | 550.59
16.01.014 | FD-14 FECHAMENTO DE DIVISA/BLOCO DE CONCRETO/ S/REVEST. H=185CM/BROCA | M | 797.89 | 648.69
16.01.015 | FD-15 FECHAMENTO DE DIVISA/BL CONCRETO/REVEST CHAP FINO H=235CM/SAPATA | M | 869.55 | 706.95
16.01.016 | FD-16 FECHAMENTO DIVISA/BL CONCRETO/REVEST CHAPISCO FINO H=235CM/BROCA | M | 999.01 | 812.2
16.01.021 | FD-21 FECHAMENTO DE DIVISA COM GRADIL ELETROFUNDIDO / SAPATA (H=185CM) | M | 1182.87 | 961.68
16.01.022 | FD-22 FECHAMENTO DE DIVISA COM GRADIL ELETROFUNDIDO/SAPATA (H=235CM) | M | 1335.76 | 1085.98
16.01.028 | FD-23 FECHAMENTO DE DIVISA COM GRADIL ELETROFUNDIDO / BROCA (H=185CM) | M | 1285.24 | 1044.91
16.01.029 | FD-24 FECHAMENTO DE DIVISA COM GRADIL ELETROFUNDIDO / BROCA (H=235CM) | M | 1438.13 | 1169.21
16.01.030 | FD-25 FECHAMENTO DIVISA C/ GRADIL ELETROF / SAPATA (199X132.20CM) | M | 1112.57 | 904.53
16.01.031 | FD-26 FECHAMENTO DIVISA C/ GRADIL ELETROF / BROCA (199X132.20CM) | M | 1221.26 | 992.89
16.01.032 | FD-27 FECHAMENTO DIVISA C/ GRADIL ELETROF / SAPATA (59X211.40CM) | M | 1207.95 | 982.07
16.01.033 | FD-28 FECHAMENTO DIVISA C/ GRADIL ELETROF / BROCA (59X211.40CM) | M | 1329.95 | 1081.26
16.01.045 | PORTÃO EM GRADIL ELETROFUNDIDO | M2 | 1374.91 | 1117.81
16.01.046 | PORTÃO EM CHAPA DE AÇO | M2 | 1332.47 | 1083.31
TABELA DE PREÇOS Data Base 01/2025 LS: 122 % BDI: 23,00 % |  |  |  | 0
Serviço Descrição |  |  |  | 0
16.01.058 | GRADIL ELETROFUNDIDO GALV. COM PINTURA ELETROSTATICA 62X132MM BARRA 25X2MM | M2 | 464.45 | 377.6
16.01.060 | FD-29 FECHAMENTO DIVISA C/ ELEMENTO VAZADO / SAPATA (239X199CM) | M | 1149.36 | 934.44
16.01.061 | FD-30 FECHAMENTO DIVISA C/ ELEMENTO VAZADO / BROCA (239X199CM) | M | 1214.18 | 987.14
16.01.062 | FD-31 FECHAMENTO DIVISA C/ ELEMENTO VAZADO / SAPATA (39X199CM) | M | 1075.61 | 874.48
16.01.063 | FD-32 FECHAMENTO DIVISA C/ ELEMENTO VAZADO / BROCA (39X199CM) | M | 1145.41 | 931.23
16.01.064 | PT-29 PORTAO DE TELA PARA QUADRA | M2 | 1332.17 | 1083.07
16.01.065 | VERGA/CINTA EM BLOCO DE CONCRETO CANALETA 14X19X39CM | M | 70.8 | 57.56
16.01.066 | VERGA/CINTA EM BLOCO DE CONCRETO CANALETA 19X19X39CM | M | 59.83 | 48.64
16.01.067 | FD-33 FECHAMENTO DE DIVISA/BL.CONCRETO/REVEST. CHAPISCO GROSSO H=235CM/SAPATA | M | 881.56 | 716.72
16.01.068 | FD-34 FECHAMENTO DE DIVISA/BL. CONCRETO/REVEST. CHAPISCO GROSSO H=235CM/BROCA | M | 1012.15 | 822.89
16.01.071 | FD-35 FECHAMENTO DE DIVISA GRADIL PERFIL PLASTICO RECICLADO SEM PVC FORNECIDO E INSTALADO INCLUSIVE FUNDAÇAO. | M2 | 1003.68 | 816
16.01.073 | FD-36 FECHAMENTO DE DIVISA GRADIL POLIESTER REFORÇADO COM FIBRA DE VIDRO (PRFV) FORNECIDO E INSTALADO INCLUSIVE FUNDAÇAO | M | 2224.46 | 1808.5
16.01.080 | PT-30 PORTAO GRADIL ELETROFUNDIDO / PILARETE DE CONCRETO (300X185CM) | UN | 10170.17 | 8268.43
16.01.081 | PT-31 PORTAO GRADIL ELETROFUNDIDO / PILARETE DE CONCRETO (300X235CM) | UN | 12567.46 | 10217.45
16.01.082 | PT-32 PORTAO GRADIL ELETROFUNDIDO / PILARETE DE CONCRETO (180X185CM) | UN | 7696.46 | 6257.28
16.01.083 | PT-33 PORTAO GRADIL ELETROFUNDIDO / PILARETE DE CONCRETO (180X235CM) | UN | 8556.92 | 6956.85
16.01.088 | PT-41 PORTAO EM CHAPA DE ACO (300X235CM) | UN | 12297.67 | 9998.11
16.01.089 | PT-42 PORTAO EM CHAPA DE ACO (180X235CM) | UN | 8460.4 | 6878.37
16.01.090 | FE-01 FECHAMENTO PARA SETORIZAÇAO 120<H<200 CM (ALAMBRADO) | M2 | 1011.19 | 822.11
16.01.091 | FE-02 FECHAMENTO PARA SETORIZAÇAO (GRADIL ELETROFUNDIDO) | M2 | 451.76 | 367.28
16.01.092 | PT-50 PORTAO DE TELA PARA SETORIZAÇAO 120<H<200 CM | M2 | 1391.8 | 1131.54
16.01.093 | PT-34 PORTAO GRADIL ELETROFUNDIDO / PILARETE METALICO (300X185CM) | UN | 8413.22 | 6840.02
16.01.094 | PT-35 PORTAO GRADIL ELETROFUNDIDO / PILARETE METALICO (300X235CM) | UN | 10722.92 | 8717.82
16.01.095 | PT-36 PORTAO GRADIL ELETROFUNDIDO / PILARETE METALICO (180X185CM) | UN | 6010.43 | 4886.53
16.01.098 | PT-37 PORTAO GRADIL ELETROFUNDIDO / PILARETE METALICO (180X235CM) | UN | 6794.89 | 5524.3
16.01.099 | SERVICOS PARA FECHAMENTOS | MV | 683.74 | 555.89
16.02.004 | PAVIMENTAÇÃO DE CONCRETO P/PISO PERMEAVEL DRENANTE (DIAGONAL) | M2 | 207.58 | 168.76
16.02.008 | PISO DE CONCRETO LISO-FUNDACAO DIRETA FCK-25 MPA | M2 | 219.25 | 178.25
16.02.009 | PLACA DE CONCRETO MOLDADA NO LOCAL - 90X90 CM | M2 | 110.89 | 90.15
16.02.010 | PAVIMENTAÇÃO DE CONCRETO P/PISO PERMEAVEL DRENANTE (SEXTAVADO) | M2 | 172.93 | 140.59
16.02.014 | PAVIMENTAÇAO DE CONCRETO PARA PISO PERMEAVEL DRENANTE (GRAMA) | M2 | 182.72 | 148.55
16.02.015 | PAVIMENTACAO ASFALTICA | M2 | 94.88 | 77.14
16.02.018 | BORRACHA ASSENTADA C/ ARGAMASSA - PISO TATIL DIRECIONAL | M2 | 494.51 | 402.04
16.02.020 | BORRACHA ASSENTADA C/ ARGAMASSA - PISO TATIL ALERTA | M2 | 494.51 | 402.04
16.02.022 | PAVIMENTACAO COM PEDRISCO COM ESPESS DE 5 CM | M2 | 18.12 | 14.73
16.02.023 | PAVIMENTACAO DE PEDRA MOSAICO PORTUGUES 2 COR/SOBRE BASE AREIA GROSSA | M2 | 290.33 | 236.04
16.02.025 | GUIAS PRE-MOLDADAS TIPO PMSP | M | 117.79 | 95.76
16.02.026 | SARJETAS MOLDADAS NO LOCAL TIPO PMSP | M | 110.22 | 89.61
16.02.027 | GA-01 GUIA LEVE OU SEPARADOR DE PISOS | M | 65.82 | 53.51
16.02.028 | GA-02 GUIA E SARJETA | M | 157.38 | 127.95
16.02.029 | GA-03 GUIA E SARJETA TIPO PMSP | M | 172.22 | 140.02
16.02.031 | DEGRAU DE CONCRETO CAMURCADO | M | 107.8 | 87.64
16.02.033 | PEDRA MIRACEMA | M2 | 140.07 | 113.88
16.02.039 | PAVIMENTAÇÃO DE CONCRETO P/PISO PERMEAVEL DRENANTE (QUADRICULADO) | M2 | 198.45 | 161.34
TABELA DE PREÇOS Data Base 01/2025 LS: 122 % BDI: 23,00 % |  |  |  | 0
Serviço Descrição |  |  |  | 0
16.02.040 | PAVIMENTACAO ARTICULADA BLOCO CONCRETO INTERTRAVADO E=6CM 35 Mpa COR NATURAL SOBRE BASE AREIA GROSSA | M2 | 188.93 | 153.6
16.02.041 | PAVIMENTACAO ARTICULADA BLOCO CONCRETO INTERTRAVADO E=6CM 35 Mpa COLORIDO SOBRE BASE AREIA GROSSA | M2 | 215.73 | 175.39
16.02.050 | PASTILHA NATURAL 2,5X2,5CM - DETALHES E REQUADROS | M2 | 550.61 | 447.65
16.02.051 | PASTILHA NATURAL 5,0X5,0CM - DETALHES E REQUADROS | M2 | 420.94 | 342.23
16.02.056 | LADRILHO HIDRAULICO 20X20CM LISO 1 COR | M2 | 146.92 | 119.45
16.02.061 | LADRILHO HIDRAULICO 25X25 E=2CM - PISO TATIL DE ALERTA | M2 | 173.18 | 140.8
16.02.062 | LADRILHO HIDRAULICO 25X25 E=2CM - PISO TATIL DIRECIONAL | M2 | 173.1 | 140.73
16.02.063 | PAVIMENTACAO ARTICULADA BLOCO CONCRETO INTERTRAVADO E=8CM 50 Mpa COR NATURAL SOBRE BASE AREIA GROSSA | M2 | 274.31 | 223.02
16.02.064 | PISO DE CONCRETO Fck 25MPa DESEMPENAMENTO MECÂNICO E=8CM | M2 | 88.75 | 72.15
16.02.066 | PISO DE CONCRETO ARMADO Fck 25MPa DESEMPENAMENTO MECÂNICO E=10CM | M2 | 127.92 | 104
16.02.067 | TELA ARMADURA (MALHA ACO CA 60 FYK= 600 M PA) | KG | 12.67 | 10.3
16.02.068 | DEGRAU DE CONCRETO ARMADO Fck 25MPa DESEMPENADO E=6CM INCLUSIVE LASTRO DE BRITA | M | 81.24 | 66.05
16.02.069 | SINALIZAÇÃO VISUAL DE DEGRAUS-PINTURA ACRÍLICA P/PISOS | CJ | 18.99 | 15.44
16.02.070 | LASTRO DE CONCRETO - 5CM | M2 | 50.69 | 41.21
16.02.071 | LASTRO DE PEDRA BRITADA - 5CM | M2 | 13.69 | 11.13
16.02.080 | PEDRA ARDOSIA 40X40CM E=7A10MM | M2 | 123.15 | 100.12
16.02.090 | CIMENTADO DESEMPENADO COM JUNTA SECA E=3,5CM INCL ARG REG | M2 | 81.73 | 66.45
16.02.091 | CIMENTADO DESEMPENADO ALISADO C/ CORANTE E=3,5CM INCL ARG REG | M2 | 87.76 | 71.35
16.02.099 | REVESTIMENTOS P/ PISOS EXTERNOS | MV | 683.74 | 555.89
16.02.100 | LASTRO DE BRITA E=5CM COM AGREGADO RECICLADO DA CONSTRUÇÃO CIVIL | M2 | 8.97 | 7.29
16.02.101 | LASTRO DE CONCRETO TRAÇO 1:4:8 E=5CM COM AGREGADO RECICLADO DA CONSTRUÇAO CIVIL. | M2 | 38.48 | 31.28
16.02.105 | CIMENTADO DESEMPENADO COM JUNTA SECA E = 5 CM COM AGREGADO RECICLADO DA CONSTRUÇAO CIVIL | M2 | 78.12 | 63.51
16.02.106 | CIMENTADO DESEMPENADO E ALISADO COM CORANTE E = 5 CM COM AGREGADO RECICLADO DA CONSTRUÇAO CIVIL | M2 | 84.16 | 68.42
16.03.001 | CORTE DE MATO E GRAMA - ROÇAGEM MECANIZADA | M2 | 1.32 | 1.07
16.03.002 | GRAMA ESMERALDA EM PLACAS | M2 | 21.65 | 17.6
16.03.006 | GRAMA SAO CARLOS EM PLACAS | M2 | 27.45 | 22.32
16.03.010 | FORRACAO - MARANTA | M2 | 227.21 | 184.72
16.03.012 | GRAMA PRETA EM MUDAS | M2 | 90.32 | 73.43
16.03.014 | AP-02 PROTETOR PARA ARVORES | UN | 138.7 | 112.76
16.03.031 | ARVORE ORNAMENTAL H=1,50 A 2.00M - TIPUANA | UN | 309.36 | 251.51
16.03.063 | PALMEIRA JERIVÁ H=1,50 A 2,00 M | UN | 363.61 | 295.62
16.03.066 | ARBUSTO H=0.50 A 0.70M - AZALÉIA | UN | 65.76 | 53.46
16.03.067 | ARBUSTO H=0.50 A 0.70M - BELA EMILIA | UN | 37.51 | 30.5
16.03.075 | ARBUSTO COSTELA- DE -ADAO H=0.50 A 0.70 M | UN | 103.06 | 83.79
16.03.076 | ARBUSTO GUAIMBÊ H=0.50 A 0.70 M | UN | 73.57 | 59.81
16.03.077 | ARBUSTO PRIMAVERA H=0.50 A 0.70 M | UN | 84.95 | 69.07
16.03.080 | ARBUSTO H=0,50 A 0,70 M - CALIANDRA | UN | 61.14 | 49.71
16.03.083 | BAMBU H=1,00 A 2,00 M - BAMBUZINHO | UN | 69.29 | 56.33
16.03.085 | FORRACAO - CURCULIGO | M2 | 136.73 | 111.16
16.03.087 | FORRACAO - LANTANA | M2 | 111.55 | 90.69
TABELA DE PREÇOS Data Base 01/2025 LS: 122 % BDI: 23,00 % |  |  |  | 0
Serviço Descrição |  |  |  | 0
16.03.088 | FORRACAO - LIRIO AMARELO | M2 | 197.23 | 160.35
16.03.090 | ARBUSTO SANQUÉSIA H=0.50 A 0.70 M | M2 | 315.1 | 256.18
16.03.091 | FORRACAO - PILEIA | M2 | 133.17 | 108.27
16.03.092 | FORRACAO - CLOROFITO | M2 | 130.85 | 106.38
16.03.093 | FORRACAO - VEDELIA | M2 | 184.75 | 150.2
16.03.096 | FORRACAO - AGAPANTO | M2 | 101.81 | 82.77
16.03.099 | SERVIÇOS DE PAISAGISMO | MV | 683.74 | 555.89
16.03.100 | ARBUSTO ALECRIM H=0,50M A 0,70M | UN | 73.03 | 59.37
16.03.101 | FORRAÇÃO AZULZINHA | M2 | 313.58 | 254.94
16.03.102 | FORRAÇÃO BARLÉRIA | M2 | 345.62 | 280.99
16.03.103 | FORRAÇÃO BULBINE | M2 | 156.94 | 127.59
16.03.104 | ARBUSTO DICORISANDRA H=0,50 A 0,70M | M2 | 1204.51 | 979.28
16.03.105 | FORRAÇÃO DINHEIRO-EM-PENCA | M2 | 108.57 | 88.27
16.03.106 | FORRAÇÃO GOTA DE ORVALHO | M2 | 127.29 | 103.49
16.03.107 | FORRAÇÃO GRAMA-AMENDOIM | M2 | 227.72 | 185.14
16.03.108 | FORRAÇÃO JIBÓIA-VERDE | M2 | 753.94 | 612.96
16.03.109 | FORRAÇÃO LAMBARI-ROXO | M2 | 309.96 | 252
16.03.110 | ARBUSTO MANJERICÃO H=0,50 A 0,70M | UN | 67.92 | 55.22
16.03.111 | FORRAÇÃO OFIOPOGO | M2 | 185.18 | 150.55
16.03.112 | FORRAÇÃO PAPIRINHO | M2 | 907.58 | 737.87
16.03.113 | FORRAÇÃO SINGÔNIO | M2 | 110.73 | 90.02
16.03.114 | FORRAÇÃO TRAPOERABA | M2 | 307.77 | 250.22
16.03.150 | ÁRVORE ORNAMENTAL AROEIRA-DO-SERTÃO H=2,00M | UN | 368.92 | 299.93
16.03.151 | ÁRVORE ORNAMENTAL CANELA-PRETA H=2,00M | UN | 364.18 | 296.08
16.03.152 | ÁRVORE ORNAMENTAL CANELA-SASSAFRÁS H=2,00M | UN | 413.04 | 335.8
16.03.153 | ÁRVORE ORNAMENTAL CASTANHA-DO-PARÁ H=2,00M | UN | 355.03 | 288.64
16.03.154 | ÁRVORE ORNAMENTAL IMBUIA H=2,00M | UN | 607.58 | 493.97
16.03.155 | ÁRVORE ORNAMENTAL JABORANDI H=2,00M | UN | 462.44 | 375.97
16.03.156 | ÁRVORE ORNAMENTAL PEROBA ROSA H=2,00M | UN | 439.64 | 357.43
16.03.157 | ÁRVORE ORNAMENTAL PINHEIRO-DO-PARANÁ H=2,00M | UN | 508.37 | 413.31
16.03.170 | ÁRVORE PEITO DE POMBA H=0,50 A 1,00M. (NATIVA PIONEIRA-SP) | UN | 30.37 | 24.69
16.03.171 | ÁRVORE TÁPIA H=0,50M A 1,00M. (NATIVA PIONEIRA-SP) | UN | 28.15 | 22.89
16.03.172 | ÁRVORE CAPIXINGUI H=0,50M A 1,00M (NATIVA PIONEIRA-SP) | UN | 30.37 | 24.69
16.03.173 | ÁRVORE INGÁ H=0,50M A 1,00M (NATIVA PIONEIRA-SP) | UN | 43.9 | 35.69
16.03.174 | ÁRVORE FUMO BRAVO H=0,50M A 1,00M (NATIVA PIONEIRA-SP) | UN | 52.14 | 42.39
16.03.175 | ÁRVORE MUTAMBO H=0,50M A 1,00M (NATIVA PIONEIRA-SP) | UN | 36.95 | 30.04
16.03.176 | ÁRVORE AÇOITA CAVALO H=0,50M A 1,00M (NATIVA PIONEIRA-SP) | UN | 29.41 | 23.91
16.03.177 | ÁRVORE PAU POLVORA H=0,50M A 1,00M (NATIVA PIONEIRA-SP) | UN | 29.76 | 24.2
16.03.190 | ÁRVORE PEITO DE POMBA H=2,00M (NATIVA PIONEIRA-SP) | UN | 115.76 | 94.11
16.03.191 | ÁRVORE TÁPIA H=2,00M (NATIVA PIONEIRA-SP) | UN | 94.65 | 76.95
16.03.192 | ÁRVORE CAPIXINGUI H=2,00M (NATIVA PIONEIRA-SP) | UN | 141.56 | 115.09
16.03.193 | ÁRVORE INGÁ H=2,00M (NATIVA PIONEIRA-SP) | UN | 126.99 | 103.24
16.03.194 | ÁRVORE FUMO BRAVO H=2,00M (NATIVA PIONEIRA-SP) | UN | 74.95 | 60.93
16.03.195 | ÁRVORE MUTAMBO H=2,00M (NATIVA PIONEIRA-SP) | UN | 179.16 | 145.66
16.03.196 | ÁRVORE AÇOITA CAVALO H=2,00M (NATIVA PIONEIRA-SP) | UN | 182.97 | 148.76
16.03.197 | ÁRVORE PAU POLVORA H=2,00M (NATIVA PIONEIRA-SP) | UN | 198.13 | 161.08
16.03.200 | ÁRVORE ORNAMENTAL ALDRAGO H=2,00M | UN | 382.82 | 311.24
16.03.201 | ÁRVORE ORNAMENTAL PAU-CIGARRA H=2,00M | UN | 404.57 | 328.92
16.03.202 | ÁRVORE ORNAMENTAL ARAÇÁ H=2,00M | UN | 351.59 | 285.85
16.03.203 | ÁRVORE ORNAMENTAL AROEIRA-SALSA H=2,00M | UN | 355.01 | 288.63
16.03.204 | ÁRVORE ORNAMENTAL BICO-DE-PATO H=2,00M | UN | 519.76 | 422.57
TABELA DE PREÇOS Data Base 01/2025 LS: 122 % BDI: 23,00 % |  |  |  | 0
Serviço Descrição |  |  |  | 0
16.03.205 | ÁRVORE ORNAMENTAL CHUVA DE OURO H=2,00M | UN | 351.06 | 285.41
16.03.206 | ÁRVORE ORNAMENTAL CANELEIRA H=2,00M | UN | 320.56 | 260.62
16.03.207 | ÁRVORE ORNAMENTAL CAPUTUNA-PRETA (CHUPA FERRO) H=2,00M | UN | 560.48 | 455.67
16.03.208 | ÁRVORE ORNAMENTAL CAROBA H=2,00M | UN | 423.09 | 343.98
16.03.209 | ÁRVORE ORNAMENTAL CAROBA-BRANCA H=2,00M | UN | 398.91 | 324.32
16.03.210 | ÁRVORE ORNAMENTAL CAROBÃO H=2,00M | UN | 414.04 | 336.62
16.03.211 | ÁRVORE ORNAMENTAL CARVALHO-BRASILEIRO (CARVALHO DO BRASIL) H=2,00M | UN | 509.08 | 413.89
16.03.212 | ÁRVORE ORNAMENTAL CÁSSIA-GRANDE H=2,00M | UN | 388.09 | 315.52
16.03.213 | ÁRVORE ORNAMENTAL CEDRO-ROSA (CEDRO) H=2,00M | UN | 419.3 | 340.89
16.03.214 | ÁRVORE ORNAMENTAL CHÁ-DE-BUGRE (CAPITÃO DO CAMPO) H=2,00M | UN | 347.79 | 282.76
16.03.215 | ÁRVORE ORNAMENTAL DEDALEIRO H=2,00M | UN | 361.68 | 294.05
16.03.216 | ÁRVORE ORNAMENTAL DIADEMA H=2,00M | UN | 630.47 | 512.58
16.03.217 | ÁRVORE ORNAMENTAL EMBAÚBA H=2,00M | UN | 351.68 | 285.92
16.03.218 | ÁRVORE ORNAMENTAL EMBIRUÇU H=2,00M | UN | 364.93 | 296.69
16.03.219 | ÁRVORE ORNAMENTAL FEIJOA H=2,00M | UN | 675.93 | 549.54
16.03.220 | ÁRVORE ORNAMENTAL GUANANDI H=2,00M | UN | 375.42 | 305.22
16.03.221 | ÁRVORE ORNAMENTAL IPÊ-AMARELO-DA-SERRA H=2,00M | UN | 312.59 | 254.14
16.03.222 | ÁRVORE ORNAMENTAL IPÊ-BRANCO H=2,00M | UN | 332.16 | 270.05
16.03.223 | ÁRVORE ORNAMENTAL IPÊ-ROXO DE 7 FOLHAS H=2,00M | UN | 323.93 | 263.36
16.03.224 | ÁRVORE ORNAMENTAL JACARANDÁ-PAULISTA H=2,00M | UN | 435.44 | 354.02
16.03.225 | ÁRVORE ORNAMENTAL JEQUITIBÁ-BRANCO H=2,00M | UN | 423.04 | 343.93
16.03.226 | ÁRVORE ORNAMENTAL JEQUITIBÁ-ROSA H=2,00M | UN | 427.74 | 347.76
16.03.227 | ÁRVORE ORNAMENTAL MIRINDIBA (MIRINDIBA ROSA) H=2,00M | UN | 427.74 | 347.76
16.03.228 | ÁRVORE ORNAMENTAL MULUNGU-DO-LITORAL (SUINÃ) H=2,00M | UN | 462.02 | 375.63
16.03.229 | ÁRVORE ORNAMENTAL MULUNGU H=2,00M | UN | 433.98 | 352.83
16.03.230 | ÁRVORE ORNAMENTAL PATA-DE-VACA-BRANCA (PATA-DE-VACA) H=2,00M | UN | 344.85 | 280.37
16.03.231 | ÁRVORE ORNAMENTAL TARUMÃ H=2,00M | UN | 400.09 | 325.28
16.03.232 | ÁRVORE ORNAMENTAL URUCUM H=2,00M | UN | 454.48 | 369.5
16.03.300 | ARBUSTO ALPÍNIA H=0,50 A 0,70M | UN | 78.28 | 63.64
16.03.301 | ARBUSTO AVE-DO-PARAÍSO H=0,50 A 0,70M | UN | 94.72 | 77.01
16.03.302 | ARBUSTO CLÚSIA H=0,50 A 0,70M | UN | 65.16 | 52.98
16.03.303 | FORRAÇÃO FALSO-ÍRIS | M2 | 308.01 | 250.41
16.03.304 | ARBUSTO FILODENDRO H=0,50 A 0,70M | UN | 107.14 | 87.11
16.03.305 | FORRAÇÃO FLOR-LEOPARDO | M2 | 174.77 | 142.09
16.03.306 | ARBUSTO GARDÊNIA H=0,50 A 0,70M | UN | 55.11 | 44.8
16.03.307 | ARBUSTO GUAIMBÊ-DA-FOLHA-ONDULADA H=0,50 A 0,70M | UN | 100.06 | 81.35
16.03.308 | ARBUSTO GUAIMBÊ-DE-BREJO H=0,50 A 0,70M | UN | 83.83 | 68.15
16.03.309 | FORRAÇÃO HELICÔNIA-PAPAGAIO | M2 | 666.53 | 541.89
16.03.310 | ARBUSTO IMBÊ H=0,50 A 0,70M | UN | 99.32 | 80.75
16.03.311 | ARBUSTO JASMIM-AMARELO H=0,50 A 0,70M | UN | 55.52 | 45.14
16.03.312 | ARBUSTO LANTERNA-CHINESA H=0,50 A 0,70M | UN | 58.52 | 47.58
16.03.313 | ARBUSTO MANACÁ-DE-CHEIRO H=0,50 A 0,70M | UN | 107.56 | 87.45
16.03.314 | ARBUSTO MARIA-PRETA H=0,50 A 0,70M | UN | 60.04 | 48.81
16.03.315 | FORRAÇÃO MORÉIA-AMARELA | M2 | 611.74 | 497.35
16.03.316 | ARBUSTO MUSSAENDA H=0,50 A 0,70M | UN | 69.37 | 56.4
16.03.317 | ARBUSTO MUSSAENDA-FRONDOSA H=0,50 A 0,70M | UN | 79.13 | 64.33
16.03.318 | ARBUSTO PLEOMELE H=0,50 A 0,70M | UN | 137.44 | 111.74
16.03.319 | ARBUSTO QUARESMEIRINHA H=0,50 A 0,70M | UN | 73.64 | 59.87
16.03.320 | ARBUSTO RESEDÁ H=0,50 A 0,70M | UN | 84.16 | 68.42
16.03.321 | ARBUSTO SOMBRINHA-CHINESA H=0,50 A 0,70M | UN | 90.93 | 73.93
16.03.322 | ARBUSTO TUMBÉRGIA H=0,50 A 0,70M | UN | 58.94 | 47.92
TABELA DE PREÇOS Data Base 01/2025 LS: 122 % BDI: 23,00 % |  |  |  | 0
Serviço Descrição |  |  |  | 0
16.03.350 | FRUTÍFERA ANGELIM-DOCE H=2,00M | UN | 343.19 | 279.02
16.03.351 | FRUTÍFERA CEREJINHA (CEREJEIRA DO MATO) H=2,00M | UN | 561.15 | 456.22
16.03.352 | FRUTÍFERA GENIPAPO (JENIPAPO) H=2,00M | UN | 344.32 | 279.93
16.03.353 | FRUTÍFERA GOIABEIRA H=2,00M | UN | 477.08 | 387.87
16.03.354 | FRUTÍFERA GRUMIXAMA H=2,00M | UN | 575.61 | 467.98
16.03.355 | FRUTÍFERA GABIROBA H=2,00M | UN | 438 | 356.1
16.03.356 | FRUTÍFERA JABUTICABEIRA H=2,00M | UN | 585.97 | 476.4
16.03.400 | PALMEIRA AÇAÍ H=1,50 A 2,00M | UN | 563.9 | 458.46
16.03.401 | PALMEIRA GUARIROBA H=1,50 A 2,00M | UN | 426.77 | 346.97
16.03.402 | PALMEIRA INDAIÁ H=1,50 A 2,00M | UN | 538.1 | 437.48
16.03.403 | PALMEIRA PALMITO-JUÇARA (PALMITO) H=1,50 A 2,00M | UN | 455.58 | 370.39
16.03.404 | PALMEIRA PUPUNHA H=1,50 A 2,00M | UN | 505.4 | 410.89
16.03.430 | CIPÓ DE SÃO JOÃO H=0,50 A 0,70M | UN | 76.99 | 62.59
16.03.431 | CUSPIDÁRIA H=0,50 A 0,70M | UN | 90.19 | 73.33
16.03.432 | IPOMÉIA H=0,50 A 0,70M | UN | 95.48 | 77.63
16.03.450 | TRANSPLANTE INTERNO DE ÁRVORE COM 2CM<DAP<3CM | UN | 339.18 | 275.76
16.03.451 | TRANSPLANTE INTERNO DE ÁRVORE COM 3CM<DAP<5CM | UN | 394.69 | 320.89
16.03.452 | TRANSPLANTE INTERNO DE ÁRVORE COM 5CM<DAP<7CM | UN | 441.07 | 358.59
16.03.453 | TRANSPLANTE INTERNO DE ÁRVORE COM 7CM<DAP<15CM | UN | 971.03 | 789.46
16.03.454 | TRANSPLANTE INTERNO DE ÁRVORE COM 15CM<DAP<30CM | UN | 979.38 | 796.24
16.03.455 | TRANSPLANTE INTERNO DE ÁRVORE COM 30CM<DAP<45CM | UN | 2496.99 | 2030.07
16.03.456 | TRANSPLANTE INTERNO DE ÁRVORE COM 45CM<DAP<60CM | UN | 4078.95 | 3316.22
16.03.464 | PODA DE CONSERVAÇAO / ADEQUAÇAO PARA ARVORES COM ALTURA ATE 10M TOPO DA COPA. | UN | 300.25 | 244.11
16.03.465 | PODA DE CONSERVAÇAO / ADEQUAÇAO PARA ARVORES TOPO DA COPA COM ALTURA SUPERIOR A 10M | UN | 2266.48 | 1842.67
16.03.466 | TRANSPLANTE INTERNO DE ÁRVORE COM 15CM<DAP<30CM APLICAVEL EXCLUSIVAMENTE PELA GOE/DOEV UMA UNIDADE-DIA. | UN | 2780.4 | 2260.49
16.03.467 | TRANSPLANTE INTERNO DE ÁRVORE COM 30CM<DAP<45CM APLICAVEL EXCLUSIVAMENTE PELA GOE/DOEV UMA UNIDADE-DIA. | UN | 5324.48 | 4328.85
16.03.468 | TRANSPLANTE INTERNO DE ÁRVORE COM 45CM<DAP<60CM APLICAVEL EXCLUSIVAMENTE PELA GOE/DOEV UMA UNIDADE-DIA. | UN | 6730.02 | 5471.56
16.03.469 | TRANSPLANTE INTERNO DE ÁRVORE COM 60CM<DAP<100CM APLICAVEL EXCLUSIVAMENTE PELA GOE/DOEV UMA UNIDADE-DIA. | UN | 19495.84 | 15850.28
16.03.470 | FRUTÍFERA JAMBOLÃO H=0,50 A 1,00M | UN | 48.96 | 39.8
16.03.471 | PALMEIRA INDAIÁ H=0,50 A 1,00M | UN | 201.85 | 164.11
16.03.472 | ÁRVORE ORNAMENTAL ARAÇÁ H=0,50 A 1,00M | UN | 36.4 | 29.59
16.03.482 | FRUTÍFERA UVAIA - DAP3 | UN | 461.8 | 375.45
16.03.483 | PALMEIRA GUARIROBA - DAP3 | UN | 377.69 | 307.07
16.03.484 | ÁRVORE ORNAMENTAL SUINÃ - DAP3 | UN | 248.39 | 201.94
16.03.485 | FRUTÍFERA PITANGUEIRA - DAP5 | UN | 944.13 | 767.59
16.03.486 | PALMEIRA JERIVÁ - DAP5 | UN | 629.17 | 511.52
16.03.487 | ÁRVORE ORNAMENTAL PAU-CIGARRA - DAP5 | UN | 941.74 | 765.64
16.03.488 | FRUTÍFERA ACEROLA H=2,00M | UN | 449.1 | 365.12
16.03.489 | FRUTÍFERA AMOREIRA H=2,00M | UN | 388.79 | 316.09
16.03.490 | FRUTÍFERA PITANGUEIRA H=2,00M | UN | 538.04 | 437.43
16.03.491 | FRUTÍFERA UVAIA H=2,00M | UN | 531.76 | 432.33
16.03.492 | ÁRVORE ORNAMENTAL ALECRIM DE CAMPINAS H=2,00M | UN | 325.09 | 264.3
16.03.493 | ÁRVORE ORNAMENTAL FEDEGOSO (ALELUIA) H=2,00M | UN | 340.42 | 276.76
16.03.494 | ÁRVORE ORNAMENTAL IPÊ-AMARELO H=2,00M | UN | 345.64 | 281.01
16.03.495 | ÁRVORE ORNAMENTAL IPÊ-ROXO DE BOLA H=2,00M | UN | 382.24 | 310.76
16.03.496 | ÁRVORE ORNAMENTAL JATOBÁ H=2,00M | UN | 389.8 | 316.91
TABELA DE PREÇOS Data Base 01/2025 LS: 122 % BDI: 23,00 % |  |  |  | 0
Serviço Descrição |  |  |  | 0
16.03.497 | ÁRVORE ORNAMENTAL MANACÁ-DA-SERRA H=2,00M | UN | 319.59 | 259.83
16.03.498 | ÁRVORE ORNAMENTAL PAU-BRASIL H=2,00M | UN | 318.3 | 258.78
16.03.500 | ÁRVORE ORNAMENTAL PAU-FERRO H=2,00M | UN | 305.51 | 248.38
16.03.501 | ÁRVORE ORNAMENTAL QUARESMEIRA H=2,00M | UN | 396.46 | 322.33
16.03.502 | ÁRVORE ORNAMENTAL SIBIPIRUNA H=2,00M | UN | 386.41 | 314.15
16.03.503 | ÁRVORE ORNAMENTAL UNHA-DE-VACA H=2,00M | UN | 350.93 | 285.31
16.03.508 | FRUTIFERA GOIABEIRA - DAP 7 | UN | 1244.64 | 1011.9
16.03.509 | PALMEIRA PUPUNHA - DAP 7 | UN | 1015.16 | 825.33
16.03.510 | ARVORE ORNAMENTAL URUCUM - DAP 7 | UN | 992.38 | 806.81
16.04.001 | QE-02 POSTE PARA REDE DE VOLEIBOL | PR | 2221.74 | 1806.29
16.04.002 | QE-03 TRAVE DE FUTEBOL DE SALAO (FUNDACAO DIRETA) | UN | 2114.02 | 1718.72
16.04.007 | QE-12 QUADRA DE ESPORTES/PISO DE CONCRETO ARMADO/FUNDACAO DIRET-600 M2 | UN | 101719.44 | 82698.73
16.04.016 | QUADRA DE ESPORTES-PISO DE CONCRETO ARMADO-FUND. DIRETA | M2 | 165.67 | 134.69
16.04.019 | FQ-01 FECHAMENTO PARA QUADRA DE ESPORTES - FUNDO - BROCA | M | 1658.26 | 1348.18
16.04.020 | FQ-01 FECHAMENTO PARA QUADRA DE ESPORTES - FUNDO - SAPATA | M | 1515.32 | 1231.97
16.04.025 | QE-37 TABELA DE BASQUETE INCLUSIVE GALVANIZAÇÃO A FOGO E PINTURA ESMALTE FUNDACAO BROCA Ø 25 CM | UN | 8559.59 | 6959.02
16.04.026 | KIT ACESSORIOS COMPLEMENTARES PAR DE TRAVES, PAR DE POSTES PARA VOLEI, PAR DE TABELA DE BASQUETE | CJ | 33774.57 | 27459
16.04.031 | FQ-01 FECHAMENTO PARA QUADRA DE ESPORTES - LATERAIS - BROCA | M | 1171 | 952.03
16.04.034 | FQ-02 ALAMBRADO SOBRE DIVISA | M2 | 211.96 | 172.33
16.04.036 | FQ-01 FECHAMENTO PARA QUADRA DE ESPORTES - LATERAIS - SAPATA | M | 1001.74 | 814.42
16.04.037 | FQ-04 ALAMBRADO COM PERFIL E TELA SOLDADA-GALVANIZADOS | M2 | 240.8 | 195.77
16.04.038 | PISO ESPORTIVO DE BORRACHA NATURAL (100% LATEX) E REGULARIZAÇAO DO PISO DE CONCRETO INCLUSIVE MATERIAL E MAO DE OBRA | M2 | 895.44 | 728
16.04.039 | PISO PARA ATLETISMO EM BORRACHA NATURAL INCLUSO INSTALAÇAO COM ADESIVO EPU E PINTURA DAS RAIAS INCLUSIVE MATERIAL E MAO DE OBRA | M2 | 1658.04 | 1348
16.04.043 | QE-23 ESPACO MULTIESPORTIVO/PISO DE CONCR. ARMADO/FUND. DIRET - 160 M2 | UN | 27618.67 | 22454.2
16.04.044 | PISO SINTETICO VINILICO ESPORTIVO EM PVC E REGULARIZAÇAO DO PISO DE CONCRETO INCLUSIVE MATERIAL E MAO DE OBRA | M2 | 602.7 | 490
16.04.045 | PISO ESPORTIVO FLEXIVEL EM PLACAS MODULARES DE POLIPROPILENO DE ALTO IMPACTO INCLUSO RODAPE RAMPA LATERAL E CANTONEIRO 90º INCLUSIVE MATERIAL E MAO DE OBRA | M2 | 612.17 | 497.7
16.04.046 | MANTA EM PVC FLEXÍVEL E=1,2MM PARA PROTEÇÃO DE PISO DE QUADRA | M2 | 110.7 | 90
16.04.047 | BANCO DE RESERVAS PARA QUADRA DE ESPORTES, ESTRUTURA TUBULAR EM AÇO GALVANIZADO E ASSENTOS EM POLIPROPILENO | PR | 13777.03 | 11200.84
16.04.049 | QUADRA PADRAO PILAR PRE MOLDADO COBERTURA EM ESTRUTURA METALICA E TELHAS METALICAS TIPO SANDUÍCHE - EXCLUSOS PISO DE CONCRETO E ACESSORIOS (TRAVES TABELAS POSTES VOLEIBOL E REDE DE PROTEÇAO) | M2 | 1653.46 | 1344.28
16.04.099 | SERVICOS DE QUADRAS DE ESPORTES | MV | 683.74 | 555.89
16.05.004 | CA-05 CANALETA P/ AGUAS PLUVIAIS (L=60CM) | M | 63.73 | 51.81
16.05.005 | CA-06 CANALETA P/ AGUAS PLUVIAIS (L=90CM) | M | 92.06 | 74.85
16.05.012 | CA-11 CAIXA DE AREIA COM GRELHA | UN | 784.85 | 638.09
16.05.030 | CA-20 CANALETA DE AGUAS PLUVIAIS EM CONCRETO (15CM) | M | 202.51 | 164.64
16.05.031 | CA-21 CANALETA DE AGUAS PLUVIAIS EM CONCRETO (20CM) | M | 206.74 | 168.08
16.05.032 | CA-22 CANALETA DE AGUAS PLUVIAIS EM CONCRETO (30CM) | M | 215.34 | 175.07
16.05.036 | CANALETA DE CONCRETO 1/2 CANA DN 30CM P/ AGUAS PLUVIAIS | M | 81.6 | 66.34
16.05.037 | CANALETA DE CONCRETO 1/2 CANA DN 40CM P/ AGUAS PLUVIAIS | M | 106.08 | 86.24
16.05.038 | CANALETA DE CONCRETO 1/2 CANA DN 50CM P/ AGUAS PLUVIAIS | M | 138.16 | 112.33
16.05.039 | CANALETA DE CONCRETO 1/2 CANA DN 60CM P/ AGUAS PLUVIAIS | M | 182.79 | 148.61
TABELA DE PREÇOS Data Base 01/2025 LS: 122 % BDI: 23,00 % |  |  |  | 0
Serviço Descrição |  |  |  | 0
16.05.040 | TC-03 TAMPA DE CONCRETO P/ CANALETA AP (20CM) | M | 159.02 | 129.28
16.05.041 | TC-04 TAMPA DE CONCRETO P/ CANALETA AP (25CM) | M | 228.63 | 185.88
16.05.042 | TC-05 TAMPA DE CONCRETO P/ CANALETA AP (35CM) | M | 191.41 | 155.62
16.05.043 | TC-06 TAMPA EM GRELHA DE FERRO GALVANIZADO P/ CANALETA (20CM) | M | 748.32 | 608.39
16.05.044 | TC-07 TAMPA EM GRELHA DE FERRO GALVANIZADO P/ CANALETA (25CM) | M | 838.64 | 681.82
16.05.045 | TC-08 TAMPA EM GRELHA DE FERRO GALVANIZADO P/ CANALETA (35CM) | M | 969.99 | 788.61
16.05.046 | TC-09 TAMPA DE CONCRETO PRE-MOLDADA PERF. P/ CANALETA L=20CM | M | 111.97 | 91.03
16.05.047 | TC-10 TAMPA DE CONCRETO PRE-MOLDADA PERF. P/ CANALETA L=25CM | M | 126.67 | 102.98
16.05.048 | TC-11 TAMPA DE CONCRETO PRE-MOLDADA PERF. P/ CANALETA L=35CM | M | 222.57 | 180.95
16.05.050 | POÇO DE RETENÇÃO DE ÁGUA PLUVIAL Ø 2,50M COM FUNDO DE BRITA | M | 4113.39 | 3344.22
16.05.052 | TAMPA PRÉ-MOLDADA Ø 2,50M PARA POÇO DE RETENÇÃO DE A.P. COM TAMPA DE INSPEÇÃO Ø 0,60M | UN | 1070.3 | 870.16
16.05.054 | POÇO DE RETENÇÃO DE ÁGUA PLUVIAL Ø 3,00M COM FUNDO DE BRITA | M | 5925.48 | 4817.46
16.05.056 | TAMPA PRÉ-MOLDADA Ø 3,00M PARA POÇO DE RETENÇÃO DE A.P. COM TAMPA DE INSPEÇÃO Ø 0,60M | UN | 1964.12 | 1596.85
16.05.057 | CONCRETO CICLOPICO COM BRITA 4 COM 30% DE RACHAO FCK 15MPa | M3 | 692.7 | 563.17
16.05.058 | POÇO DE RETENÇÃO DE ÁGUA PLUVIAL Ø 2,50M COM FUNDO DE CONCRETO | M | 4803.86 | 3905.58
16.05.059 | LASTRO DE PEDRA RACHAO TAMANHO DE 10 A 15 CM. | M3 | 387.48 | 315.02
16.05.060 | POÇO DE RETENÇÃO DE ÁGUA PLUVIAL Ø 3,00M COM FUNDO DE CONCRETO | M | 6926.31 | 5631.15
16.05.064 | TUBO PVC OCRE JUNTA ELASTICA DN 100 INCLUSIVE CONEXOES - ENTERRADO | M | 93.67 | 76.15
16.05.065 | TUBO PVC OCRE JUNTA ELASTICA DN 150 INCLUSIVE CONEXOES - ENTERRADO | M | 131.16 | 106.63
16.05.066 | TUBO PVC OCRE JUNTA ELASTICA DN 200 INCLUSIVE CONEXOES - ENTERRADO | M | 240.29 | 195.36
16.05.067 | TUBO PVC OCRE JUNTA ELASTICA DN 250 INCLUSIVE CONEXOES - ENTERRADO | M | 310.49 | 252.43
16.05.068 | TUBO PVC OCRE JUNTA ELASTICA DN 300 INCLUSIVE CONEXOES - ENTERRADO | M | 479.3 | 389.67
16.05.070 | CAIXA DE ALVENARIA - ESCAVACAO MANUAL COM APILOAMENTO DO FUNDO | M3 | 128.2 | 104.23
16.05.071 | CAIXA DE ALVENARIA - LASTRO DE CONCRETO | M3 | 1116.83 | 907.99
16.05.072 | CAIXA DE ALVENARIA - PAREDE DE 1/2 TIJOLO REVESTIDO | M2 | 304.72 | 247.74
16.05.073 | CAIXA DE ALVENARIA - PAREDE DE 1 TIJOLO REVESTIDO | M2 | 452.86 | 368.18
16.05.074 | CAIXA DE ALVENARIA - TAMPA DE CONCRETO | M2 | 252.85 | 205.57
16.05.075 | CA-10 CAIXA DE AREIA 50X50 CM PARA AGUAS PLUVIAIS | UN | 502.38 | 408.44
16.05.076 | GRELHA FERRO PERF. - 1,00X0,40 M | UN | 932.59 | 758.2
16.05.077 | GRELHA FERRO PERF. 1,00X0,50 M | UN | 1045.5 | 850
16.05.078 | ESCAVAÇÃO POÇO DE RETENÇÃO DE ÁGUAS PLUVIAIS ATÉ 3,50 METROS DE PROFUNDIDADE COM RETROESCAVADEIRA COM CACAMBA FRONTRAL-85HP | M3 | 31.54 | 25.64
16.05.080 | BOMBA SUBMERSA POTENCIA 1CV, TRIFASICA VAZAO 7M3/HORA ALTURA MANOMETRICA 10 MCA RESERVATORIO RETENÇÃO AGUA PLUVIAL | UN | 3311.51 | 2692.28
16.05.081 | AUTOMÁTICO DE BÓIA, EM POLIPROPILENO, (ELETRICO 16A) CONTATO ISENTO DE MERCÚRIO RESERVATORIO RETENÇÃO AGUA PLUVIAL | UN | 84.91 | 69.03
16.05.082 | TUBO ACO GALVANIZ NBR5580-CL MEDIA, DN80MM (3") INCL CONEXOES RESERVATORIO RETENÇÃO AGUA PLUVIAL | M | 265.51 | 215.86
16.05.083 | REGISTRO DE GAVETA BRUTO DN 80MM (3") RESERVATORIO RETENÇÃO AGUA PLUVIAL | UN | 789.88 | 642.18
16.05.084 | VALVULA DE RETENCAO VERTICAL DN80MM (3") RESERVATORIO RETENÇÃO AGUA PLUVIAL | UN | 712.76 | 579.48
16.05.085 | CORRENTE ELO CURTO GALVANIZADO 4MM CARGA TRABALHO 100KG RESERVATORIO RETENÇÃO AGUA PLUVIAL | M | 14.68 | 11.93
16.05.099 | ÁGUAS PLUVIAIS E DRENAGEM DE ACABAMENTO | MV | 683.74 | 555.89
TABELA DE PREÇOS Data Base 01/2025 LS: 122 % BDI: 23,00 % |  |  |  | 0
Serviço Descrição |  |  |  | 0
16.06.022 | MB-03 MASTRO PARA BANDEIRAS | CJ | 12075.67 | 9817.62
16.06.023 | AL-01 ABRIGO PARA LIXO | UN | 6808.97 | 5535.75
16.06.024 | AL-02 ABRIGO PARA RESÍDUOS RECICLÁVEIS | UN | 6808.97 | 5535.75
16.06.045 | LOCAÇÃO MENSAL CONTAINER DE 6M C/1 V.SANIT. 1 LAVABO E 1 PONTO P/CHUVEIRO,INCLUSIVE SUPORTE AR COND. | M2 | 108.15 | 87.93
16.06.046 | LOCAÇÃO MENSAL DE CONTAINER 6,00M COM JANELAS DE VENTILAÇÃO. | M2 | 82.83 | 67.34
16.06.047 | LOCAÇÃO MENSAL DE CONTAINER 4,00M COM 2 VASOS SANITARIOS, 1 LAVABO, 1 MICTÓRIO E 4 PONTOS CHUV. | M2 | 165.33 | 134.41
16.06.048 | LOCAÇÃO MENSAL INCLUSIVE FRETE BEBEDOURO ELÉTRICO TEMPERATURA NATURAL OU GELADA. | UN | 446.97 | 363.39
16.06.049 | LOCAÇÃO MENSAL INCLUSIVE FRETE DE APARELHO DE AR CONDICIONADO ATÉ 10000 BTU. | UN | 475.62 | 386.68
16.06.050 | CANTEIRO DE OBRAS - LARG 2,20M | M2 | 504.2 | 409.92
16.06.051 | CANTEIRO DE OBRAS - LARG 3.30M | M2 | 604.8 | 491.71
16.06.052 | LOCAÇÃO MENSAL DE ESTRUTURA DE COBERTURA IMPERMEÁVEL (TENDA) INCLUSIVE MONTAGEM E FRETE. | M2 | 67.63 | 54.98
16.06.058 | TAPUME H=225CM APOIADO NO TERRENO E PINTURA LATEX FACE EXTERNA COM LOGOTIPO | M | 124.36 | 101.11
16.06.059 | TAPUME H=225CM ENGASTADO NO TERRENO E PINTURA LATEX FACE EXTERNA CO LOGOTIPO | M | 116.38 | 94.62
16.06.065 | ANDAIME - FACHADA - ALUGUEL MENSAL | M2 | 30.21 | 24.56
16.06.066 | ANDAIME - TORRE - ALUGUEL MENSAL | M | 35.09 | 28.53
16.06.077 | MANUTENÇÃO MENSAL DE PLACAS DE OBRA | M2 | 4.73 | 3.85
16.06.078 | FORNECIMENTO E INSTALAÇAO DE PLACA DE IDENTIFICAÇAO DE OBRA INCLUSO SUPORTE ESTRUTURA DE MADEIRA. | M2 | 529.3 | 430.33
16.06.081 | TRANSPORTE COM UTILITARIO ATE 3 T | KM | 33.11 | 26.92
16.06.085 | INSTALAÇÃO CH-01 CHUVEIRO E LAVA OLHOS / FACE | UN | 38.84 | 31.58
16.06.086 | INSTALAÇÃO DE QUADRO BRANCO (QB-01) | UN | 28.42 | 23.11
16.06.087 | INSTALACÃO DE FAIXAS DE PROTECAO (FP-03/FP-04) POR REGUA | UN | 11.37 | 9.24
16.06.088 | INSTALACÃO DE FAIXAS DE EXPOSICAO (FP-05) POR REGUA | UN | 5.68 | 4.62
16.06.090 | INSTALACÃO DE LOUSA (LG-07) | UN | 56.85 | 46.22
16.06.091 | INSTALACÃO DE MURAL (MR-02) | UN | 14.21 | 11.55
16.06.092 | INSTALACÃO DE FOGAO INDUSTRIAL | UN | 28.42 | 23.11
16.06.093 | INSTALACÃO DE SUPORTE TV/VIDEO | UN | 14.21 | 11.55
16.06.099 | SERVICOS DE COMPLEMENTOS EXTERNOS | MV | 683.74 | 555.89
16.06.101 | INSTALAÇÃO DE VENTILADOR DE PAREDE VN-02 | UN | 14.21 | 11.55
16.06.103 | INSTALAÇÃO DO BALCAO TERMICO BT-02 | UN | 58.25 | 47.36
16.06.106 | TRANSPORTE C/CAMINHAO ATE 6T. DIST.ATE 100KM C/MOTORISTA E 2 AJUDANTES. | KM | 22.44 | 18.24
16.06.107 | TRANSPORTE C/CAMINHAO ATE 6T. DIST. DE 101KM ATE 300KM C/MOTORISTA E 2 AJUDANTES. | KM | 14.29 | 11.62
16.06.108 | TRANSPORTE C/CAMINHAO ATE 6T. DIST. DE 301KM ATE 500KM C/MOTORISTA E 2 AJUDANTES. | KM | 11.24 | 9.14
16.06.109 | TRANSPORTE C/CAMINHAO ATE 6T. DIST. DE 501KM ATE 700KM C/MOTORISTA E 2 AJUDANTES. | KM | 10.02 | 8.15
16.07.011 | BL-01 BICICLETÁRIO SOBRE LAJE DE CONCRETO ARMADO | UN | 2012.15 | 1635.89
16.07.012 | BL-02 BICICLETÁRIO SOBRE CIMENTADO OU BLOCO INTERTRAVADO | UN | 2038.68 | 1657.46
16.07.015 | AM-01 AMARELINHA | UN | 276.93 | 225.15
16.07.022 | BC-24 BANCO DE CONCRETO PRE-FABRICADO (L=115CM) | UN | 870.34 | 707.59
16.07.023 | BC-25 BANCO DE CONCRETO PRE-FABRICADO (L=216CM) | UN | 1350.53 | 1097.99
16.07.024 | BC-26 BANCO PUFE PRE FABRICADO DE CONCRETO Ø 60CM | UN | 445.71 | 362.37
16.07.025 | BC-27 BANCO DE CONCRETO PRE-FABRICADO (L=220CM) | UN | 2441.61 | 1985.05
TABELA DE PREÇOS Data Base 01/2025 LS: 122 % BDI: 23,00 % |  |  |  | 0
Serviço Descrição |  |  |  | 0
16.07.031 | CR-01 CARACOL | UN | 1104.79 | 898.2
16.07.037 | FL-07 FLOREIRA PRE FABRICADO DE CONCRETO Ø 60CM | UN | 445.71 | 362.37
16.07.038 | FL-08 FLOREIRA PRE FABRICADO DE CONCRETO Ø 56,50CM H=42,90CM | UN | 1531.92 | 1245.46
16.07.040 | BANCO COM ASSENTO DE CONCRETO ARMADO LISO DESEMPENADO COM PINTURA VERNIZ ACRÍLICO FUNDAÇÃO SAPATA ISOLADA E PILARETE BLOCO CONCRETO REVESTIDO | M | 422.83 | 343.76
16.07.043 | OC-01 OBSTACULO PRE FABRICADO DE CONCRETO TIPO FRADE Ø30 H=60CM BASE FIXADA COM ARGAMASSA TRAÇO 1:3 (30X30X10H) | UN | 279.51 | 227.24
16.07.045 | OC-01 OBSTACULO PRE FABRICADO DE CONCRETO TIPO PRISMA 15X50X10CM BASE FIXADA COM TARUGO Ø 12,5MM E ARGAMASSA COLANTE AClll. | UN | 61.93 | 50.35
16.07.046 | OC-01 OBSTACULO PRE FABRICADO DE CONCRETO TIPO BOLA Ø35CM H=33CM INCLUSIVE BARRA ROSCADA Ø 20MM | UN | 506.52 | 411.8
16.07.081 | RV-01 ROSA DOS VENTOS R=180CM | UN | 313.29 | 254.71
16.08.024 | TUBO PVC OCRE JUNTA ELASTICA DN 100 INCLUSIVE CONEXOES - ENTERRADO | M | 93.67 | 76.15
16.08.025 | TUBO PVC OCRE JUNTA ELASTICA DN 150 INCLUSIVE CONEXOES - ENTERRADO | M | 131.16 | 106.63
16.08.026 | CI-02 CAIXA DE INSPEÇÃO 80X80CM PARA ESGOTO | UN | 1569.31 | 1275.86
16.08.027 | CG-01 CAIXA DE GORDURA EM ALVENARIA | UN | 2067.33 | 1680.76
16.08.028 | CI-01 CAIXA DE INSPECAO 60X60CM PARA ESGOTO | UN | 829.45 | 674.35
16.08.034 | FS-05 FOSSA SEPTICA ANEIS CONCR. DN=1,4M H=1,5M | UN | 7259.44 | 5901.98
16.08.037 | CAIXA DE ALVENARIA - ESCAVACAO MANUAL COM APILOAMENTO DO FUNDO | M3 | 128.2 | 104.23
16.08.038 | CAIXA DE ALVENARIA - LASTRO DE CONCRETO | M3 | 1116.83 | 907.99
16.08.039 | CAIXA DE ALVENARIA - PAREDE DE 1/2 TIJOLO REVESTIDO | M2 | 327.43 | 266.2
16.08.040 | CAIXA DE ALVENARIA - PAREDE DE 1 TIJOLO REVESTIDO | M2 | 475.56 | 386.63
16.08.041 | CAIXA DE ALVENARIA - TAMPA DE CONCRETO | M2 | 252.85 | 205.57
16.08.050 | FA-01 FILTRO ANAEROBICO DN=1,40M H=2,00M | UN | 8961.04 | 7285.4
16.08.051 | FA-02 FILTRO ANAEROBICO DN=2,00M H=2,00M | UN | 15080.02 | 12260.18
16.08.060 | CD-01 CAIXA DE DISTRIBUICAO /2 CAMARAS | UN | 844.77 | 686.8
16.08.061 | CD-02 CAIXA DE DISTRIBUICAO /3 CAMARAS | UN | 1146.16 | 931.84
16.08.062 | CD-03 CAIXA DE DISTRIBUICAO /4 CAMARAS | UN | 1443.2 | 1173.33
16.08.065 | FS-06-01 FOSSA SEPTICA L=3,00M VOL. UTIL = 7,56M3 | UN | 25133.19 | 20433.49
16.08.066 | FS-06-02 FOSSA SEPTICA L=3,80M VOL. UTIL = 9,58M3 | UN | 28511.84 | 23180.36
16.08.067 | FS-06-03 FOSSA SEPTICA L=5,40M VOL. UTIL = 13,61M3 | UN | 36707.01 | 29843.1
16.08.068 | FS-07-01 FOSSA SEPTICA L=4,80M VOL. UTIL = 20,74M3 | UN | 37159.33 | 30210.84
16.08.069 | FS-07-02 FOSSA SEPTICA L=5,80M VOL. UTIL = 25,06M3 | UN | 42267.57 | 34363.88
16.08.070 | FS-07-03 FOSSA SEPTICA L=6,40M VOL. UTIL = 29,38M3 | UN | 46573.57 | 37864.69
16.08.071 | FS-08-01 FOSSA SEPTICA ANEIS CONCRETO DN=2,4M H=2,0M | UN | 17380.05 | 14130.12
16.08.072 | FS-08-02 FOSSA SEPTICA ANEIS CONCRETO DN=2,4M H=2,5M | UN | 20582.4 | 16733.66
16.08.073 | FS-08-03 FOSSA SEPTICA ANEIS CONCRETO DN=2,4M H=3,0M | UN | 23434.64 | 19052.55
16.08.074 | FS-09-01 FOSSA SEPTICA ANEIS CONCRETO DN=3,0M H=2,5M | UN | 28972.22 | 23554.65
16.08.075 | FS-09-02 FOSSA SEPTICA ANEIS CONCRETO DN=3,0M H=3,0M | UN | 33782.49 | 27465.44
16.08.099 | REDE E TRATAMENTO DE ESGOTO | MV | 683.74 | 555.89
16.09.003 | SM-03 SUMIDOURO - TAMPA DE CONCRETO DN=2,40M | UN | 1423.46 | 1157.28
16.09.004 | SM-04 SUMIDOURO - TAMPA DE CONCRETO DN=3,00M | UN | 2543.6 | 2067.97
16.09.007 | SM-03 SUMIDOURO - POCO | M | 3737.94 | 3038.98
16.09.008 | SM-04 SUMIDOURO - POCO | M | 5350.93 | 4350.35
16.09.099 | SERVICOS DE POCO ABSORVENTE | MV | 683.74 | 555.89
16.10.099 | SERVICOS DE POCO DE AGUA POTAVEL | MV | 683.74 | 555.89
16.11.005 | LIMPEZA DA OBRA | M2 | 17.94 | 14.59
16.11.012 | LIMPEZA DE APARELHOS SANITARIOS | UN | 20.51 | 16.67
16.11.013 | LIMPEZA DE REVESTIMENTOS HIDRAULICOS | M2 | 15.38 | 12.5
16.11.014 | LIMPEZA DE VIDROS | M2 | 19.23 | 15.63
TABELA DE PREÇOS Data Base 01/2025 LS: 122 % BDI: 23,00 % |  |  |  | 0
Serviço Descrição |  |  |  | 0
16.11.020 | LIMPEZA DE FACHADA POR HIDROJATEAMENTO | M2 | 10.52 | 8.55
16.11.025 | REMOÇÃO DE RESÍDUOS ( PODA / ENTULHO) PARA ÁREA DE TRANSBORDO E TRIAGEM (ATT) | M3 | 244.78 | 199.01
16.11.030 | TRANSPORTE POR CAMINHÃO PARA ÁREA DE TRANSBORDO DE RESÍDUOS DE OBRA | KM | 3.48 | 2.83
16.11.099 | SERVICOS DE LIMPEZA | MV | 683.74 | 555.89
16.13.001 | ESCAVACAO MANUAL - PROFUNDIDADE ATE 1.80 M | M3 | 102.56 | 83.38
16.13.002 | ESCAVACAO MANUAL - PROFUNDIDADE ALEM DE 1.80 M | M3 | 115.38 | 93.8
16.13.007 | ESCORAMENTO PONTALETADO | M2 | 123.43 | 100.35
16.13.010 | APILOAMENTO PARA SIMPLES REGULARIZACAO | M2 | 10.25 | 8.33
16.13.015 | REATERRO INTERNO APILOADO | M3 | 89.74 | 72.96
16.13.025 | LASTRO DE CONCRETO - 5CM | M2 | 50.69 | 41.21
16.13.026 | LASTRO DE PEDRA BRITADA - 5CM | M2 | 13.69 | 11.13
16.13.030 | ESCORAMENTO DE VALAS CONTINUO ATé 2,00M | M2 | 150.56 | 122.41
16.13.035 | ESCORAMENTO DE VALAS DESCONTINUO ATé 2,00M | M2 | 99.07 | 80.54
16.13.099 | SERVICOS EM TERRA - MUROS DE ARRIMO | MV | 683.74 | 555.89
16.14.006 | FORMAS DE MADEIRA MACICA | M2 | 156.99 | 127.63
16.14.009 | FORMAS PLANAS PLASTIFICADAS PARA CONCRETO APARENTE | M2 | 187.45 | 152.4
16.14.011 | ACO CA 50 (A OU B) FYK = 500 M PA | KG | 15.78 | 12.83
16.14.012 | ACO CA 60 (A OU B) FYK = 600 M PA | KG | 16.53 | 13.44
16.14.013 | TELA ARMADURA (MALHA ACO CA 60 FYK = 600 M PA) | KG | 12.67 | 10.3
16.14.034 | CONCRETO DOSADO E LANCADO FCK= 20 M PA | M3 | 673.24 | 547.35
16.14.038 | CONCRETO DOSADO E LANCADO FCK=25 MPA | M3 | 697.85 | 567.36
16.14.039 | CONCRETO DOSADO E LANCADO FCK=30MPA | M3 | 731.41 | 594.64
16.14.044 | CONCRETO DOSADO,BOMBEADO E LANCADO FCK= 20 M PA | M3 | 719.46 | 584.93
16.14.048 | CONCRETO DOSADO BOMBEADO E LANCADO FCK=25 MPA | M3 | 745.79 | 606.33
16.14.049 | CONCRETO DOSADO, BOMBEADO E LANCADO FCK=30MPA | M3 | 775.74 | 630.68
16.14.055 | CONCRETO GROUT, PREPARADO NO LOCAL, LANÇADO E ADENSADO | M3 | 689.28 | 560.39
16.14.099 | SERVICOS EM CONCRETO ARMADO - MUROS DE ARRIMO | MV | 683.74 | 555.89
16.15.003 | VERGA / CINTA EM BLOCO DE CONCRETO CANALETA 14X19X39 CM | M | 43.19 | 35.11
16.15.004 | VERGA / CINTA EM BLOCO DE CONCRETO CANALETA 19X19X39 CM | M | 45.73 | 37.18
16.15.005 | ALVENARIA AUTO PORTANTE BLOCO DE CONCRETO ESTRUTURAL DE 14X19X39 CM CLASSE A | M2 | 132.83 | 107.99
16.15.006 | ALVENARIA AUTO PORTANTE BLOCO DE CONCRETO ESTRUTURAL DE 19X19X39 CM CLASSE A | M2 | 165.61 | 134.64
16.15.029 | IMPERMEAB COM ARGAM CIM/AREIA 1:3 COM HIDROFOGO | M2 | 75.56 | 61.43
16.15.030 | IMPERM COM TINTA BETUMINOSA / COM REG. EM ARGAMASSA CIM AREIA 1:3 | M2 | 106.49 | 86.58
16.15.031 | IMPERMEABILIZACAO POR CRISTALIZACAO - MUROS DE ARRIMO | M2 | 14.79 | 12.02
16.15.034 | MANTA GEOTÊXTIL NÃO TECIDO AGULHADO 100% POLIESTER, RT 10 | M2 | 26.72 | 21.72
16.15.040 | DRENAGEM COM PEDRA BRITADA | M3 | 261.17 | 212.33
16.15.041 | DRENAGEM COM AREIA GROSSA | M3 | 281.41 | 228.79
16.15.049 | MURO EM GABIAO COM TELA GALVANIZADA 8/10CM - FIO DIAM 2,7MM | M3 | 858.56 | 698.02
16.15.099 | OUTROS SERVICOS - MUROS DE ARRIMO | MV | 683.74 | 555.89
16.18.015 | LOCAÇÃO MENSAL SANITÁRIO QUÍMICO COM DUAS HIGIENIZAÇÕES NA SEMANA, INCLUSO COLETA DE EFLUENTES | UN | 2076.17 | 1687.94
16.18.020 | SERVIÇO DE HIGIENIZAÇÃO EXTRA PARA SANITÁRIO QUÍMICO, INCLUSO COLETA DE EFLUENTES | UN | 318.05 | 258.58
16.18.021 | ESPÍCULAS EM POLICARBONATO PEÇA 33x11,8 CM ARCO DE 100 GRAUS IMPEDIMENTO AO POUSO DE AVES FIXAÇÃO COM PARAFUSO | M | 49.71 | 40.41
16.18.022 | ESPÍCULAS EM POLICARBONATO PEÇA 33x11,8 CM ARCO DE 100 GRAUS IMPEDIMENTO AO POUSO DE AVES FIXAÇÃO COM SILICONE | M | 41.32 | 33.59
TABELA DE PREÇOS Data Base 01/2025 LS: 122 % BDI: 23,00 % |  |  |  | 0
Serviço Descrição |  |  |  | 0
16.18.055 | FORNEC.E MONT.DO CONJ.DE ESTRUT.PRÉ-FABR.DE MADEIRA DESMONTÁVEL.- PROJ.REF.1201040-PD.ÍNDIO | M2 | 2571.93 | 2091
16.18.070 | SI-01 PLACA DE SINALIZAÇÃO DE AMBIENTE 200X200MM (PORTA) | UN | 105.93 | 86.12
16.18.071 | SI-02 PLACA DE SINALIZAÇÃO DE AMBIENTE 200X200MM (PAREDE INTERNA) | UN | 109.06 | 88.67
16.18.072 | SI-03 PLACA DE SINALIZAÇÃO DE AMBIENTE 200X200MM (PAREDE INTERNA) | UN | 152.72 | 124.16
16.18.073 | SI-04 PLACA DE SINALIZAÇÃO DE AMBIENTE 700X200MM (PORTA) | UN | 261.53 | 212.63
16.18.074 | SI-05 PLACA DE SINALIZAÇÃO DE AMBIENTE 700X200MM (PAREDE INTERNA) | UN | 264.65 | 215.16
16.18.075 | SI-06 PLACA DE SINALIZAÇÃO DE AMBIENTE 700X200MM (PAREDE INTERNA) | UN | 408.56 | 332.16
16.18.076 | SI-07 PLACA DE SINALIZAÇÃO DE AMBIENTE 500X60MM (PAREDE INTERNA) / BRAILLE | UN | 198.74 | 161.58
16.18.077 | SI-08 PLACA DE SINALIZAÇÃO DE CORRIMÃO 30X30MM (METÁLICA/BRAILLE) | UN | 20.39 | 16.58
16.18.078 | SI-09 PLACA DE SINALIZAÇÃO DE AMBIENTE 500X500MM (PAREDE EXTERNA) | UN | 805.85 | 655.16
16.18.079 | SI-10 PLACA DE SINALIZAÇÃO DE AMBIENTE 500X700MM (PAREDE EXTERNA) | UN | 1113.35 | 905.16
16.18.080 | SI-11 SINALIZAÇÃO HORIZONTAL PARA VAGA ACESSIVEL | UN | 531.04 | 431.74
16.18.081 | SI-12 TOTEM DE IDENTIFICAÇÃO | UN | 15264.6 | 12410.24
16.18.082 | SI-13 SINALIZAÇÃO DE AMBIENTE 540X200MM PAREDE EXTERNA/PORTA | UN | 250.46 | 203.63
16.18.083 | SI-14 SINALIZAÇÃO DE AMBIENTE 300X300MM PAREDE EXTERNA | UN | 284.28 | 231.12
16.18.084 | SI-15 SINALIZAÇÃO DE AMBIENTE 200X200MM PAREDE EXTERNA | UN | 105.93 | 86.12
16.18.085 | SI-16 SINALIZAÇÃO DE AMBIENTE 700X200MM PAREDE EXTERNA | UN | 405.44 | 329.63
16.18.086 | SI-17 SINALIZAÇÃO DE AMBIENTE 200X200MM PAREDE EXTERNA | UN | 105.93 | 86.12
16.18.099 | SERVICOS - CIVIL | MV | 683.74 | 555.89
16.18.126 | FORNECIMENTO E MONTAGEM ESTRUTURA PRÉ-FABRICADA MADEIRA LAMINADA TRATADA AUTOCLAVE INCLUSIVE CONECTORES | M3 | 12441.45 | 10115
16.19.099 | SERVIÇOS - HIDRÁULICA | MV | 683.74 | 555.89
16.20.022 | ELEVADOR 2 PARADAS MAQ CONJUGADA PORTA UNILATERAL (ACESSIB) | UN | 234635.68 | 190760.72
16.20.023 | ELEVADOR 3 PARADAS MAQ CONJUGADA PORTA UNILATERAL (ACESSIB) | UN | 253954 | 206466.67
16.20.024 | ELEVADOR 4 PARADAS MAQUINA CONJUGADA COM PORTAS UNILATERAIS | UN | 263201.96 | 213985.33
16.20.025 | ELEVADOR 5 PARADAS MAQUINA CONJUGADA COM PORTAS BILATERAIS | UN | 303605.82 | 246834
16.20.026 | ELEVADOR 5 PARADAS MAQUINA CONJUGADA COM PORTAS UNILATERAIS | UN | 279128.82 | 226934
16.20.029 | ELEVADOR 4 PARADAS MAQUINA CONJUGADA COM PORTAS BILATERAIS | UN | 251064.9 | 204117.8
16.20.033 | ELEVADOR 3 PARADAS MAQUINA CONJUGADA COM PORTAS BILATERAIS | UN | 283616.99 | 230582.92
16.20.042 | MANUTENCAO INTEGRAL P/ ELEVADOR NOVO 2 PARADAS - MENSAL | UN | 1639.6 | 1333.01
16.20.043 | MANUTENCAO INTEGRAL P/ ELEVADOR NOVO 3 PARADAS - MENSAL | UN | 1712.16 | 1392
16.20.044 | MANUTENCAO INTEGRAL P/ ELEVADOR NOVO 4 PARADAS - MENSAL | UN | 1712.16 | 1392
16.20.045 | MANUTENCAO INTEGRAL P/ ELEVADOR NOVO 5 PARADAS - MENSAL | UN | 1709.98 | 1390.23
16.20.060 | FORNECIMENTO E INSTALAÇAO DE APARELHO AR CONDICIONADO HI WALL CICLO FRIO MINI SPLIT 9.000 BTU/H INVERTER 220V COM CONTROLE REMOTO | CJ | 4518.44 | 3673.53
16.20.063 | FORNECIMENTO E INSTALAÇAO DE APARELHO AR CONDICIONADO HI WALL CICLO FRIO MINI SPLIT 12.000 BTU/H INVERTER 220V COM CONTROLE REMOTO | CJ | 4873.12 | 3961.89
16.20.066 | FORNECIMENTO E INSTALAÇAO DE APARELHO AR CONDICIONADO HI WALL CICLO FRIO MINI SPLIT 18.000 BTU/H INVERTER 220V COM CONTROLE REMOTO | CJ | 6709.35 | 5454.76
16.20.068 | FORNECIMENTO E INSTALAÇAO DE APARELHO AR CONDICIONADO HI WALL CICLO FRIO MINI SPLIT 24.000 BTU/H INVERTER 220V COM CONTROLE REMOTO | CJ | 8459.63 | 6877.75
16.20.070 | FORNECIMENTO E INSTALAÇAO DE APARELHO AR CONDICIONADO HI WALL CICLO FRIO MINI SPLIT 27.000 BTU/H INVERTER 220V COM CONTROLE REMOTO | CJ | 12796.05 | 10403.29
16.20.073 | FORNECIMENTO E INSTALAÇAO DE APARELHO AR CONDICIONADO HI WALL CICLO FRIO MINI SPLIT 30.000 BTU/H INVERTER 220V COM CONTROLE REMOTO | CJ | 13576.98 | 11038.2
16.20.099 | SERVICOS - ELETRICA | MV | 683.74 | 555.89
16.20.103 | ELETRODUTO GALV.QUENTE D=100 CABINE PRIMARIA NBR 5598 BSP RIR (INCL.CONEX.E FIXAÇOES EM POSTE) | M | 225.48 | 183.32
TABELA DE PREÇOS Data Base 01/2025 LS: 122 % BDI: 23,00 % |  |  |  | 0
Serviço Descrição |  |  |  | 0
16.20.113 | ELETRODUTO CORRUGADO ESPIRAL ENTERRADO PEAD D=100 CABINE PRIMÁRIA NBR 13897 | M | 101.25 | 82.32
16.20.115 | LOCAÇAO MENSAL INCLUSIVE INSTALAÇAO SISTEMA PROTEÇAO ELETRONICA ANODICA ANTICORROSIVA | UN | 3874.5 | 3150
16.30.010 | TAPUME H=225CM APOIADO NO TERRENO E PINTURA LATEX FACE EXTERNA COM LOGOTIPO | M | 124.36 | 101.11
16.30.012 | CANTEIRO DE OBRAS - LARG 2,20M | M2 | 504.2 | 409.92
16.30.013 | CANTEIRO DE OBRAS - LARG 3,30M | M2 | 603.79 | 490.89
16.30.016 | ANDAIME - FACHADA - ALUGUEL MENSAL | M2 | 30.21 | 24.56
16.30.017 | ANDAIME - TORRE - ALUGUEL MENSAL | M | 35.09 | 28.53
16.31.018 | TAXA DE MOBILIZAÇÃO DE EQUIPAMENTO-ESTACA RAIZ | UN | 34377.28 | 27949.01
16.31.024 | ESTACA REACAO PARA 20T CRAVADA ALEM 5,00M DE PROFUNDIDADE | M | 608.25 | 494.51
16.31.025 | ESTACA REACAO P/20T CRAVADA ATE 5,00 M DE PROFUNDIDADE | UN | 3620.87 | 2943.8
16.31.026 | ESTACA REACAO PARA 30T CRAVADA ALEM 5,00M DE PROFUNDIDADE | M | 633.74 | 515.24
16.31.027 | ESTACA REACAO P/30T CRAVADA ATE 5,00M DE PROFUNDIDADE | UN | 3767.03 | 3062.63
16.31.030 | REFORÇO DE FUNDAÇOES ESTACA RAIZ DN 160MM PERFURAÇÃO EM SOLO | M | 349.86 | 284.44
16.31.031 | REFORÇO DE FUNDAÇOES ESTACA RAIZ DN 200MM PERFURAÇÃO EM SOLO | M | 394.2 | 320.49
16.32.034 | JATEAMENTO ABRASIVO COM ÓXIDO DE ALUMÍNIO | M2 | 74.59 | 60.64
16.35.001 | DEFINICAO E DEMARCACAO DA AREA DE REPARO, COM DISCO DE CORTE | M | 6.87 | 5.59
16.35.002 | ESCARIFICACAO MANUAL (CORTE DE CONCRETO) ATE 3CM DE PROFUNDIDADE | M2 | 256.4 | 208.46
16.35.003 | ESCARIFICACAO COM DISCO DE DESBASTE ATE 0,5CM DE PROFUNDIDADE | M2 | 36.83 | 29.94
16.35.004 | ESCARIFICACAO MECANICA,CORTE DE CONCRETO ATE 3,0CM PROFUNDIDADE | M2 | 170.28 | 138.44
16.35.005 | DEMOLICAO C/MARTELETES PNEUMATICOS ATE 5,0CM DE PROFUNDIDADE | M2 | 378.82 | 307.98
16.35.006 | ESCARIFICACAO MECANICA,CORTE CONCRETO C/REBARBADORES ELETR ATE 5,0C | M2 | 283.81 | 230.74
16.35.007 | LIXAMENTO ELETRICO DE ARMADURA C/ESCOVA CIRCULAR | M | 7.35 | 5.98
16.35.008 | ESCOVAMENTO MANUAL | M2 | 10.16 | 8.26
16.35.009 | PISTOLA DE AGULHA | M2 | 133.98 | 108.93
16.35.011 | QUEIMA CONTROLADA | M2 | 46.39 | 37.72
16.35.012 | APLICACAO DE SOLVENTE EM SUBSTRATO IMPREGNADOS | M2 | 24.74 | 20.11
16.35.013 | FREZAMENTO MECANICO COM MAQUINA DE DESBASTE | M2 | 44.25 | 35.98
16.35.014 | LIMPEZA DO SUBSTRATO COM APLICACAO DE JATO DE AGUA FRIA | M2 | 13.65 | 11.1
16.35.015 | LIMPEZA DO SUBSTRATO COM APLICACAO DE JATO DE AGUA QUENTE | M2 | 22.71 | 18.46
16.35.016 | LIMPEZA DO SUBSTRATO, LAVAGEM COM SOLUCOES ACIDAS, PISOS E PAREDES | M2 | 16.71 | 13.59
16.35.017 | LIMPEZA DO SUBSTRATO,LAVAGEM COM SOLUCOES ALCALINAS,PISOS E PAREDES | M2 | 9.22 | 7.5
16.35.018 | LIMPEZA PARA REMOCAO DE OLEOS E GRAXAS IMPREGNADOS SUPERFICIALMENTE | M2 | 22.69 | 18.45
16.35.019 | LIMPEZA DO SUBSTRATO, COM JATO DE AR COMPRIMIDO | M2 | 11.64 | 9.46
16.35.020 | LIMPEZA DO SUBSTRATO COM UTILIZACAO DE SOLVENTE VOLATEIS | M2 | 27.68 | 22.5
16.35.021 | PREPARACAO DO SUBSTRATOS POR SATURACAO COM AGUA | M2 | 8.91 | 7.24
16.35.022 | PREPARACAO DO SUBSTRATO POR APICOAMENTO MANUAL DA SUPERFICIE | M2 | 64.1 | 52.11
16.36.001 | REPAROS SUPERF ARGAM MONOCOMP CIMENTO C/POLÍMEROS (1,0<ESP<3.0CM) | M2 | 305.42 | 248.31
16.36.002 | REPAROS SUPERF ARGAM BICOMP CIMENTO C/POLÍMERO ACRILICO (1,0<ESP<3.0C | M2 | 495.38 | 402.75
16.36.003 | REPAROS SUPERF ARGAM BICOMP CIMENTO C/POLÍMERO ACRILICO E FIBRA SINT (1,0<ESP<3,0CM) | M2 | 540.79 | 439.67
16.36.005 | REPAROS SUPERF LOCALIZ, ARGAM POLIMERICA BASE EPOXI (0,5<ESP<1,5CM) | M2 | 1052.13 | 855.39
16.36.006 | REPAROS SUPERF LOCALIZ,ARGAM POLIMERICA BASE POLIESTER (0,5<ESP<1,5CM) | M2 | 602.6 | 489.92
16.37.001 | REPAROS SUPERF ARGAM MONOCOMP CIMENTO C/POLÍMEROS (1,0<ESP<5,0CM) | M2 | 391.81 | 318.54
16.37.002 | REPAROS SUPERF ARGAM BICOMP CIMENTO C/POLÍMERO ACRILICO (1,0<ESP<5,0C | M2 | 695.74 | 565.64
16.37.003 | REPAROS SUPERF ARGAM BICOMP CIMENTO C/POLÍMERO ACRILICO E FIBRA SINT (1,0<ESP<5,0CM) | M2 | 768.4 | 624.72
16.37.005 | REPAROS SUPERF COM ARGAMASSA MONOCOMP CIMENTO C/POLÍMEROS PROJETADA (1,0<ESP<7,0CM) | M2 | 619.86 | 503.95
TABELA DE PREÇOS Data Base 01/2025 LS: 122 % BDI: 23,00 % |  |  |  | 0
Serviço Descrição |  |  |  | 0
16.37.006 | REPAROS SUPERF COM ARGAM BICOMP CIMENTO C/POLÍMERO ACRILICO PROJETADA (1,0<ESP<7,0CM) | M2 | 1151.75 | 936.38
16.37.007 | REPAROS SUPERF COM ARGAM BICOMP CIMENTO C/POLÍMERO ACRILICO E FIBRA SINT PROJETADA (1,0<ESP<7,0CM) | M2 | 1278.9 | 1039.76
16.37.009 | REPAROS SUPERF ESTUCAM CORRETIVO ARGAM MONOCOMP C/POLÍMEROS ESP<5MM | M2 | 63.09 | 51.29
16.37.010 | REPAROS SUPERF ESTUCAM CORRETIVO ARGAM BICOMP CIMENTO C/POLÍMERO ACRILICO ESP<5MM | M2 | 101.08 | 82.18
16.37.011 | REPAROS SUPERF ESTUCAM CORRETIVO ARGAM BICOMP CIMENTO C/POLÍMERO ACRILICO E FIBRA SINT ESP<5MM | M2 | 110.16 | 89.56
16.38.001 | REPAROS DE JUNTAS C/ARGAM MONOCOMP CIMENTO C/POLÍMEROS | M2 | 349.45 | 284.11
16.38.002 | REPAROS DE JUNTAS C/ARGAM BICOMP CIMENTO C/POLÍMERO ACRILICO | M2 | 539.41 | 438.54
16.38.003 | REPAROS DE JUNTAS C/ARGAM BICOMP CIMENTO C/ POLÍMERO ACRILICO E FIBRA SINT | M2 | 584.82 | 475.46
16.38.005 | REPAROS EM JUNTAS, C/ARGAM BASE EPOXI P/ESP ATE 1,5CM | M2 | 1096.16 | 891.19
16.38.006 | JUNTAS C/ELASTOMEROS POLISSULFETOS OU BOR SILICONE SEC TRANSV 2X2CM | D3 | 303.88 | 247.06
16.39.001 | REPAROS PROFUNDOS COM GRAUTE BASE CIMENTO (3,0<ESP<5,0CM) | M3 | 5626.22 | 4574.16
16.39.002 | REPAROS PROFUNDOS, MICROCONCRETO COM POLIMEROS (5,0<ESP<30,0CM) | M3 | 5965.99 | 4850.4
16.39.003 | REPAROS PROF EXEC C/ARGAM SECA DRY PACK ISENTA RETR(3,0<ESP<10,0CM) | M3 | 7946.02 | 6460.18
16.39.004 | FORMAS PARA REPAROS PROFUNDOS (ESP>3,0CM) | M2 | 429.6 | 349.27
16.39.005 | APLICACAO DE MEMBRANA DE CURA QUIMICA EM REPAROS ESTRUTURAIS | M2 | 12.18 | 9.9
16.40.001 | PROTECAO DE ARMADURAS COM TINTA DE ALTO TEOR DE ZINCO | M | 7.38 | 6
16.40.002 | ARGAMASSA OU CONCRETO DE REPARO COM INIBIDORES DE CORROSAO | M3 | 1740.58 | 1415.11
16.41.001 | EMENDA POR TRASPASSE, PARA RECONSTITUICAO DA SECAO DA ARMADURA | KG | 18.14 | 14.75
16.41.002 | EMENDAS POR SOLDA DE TOPO, P/RECONSTITUICAO DA SECAO DA ARMADURA | UN | 21.9 | 17.8
16.42.001 | REPARO ESTRUTURAL POR INJECAO RESINA BASE EPOXI EM FISSURAS 0,3A9,0MM | M | 522.84 | 425.07
16.42.002 | REPARO ESTRUTURAL C/APLICACAO DE GRAUTE BASE EPOXI TRINCAS DE 10A40MM | M | 199.14 | 161.9
16.42.003 | REPARO ESTR VIGAS LAJES PILARES C/APLIC GRAUTE BASE EPOXI VAOS 35A70MM | M | 272.6 | 221.63
16.42.004 | TRATAMENTO DE MICRO FISSURAS POR SILICATACAO OU FLUORSILICATACAO | M2 | 20.05 | 16.3
16.43.001 | FUROS EM CONCRETO COM D=1" E PROFUNDIDADE 5CM | UN | 14.11 | 11.47
16.43.002 | FUROS EM CONCRETO COM D=1" E PROFUNDIDADE 15CM | UN | 40.41 | 32.85
16.43.003 | FUROS EM CONCRETO COM D=1" E PROFUNDIDADE 30CM | UN | 23.61 | 19.2
16.43.004 | FUROS EM CONCRETO COM D=3/4" E PROFUNDIDADE 5CM | UN | 12.39 | 10.07
16.43.005 | FUROS EM CONCRETO COM D=3/4" E PROFUNDIDADE 15CM | UN | 34.72 | 28.23
16.43.006 | FUROS EM CONCRETO COM D=3/4" E PROFUNDIDADE 30CM | UN | 21.65 | 17.6
16.43.007 | FUROS EM CONCRETO COM D=1/2" E PROFUNDIDADE 5CM | UN | 8.48 | 6.89
16.43.008 | FUROS EM CONCRETO COM D=1/2" E PROFUNDIDADE 15CM | UN | 27.31 | 22.2
16.43.009 | FUROS EM CONCRETO COM D=1/2" E PROFUNDIDADE 30CM | UN | 19.22 | 15.63
16.43.010 | FUROS EM CONCRETO COM D=3/8" E PROFUNDIDADE 5CM | UN | 7.24 | 5.89
16.43.011 | FUROS EM CONCRETO COM D=3/8" E PROFUNDIDADE 15CM | UN | 23.04 | 18.73
16.43.012 | FUROS EM CONCRETO COM D=3/8" E PROFUNDIDADE 30CM | UN | 21.3 | 17.32
16.43.013 | FURO EM CONCRETO COM D=3/8" | M | 60.52 | 49.2
16.43.014 | FURO EM CONCRETO COM D=1/2" | M | 81.95 | 66.63
16.43.015 | FURO EM CONCRETO COM D=5/8" | M | 108.94 | 88.57
16.43.016 | FURO EM CONCRETO COM D=3/4" | M | 142.16 | 115.58
16.43.017 | FURO EM CONCRETO COM D=1" | M | 173.09 | 140.72
16.43.020 | TAXA DE MOBILIZAÇÃO EQUIP. FUROS EM CONCRETO | UN | 453.19 | 368.45
16.43.099 | SERVIÇOS DE FUROS EM CONCRETO | MV | 683.74 | 555.89
16.44.001 | FORNECIMENTO E COLOCACAO DE CHUMBADORES QUIMICOS D=3/4" | UN | 96.69 | 78.61
16.44.002 | FORNECIMENTO E COLOCACAO DE CHUMBADORES QUIMICOS D=1/2" | UN | 43.81 | 35.62
16.44.003 | FORNECIMENTO E COLOCACAO DE CHUMBADORES QUIMICOS D=3/8" | UN | 30.29 | 24.63
TABELA DE PREÇOS Data Base 01/2025 LS: 122 % BDI: 23,00 % |  |  |  | 0
Serviço Descrição |  |  |  | 0
16.44.099 | SERVIÇOS DE FORNECIMENTO E COLOCACAO DE CHUMBADORES QUIMICOS | MV | 683.74 | 555.89
16.45.001 | FORNECIMENTO E COLOCACAO DE CHUMBADORES EXPANSIVEIS D=3/4" | UN | 40.58 | 32.99
16.45.002 | FORNECIMENTO E COLOCACAO DE CHUMBADORES EXPANSIVEIS D=1/2" | UN | 17.24 | 14.02
16.45.003 | FORNECIMENTO E COLOCACAO DE CHUMBADORES EXPANSIVEIS D=3/8" | UN | 9.53 | 7.75
16.45.010 | PINOS WALSIWA PARA FIXACAO DE ARMADURAS | UN | 20.32 | 16.52
16.46.001 | ANCORAGEM DE BARRAS DE ACO, COM RESINA BASE DE POLIESTER | D3 | 121.42 | 98.72
16.46.002 | ANCORAGEM DE BARRAS DE ACO COM RESINA BASE EPOXI | D3 | 154.94 | 125.97
16.47.001 | PREPARACAO DE PONTE DE ADERENCIA COM ADESIVO ACRILICO | M2 | 22.46 | 18.26
16.47.002 | PREPARACAO DE PONTE DE ADERENCIA COM ADESIVO BASE EPOXI | M2 | 119.79 | 97.39
16.48.001 | LIXAMENTO MANUAL | M2 | 14.76 | 12
16.48.002 | LIXAMENTO GROSSO OU FINO COM LIXADEIRA ELETRICA | M2 | 21.7 | 17.64
16.48.003 | APLICACAO MANUAL DE ESTUQUE E PREPARO DE PASTA | M2 | 23.79 | 19.34
16.48.004 | POLIMENTO DO ESTUQUE, LIXAMENTO MANUAL | M2 | 8.35 | 6.79
16.48.005 | APLICACAO PINTURA HIDROFUGANTE UMA DEMAO,SILICONE BASE AGUA | M2 | 26.65 | 21.67
16.48.006 | APLICACAO PINTURA HIDROFUGANTE EM DUAS DEMAOS,SILICONE BASE SOLVENTE | M2 | 69.44 | 56.46
16.48.007 | APLICAÇAO PINTURA HIDROF. DUAS DEMAOS, SILOXANO OLIGOMERICO BASE SOLVENTE | M2 | 37.62 | 30.59
16.48.008 | APLICAÇAO PINTURA HIDROF. DUAS DEMAOS, SILOXANO POLIMERICO BASE SOLVENTE | M2 | 37.29 | 30.32
16.48.009 | APLICACAO PINTURA IMPERM DUAS DEMAOS VERNIZ EPOXI BICOMPONENTE | M2 | 51.6 | 41.95
16.48.010 | APLICACAO PINTURA IMPERM DUAS DEMAOS VERNIZ POLIUR ALIF BICOMPONENTES | M2 | 53.37 | 43.39
16.48.011 | APLICACAO PINTURA IMPERM DUAS DEMAOS VERNIZ POLIUR ALIF MONOCOMPONENTE | M2 | 46.55 | 37.85
16.48.012 | APLICACAO PINTURA IMPERM DUAS DEMAOS VERNIZ ACRILICO BASE SOLVENTE | M2 | 55.37 | 45.02
16.48.013 | APLICACAO PINTURA IMPERM PRIMER DUAS DEMAOS VERNIZ ACRILICO BASE AGUA | M2 | 40.16 | 32.65
16.48.014 | APLICACAO PINTURA IMPERM DUAS DEMAOS,BORRACHA CLORADA BASE SOLVENTE | M2 | 80.44 | 65.4
16.48.015 | APLICACAO PINTURA IMPERM DUAS DEMAOS SITEMA DUPLO EPOXI POLIURETANO | M2 | 86.36 | 70.21
16.48.016 | APLICACAO PINTURA IMPERM DUAS DEMAOS SISTEMA DUPLO SILANO SILOXANO | M2 | 59.67 | 48.51
16.48.031 | PREPARACAO SUPERF C/ JATEAMENTO ABRAS PAD SA 2X1/2" APLIC FUNDO PRIMER | M2 | 111.71 | 90.82
16.48.035 | PINTURA INTUMESCENTE P/ REVESTIMENTO CONTRA FOGO EM ESTR METALICA | M2 | 146.55 | 119.15
16.48.040 | ARGAMASSA PROJETADA P/ REVESTIMENTO CONTRA FOGO EM ESTR METALICA | M2 | 180.04 | 146.37
16.49.001 | APARELHO DE APOIO DE NEOPRENE FRETADO | D3 | 231.92 | 188.55
16.50.001 | DEMOLIÇÃO DE TUBO DE F.G. P/ SUST DE TELA ALAMBR INCL BASE FIXAÇÃO | UN | 33.33 | 27.1
16.50.002 | DEMOLIÇÃO DE TELA DE ARAME GALVANIZADO | M2 | 2.84 | 2.31
16.50.010 | DEMOLICAO DE PISO DE CONCRETO SIMPLES CAPEADO | M3 | 333.32 | 270.99
16.50.015 | DEMOLICAO DE PISO DE CONCRETO COM RETRO ESCAVADEIRA | M3 | 177.13 | 144.01
16.50.099 | DEMOLICOES | MV | 683.74 | 555.89
16.80.002 | TELA DE ARAME GALVANIZADO N.10 MALHA 2" | M2 | 122.65 | 99.72
16.80.006 | FERRO TRABALHADO (GRADIL) | KG | 51.89 | 42.19
16.80.007 | PINGADEIRA PARA MUROS DE ALVENARIA | M | 119.68 | 97.3
16.80.008 | QUADRA DE ESPORTES - PISO DE CONCRETO NAO ARMADO | M2 | 93.98 | 76.41
16.80.009 | QUADRA DE ESPORTES - PISO DE CONCRETO ARMADO | M2 | 113.73 | 92.46
16.80.010 | TELA DE ARAME GALVANIZADO N.12 MALHA 2" | M2 | 98.22 | 79.85
16.80.012 | TUBO DE F.G. 2" P/ SUSTENT TELA DE ALAMBRADO EXCL BASE-MONTANTE | M | 122.04 | 99.22
16.80.013 | PISO DE CONCRETO DESEMPENADO C/ REQUADRO 1.80CM E=6CM | M2 | 70.37 | 57.21
16.80.014 | LASTRO DE BRITA GRADUADA COMPACTAÇÃO MECÂNICA E=8CM | M2 | 23.74 | 19.3
16.80.015 | ISOLAMENTO COM LONA PRETA | M2 | 5.68 | 4.62
16.80.016 | TELA Q-92 PARA PISO DE CONCRETO | M2 | 17.2 | 13.98
16.80.017 | TELA Q-138 E ESPAÇADOR TRELIÇADO P/PISO DE CONCRETO | M2 | 39.25 | 31.91
TABELA DE PREÇOS Data Base 01/2025 LS: 122 % BDI: 23,00 % |  |  |  | 0
Serviço Descrição |  |  |  | 0
16.80.018 | PISO DE CONCRETO FCK=25MPA E=5CM | M2 | 38.2 | 31.06
16.80.019 | PISO DE CONCRETO FCK=25MPA E=8CM DESEMPENAMENTO MECÂNICO | M2 | 88.75 | 72.15
16.80.022 | CESTO PARA TABELA DE BASQUETE | UN | 349.95 | 284.51
16.80.023 | PISO DE CONCRETO COM FIBRA FCK=25MPA E=8CM DESEMPENAMENTO MECÂNICO | M2 | 91.74 | 74.59
16.80.024 | TABELA DE BASQUETE COM ARO E CESTO | UN | 1219.5 | 991.46
16.80.025 | TUBO DE F.G. 1 1/4" P/ SUSTENT.TELA DE ALAMBRADO EXCL BASE-TRAVAMENTO | M | 83.17 | 67.62
16.80.026 | TRELIÇA METÁLICA GALV. A FOGO P/TABELA DE BASQUETE MOD.QE-37 A QE-40 | M | 1068.25 | 868.5
16.80.027 | ARMAÇAO TELA DE POLIESTER REFORÇADA COM FIBRA DE VIDRO (PRFV ) MALHA QUADRADA 15CM X 15CM DENSIDADE 0,38KG/M2 INCLUSIVE ESPAÇADOR E AMARRAÇAO PARA PISO DE CONCRETO | M2 | 18.31 | 14.89
16.80.029 | ARMAÇAO TELA DE POLIESTER REFORÇADA COM FIBRA DE VIDRO (PRFV ) MALHA QUADRADA 10CM X 10CM DENSIDADE 0,37 KG/M2 INCLUSIVE ESPAÇADOR E AMARRAÇAO | M2 | 24.26 | 19.72
16.80.031 | CONCRETO ESTRUTURAL Fck 20Mpa PREPARADO NO LOCAL, LANÇADO E ADENSADO | M3 | 819.63 | 666.37
16.80.032 | ARMAÇAO TELA DE POLIESTER REFORÇADA COM FIBRA DE VIDRO (PRFV ) MALHA QUADRADA 10CM X 10CM DENSIDADE 0,58KG/M2 INCLUSIVE ESPAÇADOR E AMARRAÇAO PARA PISO DE CONCRETO | M2 | 35.26 | 28.67
16.80.035 | ARMAÇAO TELA DE POLIESTER REFORÇADA COM FIBRA DE VIDRO (PRFV ) MALHA QUADRADA 10CM X 10CM DENSIDADE 2,05KG/M2 INCLUSIVE ESPAÇADOR E AMARRAÇAO PARA PISO DE CONCRETO | M2 | 58.14 | 47.27
16.80.070 | SUMIDOURO - COROAMENTO, INCLUSIVE ESCAVACAO | M | 2467.63 | 2006.2
16.80.071 | SUMIDOURO - ESCAVACAO | M | 513.36 | 417.37
16.80.072 | SUMIDOURO - BRITA | M3 | 245.72 | 199.77
16.80.084 | DUTO COLETOR DE ENTULHO - LOCAÇÃO MENSAL | M | 130.69 | 106.25
16.80.086 | LIMPEZA DE APARELHOS SANITARIOS | UN | 20.51 | 16.67
16.80.087 | LIMPEZA DE REVESTIMENTOS HIDRAULICOS | M2 | 15.38 | 12.5
16.80.088 | LIMPEZA DE VIDROS | M2 | 19.23 | 15.63
16.80.089 | LIMPEZA DE CAIXA D'AGUA ATE 1000 LITROS | UN | 76.92 | 62.54
16.80.090 | LIMPEZA DE CAIXAS D'AGUA ATE 10.000 LITROS | UN | 205.12 | 166.76
16.80.091 | LIMPEZA DE CAIXAS D'AGUA ACIMA DE 10.000 LITROS | UN | 461.52 | 375.22
16.80.092 | LIMPEZA DE CAIXILHOS METALICOS | M2 | 38.46 | 31.27
16.80.093 | LIMPEZA DE CAIXA DE INSPECAO | UN | 7.69 | 6.25
16.80.094 | LIMPEZA DE FOSSA SEPTICA | M3 | 226.56 | 184.2
16.80.095 | LIMPEZA DE SUMIDOURO POR VIAGEM DE 7 M3 | VG | 1731.42 | 1407.66
16.80.097 | CAÇAMBA DE 4M3 PARA RETIRADA DE ENTULHO | UN | 870.35 | 707.6
16.80.098 | RETIRADA DE ENTULHO | M3 | 116 | 94.31
16.80.099 | SERVICOS COMPLEMENTARES - CONSERVACAO | MV | 683.74 | 555.89
16.80.100 | REMOÇÃO DE RESÍDUOS ( PODA / ENTULHO) PARA ÁREA DE TRANSBORDO E TRIAGEM (ATT) | M3 | 244.78 | 199.01
16.80.104 | TRANSPORTE POR CAMINHÃO PARA ÁREA DE TRANSBORDO DE RESÍDUOS DE OBRA | KM | 3.48 | 2.83
16.80.110 | LIMPEZA DE PISO CERAMICO / PORCELANATO COM VASSOURA A SECO. | M2 | 1.28 | 1.04
16.80.111 | LIMPEZA DE PISO CERAMICO / PORCELANATO COM PANO UMIDO. | M2 | 2.56 | 2.08
16.80.112 | LIMPEZA DE PISO CERAMICO / PORCELANATO COM DETERGENTE NEUTRO E ESCOVAÇAO MANUAL. | M2 | 5.21 | 4.24
16.80.113 | LIMPEZA DE PISO CERAMICO / PEDRAS RUSTICAS COM ACIDO MURIATICO. | M2 | 10.6 | 8.62
16.80.114 | LIMPEZA DE REVESTIMENTO CERAMICO EM PAREDE COM PANO UMIDO | M2 | 3.07 | 2.5
16.80.115 | LIMPEZA DE REVESTIMENTO CERAMICO EM PAREDE COM DETERGENTE NEUTRO E ESCOVAÇAO MANUAL. | M2 | 2.65 | 2.15
16.80.116 | LIMPEZA DE REVESTIMENTO CERAMICO EM PAREDE COM ACIDO MURIATICO. | M2 | 6.75 | 5.49
16.80.117 | LIMPEZA DE PISO DE LADRILHO HIDRAULICO COM PANO UMIDO. | M2 | 2.56 | 2.08
TABELA DE PREÇOS Data Base 01/2025 LS: 122 % BDI: 23,00 % |  |  |  | 0
Serviço Descrição |  |  |  | 0
16.80.118 | LIMPEZA DE PISO DE MARMORE / GRANITO COM DETERGENTE NEUTRO E ESCOVAÇAO MANUAL. | M2 | 5.21 | 4.24
16.80.119 | LIMPEZA DE CONTRAPISO COM VASSOURA A SECO. | M2 | 6.41 | 5.21
16.80.120 | LIMPEZA DE LADRILHO HIDRAULICO EM PAREDE COM PANO UMIDO. | M2 | 2.05 | 1.67
16.80.121 | LIMPEZA DE MARMORE / GRANITO EM PAREDE COM DETERGENTE NEUTRO E ESCOVAÇAO MANUAL. | M2 | 2.65 | 2.15
16.80.122 | LIMPEZA DE SUPERFICIE DE PISO COM JATO AGUA FRIA DE ALTA PRESSAO. | M2 | 4.73 | 3.85
16.80.123 | LIMPEZA DE PIA INOX COM BANCADA DE PEDRA MARMORE / GRANITO INCLUSIVE METAIS . | M2 | 9.05 | 7.36
16.80.124 | LIMPEZA DE TANQUE / LAVATORIO DE LOUÇA ISOLADO INCLUSIVE METAIS | UN | 9.8 | 7.97
16.80.125 | LIMPEZA DE LAVATORIO DE LOUÇA COM BANCADA DE PEDRA MARMORE / GRANITO INCLUSIVE METAIS | M2 | 9.05 | 7.36
16.80.126 | LIMPEZA DE BACIA SANITARIA / BIDE / MICTORIO LOUÇA / INOX INCLUSIVE METAIS | UN | 8.51 | 6.92
16.80.127 | LIMPEZA DE BANCADA DE PEDRA MARMORE / GRANITO. | M2 | 7.92 | 6.44
16.80.128 | LIMPEZA DE JANELA INTEIRAMENTE LAMINA DE VIDRO. | M2 | 4.18 | 3.4
16.80.129 | LIMPEZA DE JANELA DE VIDRO COM CAIXILHO EM AÇO/ALUMINIO/PVC. | M2 | 6.04 | 4.91
16.80.130 | LIMPEZA DE PORTA DE MADEIRA COM PANO UMIDO INCLUSIVE METAIS E GUARNIÇOES | M2 | 2.56 | 2.08
16.80.131 | LIMPEZA DE PORTA INTEIRAMENTE LAMINA DE VIDRO. | M2 | 4.18 | 3.4
16.80.132 | LIMPEZA DE PORTA EM AÇO / ALUMINIO. | M2 | 4.51 | 3.67
16.80.133 | LIMPEZA DE PORTA DE VIDRO COM CAIXILHO EM AÇO / ALUMINIO / PVC. | M2 | 6.04 | 4.91
16.80.134 | LIMPEZA DE CAIXA DE GORDURA / PASSAGEM INCLUSIVE REASSENTAMENTO DE TAMPA COM ARGAMASSA | UN | 32.63 | 26.53
16.80.135 | LIMPEZA MANUAL DE SUPERFICIE DE PISO E PAREDE COM SUJIDADE DE TINTA / LUBRIFICANTE / GORDURA | M2 | 14.72 | 11.97
16.80.136 | LIMPEZA E MANUTENÇAO DE AREA DE JARDINAGEM COM REPOSIÇAO TERRA VEGETAL CAMADA DE 5CM. | M2 | 25.83 | 21
16.80.137 | DESOBSTRUÇAO COM LIMPEZA MANUAL DE TUBULAÇAO ENTRE CAIXAS DE PASSAGEM | M | 15.38 | 12.5
16.80.138 | DESOBSTRUÇAO COM LIMPEZA MANUAL DE TUBULAÇAO REDE ESGOTO | M | 13.93 | 11.33
16.80.139 | DESOBSTRUÇAO COM LIMPEZA MANUAL DE TUBULAÇAO REDE PLUVIAL | M | 10.25 | 8.33
16.85.048 | LAJE DE PROTECAO DE 2,00X2,00 M | UN | 449.64 | 365.56
16.85.049 | ABRIGO DE POCO EM ALVENARIA DE 1,00X1,00X0,60 M C/ TAMPA METALICA | UN | 1863.21 | 1514.8
16.85.060 | CJ MOTOR BOMBA SUBMERSO 1HP EXTR 700 A 2000 L/H A M 120 A 80MCA | UN | 4590.54 | 3732.15
16.85.061 | CJ MOTOR BOMBA SUBMERSO 1,5HP EXTR 1700 A 2600 L/H A M 140 A 80 MCA | UN | 5147.46 | 4184.93
16.85.062 | CJ MOTOR BOMBA SUBMERSO 2HP EXTR 2200 A 4000 L/H A M 160 A 100MCA | UN | 5141.54 | 4180.11
16.85.063 | CJ MOTOR BOMBA SUBMERSO 3HP EXTR 2600 A 4900 L/H A M 160 A 100MCA | UN | 5913.38 | 4807.63
16.85.064 | CJ MOTOR BOMBA SUBMERSO 5HP EXTR 3000 A 5700 L/H A M 180 A 100MCA | UN | 6493.03 | 5278.89
16.85.080 | CABO FLEXIVEL DE COBRE MULTIPOLAR PP 3x16 MM2 0,6/1KV (ISOLAÇAO NAO HALOGENADO) | M | 58.84 | 47.84
16.85.081 | CABO FLEXIVEL DE COBRE MULTIPOLAR PP 3x10 MM2 0,6/1KV (ISOLAÇAO NAO HALOGENADO) | M | 38.35 | 31.18
16.85.082 | CABO FLEXIVEL DE COBRE MULTIPOLAR PP 3x6 MM2 0,6/1KV (ISOLAÇAO NAO HALOGENADO) | M | 23.92 | 19.45
16.85.083 | CABO FLEXIVEL DE COBRE MULTIPOLAR PP 3x4 MM2 0,6/1KV (ISOLAÇAO NAO HALOGENADO) | M | 17.21 | 13.99
16.85.084 | CABO FLEXIVEL DE COBRE MULTIPOLAR PP 3x2,5 MM2 0,6/1KV (ISOLAÇAO NAO HALOGENADO) | M | 12.13 | 9.86
16.85.085 | CABO FLEXIVEL DE COBRE MULTIPOLAR PP 3x1,5 mm2 0,6/1KV (ISOLAÇAO NAO HALOGENADO) | M | 8.46 | 6.88
16.85.099 | SERVIÇOS POÇO TUBULAR PROFUNDO - CONSERVACAO | MV | 683.74 | 555.89

## PMSP
PMSP/EDIF DATA BASE JUL/2025
|  |  | LS=130,27% | LS=157,8%
CÓDIGO | DESCRIÇÃO | UNIDADE | CUSTO UNIT R$ | CUSTO UNIT R$
1000000 | SERVICOS PRELIMINARES
1001000 | LIMPEZA DO TERRENO | . | . | .
1001001 | LIMPEZA MECANIZADA GERAL, INCLUSIVE REMOÇÃO DA COBERTURA VEGETAL - TRONCOS COM DIÂMETRO ATÉ 10CM - SEM TRANSPORTE | M2 | 1.76 | 1.72
1001002 | DESTOCAMENTO, INCLUSIVE REMOÇÃO DAS RAÍZES - DIÂMETROS DE 10,01 À 30CM | UN | 57.61 | 56.18
1001003 | DESTOCAMENTO, INCLUSIVE REMOÇÃO DAS RAÍZES - DIÂMETRO 30,01 À 50 CM | UN | 160.16 | 156.18
1001004 | DESTOCAMENTO, INCLUSIVE REMOÇÃO DAS RAÍZES - DIÂMETROS MAIORES QUE 50 CM | UN | 190.8 | 186.07
1001005 | CARGA MECANIZADA E REMOÇÃO DE ENTULHO, INCLUSIVE TRANSPORTE ATÉ 1KM | M3 | 12.21 | 12.05
1001006 | CARGA MANUAL E REMOÇÃO DE ENTULHO, INCLUSIVE TRANSPORTE ATÉ 1 KM | M3 | 54.3 | 51.74
1001007 | REMOÇÃO DE ENTULHO COM CAÇAMBA METÁLICA, INCLUSIVE CARGA MANUAL E DESCARGA EM BOTA-FORA | M3 | 163.19 | 159.58
1001008 | LIMPEZA MANUAL GERAL INCLUSIVE REMOÇÃO DE COBERTURA VEGETAL - TRONCO ATÉ 10CM - SEM TRANSPORTE | M2 | 6.47 | 5.95
1001009 | DESTOCAMENTO MANUAL, INCLUSIVE REMOÇÃO DE RAÍZES - DIÂMETRO 10,01 À 30 CM | UN | 77.67 | 71.45
1001010 | TRANSPORTE DE ENTULHO POR CAMINHÃO BASCULANTE, A PARTIR DE 1KM | M3XKM | 1.7 | 1.68
1001020 | CORTE, RECORTE E REMOÇÃO DE ÁRVORES INCLUSIVE RAIZES DIÂM. > 5 E < 15CM | UN | 234.21 | 216.53
1001021 | CORTE, RECORTE E REMOÇÃO DE ÁRVORES INCLUSIVE RAIZES DIÂM. > 15 E < 30CM | UN | 585.88 | 561.1
1001022 | CORTE, RECORTE E REMOÇÃO DE ÁRVORES INCLUSIVE RAIZES DIÂM. > 30 E < 60CM | UN | 732.35 | 701.38
1001023 | CORTE, RECORTE E REMOÇÃO DE ÁRVORES INCLUSIVE RAIZES DIÂM. > 60 E < 90CM | UN | 878.82 | 841.65
1001024 | CORTE, RECORTE E REMOÇÃO DE ÁRVORES INCLUSIVE RAIZES DIÂM. > 90CM | UN | 1025.29 | 981.93
1002000 | MOVIMENTO DE TERRA MANUAL | . | . | .
1002001 | CORTE | M3 | 51.78 | 47.63
1002002 | CORTE E ESPALHAMENTO DENTRO DA OBRA | M3 | 64.73 | 59.54
1002005 | ATERRO, INCLUSIVE COMPACTAÇÃO MANUAL | M3 | 46.09 | 42.39
1002010 | CARGA MECANIZADA E REMOÇÃO DE TERRA, INCLUSIVE TRANSPORTE ATÉ 1KM | M3 | 17.35 | 17.17
1002011 | CARGA MANUAL E REMOÇÃO DE TERRA, INCLUSIVE TRANSPORTE ATÉ 1 KM | M3 | 42.85 | 40.24
1003000 | MOVIMENTO DE TERRA MECANIZADO | . | . | .
1003001 | CORTE E ESPALHAMENTO DENTRO DA OBRA | M3 | 17.58 | 17.23
1003002 | CORTE E ATERRO COMPACTADO | M3 | 20.82 | 20.44
1003003 | CORTE E CARREGAMENTO PARA BOTA-FORA, INCLUSIVE TRANSPORTE ATÉ 1KM | M3 | 28.55 | 28.21
1003005 | FORNECIMENTO DE TERRA, INCLUSIVE CORTE, CARGA, DESCARGA E TRANSPORTE ATÉ 1KM | M3 | 32.21 | 31.87
1003006 | ATERRO, INCLUSIVE COMPACTAÇÃO | M3 | 8.02 | 7.82
1003010 | TRANSPORTE DE TERRA POR CAMINHÃO BASCULANTE, A PARTIR DE 1KM | M3XKM | 3.03 | 3
1004000 | DRENAGEM DO TERRENO | . | . | .
1004001 | ESCAVAÇÃO MANUAL, PROFUNDIDADE IGUAL OU INFERIOR A 1,50M | M3 | 82.59 | 75.97
1004002 | ESCAVAÇÃO MANUAL, PROFUNDIDADE SUPERIOR A 1,50M | M3 | 90.62 | 83.35
1004005 | ESCORAMENTO DE VALAS, CONTINUO | M2 | 135.07 | 128.76
1004006 | ESCORAMENTO DE VALAS, DESCONTINUO | M2 | 77.9 | 74.11
1004010 | APILOAMENTO DO FUNDO DE VALAS, PARA SIMPLES REGULARIZAÇÃO | M2 | 6.47 | 5.95
1004014 | LASTRO DE AGREGADO RECICLADO | M3 | 152.04 | 147.89
1004015 | LASTRO DE BRITA | M3 | 237.75 | 233.59
1004016 | LASTRO DE CONCRETO, 150KG CIM/M3 | M3 | 555.14 | 537.53
1004017 | LASTRO DE CONCRETO COM AGREGADO RECICLADO, 150 KG CIM/M3 | M3 | 486.15 | 468.54
1004020 | HD.23 - TUBO DE PEAD CORRUGADO E PERFURADOPARA DRENAGEM - DIÂMETRO 2,5" (EM ACORDO COM AS NORMAS DNIT 093/06, NBR 15073 E NBR 14692) | M | 17.5 | 16.7
1004021 | HD.23 - TUBO DE PEAD CORRUGADO E PERFURADOPARA DRENAGEM - DIÂMETRO 3,0" (EM ACORDO COM AS NORMAS DNIT 093/06, NBR 15073 E NBR 14692) | M | 18.27 | 17.47
1004022 | HD.23 - TUBO DE PEAD CORRUGADO E PERFURADOPARA DRENAGEM - DIÂMETRO 4,0" (EM ACORDO COM AS NORMAS DNIT 093/06, NBR 15073 E NBR 14692) | M | 21.17 | 20.37
1004023 | HD.23 - TUBO DE PEAD CORRUGADO E PERFURADOPARA DRENAGEM - DIÂMETRO 6,0" (EM ACORDO COM AS NORMAS DNIT 093/06, NBR 15073 E NBR 14692) | M | 32.28 | 31.48
1004026 | TUBO PVC PERFURADO PARA DRENAGEM - DIÂMETRO 4" (100MM) | M | 88.25 | 87.21
1004027 | TUBO PVC PERFURADO PARA DRENAGEM - DIÂMETRO 6" (150MM) | M | 114.67 | 113.63
1004030 | TUBO DE CONCRETO - DIÂMETRO DE 30CM | M | 76.63 | 76.24
1004031 | TUBO DE CONCRETO - DIÂMETRO DE 40CM | M | 108.28 | 107.55
1004032 | TUBO DE CONCRETO - DIÂMETRO DE 50CM | M | 144.57 | 143.58
1004033 | TUBO DE CONCRETO - DIÂMETRO DE 60CM | M | 188.29 | 187.04
1004035 | TUBO DE CONCRETO - DIÂMETRO DE 80CM | M | 418.89 | 417.02
1004037 | TUBO DE CONCRETO - DIÂMETRO DE 100CM | M | 567.07 | 565.12
1004039 | TUBO DE CONCRETO - DIÂMETRO DE 120CM | M | 876.41 | 873.37
1004048 | HA.01 - CAIXA DE LIGAÇÃO OU INSPEÇÃO - ESCAVAÇÃO E APILOAMENTO | M3 | 69.91 | 64.3
1004049 | HA.01 - CAIXA DE LIGAÇÃO OU INSPEÇÃO - LASTRO DE CONCRETO (FUNDO) | M3 | 587.02 | 569.41
1004050 | HA.01 - CAIXA DE LIGAÇÃO OU INSPEÇÃO - ALVENARIA DE 1/2 TIJOLO, REVESTIDA | M2 | 307.63 | 289.71
1004051 | HA.01 - CAIXA DE LIGAÇÃO OU INSPEÇÃO - ALVENARIA DE 1 TIJOLO, REVESTIDA | M2 | 434.92 | 411.52
1004052 | HA.01 - CAIXA DE LIGAÇÃO OU INSPEÇÃO - TAMPA DE CONCRETO | M2 | 273.06 | 256.98
1004070 | ENVOLVIMENTO DE TUBOS COM BRITA | M3 | 250.69 | 245.5
1004071 | ENVOLVIMENTO DE TUBOS COM AREIA | M3 | 288.3 | 281.04
1004075 | MANTA GEOTÊXTIL | M2 | 11.24 | 11.16
1004076 | FORNECIMENTO E APLICAÇÃO DE GEOMEMBRANA DE PEAD - 1MM DE ESPESSURA | M2 | 36.76 | 36.76
1004077 | FORNECIMENTO E APLICAÇÃO DE MANTA FORMADA PELA ASSOCIAÇÃO DE UM TECIDO TÉCNICO DE POLIESTER COM UM FILME DE POLIETILENO DE BAIXA DENSIDADE EM ACORDO COM A NBR 12824 | M2 | 21.85 | 21.76
1004078 | FORNECIMENTO E APLICAÇÃO DE GEOCOMPOSTO FORMADO POR NÚCLEO TRIDIMENSIONAL, FLEXÍVEL DE FILAMENTO DE POLIPROPILENO, ASSOCIADO ÀS SUAS DUAS SUPERFÍCIES GEOTEXTEIS NÃO TECIDOS | M2 | 38.07 | 37.99
1004080 | REATERRO DE VALAS, INCLUSIVE COMPACTAÇÃO | M3 | 17.2 | 16
1005000 | TAPUMES | . | . | .
1005001 | TAPUME CHAPA COMPENSADA 6MM | M2 | 89.08 | 85.3
1005002 | TAPUME CHAPA COMPENSADA RESINADA 10MM | M2 | 98.67 | 94.88
1005005 | TAPUME METÁLICO COM TELHA METÁLICA, SEM PINTURA, TRAPEZOIDAL 40 ESP=0,43MM, COLUNAS, BASES E PARAFUSOS | M2 | 172.3 | 163.55
1005006 | PORTÃO METÁLICO DE OBRA - 5M, PIVOTANTE, 2 FOLHAS, PARA TAPUME | M2 | 291.99 | 283.24
1005007 | PORTÃO DE PEDESTRES - 1,15M, PARA TAPUME | M2 | 286.83 | 278.08
1005040 | TELA PARA PROTEÇÃO DE OBRAS, MALHA 2 MM | M2 | 33.23 | 30.96
2000000 | FUNDACOES
2001000 | FUNDAÇÃO PROFUNDA | . | . | .
2001001 | BROCA DE CONCRETO - DIÂMETRO DE 20CM | M | 64.07 | 60.39
2001002 | BROCA DE CONCRETO - DIÂMETRO DE 25CM | M | 97.05 | 91.54
2001003 | BROCA DE CONCRETO - DIÂMETRO DE 30CM | M | 144.35 | 136.05
2001005 | ESTACA DE CONCRETO MOLDADA NO LOCAL, TIPO "STRAUSS" - ATÉ 20T | M | 67.27 | 67.06
2001006 | ESTACA DE CONCRETO MOLDADA NO LOCAL, TIPO "STRAUSS" - ATÉ 30T | M | 87.93 | 87.72
2001007 | ESTACA DE CONCRETO MOLDADA NO LOCAL, TIPO "STRAUSS" - ATÉ 40T | M | 110.18 | 109.97
2001008 | ESTACA DE CONCRETO MOLDADA NO LOCAL, TIPO "STRAUSS" - ATÉ 60T | M | 141.57 | 141.26
2001020 | TUBULÃO - ESCAVAÇÃO A CÉU ABERTO, COM PÁ E PICARETA | M3 | 623.35 | 573.36
2001034 | TUBULÃO A CÉU ABERTO FCK=20 MPA | M3 | 837.77 | 807.7
2001043 | EMENDA DE ESTACA DE CONCRETO PRÉ-MOLDADA - DIÂMETRO 17 CM - 20 T | UN | 41.14 | 41.14
2001044 | EMENDA DE ESTACA DE CONCRETO PRÉ-MOLDADA - DIÂMETRO 20 CM - 30 T | UN | 46.41 | 46.41
2001045 | EMENDA DE ESTACA DE CONCRETO PRÉ-MOLDADA - DIÂMETRO 23 CM - 40 T | UN | 54.07 | 54.07
2001046 | EMENDA DE ESTACA DE CONCRETO PRÉ-MOLDADA - DIÂMETRO 28 CM - 60 T | UN | 65.28 | 65.28
2001047 | EMENDA DE ESTACA DE CONCRETO PRÉ-MOLDADA - DIÂMETRO 33 CM - 70 T | UN | 73.53 | 73.53
2001048 | ARRASAMENTO DE ESTACA | UN | 74.55 | 68.75
2001051 | ESTACAS ESCAVADAS MECANICAMENTE - DIÂMETRO DE 25CM | M | 45.9 | 45.69
2001052 | ESTACAS ESCAVADAS MECANICAMENTE - DIÂMETRO DE 30CM | M | 59.91 | 59.7
2001053 | ESTACAS ESCAVADAS MECANICAMENTE - DIÂMETRO DE 35CM | M | 76.16 | 75.95
2001055 | ESTACAS ESCAVADAS MECANICAMENTE - DIÂMETRO DE 40CM | M | 102.09 | 101.88
2001056 | ESTACAS ESCAVADAS MECANICAMENTE - DIÂMETRO DE 80CM | M | 348.33 | 348.12
2001060 | ESTACA RAIZ DIÂMETRO DE 160MM PARA ATÉ 35 TF | M | 399.45 | 396.09
2001061 | ESTACA RAIZ DIÂMETRO DE 200MM PARA ATÉ 50 TF | M | 451.35 | 447.23
2001062 | ESTACA RAIZ DIÂMETRO DE 250MM PARA ATÉ 80 TF | M | 515.94 | 511.24
2001063 | ESTACA RAIZ DIÂMETRO DE 310MM PARA ATÉ 100 TF | M | 644.21 | 637.89
2001070 | FORNECIMENTO E CRAVAÇÃO DE ESTACA METÁLICA - PERFIL DE AÇO LAMINADO W 250X32,7 | M | 380.77 | 379.92
2001071 | FORNECIMENTO E CRAVAÇÃO DE ESTACA METÁLICA - PERFIL DE AÇO LAMINADO W 310X52 | M | 545.83 | 544.9
2001072 | FORNECIMENTO E CRAVAÇÃO DE ESTACA PERFIL DE AÇO I 15" | M | 2199.65 | 2196.85
2001073 | CORTE DE ESTACA METÁLICA PERFIL 10" | UN | 193.15 | 193.15
2001074 | CORTE DE ESTACA METÁLICA PERFIL 12" | UN | 230.7 | 230.7
2001075 | CORTE DE ESTACA METÁLICA PERFIL I 15" | UN | 234.36 | 234.36
2001076 | EMENDA DE TOPO PARA ESTACA METÁLICA PERFIL 10" | UN | 618.94 | 618.94
2001077 | EMENDA DE TOPO PARA ESTACA METÁLICA PERFIL 12" | UN | 754.68 | 754.68
2001078 | EMENDA DE TOPO PARA ESTACA METÁLICA PERFIL I 15" | UN | 863.38 | 863.38
2001080 | ESTACA ESCAVADA HÉLICE CONTÍNUA - DIÂMETRO 25CM | M | 71.52 | 71.31
2001081 | ESTACA ESCAVADA HÉLICE CONTÍNUA - DIÂMETRO 30CM | M | 94.66 | 94.45
2001082 | ESTACA ESCAVADA HÉLICE CONTÍNUA - DIÂMETRO 35CM | M | 119.97 | 119.76
2001083 | ESTACA ESCAVADA HÉLICE CONTÍNUA - DIÂMETRO 40CM | M | 153.88 | 153.67
2001084 | ESTACA ESCAVADA HÉLICE CONTÍNUA - DIÂMETRO 50CM | M | 211.41 | 211.2
2001085 | ESTACA ESCAVADA HÉLICE CONTÍNUA - DIÂMETRO 60CM | M | 278.3 | 278.09
2001090 | ESTACA ESCAVADA HÉLICE CONTÍNUA - DIÂMETRO 25CM - EXCLUSIVE MATERIAIS | M | 41.95 | 41.74
2001091 | ESTACA ESCAVADA HÉLICE CONTÍNUA - DIÂMETRO 30CM - EXCLUSIVE MATERIAIS | M | 52.54 | 52.33
2001092 | ESTACA ESCAVADA HÉLICE CONTÍNUA - DIÂMETRO 35CM - EXCLUSIVE MATERIAIS | M | 62.74 | 62.53
2001093 | ESTACA ESCAVADA HÉLICE CONTÍNUA - DIÂMETRO 40CM - EXCLUSIVE MATERIAIS | M | 73.04 | 72.83
2001094 | ESTACA ESCAVADA HÉLICE CONTÍNUA - DIÂMETRO 50CM - EXCLUSIVE MATERIAIS | M | 85.57 | 85.36
2001095 | ESTACA ESCAVADA HÉLICE CONTÍNUA - DIÂMETRO 60CM - EXCLUSIVE MATERIAIS | M | 96.68 | 96.47
2002000 | VALAS | . | . | .
2002001 | ESCAVAÇÃO MANUAL COM PROFUNDIDADE IGUAL OU INFERIOR A 1,50M | M3 | 82.59 | 75.97
2002002 | ESCAVAÇÃO MANUAL COM PROFUNDIDADE SUPERIOR A 1,50M | M3 | 90.62 | 83.35
2002005 | ESCORAMENTO DE VALAS - CONTINUO | M2 | 135.09 | 128.77
2002006 | ESCORAMENTO DE VALAS - DESCONTINUO | M2 | 77.9 | 74.11
2002010 | APILOAMENTO DO FUNDO DE VALAS, PARA SIMPLES REGULARIZAÇÃO | M2 | 6.47 | 5.95
2002011 | APILOAMENTO DO FUNDO DE VALAS, COM SOQUETE VIBRATÓRIO | M2 | 4.36 | 4.09
2002015 | LASTRO DE BRITA | M3 | 237.75 | 233.59
2002016 | LASTRO DE CONCRETO - 150KG CIM/M3 | M3 | 555.14 | 537.53
2002017 | LASTRO DE CONCRETO COM AGREGADO RECICLADO - 150 KG CIM/M3 | M3 | 486.15 | 468.54
2003000 | FUNDAÇÃO - FORMA | . | . | .
2003001 | FORMA COMUM DE TÁBUAS DE PINUS | M2 | 89.88 | 84.19
2003004 | FORMA COMUM DE TÁBUAS DE PINUS - NÃO RECUPERÁVEL | M2 | 108.42 | 103.31
2004000 | FUNDAÇÃO - ARMADURA | . | . | .
2004004 | ARMADURA EM AÇO CA-50 | KG | 10.22 | 9.95
2004007 | ARMADURA EM AÇO CA-60 | KG | 10.62 | 10.35
2004009 | ARMADURA EM AÇO CA-60 - TELA | KG | 10.23 | 10.04
2005000 | FUNDAÇÃO - CONCRETO | . | . | .
2005005 | CONCRETO FCK=15,0MPA - VIRADO NA OBRA | M3 | 629.8 | 615.04
2005006 | CONCRETO FCK=20,0MPA - VIRADO NA OBRA | M3 | 646.68 | 631.92
2005008 | CONCRETO FCK=15,0MPA - USINADO | M3 | 497.15 | 493.79
2005009 | CONCRETO FCK=20,0MPA - USINADO | M3 | 519.45 | 516.09
2005010 | CONCRETO FCK=25MPA - USINADO | M3 | 542.42 | 539.06
2005011 | CONCRETO FCK=30MPA - USINADO | M3 | 566.49 | 563.13
2006000 | EMBASAMENTO | . | . | .
2006001 | ALVENARIA DE EMBASAMENTO - TIJOLOS MACIÇOS COMUNS | M3 | 1145.28 | 1107.25
2006002 | ALVENARIA DE EMBASAMENTO - BLOCOS VAZADO DE CONCRETO ESTRUTURAL - 14CM - 10MPA | M2 | 161.87 | 156.8
2006005 | IMPERMEABILIZAÇÃO DO RESPALDO DA FUNDAÇÃO - ARGAMASSA IMPERMEÁVEL | M2 | 129.64 | 124.7
2006010 | REATERRO DE VALAS, INCLUSIVE APILOAMENTO | M3 | 29.52 | 27.15
2050000 | DEMOLIÇÕES | . | . | .
2050001 | DEMOLIÇÃO DE ALVENARIA DE EMBASAMENTO - TIJOLOS MACIÇOS COMUNS | M3 | 87.31 | 80.31
2050003 | DEMOLIÇÃO MANUAL DE CONCRETO SIMPLES | M3 | 284.81 | 261.97
2050004 | DEMOLIÇÃO MANUAL DE CONCRETO ARMADO | M3 | 517.83 | 476.3
2050005 | DEMOLIÇÃO MECANIZADA DE CONCRETO SIMPLES | M3 | 111.16 | 103.66
2050006 | DEMOLIÇÃO MECANIZADA DE CONCRETO ARMADO | M3 | 439.01 | 418.99
2090000 | OUTROS SERVIÇOS | . | . | .
2090040 | BUZINOTE PVC - 2", C=0,30 M | UN | 14.61 | 13.68
3000000 | ESTRUTURA
3001000 | ESTRUTURA DE CONCRETO ARMADO - FORMAS | . | . | .
3001001 | FORMA COMUM DE TÁBUAS DE PINUS - PLANA | M2 | 99.64 | 93.48
3001004 | FORMA COMUM DE TÁBUAS DE PINUS - NÃO RECUPERÁVEL | M2 | 108.42 | 103.31
3001011 | FORMA ESPECIAL DE CHAPAS RESINADAS (10MM) - CURVA | M2 | 143.49 | 134.03
3001013 | FORMA ESPECIAL DE CHAPAS PLASTIFICADAS (10MM) - CURVA | M2 | 149.28 | 139.73
3001014 | FORMA ESPECIAL DE CHAPAS RESINADAS (10MM) - PLANA | M2 | 115.98 | 110.25
3001015 | FORMA ESPECIAL DE CHAPAS RESINADAS (12MM) - PLANA | M2 | 117.35 | 111.67
3001016 | FORMA ESPECIAL DE CHAPAS PLASTIFICADAS (10MM) - PLANA | M2 | 119.02 | 113.34
3001017 | FORMA ESPECIAL DE CHAPAS PLASTIFICADAS (12MM) - PLANA | M2 | 120.62 | 114.94
3001020 | FORMA DE TUBO DE PAPELÃO, DIÂMETRO 350MM | M | 167.5 | 166.88
3001030 | CIMBRAMENTO PARA ALTURAS ENTRE 3,01M E 7,00M | M3 | 46.33 | 43.99
3002000 | ESTRUTURA DE CONCRETO ARMADO - ARMADURA | . | . | .
3002004 | ARMADURA EM AÇO CA-50 | KG | 10.22 | 9.95
3002007 | ARMADURA EM AÇO CA-60 | KG | 10.62 | 10.35
3002009 | ARMADURA EM AÇO CA-60 - TELA | KG | 10.23 | 10.04
3003000 | ESTRUTURA DE CONCRETO ARMADO - CONCRETO | . | . | .
3003005 | CONCRETO FCK = 15,0MPA - VIRADO NA OBRA | M3 | 629.8 | 615.04
3003007 | CONCRETO FCK = 20,0MPA - VIRADO NA OBRA | M3 | 646.68 | 631.92
3003008 | CONCRETO FCK = 25,0MPA - VIRADO NA OBRA | M3 | 664.81 | 650.05
3003009 | CONCRETO FCK = 15,0MPA - USINADO | M3 | 497.15 | 493.79
3003015 | CONCRETO FCK = 20,0MPA - USINADO | M3 | 519.45 | 516.09
3003016 | CONCRETO FCK = 20,0MPA - USINADO E BOMBEÁVEL | M3 | 509.7 | 507.4
3003017 | CONCRETO FCK = 25,0MPA - USINADO | M3 | 542.42 | 539.06
3003018 | CONCRETO FCK = 25,0MPA - USINADO E BOMBEÁVEL | M3 | 530.37 | 528.07
3003019 | CONCRETO USINADO, BOMBEÁVEL FCK = 20MPA COM PEDRA 1 | M3 | 535.9 | 531.48
3003020 | CONCRETO FCK = 30,0MPA - USINADO | M3 | 566.49 | 563.13
3003021 | CONCRETO FCK = 30,0MPA - USINADO E BOMBEÁVEL | M3 | 554.53 | 552.23
3003022 | CONCRETO FCK = 35,0MPA - USINADO | M3 | 591.72 | 588.37
3003023 | CONCRETO FCK = 35,0MPA - USINADO E BOMBEÁVEL | M3 | 579.85 | 577.55
3003024 | CONCRETO FCK = 40,0MPA - USINADO | M3 | 618.16 | 614.81
3003025 | CONCRETO FCK = 40,0MPA - USINADO E BOMBEÁVEL | M3 | 609.26 | 606.96
3003030 | BOMBEAMENTO DE CONCRETO | M3 | 61.85 | 61.85
3003102 | FIBRA EM POLIPROPILENO (MACROFIBRA) PARA CONCRETO, RESISTÊNCIA RESIDUAL 4,3+-0,3MPA | KG | 55.35 | 53.51
3003103 | FIBRA POLIMÉRICA (MICROFIBRA ANTIRACK) PARA CONCRETO, TENACIDADE MÍNIMA 5CN/DTEX | KG | 54.4 | 52.56
3004000 | ESTRUTURA DE CONCRETO - LAJE MISTA | . | . | .
3004019 | LAJE MISTA TRELIÇADA H-8CM COM CAPEAMENTO 4CM (12CM) | M2 | 152.2 | 147.73
3004020 | LAJE MISTA TRELIÇADA H-10CM COM CAPEAMENTO 4CM (14CM) | M2 | 161.55 | 157.08
3004021 | LAJE MISTA TRELIÇADA H-12CM COM CAPEAMENTO 4CM (16CM) | M2 | 182.33 | 177.65
3004022 | LAJE MISTA TRELIÇADA H-15CM COM CAPEAMENTO 4CM (19CM) | M2 | 208.59 | 203.7
3004023 | LAJE MISTA TRELIÇADA H-20CM COM CAPEAMENTO 4CM (24CM) | M2 | 230.81 | 225.72
3004024 | LAJE MISTA TRELIÇADA H-25CM COM CAPEAMENTO 5CM (30CM) | M2 | 284.54 | 279.35
3040000 | ESTRUTURA DE CONCRETO - RECUPERAÇÃO E TRATAMENTO | . | . | .
3040002 | APICOAMENTO MECÂNICO DE SUPERFÍCIE DE CONCRETO | M2 | 189.41 | 174.49
3040005 | LIMPEZA DE SUPERFÍCIES COM HIDROJATEAMENTO | M2 | 4.54 | 4.36
3040010 | LIMPEZA E REMOÇÃO DE SUPERFÍCIE DETERIORADA COM JATEAMENTO | M2 | 138.17 | 136.36
3040015 | LIMPEZA DE JUNTA DE DILATAÇÃO COM REMOÇÃO DO EXCESSO DE CONCRETO - ATÉ 3CM | M | 35.91 | 33.09
3040018 | LIMPEZA DE CONCRETO E ARMADURA COM ESCOVA DE AÇO | M2 | 34.96 | 33.59
3040022 | TRATAMENTO DE ARMADURA COM APLICAÇÃO DE PRODUTO INIBIDOR OXIDANTE | M | 7.25 | 6.73
3040024 | LIXAMENTO MECÂNICO EM SUPERFÍCIES DE CONCRETO | M2 | 10.25 | 9.53
3040025 | PREPARO E APLICAÇÃO DE ESTUQUE | M2 | 22.08 | 20.68
3040026 | LIXAMENTO MANUAL DE SUPERFÍCIES DE CONCRETO | M2 | 8.05 | 7.53
3040050 | POLIMENTO DE CONCRETO | M2 | 7.81 | 7.29
3040051 | POLIMENTO DE CONCRETO NOVO | M2 | 7.81 | 7.29
3040060 | PREPARAÇÃO DE PONTE DE ADERÊNCIA COM ADESIVO A BASE DE EPÓXI | M2 | 159.73 | 155.08
3040070 | ANCORAGEM DE BARRAS DE AÇO COM ADESIVO A BASE DE EPÓXI | UN | 14.28 | 13.26
3050000 | DEMOLIÇÕES | . | . | .
3050001 | DEMOLIÇÃO MECANIZADA DE CONCRETO SIMPLES | M3 | 111.16 | 103.66
3050002 | DEMOLIÇÃO MECANIZADA DE CONCRETO ARMADO | M3 | 439.01 | 418.99
3050003 | DEMOLIÇÃO MANUAL DE CONCRETO SIMPLES | M3 | 284.81 | 261.97
3050004 | DEMOLIÇÃO MANUAL DE CONCRETO ARMADO | M3 | 517.83 | 476.3
3050005 | DEMOLIÇÃO DE LAJES MISTAS COM ESPESSURA FINAL IGUAL OU INFERIOR A 16CM | M2 | 45.31 | 41.68
3050006 | DEMOLIÇÃO DE LAJES MISTAS COM ESPESSURA FINAL SUPERIOR A 16 CM, ATÉ 30CM | M2 | 64.73 | 59.54
3060000 | ESTRUTURA METÁLICA VERTICAL | . | . | .
3060001 | FORNECIMENTO E MONTAGEM DE ESTRUTURA METÁLICA VERTICAL - NÃO PATINÁVEL | KG | 29.26 | 29.26
3060002 | FORNECIMENTO E MONTAGEM DE ESTRUTURA METÁLICA VERTICAL - PATINÁVEL | KG | 29.42 | 29.42
3101001 | LAJE EM PAINEL PRÉ-FABRICADO PROTENDIDO ALVEOLAR, ESPESSURA 12 CM - 500KGF/M2 | M2 | 334.31 | 332.77
3102002 | GRAUTE - ARGAMASSA FLUIDA | M3 | 5047.57 | 5004.12
4000000 | VEDOS
4001000 | ALVENARIA DE TIJOLOS E BLOCOS | . | . | .
4001001 | ALVENARIA EM TIJOLOS MACIÇOS COMUNS - ESPELHO | M2 | 87.32 | 82.96
4001002 | ALVENARIA EM TIJOLOS MACIÇOS COMUNS - 1/2 TIJOLO | M2 | 162.11 | 154.17
4001004 | ALVENARIA EM TIJOLOS MACIÇOS COMUNS - 1 1/2 TIJOLO | M2 | 384.89 | 369.11
4001011 | TIJOLOS MACIÇOS COMUNS - APARENTE, 1/2 TIJOLO | M2 | 162.11 | 154.17
4001012 | ALVENARIA EM TIJOLOS MACIÇOS COMUNS - APARENTE, 1 TIJOLO | M2 | 280.49 | 267.76
4001015 | ALVENARIA EM TIJOLOS CERÂMICOS FURADOS - 1/2 TIJOLO | M2 | 99.39 | 94.62
4001016 | ALVENARIA EM TIJOLOS CERÂMICOS FURADOS - 1 TIJOLO | M2 | 176.26 | 168.57
4001020 | ALVENARIA EM TIJOLOS LAMINADOS - ESPELHO | M2 | 262.27 | 252.97
4001021 | ALVENARIA EM TIJOLOS LAMINADOS - 1/2 TIJOLO | M2 | 433.13 | 420.3
4001022 | ALVENARIA EM TIJOLOS LAMINADOS - 1 TIJOLO | M2 | 786.95 | 769
4001025 | ALVENARIA EM TIJOLOS DE VIDRO - CANELADO, 19X19CM | M2 | 984.77 | 965.82
4001026 | ALVENARIA EM TIJOLOS DE VIDRO - TIJOLINHO, 19X19CM | M2 | 1205.67 | 1186.73
4001027 | ALVENARIA EM TIJOLOS DE VIDRO - VENTILAÇÃO TIPO VENEZIANA | M2 | 1213.67 | 1194.73
4001031 | VB.02 - ALVENARIA EM BLOCOS DE CONCRETO ESTRUTURAL 14 X 19 X 39CM - 8MPA | M2 | 127.7 | 123.75
4001032 | VB.02 - ALVENARIA EM BLOCOS DE CONCRETO ESTRUTURAL 14 X 19 X 39CM - 10MPA | M2 | 133.99 | 130.04
4001033 | VB.02 - ALVENARIA EM BLOCOS DE CONCRETO ESTRUTURAL 14 X 19 X 39CM - 12MPA | M2 | 139.36 | 135.41
4001034 | VB.02 - ALVENARIA EM BLOCOS DE CONCRETO ESTRUTURAL 14 X 19 X 39CM - 14MPA | M2 | 144.2 | 140.26
4001035 | VB.02 - ALVENARIA EM BLOCOS DE CONCRETO ESTRUTURAL 19 X 19 X 39CM - 8MPA | M2 | 155.07 | 151.05
4001036 | VB.02 - ALVENARIA EM BLOCOS DE CONCRETO ESTRUTURAL 19 X 19 X 39CM - 10MPA | M2 | 160.05 | 156.03
4001037 | VB.02 - ALVENARIA EM BLOCOS DE CONCRETO ESTRUTURAL 19 X 19 X 39CM - 12MPA | M2 | 168.17 | 164.15
4001038 | VB.02 - ALVENARIA EM BLOCOS DE CONCRETO ESTRUTURAL 19 X 19 X 39CM - 14MPA | M2 | 175.9 | 171.88
4001040 | VB.01 - ALVENARIA EM BLOCOS DE CONCRETO 09 X 19 X 39CM | M2 | 87.7 | 84.47
4001041 | VB.01 - ALVENARIA EM BLOCOS DE CONCRETO 14 X 19 X 39CM | M2 | 103.58 | 100.1
4001042 | VB.01 - ALVENARIA EM BLOCOS DE CONCRETO 19 X 19 X 39CM | M2 | 125.35 | 121.59
4001044 | ALVENARIA EM BLOCO DE CONCRETO CELULAR AUTOCLAVADO - 15CM | M2 | 182.41 | 179.29
4001045 | ALVENARIA EM BLOCO DE CONCRETO CELULAR AUTOCLAVADO - 20CM | M2 | 217.76 | 214.62
4001050 | VB.01 -ALVENARIA EM BLOCOS VAZADOS DE CONCRETO APARENTE - 09CM | M2 | 99.21 | 95.02
4001051 | VB.01 - ALVENARIA EM BLOCOS VAZADOS DE CONCRETO APARENTE - 14CM | M2 | 116.33 | 111.82
4001052 | VB.01 - ALVENARIA APARENTE EM BLOCOS DE CONCRETO 19 X 19 X 39CM | M2 | 138.69 | 133.87
4001060 | VB.02 - ALVENARIA EM BLOCOS DE CONCRETO ESTRUTURAL 14 X 19 X 39CM - ATÉ 6MPA | M2 | 122.59 | 118.64
4001061 | VB.02 - ALVENARIA EM BLOCOS DE CONCRETO ESTRUTURAL 19 X 19 X 39CM - ATÉ 6MPA | M2 | 140.8 | 136.77
4001062 | VB.02 - ALVENARIA EM BLOCOS VAZADOS DE CONCRETO ESTRUTURAL APARENTE - 14CM - ATÉ 6MPA | M2 | 126.91 | 122.62
4001063 | VB.02 - ALVENARIA EM BLOCOS VAZADOS DE CONCRETO ESTRUTURAL APARENTE - 19CM - ATÉ 6MPA | M2 | 144.01 | 139.73
4001070 | ALVENARIA EM BLOCO CERÂMICO COMUM - 14CM | M2 | 130.7 | 124.53
4001071 | ALVENARIA EM BLOCO CERÂMICO COMUM - 19CM | M2 | 146.18 | 139.82
4001080 | TELA TIPO DEPLOYEE PARA REFORÇO DE ALVENARIA | M2 | 6.97 | 6.8
4001095 | ARMADURA EM AÇO CA-50 PARA BLOCOS VAZADOS DE CONCRETO ESTRUTURAL | KG | 10.22 | 9.95
4001096 | ARMADURA EM AÇO CA-60 PARA BLOCOS VAZADOS DE CONCRETO ESTRUTURAL | KG | 10.62 | 10.35
4001097 | CONCRETO "GROUT" | M3 | 812.97 | 781.34
4001098 | VERGAS, CINTAS E PILARETES DE CONCRETO | M3 | 1940.29 | 1869.03
4001102 | ENCUNHAMENTO DE ALVENARIA DE VEDAÇÃO COM ARGAMASSA APLICADA COM COLHER | M | 9.07 | 8.73
4002000 | ALVENARIA DE ELEMENTOS VAZADOS | . | . | .
4002004 | ELEMENTOS VAZADOS DE TIJOLOS CERÂMICOS | M2 | 180.58 | 172.52
4002005 | VA. 01- ALVENARIA DE VEDAÇÃO COM ELEMENTO VAZADO DE CONCRETO - COBOGÓ DE 19x19x10 CM | M2 | 315.92 | 309.64
4002006 | ALVENARIA DE VEDAÇÃO COM ELEMENTO VAZADO DE CONCRETO - COBOGÓ DE 39x39x10 CM | M2 | 237.56 | 233.42
4003000 | OUTROS ELEMENTOS DIVISÓRIOS | . | . | .
4003030 | PLACAS DE GRANILITE - 30MM DE ESPESSURA | M2 | 386.99 | 377.2
4003031 | PLACAS DE GRANILITE - 40MM DE ESPESSURA | M2 | 462.78 | 445.71
4003032 | PLACAS DE GRANILITE - 50MM DE ESPESSURA | M2 | 448.82 | 431.74
4003035 | DIVISÓRIA EM ARDÓSIA CINZA - POLIDA 2 LADOS - ESPESSURA 30MM | M2 | 938.16 | 921.91
4003051 | VL.01 - DIVISÓRIA DE ACABAMENTO LAMINADO MELAMÍNICO, MIOLO COLMÉIA - PAINEL/PAINEL | M2 | 170.02 | 170.02
4003052 | VL.02 - DIVISÓRIA DE ACABAMENTO LAMINADO MELAMÍNICO, MIOLO COLMÉIA - PAINEL CEGO | M2 | 162.07 | 162.07
4003053 | VL.03 - DIVISÓRIA DE ACABAMENTO LAMINADO MELAMÍNICO, MIOLO COLMÉIA - PORTA/BANDEIRA | M2 | 231.75 | 231.75
4003054 | VL.04 - DIVISÓRIA DE ACABAMENTO LAMINADO MELAMÍNICO, MIOLO COLMÉIA - PAINEL/VIDRO | M2 | 192.43 | 192.43
4003055 | VL.05 - DIVISÓRIA DE ACABAMENTO LAMINADO MELAMÍNICO, MIOLO COLMÉIA - PORTA/VIDRO | M2 | 336.64 | 336.64
4003056 | VL.06 - DIVISÓRIA DE ACABAMENTO LAMINADO MELAMÍNICO, MIOLO COLMÉIA - PAINEL/VIDRO/PAINEL | M2 | 203.54 | 203.54
4003057 | VL.07 - DIVISÓRIA DE ACABAMENTO LAMINADO MELAMÍNICO, MIOLO COLMÉIA - PAINEL/VIDRO/VIDRO | M2 | 239.05 | 239.05
4003058 | VL.08 - DIVISÓRIA DE ACABAMENTO LAMINADO MELAMÍNICO, MIOLO COLMÉIA - PORTA/BONECA/PAINEL | M2 | 259.36 | 259.36
4003059 | VL.09 - DIVISÓRIA DE ACABAMENTO LAMINADO MELAMÍNICO, MIOLO COLMÉIA - PORTA/BONECA/VIDRO | M2 | 370.77 | 370.77
4003070 | FORNECIMENTO E APLICAÇÃO DE PLACA CIMENTÍCIA CORTA-FOGO - CHAPA 10 MM | M2 | 187.62 | 185.89
4003071 | FORNECIMENTO E INSTALAÇÃO DE PAREDE TIPO DRYWALL DE FACE DUPLA EM GESSO ACARTONADO ST - 1ST 12,5 + 1ST 12,5 | M2 | 136.36 | 134.63
4003073 | FORNECIMENTO E INSTALAÇÃO DE PAREDE TIPO DRYWALL DE FACE DUPLA EM GESSO ACARTONADO RF - 1RF 12,5 + 1RF 12,5 | M2 | 146.84 | 145.11
4003074 | ISOLAMENTO ACÚSTICO PARA SISTEMA DE DRYWALL | M2 | 44.9 | 44.17
4003075 | ISOLAMENTO TÉRMICO PARA SISTEMA DE DRYWALL | M2 | 35.16 | 34.38
4050000 | DEMOLIÇÕES | . | . | .
4050001 | DEMOLIÇÃO DE ALVENARIA ESTRUTURAL DE BLOCOS VAZADOS DE CONCRETO | M3 | 103.57 | 95.26
4050004 | DEMOLIÇÃO DE ALVENARIA EM GERAL (TIJOLOS OU BLOCOS) | M3 | 57.22 | 52.63
4050007 | DEMOLIÇÃO DE ALVENARIA DE ELEMENTOS VAZADOS | M3 | 64.73 | 59.54
4050009 | DEMOLIÇÃO DE VERGAS, CINTAS E PILARETES DE CONCRETO | M3 | 336.59 | 309.6
4050010 | DEMOLIÇÃO DE PLACAS DIVISÓRIAS DE GRANILITE OU SIMILAR | M2 | 12.95 | 11.91
4050015 | DEMOLIÇÃO DE DIVISÓRIAS - CHAPAS OU TÁBUAS, INCLUSIVE ENTARUGAMENTO | M2 | 10.36 | 9.53
4060000 | RETIRADAS | . | . | .
4060005 | RETIRADA DE ALVENARIA DE BLOCOS DE PEDRA NATURAL | M3 | 168.29 | 154.8
4060007 | RETIRADA DE ALVENARIA DE TIJOLOS DE VIDRO OU ELEMENTOS VAZADOS | M2 | 25.89 | 23.82
4060010 | RETIRADA DE PLACAS DIVISÓRIAS DE GRANILITE OU SIMILAR | M2 | 25.89 | 23.82
4060015 | RETIRADA DE DIVISÓRIAS - CHAPAS OU TÁBUAS, EXCLUSIVE ENTARUGAMENTO | M2 | 13.26 | 12.2
4060016 | RETIRADA DE DIVISÓRIAS - CHAPAS OU TÁBUAS, INCLUSIVE ENTARUGAMENTO | M2 | 26.52 | 24.39
4060019 | RETIRADA DE DIVISÓRIAS - CHAPAS FIB.MADEIRA, COM MONTANTES METÁLICOS | M2 | 39.78 | 36.59
4070000 | RECOLOCAÇÕES | . | . | .
4070010 | RECOLOCAÇÃO DE PLACAS DIVISÓRIAS DE GRANILITE OU SIMILAR | M2 | 80.3 | 73.86
4070015 | RECOLOCAÇÃO DE DIVISÓRIAS - CHAPAS OU TÁBUAS, EXCLUSIVE ENTARUGAMENTO | M2 | 24.45 | 22.56
4070016 | RECOLOCAÇÃO DE DIVISÓRIAS - CHAPAS OU TÁBUAS, INCLUSIVE ENTARUGAMENTO | M2 | 49.32 | 45.53
4070019 | RECOLOCAÇÃO DE DIVISÓRIAS - CHAPAS FIB.MADEIRA, COM MONTANTES METÁLICOS | M2 | 70.85 | 65.17
5000000 | IMPERMEABILIZACOES
5001000 | IMPERMEABILIZANTE CONTRA UMIDADE DO SOLO | . | . | .
5001001 | BD.01 - ARGAMASSA IMPERMEABILIZANTE DE CIMENTO E AREIA (REBOCO IMPERMEÁVEL) - TRAÇO 1:3, ESPESSURA DE 20MM | M2 | 67.94 | 64.03
5001003 | BD.01 - ARGAMASSA IMPERMEABILIZANTE DE CIMENTO E AREIA (SUBSOLOS) - TRAÇO 1:2,5, ESPESSURA DE 20MM | M2 | 68.72 | 64.82
5001030 | CIMENTO IMPERMEABILIZANTE DE CRISTALIZAÇÃO - ESTRUTUTURA ENTERRADA | M2 | 72.2 | 72.2
5001040 | REGULARIZAÇÃO COM ARGAMASSA DE CIMENTO E AREIA - TRAÇO 1:3, ESPESSURA MÉDIA 30MM | M2 | 50.23 | 47.44
5001043 | PINTURA PROTETORA COM TINTA BETUMINOSA (PARA ARGAMASSA IMPERMEÁVEL) - 2 DEMÃOS | M2 | 18.37 | 17.75
5001047 | PROTEÇÃO MECÂNICA COM ARGAMASSA DE CIMENTO E AREIA - TRAÇO 1:7, ESPESSURA MÉDIA 30MM | M2 | 47.03 | 44.08
5002000 | IMPERMEABILIZANTE CONTRA ÁGUA SOB PRESSÃO | . | . | .
5002002 | BD.01 - ARGAMASSA IMPERMEABILIZANTE DE CIMENTO E AREIA (RESERVATÓRIOS E PISCINAS) - TRAÇO 1:3, ESPESSURA 30MM | M2 | 141.93 | 137.59
5002030 | CIMENTO IMPERMEABILIZANTE DE CRISTALIZAÇÃO - ESTRUTURA ELEVADA | M2 | 82.81 | 82.81
5002043 | PINTURA PROTETORA COM TINTA BETUMINOSA (PARA ARGAMASSA IMPERMEÁVEL) - 2 DEMÃOS | M2 | 18.37 | 17.75
5002044 | PINTURA PROTETORA COM TINTA A BASE DE EPÓXI (PARA ARGAMASSA IMPERMEÁVEL) | M2 | 212.43 | 203.37
5003000 | IMPERMEABILIZANTE CONTRA ÁGUA DE PERCOLAÇÃO | . | . | .
5003002 | BD.01 - ARGAMASSA IMPERMEABILIZANTE DE CIMENTO E AREIA (CALHAS E MARQUISES) - TRAÇO 1:3, ESPESSURA 30MM | M2 | 141.93 | 137.59
5003008 | MANTA ASFÁLTICA ESPESSURA DE 3MM COM VÉU DE POLIÉSTER COLADA A MAÇARICO | M2 | 148.68 | 148.68
5003009 | MANTA ASFÁLTICA ESPESSURA DE 4MM COM VÉU DE POLIÉSTER COLADA A MAÇARICO | M2 | 146.24 | 146.24
5003011 | MANTA ASFÁLTICA ESPESSURA DE 4MM ANTI RAIZ COM VÉU DE POLIÉSTER | M2 | 163.83 | 163.83
5003012 | BD.12 - IMPERMEABILIZAÇÃO A BASE DE EMULSÃO ASFÁLTICA - ESTRUTURADA COM TECIDO POLIÉSTER - 2 CAMADAS DE ESTRUTURANTE | M2 | 121.74 | 121.74
5003013 | BD.12 - IMPERMEABILIZAÇÃO A BASE DE EMULSÃO ASFÁLTICA ESTRUTURADA COM TECIDO DE POLIÉSTER - 3 CAMADAS DE ESTRUTURANTE | M2 | 155.71 | 155.71
5003017 | BD-12 IMPERMEABILIZAÇÃO A BASE DE EMULSÃO ASFÁLTICA MODIFICADA COM ELASTÔMEROS - ESTRUTURADA COM TECIDO DE POLIÉSTER - 2 CAMADAS DE ESTRUTURANTE | M2 | 149.96 | 149.96
5003040 | REGULARIZAÇÃO COM ARGAMASSA DE CIMENTO E AREIA - TRAÇO 1:3, ESPESSURA MÉDIA 30MM | M2 | 50.23 | 47.44
5003043 | BD.01 - PINTURA PROTETORA COM TINTA BETUMINOSA (PARA ARGAMASSA IMPERMEÁVEL) - 2 DEMÃOS | M2 | 18.37 | 17.75
5003047 | PROTEÇÃO MECÂNICA COM ARGAMASSA DE CIMENTO E AREIA - TRAÇO 1:7, ESPESSURA MÉDIA 30MM | M2 | 47.03 | 44.08
5003054 | ARGILA EXPANDIDA SOLTA | M3 | 727.36 | 722.17
5003055 | ISOLAMENTO TÉRMICO COM ARGILA EXPANDIDA SOLTA - ESPESSURA 70MM | M2 | 90.34 | 86.71
5003073 | ISOLAMENTO TÉRMICO COM POLIESTIRENO EXPANDIDO - ESPESSURA 50MM | M2 | 46.38 | 45.97
5004000 | JUNTAS DE DILATAÇÃO | . | . | .
5004010 | MASTIQUE ELÁSTICO A BASE DE SILICONE | DM3 | 86.82 | 85.99
5004030 | MASTIQUE ELÁSTICO A BASE DE POLIURETANO - MONOCOMPONENTE | DM3 | 165.05 | 164.22
5004050 | FORNECIMENTO E COLOCAÇÃO DE JUNTA DE DILATAÇÃO DE ELASTÔMERO DE NEOPRENE, TIPO JEENE JJ2540VV OU SIMILAR | M | 570.33 | 570.33
5050000 | DEMOLIÇÕES | . | . | .
5050001 | DEMOLIÇÃO DE ARGAMASSA IMPERMEÁVEL - ESPESSURA MÉDIA DE 30MM | M2 | 12.95 | 11.91
5050002 | DEMOLIÇÃO DE SISTEMAS IMPERMEABILIZANTES DE BASE ASFÁLTICA | M2 | 5.18 | 4.76
5050005 | DEMOLIÇÃO DE SISTEMAS DE ISOLAMENTO TÉRMICO EM GERAL | M2 | 2.59 | 2.38
5050010 | DEMOLIÇÃO DE CAPEAMENTO PROTETOR, EXECUTADO COM ARGAMASSA DE CIMENTO E AREIA | M2 | 7.77 | 7.14
5050012 | DEMOLIÇÃO DE PROTEÇÃO TERMOMECÂNICA - LADRILHOS CERÂMICOS OU HIDRÁULICOS | M2 | 15.53 | 14.29
5050015 | DEMOLIÇÃO DE ARGAMASSA DE REGULARIZAÇÃO - ESPESSURA MÉDIA DE 30MM | M2 | 12.95 | 11.91
5060000 | RETIRADAS | . | . | .
5060005 | RETIRADA DE ISOLAMENTO TÉRMICO - TIJOLOS CERÂMICOS FURADOS | M2 | 7.77 | 7.14
5060006 | RETIRADA DE ISOLAMENTO TÉRMICO - AGREGADOS SOLTOS EM GERAL | M3 | 51.78 | 47.63
5070000 | RETIRADAS | . | . | .
5070006 | RECOLOCAÇÃO DE ISOLAMENTO TÉRMICO - AGREGADOS SOLTOS EM GERAL | M3 | 116.51 | 107.17
5080000 | SERVIÇOS PARCIAIS | . | . | .
5090000 | RESINAS | . | . | .
6000000 | COBERTURAS
6001000 | ESTRUTURAS DE COBERTURA | . | . | .
6001010 | ESTRUTURA DE MADEIRA, EM TERÇAS, PARA TELHAS ONDULADAS CRFS/AL/PL/AG | M2 | 70.76 | 69.46
6001013 | ESTRUTURA DE MADEIRA, PONTALETADA, PARA TELHAS ONDULADAS CRFS/AL/PL/AG | M2 | 249.83 | 245.33
6001015 | ESTRUTURA COM TESOURAS DE MADEIRA PARA TELHAS ONDULADAS CRFS/AL/PL - VÃOS ATÉ 7,00M | M2 | 161.43 | 156.54
6001016 | ESTRUTURA COM TESOURAS DE MADEIRA PARA TELHAS ONDULADAS CRFS/AL/PL - VÃOS 7,01 À 10,00M | M2 | 177.58 | 172.44
6001017 | ESTRUTURA COM TESOURAS DE MADEIRA PARA TELHAS ONDULADAS CRFS/AL/PL - VÃOS 10,01 À 13,00M | M2 | 209.66 | 203.76
6001018 | ESTRUTURA COM TESOURAS DE MADEIRA PARA TELHAS ONDULADAS CRFS/AL/PL - VÃOS 13,01 À 18,00M | M2 | 249.19 | 242.03
6001030 | FORNECIMENTO DE ESTRUTURA METÁLICA PARA COBERTURA | KG | 15.51 | 15.15
6001031 | MONTAGEM DE ESTRUTURA METÁLICA PARA COBERTURA | KG | 3.62 | 3.38
6002000 | TELHADOS | . | . | .
6002003 | TELHAS DE BARRO COZIDO - PAULISTA | M2 | 182.84 | 174.83
6002004 | TELHAS DE BARRO COZIDO - SUPER-PAULISTA (PLAN) | M2 | 171.85 | 166.8
6002005 | TELHAS DE BARRO COZIDO - FRANCESA | M2 | 108.59 | 105.23
6002021 | TELHA ONDULADA CRFS 6MM | M2 | 43.78 | 43.13
6002022 | TELHA ONDULADA CRFS 8MM | M2 | 67.25 | 66.6
6002023 | TELHA ESTRUTURAL TRAPEZOIDAL EM CRFS, LARGURA ÚTIL=44CM - ESPESSURA 8MM | M2 | 159.61 | 158.21
6002025 | TELHA ESTRUTURAL TRAPEZOIDAL EM CRFS, LARGURA ÚTIL=90CM - ESPESSURA 8MM | M2 | 146.48 | 145.09
6002043 | TELHA TRAPEZOIDAL DUPLA EM AÇO GALVANIZADO - E= 0,8MM, REVESTIMENTO B, H=40MM - PINTADA 1 FACE - MIOLO EM POLIURETANO E=30MM | M2 | 316.95 | 315.56
6002044 | TELHA TRAPEZOIDAL EM AÇO GALVANIZADO ESPESSURA DE 0,50MM, REVESTIMENTO B, H=40MM | M2 | 84.44 | 83.04
6002045 | TELHA ONDULADA EM AÇO GALVANIZADO ESPESSURA DE 0,50MM, REVESTIMENTO B, H=17,5MM | M2 | 88.73 | 87.33
6002046 | TELHA TRAPEZOIDAL DUP. AÇO GALVANIZADO ESPESSURA DE 0,5MM, REVESTIMENTO B, H=40MM, COM MIOLO POLIURETANO E=30MM | M2 | 196.17 | 194.31
6002047 | TELHA TRAPEZOIDAL EM AÇO GALVANIZADO ESP=0,5MM, H=40MM, COM PINTURA ELETROLÍTICA COR BRANCA 2 FACES | M2 | 104.9 | 103.5
6002048 | TELHA ONDULADA EM AÇO GALVANIZADO E=0,5MM, REVESTIMENTO B, H=17,5MM COM PINTURA ELETROLÍTICA COR BRANCA 2 FACES | M2 | 74.35 | 72.95
6002049 | TELHA TRAPEZOIDAL DUP. AÇO GALVANIZADO E=0,5MM, REVESTIMENTO B, H=40MM PINTURA MIOLO POLIURETANO E=30MM | M2 | 215.2 | 213.34
6002050 | TELHAS EM POLICARBONATO ALVEOLAR 6MM COM ESTRUTURA METÁLICA GALVANIZADA INSTALADA | M2 | 601.33 | 601.33
6002051 | CUMEEIRA OU ESPIGÃO PARA TELHAS PAULISTA, PLAN E FRANCESA - BARRO OU VIDRO | M | 41.65 | 39.28
6002055 | CUMEEIRA PARA TELHA ONDULADA (CRFS, PVC RÍGIDO E POLIÉSTER), TRAPEZOIDAL E GRECA (PVC RÍGIDO E POLIÉSTER) | M | 82.64 | 81.71
6002056 | CUMEEIRA NORMAL PARA TELHA TECNOLOGIA CRFS, ESTRUTURAL TRAPEZOIDAL 44CM | M | 106.5 | 105.57
6002057 | CUMEEIRA NORMAL PARA TELHA TECNOLOGIA CRFS, ESTRUTURAL TRAPEZOIDAL - 90CM | M | 466.83 | 465.9
6002090 | CUMEEIRA DE ALUMÍNIO, PERFIL ONDULADO - NORMAL E= 0,8MM | M | 122.26 | 121.79
6002091 | CUMEEIRA DE ALUMÍNIO, PERFIL TRAPEZOIDAL - NORMAL - E=0,8MM | M | 123.06 | 122.59
6002092 | CUMEEIRA DE ALUMÍNIO PERFIL ONDULADO - SHED - E=0,8MM | M | 120.78 | 120.31
6002093 | CUMEEIRA DE ALUMÍNIO - PERFIL TRAPEZOIDAL - SHED - E=0,8MM | M | 122.03 | 121.56
6002094 | CUMEEIRA TRAPEZOIDAL EM AÇO GALVANIZADO ESP=0,5MM, REVESTIMENTO B, H=40MM, L=0,60 M | M | 82.6 | 82.13
6002095 | CUMEEIRA ONDULADA EM AÇO GALVANIZADO ESP=0,50MM, REVESTIMENTO B, H=17,5MM, LARG=0,60M | M | 73.04 | 72.57
6002096 | CUMEEIRA TRAPEZOIDAL EM AÇO GALVANIZADO E=0,5MM, REVESTIMENTO B, H=40MM, L=0,60M, COM PINTURA BRANCA 2 FACES | M | 97.51 | 97.05
6002097 | CUMEEIRA ONDULADA EM AÇO GALVANIZADO E=0,5MM, REVESTIMENTO B, H=17,5MM, L=0,60M, COM PINTURA BRANCA 2 FACES | M | 93.23 | 92.77
6002099 | SUBCOBERTURA COM FOLHA DE ALUMÍNIO | M2 | 14.03 | 13.51
6003000 | DOMOS DE VENTILAÇÃO E ILUMINAÇÃO | . | . | .
6003098 | CI.01 - DOMO ACRÍLICO PARA ILUMINAÇÃO E VENTILAÇÃO | M2 | 915.04 | 909.46
6050000 | DEMOLIÇÕES | . | . | .
6050020 | DEMOLIÇÃO DE TELHAS DE BARRO COZIDO OU VIDRO EM GERAL | M2 | 15.53 | 14.29
6050025 | DEMOLIÇÃO DE TELHAS EM GERAL, EXCLUSIVE TELHAS DE BARRO COZIDO E VIDRO | M2 | 6.47 | 5.95
6060000 | RETIRADAS | . | . | .
6060003 | RETIRADA DE ESTRUTURA MADEIRA PONTALETADA - PARA TELHAS DE BARRO COZIDO | M2 | 17.71 | 16.29
6060004 | RETIRADA DE ESTRUTURA MADEIRA PONTALETADA - PARA TELHA ONDULADA DE CIMENTO AMIANTO, ALUMÍNIO OU PLÁSTICO | M2 | 11.81 | 10.86
6060005 | RETIRADA DE ESTRUTURA DE MADEIRA COM TESOURAS - PARA TELHAS DE BARRO COZIDO | M2 | 29.52 | 27.15
6060006 | RETIRADA DE ESTRUTURA DE MADEIRA COM TESOURAS - PARA TELHA ONDULADA DE CIMENTO AMIANTO, ALUMÍNIO OU PLÁSTICO | M2 | 23.62 | 21.72
6060008 | RETIRADA DE ESTRUTURA METÁLICA INCLUSIVE PERFIS DE FIXAÇÃO | KG | 2.53 | 2.37
6060010 | RETIRADA PARCIAL DE MADEIRAMENTO DE TELHADO - RIPAS | M | 0.59 | 0.54
6060011 | RETIRADA PARCIAL DE MADEIRAMENTO DE TELHADO - CAIBROS | M | 3.54 | 3.26
6060012 | RETIRADA PARCIAL DE MADEIRAMENTO DE TELHADO - VIGAS | M | 5.9 | 5.43
6060015 | RETIRADA DE FERRAGEM PARA MADEIRAMENTO DE TELHADO | UN | 8.86 | 8.15
6060020 | RETIRADA DE TELHAS DE BARRO COZIDO OU VIDRO - TIPO FRANCESA | M2 | 12.95 | 11.91
6060021 | RETIRADA DE TELHAS DE BARRO COZIDO OU VIDRO - TIPO PAULISTA | M2 | 23.3 | 21.43
6060022 | RETIRADA DE TELHAS DE BARRO COZIDO - TIPO SUPER-PAULISTA (PLAN) | M2 | 18.12 | 16.67
6060025 | RETIRADA DE TELHAS EM GERAL, EXCLUSIVE TELHAS DE BARRO COZIDO, VIDRO E ESTRUTURAIS DE CRFS | M2 | 9.06 | 8.34
6060028 | RETIRADA DE TELHAS ESTRUTURAIS DE CRFS OU CIMENTO AMIANTO - LARGURA ÚTIL=44CM | M2 | 7.77 | 7.14
6060029 | RETIRADA DE TELHAS ESTRUTURAIS DE CRFS OU CIMENTO AMIANTO - LARGURA ÚTIL=90CM | M2 | 7.77 | 7.14
6060040 | RETIRADA DE CUMEEIRAS OU ESPIGÕES DE BARRO COZIDO OU VIDRO EM GERAL | M | 7.77 | 7.14
6060090 | RETIRADA DE CUMEEIRAS OU ESPIGÕES DE MATERIAIS EM GERAL - EXCLUSIVE BARRO COZIDO OU VIDRO | M | 5.18 | 4.76
6070000 | RECOLOCAÇÕES | . | . | .
6070010 | RECOLOCAÇÃO PARCIAL DE MADEIRAMENTO DE TELHADO - RIPAS | M | 2.96 | 2.73
6070011 | RECOLOCAÇÃO PARCIAL DE MADEIRAMENTO DE TELHADO - CAIBROS | M | 8.96 | 8.25
6070012 | RECOLOCAÇÃO PARCIAL DE MADEIRAMENTO DE TELHADO - VIGAS | M | 23.88 | 21.98
6070015 | RECOLOCAÇÃO DE FERRAGEM PARA MADEIRAMENTO DE TELHADO | UN | 17.71 | 16.29
6070020 | RECOLOCAÇÃO DE TELHAS DE BARRO COZIDO OU VIDRO - TIPO FRANCESA | M2 | 41.95 | 38.59
6070021 | RECOLOCAÇÃO DE TELHAS DE BARRO COZIDO OU VIDRO - TIPO PAULISTA | M2 | 101.42 | 93.4
6070022 | RECOLOCAÇÃO DE TELHAS DE BARRO COZIDO - TIPO SUPER-PAULISTA (PLAN) | M2 | 65.16 | 60.05
6070025 | RECOLOCAÇÃO DE TELHAS DE CRF, CIMENTO AMIANTO, ALUMÍNIO OU PLÁSTICO - ONDULADA COMUM | M2 | 17.49 | 16.1
6070028 | RECOLOCAÇÃO DE TELHAS ESTRUTURAIS DE CRFS OU CIMENTO AMIANTO - LARGURA ÚTIL=44CM | M2 | 17.56 | 16.16
6070029 | RECOLOCAÇÃO DE TELHAS ESTRUTURAIS DE CRFS OU CIMENTO AMIANTO - LARGURA ÚTIL=90CM | M2 | 17.45 | 16.06
6070040 | RECOLOCAÇÃO DE CUMEEIRAS OU ESPIGÕES DE BARRO COZIDO | M | 30.5 | 28.13
6070090 | RECOLOCAÇÃO DE CUMEEIRAS OU ESPIGÕES DE MATERIAIS EM GERAL - EXCLUSIVE BARRO COZIDO OU VIDRO | M | 13.08 | 12.62
6080000 | SERVIÇOS PARCIAIS | . | . | .
6080001 | REVISÃO GERAL DE TELHADOS DE BARRO, INCLUSIVE TOMADA DE GOTEIRA | M2 | 10.98 | 10.1
6080002 | REMANEJAMENTO DE TELHAS DE BARRO COZIDO, INCLUSIVE ESCOVAMENTO | M2 | 41.95 | 38.59
6080003 | REVISÃO, ESCOVAÇÃO, INCLUSIVE TOMADA DE GOTEIRAS DE TELHADOS EM GERAL, EXCLUSIVE PARA TELHAS DE BARRO COZIDO OU VIDRO | M2 | 34.81 | 32.02
6080010 | MADEIRAMENTO DE TELHADO, PADRÃO PEROBA - RIPAS 1,5X5CM | M | 9.38 | 9.14
6080012 | MADEIRAMENTO DE TELHADO, PADRÃO PEROBA - CAIBROS 5X6CM | M | 25.66 | 24.95
6080016 | MADEIRAMENTO DE TELHADO, PADRÃO PEROBA - VIGAS 6X12CM | M | 72.33 | 70.44
6080047 | PARAFUSO ROSCA SOBERBA PARA FIXAÇÃO DE TELHAS EM CRFS OU CIMENTO AMIANTO | UN | 8.54 | 8.08
6080049 | GANCHO COM ROSCA UMA EXTREMIDADE PARA FIXAÇÃO DE TELHA ESTRUTURAL TRAPEZOIDAL - 90CM | UN | 9.42 | 8.96
6080084 | PLACA DE VENTILAÇÃO PARA TELHA ESTRUTURAL TRAPEZOIDAL - 90CM | UN | 18.53 | 18.06
7000000 | ESQUADRIAS DE MADEIRA
7001000 | PORTAS DE PASSAGEM | . | . | .
7001003 | PORTA LISA ESPECIAL/ SÓLIDA PARA BOX, PARA PORTADORES DE DEFICIÊNCIA FÍSICA - 82X170CM | UN | 923 | 907.66
7001004 | PORTA LISA ESPECIAL/ SÓLIDA PARA PORTADORES DE DEFICIÊNCIA FÍSICA - 82X210CM | UN | 942.15 | 927.94
7001005 | PM.05 - PORTA LISA ESPECIAL/ SÓLIDA - 62X210CM | UN | 591.19 | 584.09
7001007 | PM.07 - PORTA LISA ESPECIAL/ SÓLIDA - 82X210CM | UN | 609.63 | 602.53
7001008 | PM.08 - PORTA LISA ESPECIAL/ SÓLIDA - 92X210CM | UN | 648.09 | 640.99
7001009 | PM.09 - PORTA LISA ESPECIAL/ SÓLIDA - 102X210CM | UN | 707.76 | 700.66
7001011 | PM.11 - PORTA LISA COMUM/ ENCABEÇADA - 72X210CM | UN | 366.69 | 364.44
7001012 | PM.12 - PORTA LISA COMUM/ ENCABEÇADA - 82X210CM | UN | 390.18 | 386.05
7001013 | PM.13 - PORTA LISA COMUM/ ENCABEÇADA - 92X210CM | UN | 477.82 | 470.72
7001014 | PM.14 - PORTA LISA COMUM/ ENCABEÇADA - 102X210CM | UN | 507.15 | 500.05
7001037 | PM.37 - PORTA VENEZIANA - 82X210CM | UN | 1199.84 | 1192.74
7001038 | PM.38 - PORTA VENEZIANA - 92X210CM | UN | 1328.03 | 1320.93
7001039 | PM.39 - PORTA DE MADEIRA LISA COMUM/ ENCABEÇADA DE CORRER, 2 FOLHAS, TRILHO DE ALUMÍNIO | M2 | 432.58 | 421.85
7001045 | PM.45 - PORTA DE MADEIRA LISA COMUM/ ENCABEÇADA, 2 FOLHAS - 124X210CM | UN | 871.27 | 857.07
7001046 | PM.46 - PORTA DE MADEIRA LISA COMUM/ ENCABEÇADA - 2 FOLHAS - 144X210CM | UN | 871.27 | 857.07
7001047 | PM.47 - PORTA DE MADEIRA LISA COMUM/ ENCABEÇADA - 2 FOLHAS - 164X210CM | UN | 871.27 | 857.07
7001048 | PM.48 - PORTA DE MADEIRA LISA COMUM/ ENCABEÇADA, 2 FOLHAS - 184X210CM | UN | 972.43 | 958.23
7001049 | PM.49 - PORTA DE MADEIRA LISA COMUM/ ENCABEÇADA, 2 FOLHAS - 204X210CM | UN | 1031.09 | 1016.89
7001050 | EM.01 - BATENTE DE MADEIRA (14CM) - PARA PORTA DE 1 FOLHA, SEM BANDEIRA | JG | 915.85 | 909.97
7001051 | EM.01 - BATENTE DE MADEIRA (14CM) - PARA PORTA DE 2 FOLHAS, SEM BANDEIRA | JG | 902.52 | 894.34
7001052 | EM.01 - BATENTE DE MADEIRA (14CM) - PARA PORTA COM BANDEIRA | JG | 849.45 | 836.59
7001053 | EM.01 - BATENTE DE MADEIRA (14CM) - PARA INSTALAÇÕES SANITÁRIAS | JG | 923.88 | 915.57
7001054 | EM.02 - BATENTE DE MADEIRA (25CM) - PARA PORTA DE 1 FOLHA, SEM BANDEIRA | JG | 949.22 | 939.97
7001055 | EM.02 - BATENTE DE MADEIRA (25CM) - PARA PORTA DE 2 FOLHAS, SEM BANDEIRA | JG | 1300.24 | 1287.16
7001056 | EM.02 - BATENTE DE MADEIRA (25CM) - PARA PORTA COM BANDEIRA | JG | 1537.76 | 1524.3
7001057 | EM.03 - BATENTE DE MADEIRA (9,5CM) - PARA PORTA EM DIVISÓRIA | M | 82.17 | 80.51
7001075 | EM.21 - VISOR FIXO COM VIDRO E REQUADRO DE MADEIRA PARA PORTA | UN | 300.7 | 297.86
7001080 | EM.26 - FAIXA BATE MACA EM LAMINADO MELAMÍNICO PARA PORTA DE MADEIRA | M2 | 154.14 | 151.77
7002000 | FERRAGENS E COMPLEMENTOS METÁLICOS | . | . | .
7002002 | CONJUNTO DE FECHADURA DE CILINDRO, 55MM, TRÁFEGO INTENSO, MAÇANETA EM ZAMAC, GUARNIÇÕES EM AÇO, ACABAMENTO CROMADO - PARA PORTA INTERNA OU EXTERNA | UN | 293.78 | 291.53
7002008 | CONJUNTO DE FECHADURA DE CILINDRO, CAIXA RASA (22MM) - PORTA COM MONTANTE ESTREITO | UN | 429.73 | 424.68
7002010 | CONJUNTO DE FECHADURA DE CILINDRO, SÓ LINGUETA (55MM) - TRÁFEGO INTENSO - PORTA DE ABRIR | UN | 190.81 | 185.76
7002012 | CONJUNTO DE FECHADURA DE CILINDRO, BICO DE PAPAGAIO (22MM) - PORTA DE CORRER | UN | 376.53 | 371.48
7002016 | FECHADURA TIPO GORGE (55MM) - TRÁFEGO INTENSO, MAÇANETA EM ZEMAC, GUARNIÇÕES EM AÇO, ACABAMENTO CROMADO BRILHANTE | UN | 383.15 | 380.9
7002031 | FECHADURA TIPO TRANQUETA E TRINCO (55MM) - TRÁFEGO INTENSO, MAÇANETA EM ZAMAC, GUARNIÇÕES EM AÇO, ACABAMENTO CROMADO BRILHANTE - PORTA DE SANITÁRIO | UN | 217.07 | 214.82
7002040 | CONJUNTO DE FECHADURA TIPO TETRA - SOMENTE TRANCA | CJ | 126.49 | 121.44
7002050 | TARGETA DE SOBREPOR,TIPO "LIVRE-OCUPADO"- 60X65MM | UN | 209.87 | 206.42
7002051 | FECHO DE EMBUTIR, TRAVA ACIONADA POR ALAVANCA, 3/4"X400MM - PORTA 2 FOLHAS | UN | 294.22 | 293.43
7002052 | FECHO DE EMBUTIR,TRAVA ACIONADA POR ALAVANCA, 3/4"X200MM - PORTA 2 FOLHAS | UN | 223.44 | 221.31
7002064 | MOLA FECHA-PORTA,TIPO LEVE (AMORTECEDOR HIDRÁULICO) | UN | 289.29 | 288.23
7002065 | MOLA FECHA-PORTA,TIPO PESADO | UN | 355.41 | 354.35
7002066 | MOLA VAI-E-VEM, DE TOPO | UN | 588.41 | 586.81
7002073 | CADEADO DE LATÃO (COM CILINDRO E TRAVA DUPLA) - 35MM PESO MÍNIMO 140G | UN | 34.6 | 34.6
7002080 | PORTA-CADEADO DE FERRO PINTADO - 63MM PESO MÍNIMO 25G | UN | 14.28 | 13.49
7002081 | PORTA-CADEADO DE FERRO PINTADO - 89MM PESO MÍNIMO 115G | UN | 19.14 | 18.35
7002090 | BARRA ANTI-PÂNICO PARA PORTA 1 FOLHA - COLOCADA | UN | 1150.35 | 1148.49
7002095 | RESPIRO PARA ARMÁRIO EM LATÃO CROMADO - DIÂMETRO 10CM | UN | 64.55 | 61.1
7003000 | PORTAS COM REVESTIMENTO | . | . | .
7003001 | PM.50 - PORTA DE MADEIRA LISA COMUM/ ENCABEÇADA, REVESTIDA COM LAMINADO MELAMÍNICO - 2 FOLHAS 124X210CM | UN | 1498.11 | 1483.24
7003002 | PM.51 - PORTA DE MADEIRA LISA COMUM/ ENCABEÇADA, REVESTIDA COM LAMINADO MELAMÍNICO - 2 FOLHAS 144X210CM | UN | 1601.95 | 1587.08
7003003 | PM.52 - PORTA DE MADEIRA LISA COMUM/ ENCABEÇADA, REVESTIDA COM LAMINADO MELAMÍNICO - 2 FOLHAS 164X210CM | UN | 1703.89 | 1689.02
7003004 | PM.53 - PORTA DE MADEIRA LISA COMUM/ ENCABEÇADA, REVESTIDA COM LAMINADO MELAMÍNICO - 2 FOLHAS 184X210CM | UN | 1904.06 | 1889.2
7003005 | PM.54 - PORTA DE MADEIRA LISA COMUM/ ENCABEÇADA, REVESTIDA COM LAMINADO MELAMÍNICO - 2 FOLHAS 204X210CM | UN | 2063.7 | 2048.83
7003017 | PM.17 - PORTA LISA COMUM/ ENCABEÇADA REVESTIDA COM LAMINADO MELAMÍNICO - 82X210CM | UN | 960.08 | 946.33
7003018 | PM.18 - PORTA LISA COMUM/ ENCABEÇADA REVESTIDA COM LAMINADO MELAMÍNICO - 92X210CM | UN | 1091.42 | 1077.67
7003019 | PM.19 - PORTA LISA COMUM/ ENCABEÇADA REVESTIDA COM LAMINADO MELAMÍNICO - 102X210CM | UN | 1166.9 | 1153.15
7003022 | PM.57 - PORTA GUICHÊ EM MADEIRA LISA ESPECIAL/ SÓLIDA - 82X210CM - REVESTIDA COM LAMINADO MELAMÍNICO | UN | 1320.61 | 1304.5
7009000 | ARMÁRIOS | . | . | .
7009010 | ARMÁRIO SEM PORTAS, REVESTIMENTO EXTERNO E INTERNO EM LAMINADO MELAMÍNICO | M2 | 1412.52 | 1379.32
7009012 | ARMÁRIO COM PORTAS, SEM REVESTIMENTO | M2 | 528.6 | 506.79
7009014 | ARMÁRIO COM PORTAS, REVESTIMENTO EXTERNO E INTERNO EM LAMINADO MELAMÍNICO | M2 | 1887.09 | 1843.8
7009018 | PORTAS PARA ARMÁRIO SEM REVESTIMENTO | M2 | 130.52 | 125.97
7009019 | PORTAS PARA ARMÁRIO COM REVESTIMENTO EXTERNO EM LAMINADO MELAMÍNICO | M2 | 304.76 | 297.28
7009020 | PORTAS PARA ARMÁRIO COM REVESTIMENTO EXTERNO E INTERNO EM LAMINADO MELAMÍNICO | M2 | 474.57 | 464.48
7009025 | PRATELEIRA PARA ARMÁRIO SEM REVESTIMENTO | M2 | 113.37 | 108.82
7009026 | PRATELEIRA PARA ARMÁRIO, REVESTIDA EM 1 FACE EM LAMINADO MELAMÍNICO | M2 | 287.61 | 280.13
7009027 | PRATELEIRA PARA ARMÁRIO, REVESTIDA EM 2 FACES, EM LAMINADO MELAMÍNICO | M2 | 457.42 | 447.33
7009030 | GAVETA PARA ARMÁRIO SEM REVESTIMENTO | UN | 54.79 | 52.19
7009031 | GAVETA PARA ARMÁRIO,REVESTIMENTO EXTERNO EM LAMINADO MELAMÍNICO | UN | 110.02 | 106.44
7009032 | GAVETA PARA ARMÁRIO, REVESTIMENTO EXTERNO E INTERNO EM LAMINADO MELAMÍNICO | UN | 209.24 | 204.03
7010000 | ARMÁRIOS | . | . | .
7010013 | MM.13 - ARMÁRIO PARA CUMBUCAS | UN | 2006.77 | 2006.77
7010014 | MM.14 - ARMÁRIO PARA CANECAS | UN | 2040.7 | 2040.7
7010015 | MM.15 - ARMÁRIO PARA PRATOS | UN | 2313.01 | 2313.01
7010020 | MM.20 - CABIDE DE MADEIRA PARA SACOLAS | M | 473.12 | 449.76
7020010 | PEITORIL DE MADEIRA | M | 285.47 | 284.05
7060000 | RETIRADAS | . | . | .
7060001 | RETIRADA DE FOLHAS DE PORTA DE PASSAGEM OU JANELA | UN | 16.57 | 15.25
7060002 | RETIRADA DE BATENTES DE MADEIRA | UN | 69.61 | 64.03
7060008 | RETIRADA DE GUARNIÇÕES OU MOLDURAS DE MADEIRA | M | 2.32 | 2.13
7060010 | RETIRADA DE GUICHÊS, INCLUSIVE BATENTE E FERRAGENS | UN | 69.61 | 64.03
7060050 | RETIRADA DE FECHADURAS DE EMBUTIR, COMPLETAS | UN | 16.57 | 15.25
7060051 | RETIRADA DE FECHADURAS, FECHOS OU TARGETAS DE SOBREPOR | UN | 6.63 | 6.1
7060065 | RETIRADA DE MAÇANETAS | PAR | 8.95 | 8.23
7060066 | RETIRADA DE ESPELHOS | PAR | 5.64 | 5.18
7060067 | RETIRADA DE ROSETAS OU ENTRADAS DE CHAVE GORGE | PAR | 5.64 | 5.18
7060068 | RETIRADA DE BORBOLETAS OU LEVANTADORES TIPO "UNHA" | UN | 4.48 | 4.12
7060070 | RETIRADA DE DOBRADIÇAS | UN | 6.63 | 6.1
7070000 | RECOLOCAÇÕES | . | . | .
7070001 | RECOLOCAÇÃO DE FOLHAS DE PORTA DE PASSAGEM OU JANELA | UN | 129.89 | 119.47
7070002 | RECOLOCAÇÃO DE BATENTES MADEIRA | UN | 77.5 | 71.45
7070008 | RECOLOCAÇÃO DE GUARNIÇÕES OU MOLDURAS DE MADEIRA | M | 2.95 | 2.72
7070010 | RECOLOCAÇÃO DE GUICHÊS, INCLUSIVE BATENTE E FERRAGENS | UN | 111.46 | 102.52
7070050 | RECOLOCAÇÃO DE FECHADURAS DE EMBUTIR, COMPLETAS | UN | 52.71 | 48.48
7070051 | RECOLOCAÇÃO DE FECHADURAS, FECHOS OU TARGETAS DE SOBREPOR | UN | 26.52 | 24.39
7070065 | RECOLOCAÇÃO DE MAÇANETAS | PAR | 5.64 | 5.18
7070066 | RECOLOCAÇÃO DE ESPELHOS | PAR | 5.64 | 5.18
7070067 | RECOLOCAÇÃO DE ROSETAS OU ENTRADAS DE CHAVE GORGE | PAR | 5.64 | 5.18
7070068 | RECOLOCAÇÃO DE BORBOLETAS OU LEVANTADORES TIPO "UNHA" | UN | 4.14 | 3.81
7070070 | RECOLOCAÇÃO DE DOBRADIÇAS | UN | 5.64 | 5.18
7080000 | SERVIÇOS PARCIAIS | . | . | .
7080001 | GUARNIÇÃO OU MOLDURA DE MADEIRA - 4,5CM | M | 14.22 | 13.98
7080002 | GUARNIÇÃO OU MOLDURA DE MADEIRA - 7,5CM | M | 18.77 | 18.53
7080003 | GUARNIÇÃO OU MOLDURA DE MADEIRA - 10,0CM | M | 20.09 | 19.85
7080004 | GUARNIÇÃO OU MOLDURA DE MADEIRA - 15,0CM | M | 36.82 | 36.58
7080010 | CONJUNTO DE FECHADURA DE CILINDRO (55MM) - TRÁFEGO INTENSO, MAÇANETA EM ZAMAC, GUARNIÇÕES EM AÇO, ACABAMENTO CROMADO BRILHANTE - INCLUSIVE ADAPTAÇÃO DA FURAÇÃO | UN | 292.96 | 290.78
7080012 | CONJUNTO DE FECHADURA DE CILINDRO, CAIXA RASA (22MM) - PORTA COM MONTANTE ESTREITO - INCLUSIVE ADAPTAÇÃO DA FURAÇÃO | UN | 419.13 | 414.93
7080013 | CONJUNTO DE FECHADURA DE CILINDRO, SÓ LINGUETA (55MM) - TRÁFEGO INTENSO - PORTA DE ABRIR - INCLUSIVE ADAPTAÇÃO DA FURAÇÃO | UN | 174.57 | 170.82
7080014 | CONJUNTO DE FECHADURA DE CILINDRO, BICO DE PAPAGAIO (22MM) - PORTA DE CORRER - INCUSIVE ADAPTAÇÃO DA FURAÇÃO | UN | 360.29 | 356.54
7080015 | FECHADURA TIPO GORGE, 55MM, TRÁFEGO INTENSO, MAÇANETA EM ZAMAC, GUARNIÇÕES EM AÇO, ACABAMENTO CROMADO BRILHANTE - INCLUSIVE ADAPTAÇÃO DA FURAÇÃO | UN | 382.33 | 380.15
7080022 | TARGETA DE SOBREPOR, TIPO "LIVRE-OCUPADO" - 60X65MM - INCLUSIVE ADAPTAÇÃO E FURAÇÃO | UN | 193.3 | 191.17
7080035 | MAÇANETA EM ZAMAC | UN | 246.53 | 246.07
7080036 | ESPELHO RETANGULAR EM AÇO CROMADO BRILHANTE | PAR | 133.73 | 133.27
7080037 | ROSETA OU ENTRADA DE CILINDRO COM CHAVE GORGE EM AÇO CROMADO BRILHANTE | PAR | 26.99 | 26.53
7080050 | DOBRADIÇA EM AÇO LAMINADO, CROMADA - 3 1/2"X3" | UN | 32.33 | 31.87
8000000 | ESQUADRIAS METALICAS
8001000 | PORTAS | . | . | .
8001001 | PP.01 - PORTA EM FERRO PERFILADO, DUPLA ALMOFADADA - ABRIR, 1 FOLHA | M2 | 1562.62 | 1553.11
8001002 | PP.02 - PORTA EM FERRO PERFILADO, DUPLA ALMOFADADA - ABRIR, 2 FOLHA | M2 | 1073.24 | 1068.11
8001004 | PP.04 - PORTA EM FERRO PERFILADO, MEIO VIDRO COM SUBDIVISÕES - ABRIR, 1 FOLHA | M2 | 1503.98 | 1494.47
8001005 | PP.05 - PORTA EM FERRO PERFILADO, MEIO VIDRO COM SUBDIVISÕES - ABRIR, 2 FOLHAS | M2 | 773.94 | 764.43
8001006 | PP.06 - PORTA EM FERRO PERFILADO, MEIO VIDRO COM SUBDIVISÕES - CORRER | M2 | 899.24 | 889.73
8001010 | PORTA EM FERRO PERFILADO (TIPO PP 01)- INSTALAÇÃO SANITÁRIA PARA PORTADORES DE DEFICIÊNCIA - 90 X 210CM | UN | 3473.15 | 3454.51
8001011 | PORTA EM FERRO PERFILADO FIXO COMPLEMENTO PORTA (INCLUSIVE VIDRO E PINTURA) | M2 | 588.26 | 564.45
8001019 | PF.10 - PORTA EM PERFIL DE CHAPA DOBRADA, MEIO VIDRO - ABRIR, 1 FOLHA | M2 | 878.09 | 868.58
8001025 | PF.23 - PORTA EM PERFIL DE CHAPA DOBRADA, VENEZIANA, ABRIR 1 FOLHA | M2 | 967.43 | 957.92
8001026 | PF.28 - PORTA EM PERFIL DE CHAPA DOBRADA, VENEZIANA, ABRIR 2 FOLHAS | M2 | 967.43 | 957.92
8001039 | PA.10 - PORTA EM ALUMÍNIO ANODIZADO, MEIO VIDRO - ABRIR, 1 FOLHA | M2 | 986.38 | 984.89
8001040 | PA.11 - PORTA EM ALUMÍNIO ANODIZADO, MEIO VIDRO, DE ABRIR, 2 FOLHAS | M2 | 1042.9 | 1041.41
8001041 | PA.12 - PORTA EM ALUMÍNIO ANODIZADO, MEIO VIDRO - CORRER | M2 | 1039.13 | 1037.64
8001045 | PA.16 - PORTA EM ALUMÍNIO ANODIZADO, VENEZIANA - ABRIR, 1 FOLHA | M2 | 817.64 | 816.15
8001050 | PORTA DE ENROLAR, EM CHAPA ONDULADA N.22 | M2 | 486.08 | 482.16
8001051 | PF.20 - PORTA DE ENROLAR, EM TIRAS ARTICULADAS E RAIADAS DE CHAPA N.22 | M2 | 313.97 | 310.05
8001059 | PF.20 - COLUNA FIXA OU MÓVEL PARA PORTAS OU GRADES DE ENROLAR | M | 207.79 | 207.79
8001061 | PF.20 - CAVALETE CENTRAL - PARA COLUNA MÓVEL DE PORTA DE ENROLAR | UN | 293.5 | 293.5
8001071 | EF.02 - BATENTE ESPECIAL EM PERFIL DE CHAPA DOBRADA N. 14 | M | 255.48 | 253.84
8001074 | EF.03 - BATENTE EM PERFIL DE CHAPA DOBRADA Nº20,1 FOLHA, SEM BANDEIRA | JG | 617.27 | 605.13
8001075 | EF.04 - BATENTE EM PERFIL DE CHAPA DOBRADA NÚMERO 20, 2 FOLHAS, SEM BANDEIRA | JG | 749.58 | 735.74
8001080 | BATENTE DE ALUMÍNIO PARA DIVISÓRIA DE GRANILITE | JG | 286.96 | 285.8
8001086 | EP.14/16 - BANDEIRA FIXA EM FERRO PERFILADO COM SUBDIVISÕES PARA VIDRO | M2 | 532.42 | 527.56
8002000 | CAIXILHOS | . | . | .
8002001 | CP.01 - CAIXILHO EM FERRO PERFILADO - FIXO, SEM VENTILAÇÃO PERMANENTE | M2 | 532.42 | 527.56
8002003 | CP.03 - CAIXILHO EM FERRO PERFILADO - FIXO, COM VENTILAÇÃO PERMANENTE | M2 | 613.68 | 608.82
8002005 | CP.05 - CAIXILHO EM FERRO PERFILADO - PIVOTANTE | M2 | 1514.08 | 1509.21
8002009 | CP.09 - CAIXILHO EM FERRO PERFILADO - MAXIMAR | M2 | 1057.74 | 1051.49
8002013 | CP.13 - CAIXILHO EM FERRO PERFILADO - BASCULANTE | M2 | 959.33 | 954.47
8002017 | CP.17 - CAIXILHO EM FERRO PERFILADO - DE CORRER | M2 | 913.85 | 907.59
8002037 | CF.13 - CAIXILHO EM PERFIL DE CHAPA DOBRADA - BASCULANTE | M2 | 1335.63 | 1330.77
8002043 | CF.19 - CAIXILHO EM PERFIL DE CHAPA DOBRADA, VENEZIANA, FIXO COM VENTILAÇÃO PERMANENTE | M2 | 1106.15 | 1101.29
8002051 | CA.02 - CAIXILHO EM ALUMÍNIO ANODIZADO, FIXO, SEM VENTILAÇÃO PERMANENTE | M2 | 625.8 | 623.15
8002053 | CA.04 - CAIXILHO EM ALUMÍNIO ANODIZADO, FIXO, COM VENTILAÇÃO PERMANENTE | M2 | 938.26 | 935.61
8002054 | CA.05 - CAIXILHO EM ALUMÍNIO ANODIZADO - PIVOTANTE | M2 | 1457.09 | 1454.44
8002058 | CA.09 - CAIXILHO EM ALUMÍNIO ANODIZADO - MAXIMAR | M2 | 1038.11 | 1035.46
8002062 | CA.13 - CAIXILHO EM ALUMÍNIO ANODIZADO - BASCULANTE | M2 | 1678.26 | 1675.61
8002066 | CA.17 - CAIXILHO EM ALUMÍNIO ANODIZADO VENEZIANA - DE CORRER | M2 | 1065.46 | 1062.81
8002067 | JANELA EM ALUMÍNIO ANODIZADO - DE CORRER - COM 3 FOLHAS COM TELA DE AÇO INOX - 1,00 x 1,20 M | M2 | 1074.86 | 1072.67
8002068 | JANELA EM ALUMÍNIO ANODIZADO - VENEZIANA - 2,00 x 0,60 M | M2 | 1450.43 | 1448.24
8002074 | EP.06 - GRADE DE PROTEÇÃO EM FERRO REDONDO | M2 | 156.74 | 149.8
8002075 | EP.07 - GRADE DE PROTEÇÃO EM FERRO CHATO | M2 | 161.21 | 154.16
8002076 | GRADE DE PROTEÇÃO EM FERRO GALVANIZADO ELETROFUNDIDO - BARRA 25X2MM, MALHA 65X132MM | M2 | 278.37 | 275.11
8002080 | EP.10 - TELA DE PROTEÇÃO EM ARAME N.12, MALHA DE 1/2" - INCLUSIVE REQUADRO | M2 | 275.27 | 268.81
8002081 | EP.11 - TELA MOSQUITEIRO EM ARAME GALVANIZADO MALHA 14, FIO 28 INCLUSIVE REQUADRO | M2 | 191.71 | 185.15
8003000 | PORTAS ESPECIAIS | . | . | .
8003001 | PP.47 - PORTA EM FERRO PERFILADO COM CHAPA PARA ENTRADA DE ÁGUA OU GÁS ENCANADO | M2 | 967.15 | 957.63
8003005 | PP.35 - PORTA EM FERRO PERFILADO COM CHAPA PARA ABRIGO DE LIXO | M2 | 489.34 | 475.78
8003006 | PP.36 - PORTA EM FERRO PERFILADO COM TELA PARA ABRIGO DE GÁS | M2 | 459.3 | 445.73
8003011 | PP.48 - PORTA EM FERRO PERFILADO COM CHAPA PARA PASSA-PRATOS | M2 | 1127.49 | 1117.98
8003020 | ALÇAPÃO EM FERRO PERFILADO COM CHAPA | M2 | 516.15 | 503.03
8060000 | RETIRADAS | . | . | .
8060001 | RETIRADA DE ESQUADRIAS METÁLICAS EM GERAL, PORTAS OU CAIXILHOS | M2 | 40.61 | 37.35
8060005 | RETIRADA DE BATENTES METÁLICOS | UN | 69.61 | 64.03
8060020 | RETIRADA DE BRAÇO DE ALAVANCA | UN | 21.98 | 20.22
8060021 | RETIRADA DE ALAVANCA | UN | 17.58 | 16.17
8060022 | RETIRADA DE PUXADOR DE ENGATE, PARA CAIXILHOS DE CORRER | UN | 6.15 | 5.66
8070000 | RECOLOCAÇÕES | . | . | .
8070001 | RECOLOCAÇÃO DE ESQUADRIAS METÁLICAS EM GERAL, PORTAS OU CAIXILHOS | M2 | 58.01 | 53.36
8070005 | RECOLOCAÇÃO DE BATENTES METÁLICOS | UN | 75.41 | 69.37
8070020 | RECOLOCAÇÃO DE BRAÇO DE ALAVANCA | M | 52.75 | 48.52
8070021 | RECOLOCAÇÃO DE ALAVANCA | UN | 48.35 | 44.48
8070022 | RECOLOCAÇÃO DE PUXADOR DE ENGATE, PARA CAIXILHOS DE CORRER | UN | 8.79 | 8.09
8080000 | SERVIÇOS PARCIAIS | . | . | .
8080020 | BRAÇO DE ALAVANCA EM FERRO CHATO | M | 58.54 | 54.31
8080021 | ALAVANCA EM METAL CROMADO, PARA CAIXILHOS BASCULANTES | UN | 63.76 | 59.88
8080049 | CAIXILHOS E TROCA DE REBITES | M2 | 6.23 | 5.81
8080050 | FERRO TRABALHADO - CAIXILHOS E PEQUENAS PEÇAS DE SERRALHERIA | KG | 14.87 | 14.52
8080051 | ALUMÍNIO EXTRUDADO TRABALHADO - CAIXILHOS E PEQUENAS PEÇAS DE SERRALHERIA | KG | 98.53 | 98.53
8080060 | PUXADOR ALAVANCA MAXIM-AR PARA JANELA | UN | 35.94 | 35.08
9000000 | INSTALACOES ELETRICAS
9001000 | ENTRADA DE ENERGIA E TELEFONE | . | . | .
9001053 | ENTRADA AÉREA DE ENERGIA E TELEFONE - 13 À 16KVA | UN | 4377.66 | 4320.15
9001054 | ENTRADA AÉREA DE ENERGIA E TELEFONE - 17 À 20KVA | UN | 4377.66 | 4320.15
9001055 | ENTRADA AÉREA DE ENERGIA E TELEFONE - 21 À 23KVA | UN | 5152.52 | 5066.25
9001056 | LD.06 - ENTRADA AÉREA DE ENERGIA E TELEFONE - 24 À 30KVA | UN | 8813.45 | 8727.18
9001057 | LD.07 - ENTRADA AÉREA DE ENERGIA E TELEFONE - 31 À 39KVA | UN | 10143.61 | 10023.8
9001058 | LD.08 - ENTRADA AÉREA DE ENERGIA E TELEFONE - 40 À 47KVA | UN | 11213.7 | 11069.92
9001059 | LD.09 - ENTRADA AÉREA DE ENERGIA E TELEFONE - 48 À 54KVA | UN | 12945.57 | 12777.83
9001060 | LD.10 - ENTRADA AÉREA DE ENERGIA E TELEFONE - 55 À 62KVA | UN | 13984.77 | 13817.03
9001061 | LD.11 - ENTRADA AÉREA DE ENERGIA E TELEFONE - 63 À 70KVA | UN | 15275.15 | 15083.45
9001062 | LD.12 - ENTRADA AÉREA DE ENERGIA E TELEFONE - 71 À 75KVA | UN | 16822.8 | 16631.1
9001090 | ENTRADA AÉREA DE TELEFONE | UN | 1620.44 | 1596.9
9002000 | ELETRODUTOS - BT | . | . | .
9002001 | ELETRODUTO DE PVC RÍGIDO, ROSCÁVEL - 20MM (1/2") | M | 23.99 | 22.55
9002002 | ELETRODUTO DE PVC RÍGIDO, ROSCÁVEL - 25MM (3/4") | M | 25.73 | 24.29
9002003 | ELETRODUTO DE PVC RÍGIDO, ROSCÁVEL - 32MM (1") | M | 28.53 | 27.09
9002004 | ELETRODUTO DE PVC RÍGIDO, ROSCÁVEL - 40MM (1 1/4") | M | 43.73 | 41.58
9002005 | ELETRODUTO DE PVC RÍGIDO, ROSCÁVEL - 50MM (1 1/2") | M | 45.28 | 43.13
9002006 | ELETRODUTO DE PVC RÍGIDO, ROSCÁVEL - 60MM (2") | M | 49.85 | 47.69
9002007 | ELETRODUTO DE PVC RÍGIDO, ROSCÁVEL - 75MM (2 1/2") | M | 76.93 | 74.06
9002008 | ELETRODUTO DE PVC RÍGIDO, ROSCÁVEL - 85MM (3") | M | 88.56 | 85.68
9002009 | ELETRODUTO DE PVC RÍGIDO, ROSCÁVEL - 110MM (4") | M | 116.72 | 113.84
9002011 | ELETRODUTO DE AÇO GALVANIZADO ELETROLÍTICO, TIPO LEVE I - 3/4" | M | 40.4 | 38.01
9002012 | ELETRODUTO DE AÇO GALVANIZADO ELETROLÍTICO, TIPO LEVE I - 1" | M | 42.82 | 40.42
9002013 | ELETRODUTO DE AÇO GALVANIZADO ELETROLÍTICO, TIPO LEVE I - 1 1/4" | M | 60.99 | 57.4
9002014 | ELETRODUTO DE AÇO GALVANIZADO ELETROLÍTICO, TIPO LEVE I - 1 1/2" | M | 64.34 | 60.75
9002015 | ELETRODUTO DE AÇO GALVANIZADO ELETROLÍTICO, TIPO LEVE I - 2" | M | 78.88 | 75.29
9002016 | ELETRODUTO DE AÇO GALVANIZADO ELETROLÍTICO, TIPO LEVE I - 2 1/2" | M | 103.81 | 99.02
9002017 | ELETRODUTO DE AÇO GALVANIZADO ELETROLÍTICO, TIPO LEVE I - 3" | M | 109.57 | 104.78
9002019 | ELETRODUTO DE AÇO GALVANIZADO ELETROLÍTICO, TIPO LEVE I - 4" | M | 129.63 | 124.84
9002020 | ELETRODUTO DE AÇO GALVANIZADO A FOGO, TIPO SEMI-PESADO/ MÉDIO - 1/2" | M | 31.55 | 30.4
9002021 | ELETRODUTO DE AÇO GALVANIZADO A FOGO, TIPO SEMI-PESADO/ MÉDIO - 3/4" | M | 33.6 | 32.45
9002023 | ELETRODUTO DE AÇO GALVANIZADO A FOGO, TIPO SEMI-PESADO/ MÉDIO - 1 1/4" | M | 67.97 | 64.38
9002024 | ELETRODUTO DE AÇO GALVANIZADO A FOGO, TIPO SEMI-PESADO/ MÉDIO - 1 1/2" | M | 49.13 | 47.35
9002025 | ELETRODUTO DE AÇO GALVANIZADO A FOGO, TIPO SEMI-PESADO/ MÉDIO - 2" | M | 78.2 | 74.61
9002026 | ELETRODUTO DE AÇO GALVANIZADO A FOGO, TIPO SEMI-PESADO/ MÉDIO - 2 1/2" | M | 120.91 | 116.12
9002027 | ELETRODUTO DE AÇO GALVANIZADO A FOGO, TIPO SEMI-PESADO/ MÉDIO - 3" | M | 128.22 | 123.43
9002029 | ELETRODUTO DE AÇO GALVANIZADO A FOGO, TIPO SEMI-PESADO/ MÉDIO - 4" | M | 149.88 | 145.09
9002051 | ELETRODUTO DE POLIETILENO FLEXÍVEL, ALTA RESISTÊNCIA - 3" | M | 50.39 | 47.51
9002052 | ELETRODUTO DE POLIETILENO FLEXÍVEL, ALTA RESISTÊNCIA - 4" | M | 58.55 | 55.67
9002053 | ELETRODUTO DE POLIETILENO FLEXÍVEL, ALTA RESISTÊNCIA - 2" | M | 37.06 | 34.9
9002054 | ELETRODUTO DE PVC CORRUGADO REFORÇADO, ANTICHAMA - 20MM (1/2") | M | 9.84 | 9.26
9002055 | ELETRODUTO DE PVC CORRUGADO REFORÇADO, ANTICHAMA - 25MM (3/4") | M | 10.24 | 9.67
9002056 | ELETRODUTO DE PVC CORRUGADO REFORÇADO, ANTICHAMA - 32MM (1") | M | 9.97 | 9.54
9002061 | TUBO METÁLICO FLEXÍVEL REVESTIDO COM PVC-3/4" | M | 18.23 | 17.52
9002062 | TUBO METÁLICO FLEXÍVEL REVESTIDO COM PVC-1" | M | 21.27 | 20.56
9002063 | TUBO METÁLICO FLEXÍVEL REVESTIDO COM PVC-1 1/2" | M | 30.8 | 30.09
9002070 | ELETRODUTO DE PEAD CORRUGADO FLEXÍVEL - 1 1/4" | M | 7.95 | 7.71
9002071 | ELETRODUTO DE PEAD CORRUGADO FLEXÍVEL - 1 1/2" | M | 10.15 | 9.81
9002098 | ENVELOPAMENTO DE ELETRODUTO ENTERRADO, COM CONCRETO | M | 43.1 | 40.95
9002099 | ENVELOPAMENTO DE ELETRODUTO ENTERRADO COM CONCRETO E AGREGADO RECICLADO | M | 39.75 | 37.6
9003000 | CONDUTORES - BT | . | . | .
9003003 | CABO 1,00MM2 - ISOLAMENTO PARA 0,7KV - CLASSE 4 - FLEXÍVEL | M | 3.02 | 2.87
9003004 | CABO 1,50MM2 - ISOLAMENTO PARA 0,7KV - CLASSE 4 - FLEXÍVEL | M | 3.45 | 3.3
9003005 | CABO 2,50MM2 - ISOLAMENTO PARA 0,7KV - CLASSE 4 - FLEXÍVEL | M | 4.3 | 4.16
9003006 | CABO 4,00MM2 - ISOLAMENTO PARA 0,7KV - CLASSE 4 - FLEXÍVEL | M | 7.72 | 7.42
9003007 | CABO 6,00MM2 - ISOLAMENTO PARA 0,7KV - CLASSE 4 - FLEXÍVEL | M | 10.29 | 9.96
9003008 | CABO 10,00MM2 - ISOLAMENTO PARA 0,7KV - CLASSE 4 - FLEXÍVEL | M | 14.79 | 14.4
9003009 | CABO 16,00MM2 - ISOLAMENTO PARA 0,7KV - CLASSE 4 - FLEXÍVEL | M | 21.51 | 21.08
9003010 | CABO 25,00MM2 - ISOLAMENTO PARA 0,7KV - CLASSE 4 - FLEXÍVEL | M | 30.27 | 29.79
9003011 | CABO 35,00MM2 - ISOLAMENTO PARA 0,7KV - CLASSE 4 - FLEXÍVEL | M | 43.64 | 42.93
9003012 | CABO 50,00MM2 - ISOLAMENTO PARA 0,7KV - CLASSE 4 - FLEXÍVEL | M | 63.51 | 62.55
9003013 | CABO 70,00MM2 - ISOLAMENTO PARA 0,7KV - CLASSE 4 - FLEXÍVEL | M | 84.78 | 83.58
9003014 | CABO 95,00MM2 - ISOLAMENTO PARA 0,7KV - CLASSE 4 - FLEXÍVEL | M | 108.77 | 107.33
9003015 | CABO 120,00MM2 - ISOLAMENTO PARA 0,7KV - CLASSE 4 - FLEXÍVEL | M | 134.49 | 132.82
9003016 | CABO 150,00MM2 - ISOLAMENTO PARA 0,7KV - CLASSE 4 - FLEXÍVEL | M | 168.8 | 166.88
9003017 | CABO 185,00MM2 - ISOLAMENTO PARA 0,7KV - CLASSE 4 - FLEXÍVEL | M | 202.99 | 200.83
9003018 | CABO 240,00MM2 - ISOLAMENTO PARA 0,7KV - CLASSE 4 - FLEXÍVEL | M | 255.57 | 253.17
9003019 | CABO 300.00 MM2 - ISOLAMENTO PARA 0.7KV - CLASSE 4 - FLEXÍVEL | M | 356.61 | 353.97
9003020 | CABO COBRE FLEXÍVEL, ISOL. 750V NÃO HALOGENADO - ANTICHAMA - 1,5MM2 | M | 3.36 | 3.22
9003021 | CABO COBRE FLEXÍVEL, ISOL. 750V NÃO HALOGENADO, ATICHAMA - 2,5MM2 | M | 4.22 | 4.08
9003022 | CABO COBRE FLEXÍVEL, ISOL. 750V NÃO HALOGENADO, ANTICHAMA - 4,0MM2 | M | 5.59 | 5.44
9003023 | CABO COBRE FLEXÍVEL, ISOL. 750V NÃO HALOGENADO, ANTICHAMA 6,0MM2 | M | 9.78 | 9.45
9003028 | CABO 1,50MM2 - ISOLAMENTO PARA 1,0KV - CLASSE 4 - FLEXÍVEL | M | 3 | 2.85
9003029 | CABO 2,50MM2 - ISOLAMENTO PARA 1,0KV - CLASSE 4 - FLEXÍVEL | M | 3.82 | 3.68
9003030 | CABO 4,00MM2 - ISOLAMENTO PARA 1,0KV - CLASSE 4 - FLEXÍVEL | M | 6.54 | 6.25
9003031 | CABO 6,00MM2 - ISOLAMENTO PARA 1,0KV - CLASSE 4 - FLEXÍVEL | M | 8.38 | 8.04
9003032 | CABO 10,00MM2 - ISOLAMENTO PARA 1,0KV - CLASSE 4 - FLEXÍVEL | M | 12.49 | 12.11
9003033 | CABO 16,00MM2 - ISOLAMENTO PARA 1,0KV - CLASSE 4 - FLEXÍVEL | M | 14.06 | 13.79
9003034 | CABO 25,00MM2 - ISOLAMENTO PARA 1,0KV - CLASSE 4 - FLEXÍVEL | M | 24.35 | 23.87
9003035 | CABO 35,00MM2 - ISOLAMENTO PARA 1,0KV - CLASSE 4 - FLEXÍVEL | M | 34.2 | 33.48
9003036 | CABO 50,00MM2 - ISOLAMENTO PARA 1,0KV - CLASSE 4 - FLEXÍVEL | M | 48.53 | 47.57
9003037 | CABO 70,00MM2 - ISOLAMENTO PARA 1,0KV - CLASSE 4 - FLEXÍVEL | M | 66.77 | 65.57
9003038 | CABO 95,00MM2 - ISOLAMENTO PARA 1,0KV - CLASSE 4 - FLEXÍVEL | M | 85.93 | 84.49
9003039 | CABO 120,00MM2 - ISOLAMENTO PARA 1,0KV - CLASSE 4 - FLEXÍVEL | M | 105.65 | 103.97
9003040 | CABO 150,00MM2 - ISOLAMENTO PARA 1,0KV - CLASSE 4 - FLEXÍVEL | M | 131.16 | 129.24
9003041 | CABO 185,00MM2 - ISOLAMENTO PARA 1,0KV - CLASSE 4 - FLEXÍVEL | M | 157.01 | 154.86
9003042 | CABO 240,00MM2 - ISOLAMENTO PARA 1,0KV - CLASSE 4 - FLEXÍVEL | M | 201.4 | 199.01
9003043 | CABO 300.00 MM2 - ISOLAMENTO PARA 1.0KV - CLASSE 4 - FLEXÍVEL | M | 317.6 | 314.97
9003061 | FIO TELEFÔNICO EXTERNO TIPO FE-100 PAR PARALELO | M | 3.93 | 3.79
9003062 | CABO TELEFÔNICO TIPO CI-50 (50 PARES) | M | 36.89 | 36.36
9003070 | CABO FLEXÍVEL PVC-750V - 2 CONDUTORES - 1,5MM2 | M | 5.88 | 5.74
9003072 | CABO FLEXÍVEL PVC - 750V - 2 CONDUTORES - 4,00MM2 | M | 13.09 | 12.8
9003075 | CABO FLEXÍVEL PVC-750V - 3 CONDUTORES - 1,5MM2 | M | 7.4 | 7.26
9003076 | CABO FLEXÍVEL PVC - 750V - 3 CONDUTORES - 2,50MM2 | M | 10.86 | 10.72
9003077 | CABO FLEXÍVEL PVC-750V - 3 CONDUTORES - 6MM2 | M | 24.2 | 23.96
9003078 | CABO FLEXÍVEL PVC-750V - 3 CONDUTORES - 10MM2 | M | 40.19 | 39.95
9003080 | CABO FLEXÍVEL PVC-750V - 4 CONDUTORES - 1,5MM2 | M | 9.62 | 9.47
9003101 | CABO DE COBRE 1,50MM2 - ISOLAMENTO PARA 0,6/1KV - CLASSE 5 - FLEXÍVEL - ISOLAÇÃO EM EPR 90 C | M | 3.82 | 3.68
9003103 | CABO DE COBRE 2,50MM2 - ISOLAMENTO PARA 0,6/1KV - CLASSE 5 - FLEXÍVEL - ISOLAÇÃO EM EPR 90 C | M | 4.95 | 4.81
9003105 | CABO DE COBRE 6MM2 - ISOLAMENTO PARA 0,6/1KV - CLASSE 5 - FLEXÍVEL - ISOLAÇÃO EM EPR 90 C | M | 9.52 | 9.28
9003106 | CABO DE COBRE 10MM2 - ISOLAMENTO PARA 0,6/1KV - CLASSE 5 - FLEXÍVEL - ISOLAÇÃO EM EPR 90 C | M | 13.31 | 13.07
9003107 | CABO DE COBRE 16MM2 - ISOLAMENTO PARA 0,6/1KV - CLASSE 5 - FLEXÍVEL - ISOLAÇÃO EM EPR 90 C | M | 19.15 | 18.88
9003108 | CABO DE COBRE 25MM2 - ISOLAMENTO PARA 0,6/1KV - CLASSE 5 - FLEXÍVEL - ISOLAÇÃO EM EPR 90 C | M | 29.06 | 28.67
9003109 | CABO DE COBRE 35MM2 - ISOLAMENTO PARA 0,6/1KV - CLASSE 5 - FLEXÍVEL - ISOLAÇÃO EM EPR 90 C | M | 38.68 | 38.25
9003110 | CABO DE COBRE 50MM2 - ISOLAMENTO PARA 0,6/1KV - CLASSE 5 - FLEXÍVEL - ISOLAÇÃO EM EPR 90 C | M | 53.15 | 52.67
9003111 | CABO DE COBRE 70MM2 - ISOLAMENTO PARA 0,6/1KV - CLASSE 5 - FLEXÍVEL - ISOLAÇÃO EM EPR 90 C | M | 72.39 | 71.87
9003112 | CABO DE COBRE 95MM2 - ISOLAMENTO PARA 0,6/1KV - CLASSE 5 - FLEXÍVEL - ISOLAÇÃO EM EPR 90 C | M | 97.76 | 97.04
9003113 | CABO DE COBRE 120MM2 - ISOLAMENTO PARA 0,6/1KV - CLASSE 5 - FLEXÍVEL - ISOLAÇÃO EM EPR 90 C | M | 122.89 | 122.07
9003114 | CABO DE COBRE 150MM2 - ISOLAMENTO PARA 0,6/1KV - CLASSE 5 - FLEXÍVEL - ISOLAÇÃO EM EPR 90 C | M | 150.85 | 149.93
9003115 | CABO DE COBRE 185MM2 - ISOLAMENTO PARA 0,6/1KV - CLASSE 5 - FLEXÍVEL - ISOLAÇÃO EM EPR 90 C | M | 180.96 | 179.97
9003116 | CABO DE COBRE 240MM2 - ISOLAMENTO PARA 0,6/1KV - CLASSE 5 - FLEXÍVEL - ISOLAÇÃO EM EPR 90 C | M | 235.45 | 234.37
9003118 | CABO DE COBRE 2X1,5MM2 - ISOLAMENTO PARA 0,6KV - CLASSE 5 - FLEXÍVEL - ISOLAÇÃO EM EPR 90 C - PARA DETECÇÃO DE INCÊNDIO | M | 7.18 | 7.03
9003119 | CABO DE COBRE 3X1,5MM2 - ISOLAMENTO PARA 0,6KV - CLASSE 5 - FLEXÍVEL - ISOLAÇÃO EM EPR 90 C - PARA DETECÇÃO DE INCÊNDIO | M | 9.43 | 9.29
9003120 | CABO DE COBRE 2X2,5MM2 - ISOLAMENTO PARA 0,6KV - CLASSE 5 - FLEXÍVEL - ISOLAÇÃO EM EPR 90 C - PARA DETECÇÃO DE INCÊNDIO | M | 9.66 | 9.51
9003121 | CABO DE COBRE 1,50MM2 - ISOLAMENTO PARA 750V - AFUMEX - CLASSE 5 - FLEXÍVEL - ISOLAÇÃO EM HEPR 90 C | M | 3.82 | 3.68
9003122 | CABO DE COBRE 2,50MM2 - ISOLAMENTO PARA 750V - AFUMEX - CLASSE 5 - FLEXÍVEL - ISOLAÇÃO EM HEPR 90 C | M | 4.95 | 4.81
9003123 | CABO DE COBRE 4MM2 - ISOLAMENTO PARA 750V - AFUMEX - CLASSE 5 - FLEXÍVEL - ISOLAÇÃO EM HEPR 90 C | M | 6.96 | 6.77
9003124 | CABO DE COBRE 6MM2 - ISOLAMENTO PARA 750V - AFUMEX - CLASSE 5 - FLEXÍVEL - ISOLAÇÃO EM HEPR 90 C | M | 9.18 | 8.96
9003140 | CABO DE COBRE 300MM2 - ISOLAMENTO PARA 0,6/1KV - CLASSE 5 - FLEXÍVEL - ISOLAÇÃO EM PVC 70 C | M | 38.08 | 35.63
9004000 | COMPONENTES DE QUADROS ELÉTRICOS | . | . | .
9004002 | SINALIZADOR LUMINOSO DIÂMETRO 22MM, COM LÂMPADA | UN | 170.55 | 169.11
9004003 | SINALIZADOR LUMINOSO DIÂMETRO 30 MM, COM LÂMPADA | UN | 184.67 | 183.23
9004011 | VOLTÍMETRO 96X96MM 250V | UN | 296.89 | 286.82
9004030 | CONTATOR TRIPOLAR I NOMINAL 12A | UN | 364.37 | 364.37
9004031 | CONTATOR TRIPOLAR I NOMINAL 22A | UN | 640.27 | 623.47
9004032 | CONTATOR TRIPOLAR I NOMINAL 40A | UN | 1048.32 | 1023.88
9004033 | CONTATOR TRIPOLAR I NOMINAL 55A | UN | 1893.87 | 1874.69
9004040 | RELÊ BIMETÁLICO DE SOBRECARGA AJUSTE DE 6 ATÉ 12.5A | UN | 365.05 | 355.47
9004041 | RELÊ BIMETÁLICO DE SOBRECARGA AJUSTE DE 16 ATÉ 25A | UN | 520.57 | 510.5
9004042 | RELÊ BIMETÁLICO DE SOBRECARGA AJUSTE DE 25 ATÉ 40A | UN | 461.6 | 450.58
9004048 | RELÊ DE TEMPO ELETRÔNICO AJUSTE DE 6 ATÉ 60S | UN | 199.77 | 194.98
9004060 | DISPOSITIVO DE PROTEÇÃO CONTRA SURTOS 275V - 15KA | UN | 66.34 | 64.71
9004068 | INTERRUPTOR DIFERENCIAL RESIDUAL BIPOLAR 25A - SENSIBILIDADE 30MA - 220V | UN | 264.68 | 257.02
9004069 | INTERRUPTOR DIFERENCIAL RESIDUAL BIPOLAR 40A - SENSIBILIDADE 30MA - 220V | UN | 390.45 | 382.79
9004070 | INTERRUPTOR DIFERENCIAL RESIDUAL BIPOLAR 63A, SENSIBILIDADE 30MA - 220V | UN | 279.62 | 271.96
9004072 | INTERRUPTOR DIFERENCIAL TETRAPOLAR - 40A - SENSIBILIDADE 30MA - 380V | UN | 438.01 | 430.35
9004075 | INTERRUPTOR DIFERENCIAL TETRAPOLAR - 63A SENSIBILIDADE 30MA - 380V | UN | 482.97 | 474.34
9004076 | INTERRUPTOR DIFERENCIAL TETRAPOLAR - 80A SENSIBILIDADE 30MA - 380V | UN | 605.78 | 596.68
9004077 | INTERRUPTOR DIFERENCIAL TETRAPOLAR - 100A SENSIBILIDADE 30MA - 380V | UN | 476.13 | 466.54
9004078 | INTERRUPTOR DIFERENCIAL TETRAPOLAR - 125A SENSIBILIDADE 30MA - 380V | UN | 2063.66 | 2053.6
9004087 | INTERRUPTOR DIFERENCIAL TETRAPOLAR - 63A SENSIBILIDADE 300MA - 380V | UN | 505.81 | 496.22
9004088 | INTERRUPTOR DIFERENCIAL TETRAPOLAR - 80A SENSIBILIDADE 300MA - 380V | UN | 483.03 | 472.97
9004089 | INTERRUPTOR DIFERENCIAL TETRAPOLAR - 100A SENSIBIL. 300MA - 380V | UN | 408.55 | 398.01
9004090 | INTERRUPTOR DIFERENCIAL TETRAPOLAR - 125A SENSIBILIDADE 300MA - 380V | UN | 1016.08 | 1005.05
9005000 | QUADROS E CAIXAS | . | . | .
9005006 | QUADRO DE DISTRIBUIÇÃO EM CHAPA METÁLICA - PARA ATÉ 16 DISJUNTORES | UN | 676.76 | 670.27
9005010 | QUADRO DE DISTRIBUIÇÃO EM CHAPA METÁLICA - PARA ATÉ 24 DISJUNTORES | un | 1278.73 | 1268.12
9005012 | QUADRO DE DISTRIBUIÇÃO EM CHAPA METÁLICA - PARA ATÉ 28 DISJUNTORES | UN | 869.45 | 858.84
9005014 | QUADRO DE DISTRIBUIÇÃO EM CHAPA METÁLICA - PARA ATÉ 34 DISJUNTORES | UN | 1472.78 | 1462.17
9005017 | QUADRO DE DISTRIBUIÇÃO EM CHAPA METÁLICA - PARA ATÉ 44 DISJUNTORES | UN | 2011.59 | 1996.86
9005019 | QUADRO DE DISTRIBUIÇÃO EM CHAPA METÁLICA - PARA ATÉ 70 DISJUNTORES | UN | 3107.87 | 3085.77
9005020 | CAIXA DE PASSAGEM E LIGAÇÃO EM PVC OCTOGONAL FUNDO MOVEL 10X10CM, INCLUSIVE ESPELHO | UN | 14.19 | 13.62
9005021 | CAIXA DE PASSAGEM E LIGAÇÃO EM PVC 7,5X7,5X5,0CM (3"X3"), INCLUSIVE ESPELHO | UN | 20.84 | 19.89
9005022 | CAIXA DE PVC 10X5X5CM, INCLUSIVE ESPELHO | UN | 14.82 | 14.25
9005023 | CAIXA E PVC 10X10X5CM, INCLUSIVE ESPELHO | UN | 24.59 | 23.92
9005024 | CAIXA DE PASSAGEM EM FERRO ESTAMPADO - 3"X3", INCLUSIVE ESPELHO | UN | 18.58 | 17.63
9005025 | CAIXA DE PASSAGEM EM FERRO ESTAMPADO - 4"X2", INCLUSIVE ESPELHO | UN | 19.06 | 18.25
9005026 | CAIXA DE PASSAGEM EM FERRO ESTAMPADO - 4"X4", INCLUSIVE ESPELHO | UN | 31.06 | 29.97
9005027 | CAIXA DE PASSAGEM EM FERRO ESTAMPADO COM FUNDO MÓVEL | UN | 16.7 | 15.61
9005028 | CAIXA DE PASSAGEM TIPO CONDULETE - 1/2" | UN | 32.18 | 31.45
9005029 | CAIXA DE PASSAGEM TIPO CONDULETE - 3/4" | UN | 23.51 | 22.78
9005030 | CAIXA DE PASSAGEM TIPO CONDULETE - 1" | UN | 32.09 | 31.36
9005031 | CAIXA DE PASSAGEM TIPO CONDULETE - 1 1/4" | UN | 57.85 | 57.12
9005032 | CAIXA DE PASSAGEM TIPO CONDULETE - 1 1/2" | UN | 67.14 | 66.41
9005033 | CAIXA DE PASSAGEM TIPO CONDULETE - 2" | UN | 101.88 | 101.15
9005034 | CAIXA DE PASSAGEM TIPO CONDULETE - 2 1/2" | UN | 231.56 | 229.93
9005035 | CAIXA DE PASSAGEM TIPO CONDULETE - 3" | UN | 294.96 | 293.06
9005037 | CAIXA DE PASSAGEM TIPO CONDULETE - 4" | UN | 547.28 | 544.97
9005039 | CAIXA DE PASSAGEM EM CHAPA METÁLICA COM TAMPA PARAFUSADA - 10X10X8CM | UN | 43.91 | 41.66
9005040 | CAIXA DE PASSAGEM EM CHAPA METÁLICA COM TAMPA PARAFUSADA - 20X20X10CM | UN | 87.61 | 83.74
9005041 | CAIXA DE PASSAGEM EM CHAPA METÁLICA COM TAMPA PARAFUSADA - 30X30X12CM | UN | 115.55 | 111.04
9005042 | CAIXA DE PASSAGEM EM CHAPA METÁLICA COM TAMPA PARAFUSADA - 40X40X15CM | UN | 199.87 | 194.24
9005043 | CAIXA DE PASSAGEM EM ALUMÍNIO COM TAMPA E VEDAÇÃO 20X20CM | UN | 116.46 | 113.09
9005044 | CAIXA DE PASSAGEM EM ALUMÍNIO COM TAMPA E VEDAÇÃO 30X30CM | UN | 251.81 | 247.3
9005045 | CAIXA DE PASSAGEM EM ALUMÍNIO COM TAMPA E VEDAÇÃO 40X40CM | UN | 654.32 | 648.69
9005050 | CAIXA DE PASSAGEM EM CHAPA METÁLICA COM PORTA E FECHADURA - 40X40X15CM - USO PARA TELEFONIA | UN | 396.64 | 391.01
9005051 | CAIXA DE PASSAGEM EM CHAPA METÁLICA COM PORTA E FECHADURA - 50X50X15CM - USO PARA TELEFONIA | UN | 364.23 | 359.06
9005055 | CAIXA DE PASSAGEM EM ALVENARIA - ESCAVAÇÃO E APILOAMENTO | M3 | 98.13 | 90.26
9005056 | CAIXA DE PASSAGEM EM ALVENARIA - LASTRO DE BRITA (FUNDO) | M3 | 248.14 | 241.91
9005057 | CAIXA DE PASSAGEM EM ALVENARIA - LASTRO DE CONCRETO (FUNDO) | M3 | 587.02 | 569.41
9005058 | CAIXA DE PASSAGEM EM ALVENARIA - PAREDE DE 1/2 TIJOLO, REVESTIDA | M2 | 347 | 328.89
9005059 | CAIXA DE PASSAGEM EM ALVENARIA - PAREDE DE 1 TIJOLO, REVESTIDA | M2 | 477.37 | 453.42
9005060 | CAIXA DE PASSAGEM EM ALVENARIA - TAMPA DE CONCRETO | M2 | 273.06 | 256.98
9005061 | CAIXA DE PASSAGEM E LIGAÇÃO EM PVC 6,5X10,5X5,0CM - (4X2"), INCLUSIVE ESPELHO | UN | 16.02 | 15.35
9005062 | CAIXA TELEFÔNICA INTERNA PADRÃO TELESP N.2 20X20X12CM | UN | 156.66 | 151.39
9005063 | CAIXA TELEFÔNICA INTERNA PADRÃO TELESP N.3 40X40X13,5CM | UN | 262.02 | 254.83
9005064 | CAIXA TELEFÔNICA INTERNA PADRÃO TELESP N. 4 60X60X13,5CM | UN | 511.56 | 500.05
9005065 | CAIXA TELEFÔNICA INTERNA PADRÃO TELESP N. 5 80X80X13,5CM | UN | 814.42 | 797.65
9005066 | CAIXA TELEFÔNICA INTERNA PADRÃO TELESP N.6 120X120X13,5CM | UN | 1685.56 | 1661.59
9005067 | CAIXA TELEFÔNICA INTERNA PADRÃO TELESP N.7 150X150X17CM | UN | 3656.65 | 3627.89
9005068 | CAIXA DE PASSAGEM E TAMPA PRÉ-MOLDADAS EM CONCRETO, SEM FUNDO, 20X20CM | UN | 163.44 | 160.07
9005069 | CAIXA DE PASSAGEM E TAMPA PRÉ-MOLDADAS EM CONCRETO, SEM FUNDO, 30X30CM | UN | 179.92 | 175.41
9005070 | CAIXA DE PASSAGEM E TAMPA PRÉ-MOLDADAS EM CONCRETO, SEM FUNDO, 40X40CM | UN | 221.49 | 215.86
9005071 | CAIXA DE PASSAGEM E TAMPA PRÉ-MOLDADAS EM CONCRETO, SEM FUNDO, 50X50CM | UN | 292.94 | 286.18
9005072 | CAIXA DE PASSAGEM E TAMPA PRÉ-MOLDADAS EM CONCRETO, SEM FUNDO, 60X60CM | UN | 384.24 | 376.36
9005073 | CAIXA DE PASSAGEM E TAMPA PRÉ-MOLDADAS EM CONCRETO, SEM FUNDO, 100X100 | UN | 970.33 | 961.32
9005081 | QUADRO DE DISTRIBUIÇÃO EM PVC - PARA ATÉ 08 DISJUNTORES | UN | 73.58 | 72.19
9005082 | QUADRO DE DISTRIBUIÇÃO EM PVC - PARA ATÉ 16 DISJUNTORES | UN | 123.84 | 122.5
9005083 | QUADRO DE DISTRIBUIÇÃO EM PVC - PARA ATÉ 24 DISJUNTORES | UN | 333.92 | 331.82
9005084 | QUADRO DE DISTRIBUIÇÃO EM PVC - PARA ATÉ 32 DISJUNTORES | UN | 350.66 | 348.02
9005085 | QUADRO DE DISTRIBUIÇÃO EM PVC - PARA ATÉ 48 DISJUNTORES | UN | 516.47 | 513.59
9005087 | QUADRO DE DISTRIBUIÇÃO EM PVC - PARA ATÉ 64 DISJUNTORES | UN | 2651.03 | 2484.07
9005090 | CAIXA DE ALUMÍNIO 10X10CM, ALTA COM TAMPA DE LATÃO PARA TOMADAS | UN | 122.31 | 117.52
9005098 | QUADRO GERAL OU DE DISTRIBUIÇÃO, EM CHAPA METÁLICA N.14 ESMALTADA | M2 | 1196.63 | 1173.6
9006000 | CHAVES, FUSÍVEIS E ATERRAMENTO | . | . | .
9006018 | CHAVE SECCIONADORA TRIPOLAR, ABERTURA SOB CARGA - SECA 250A/600V | UN | 3078.73 | 3069.15
9006019 | CHAVE SECCIONADORA TRIPOLAR, ABERTURA SOB CARGA - SECA 400A/600V | UN | 2759.16 | 2744.79
9006020 | CHAVE SECCIONADORA TRIPOLAR, ABERTURA SOB CARGA - SECA 630A/600V | UN | 4568.06 | 4553.69
9006023 | CHAVE SECCIONADORA TIPO NH, COM BASE E FUSÍVEIS - 125A (ABERTURA SEM CARGA) | UN | 434.94 | 425.36
9006024 | CHAVE SECCIONADORA TIPO NH, COM BASE E FUSÍVEIS - 250A (ABERTURA SEM CARGA) | UN | 1016.43 | 1006.85
9006025 | CHAVE SECCIONADORA TIPO NH, COM BASE E FUSÍVEIS - 400A (ABERTURA SEM CARGA) | UN | 1328.65 | 1319.07
9006026 | CHAVE SECCIONADORA TIPO NH, COM BASE E FUSÍVEIS - 630A (ABERTURA SEM CARGA) | UN | 1877.91 | 1868.33
9006027 | CHAVE SECCIONADORA TRIPOLAR, ABERTURA SOB CARGA, COM FUSÍVEIS NH00 - 125A/500V | UN | 531.96 | 522.38
9006028 | CHAVE SECCIONADORA TRIPOLAR, ABERTURA SOB CARGA, COM FUSÍVEIS NH1 - 250A/500V | UN | 1307.18 | 1297.6
9006029 | CHAVE SECCIONADORA TRIPOLAR, ABERTURA SOB CARGA, COM FUSÍVEIS NH2 - 400A/500V | UN | 1665.17 | 1655.59
9006030 | CHAVE SECCIONADORA TRIPOLAR, ABERTURA SOB CARGA, COM FUSÍVEIS NH3 -630A/600V | UN | 2413.64 | 2396.87
9006033 | CHAVE SECCIONADORA ROTATIVA ABERT. SOB CARGA TP (PACCO) - 3X16A | UN | 182.15 | 180
9006036 | CHAVE SECCIONADORA ROTATIVA ABERTURA SOB CARGA TIPO (PACCO) - 3X63A | UN | 303.99 | 301.11
9006049 | FUSÍVEL TIPO "DIAZED", TIPO RÁPIDO OU RETARDADO - 2/25A | UN | 12.63 | 12.09
9006058 | FUSÍVEL TIPO NH - 100/200A | UN | 88.89 | 88.35
9006059 | FUSÍVEL TIPO NH - 224/355A | UN | 142.82 | 142.28
9006060 | FUSÍVEL TIPO NH - 425/630A | UN | 184.04 | 183.5
9006061 | FUSÍVEL TIPO NH TAMANHO 04 DE 800-1250A | UN | 839.48 | 837.08
9006062 | BASE PARA FUSÍVEIS TIPO "DIAZED" - 2/25A | UN | 89.96 | 85.17
9006063 | BASE PARA FUSÍVEIS TIPO "DIAZED" - 35/63A | UN | 106.51 | 101.72
9006064 | BASE COM FUSÍVEIS TIPO NH - ATÉ 125A | UN | 130.04 | 125.25
9006065 | BASE COM FUSÍVEIS TIPO NH - ATÉ 250A | UN | 270.68 | 265.89
9006066 | BASE COM FUSÍVEIS TIPO NH - ATÉ 400A | UN | 363.05 | 358.26
9006067 | BASE COM FUSÍVEIS TIPO NH - TAMANHO 03 DE 425 - 630A | UN | 533.25 | 526.06
9006068 | BASE COM FUSÍVEIS TIPO NH - TAMANHO 04 DE 800 - 1250A | UN | 1861.12 | 1851.54
9006069 | ISOLADOR DE POLIÉSTER TIPO TONEL B.T. USO INTERNO - 15X20MM | UN | 18.73 | 17.77
9006070 | ISOLADOR DE POLIÉSTER TIPO TONEL B.T. USO INTERNO - 40X50MM | UN | 44.04 | 42.84
9006071 | ISOLADOR DE POLIÉSTER TIPO TONEL B.T. USO INTERNO - 60X60MM | UN | 51.55 | 50.35
9006072 | ISOLADOR DE POLIÉSTER TIPO TONEL B.T. USO INTERNO - 60X75MM | UN | 56.19 | 54.75
9006073 | BARRAMENTO DE COBRE PARA 30A - 6,35X1,58MM | M | 18.45 | 17.77
9006074 | BARRAMENTO DE COBRE PARA 60A - 9,52X2,38MM | M | 32.39 | 31.71
9006075 | BARRAMENTO DE COBRE PARA 100A - 15X3MM | M | 63.39 | 62.71
9006076 | BARRAMENTO DE COBRE PARA 150A - 20X4MM | M | 142.65 | 141.84
9006077 | BARRAMENTO DE COBRE PARA 200A - 25X4MM | M | 160.68 | 159.87
9006078 | BARRAMENTO DE COBRE PARA 400A - 40X7MM | M | 378.26 | 377.45
9006079 | BARRAMENTO DE COBRE PARA 600A - 7X60MM | M | 824.68 | 812.7
9006080 | BARRAMENTO DE COBRE PARA 800A - 10X80MM | M | 1080.94 | 1067.76
9006081 | BARRAMENTO DE COBRE PARA 1000A - 10X100MM | M | 1331.78 | 1317.41
9006082 | BARRAMENTO DE COBRE PARA 1200A - 9,5X127MM | M | 1511.92 | 1495.15
9006083 | BARRAMENTO DE COBRE PARA 1400A - 9,52X152MM | M | 1806.32 | 1788.35
9006088 | PROTEÇÃO PARA BARRAMENTO DE QUADROS EM POLICARBONATO COMPACTO 4MM | M2 | 326.18 | 318.04
9006090 | CABO DE COBRE NÚ, PARA ATERRAMENTO - 6,00MM2 | M | 11.22 | 10.83
9006091 | CABO DE COBRE NÚ, PARA ATERRAMENTO - 10,00MM2 | M | 15.51 | 15.03
9006092 | CABO DE COBRE NÚ, PARA ATERRAMENTO - 16,00MM2 | M | 23.49 | 22.86
9006093 | CABO DE COBRE NÚ, PARA ATERRAMENTO - 25,00MM2 | M | 34.14 | 33.32
9006094 | CABO DE COBRE NÚ, PARA ATERRAMENTO - 35,00MM2 | M | 46.43 | 45.43
9006095 | CABO DE COBRE NÚ, PARA ATERRAMENTO - 50,00MM2 | M | 64.3 | 62.82
9006096 | CABO DE COBRE NÚ, PARA ATERRAMENTO - 70.00MM2 | M | 83.03 | 81.4
9006097 | CABO DE COBRE NÚ, PARA ATERRAMENTO - 95,00MM2 | M | 116.2 | 114.48
9006098 | CABO DE COBRE NÚ, PARA ATERRAMENTO - 120,00MM2 | M | 155.8 | 153.59
9006099 | ATERRAMENTO DE QUADROS, EXCLUSIVE CABO | UN | 437.68 | 431.31
9007000 | PONTOS DE ENERGIA | . | . | .
9007001 | PONTO COM INTERRUPTOR SIMPLES - 1 TECLA, EM CAIXA 4"X2" | UN | 171.02 | 161.44
9007002 | PONTO COM INTERRUPTOR SIMPLES - 2 TECLAS, EM CAIXA 4"X2" | UN | 265.01 | 250.15
9007003 | PONTO COM INTERRUPTOR SIMPLES - 3 TECLAS, EM CAIXA 4"X2" | UN | 337.04 | 317.86
9007005 | PONTO COM INTERRUPTOR SIMPLES - 2 TECLAS, EM CAIXA 4"X4" | UN | 267.91 | 253.05
9007006 | PONTO COM INTERRUPTOR SIMPLES - 3 TECLAS, EM CAIXA 4"X4" | UN | 349.95 | 330.77
9007007 | PONTO COM INTERRUPTOR SIMPLES - 4 TECLAS, EM CAIXA 4"X4" | UN | 437.96 | 413.99
9007008 | PONTO COM INTERRUPTOR SIMPLES E TOMADA 110V - EM CAIXA 4"X4" | UN | 265.65 | 251.28
9007010 | PONTO COM INTERRUPTOR PARALELO - 1 TECLA, EM CAIXA 4"X2" | UN | 245.89 | 231.03
9007015 | PONTO COM INTERRUPTOR SIMPLES BIPOLAR - EM CAIXA 4"X2" | UN | 192.8 | 183.22
9007018 | PONTO COM INTERRUPTOR PARALELO BIPOLAR - EM CAIXA 4"X2" | UN | 277.21 | 262.35
9007030 | PONTO COM DOIS INTERRUPTORES SIMPLES BIPOLAR - EM CAIXA 4"X4" | UN | 311.47 | 296.61
9007035 | PONTO COM INTERRUPTOR SIMPLES - 1 TECLA, EM CONDULETE 3/4" | UN | 186.53 | 176.95
9007036 | PONTO COM INTERRUPTOR SIMPLES - 2 TECLAS, EM CONDULETE 3/4" | UN | 280.52 | 265.66
9007037 | PONTO COM INTERRUPTOR SIMPLES - 3 TECLAS, EM CONDULETE 3/4" | UN | 352.55 | 333.37
9007038 | PONTO COM INTERRUPTOR SIMPLES - 4 TECLAS, EM CONDULETE 3/4" CORPO DUPLO | UN | 457.97 | 434
9007040 | PONTO COM INTERRUPTOR PARALELO - 1 TECLA, EM CONDULETE 3/4" | UN | 261.4 | 246.54
9007041 | PONTO COM INTERRUPTOR SIMPLES E TOMADA 110V - EM CONDULETE 3/4" CORPO DUPLO | UN | 346.15 | 326.97
9007045 | PONTO COM INTERRUPTOR SIMPLES BIPOLAR - EM CONDULETE 3/4" | UN | 208.31 | 198.73
9007050 | PONTO COM INTERRUPTOR PARALELO BIPOLAR - EM CONDULETE 3/4" | UN | 292.72 | 277.86
9007055 | PONTO COM DOIS INTERRUPTORES SIMPLES BIPOLAR - EM CONDULETE 3/4" | UN | 318.41 | 303.55
9007056 | PONTO COM TRÊS INTERRUPTORES SIMPLES BIPOLAR - EM CONDULETE 3/4" CORPO DUPLO | UN | 429.63 | 410.45
9007060 | PONTO COM TOMADA SIMPLES DE EMBUTIR - 110/220V CAIXA 4"X2" | UN | 162.29 | 154.29
9007061 | PONTO COM TOMADA SIMPLES 110/220V - EM CONDULETE 3/4" | UN | 250.73 | 236.36
9007070 | PONTO COM TOMADA SIMPLES DE EMBUTIR - PARA PISO | UN | 261.82 | 249.84
9007075 | PONTO SECO PARA TELEFONE - CAIXA 4"X4" | UN | 296.28 | 279.51
9007076 | PONTO SECO PARA TELEFONE EM CONDULETE | UN | 206.37 | 199.18
9007080 | PONTO COM BOTÃO PARA CAMPAINHA - USO AO TEMPO - CAIXA 4"X2" | UN | 486.22 | 462.25
9007085 | PONTO COM CIGARRA DE SOBREPOR, TIPO COLEGIAL - CAIXA 3"X3" | UN | 288.39 | 276.41
9007090 | PONTO DE LUZ - CAIXA FUNDO MÓVEL | UN | 285.43 | 270.09
9007095 | PONTO DE LUZ - CONDULETE 3/4" | UN | 323.28 | 306.96
9008000 | DISJUNTORES | . | . | .
9008010 | MINI DISJUNTOR - TIPO EUROPEU (IEC) - UNIPOLAR 6/25A | UN | 30.03 | 28.94
9008011 | MINI DISJUNTOR - TIPO EUROPEU (IEC) - UNIPOLAR 32/50A | UN | 28.93 | 27.58
9008012 | MINI DISJUNTOR - TIPO EUROPEU (IEC) - BIPOLAR 6/25A | UN | 81.65 | 79.47
9008013 | MINI DISJUNTOR - TIPO EUROPEU (IEC) - BIPOLAR 32/50A | UN | 76.22 | 73.5
9008014 | MINI DISJUNTOR - TIPO EUROPEU (IEC) - TRIPOLAR 6/25A | UN | 116.16 | 112.9
9008015 | MINI DISJUNTOR - TIPO EUROPEU (IEC) - TRIPOLAR 32/50A | UN | 107.91 | 103.84
9008016 | MINI DISJUNTOR - TIPO EUROPEU (IEC) - TRIPOLAR 63A | UN | 129.42 | 124.53
9008017 | MINI DISJUNTOR - TIPO EUROPEU (IEC) - TRIPOLAR 80A | UN | 235.93 | 231.86
9008018 | MINI DISJUNTOR - TIPO EUROPEU (IEC) - TRIPOLAR 100A | UN | 236.43 | 232.36
9008019 | MINI DISJUNTOR - TIPO EUROPEU (IEC) - BIPOLAR 63A | UN | 85.31 | 82.59
9008020 | MINI DISJUNTOR - TIPO EUROPEU (IEC) - BIPOLAR 80A | UN | 162.53 | 159.81
9008021 | DISJUNTOR AUTOMÁTICO TRIPOLAR A SECO 800A/600V | UN | 44809.95 | 44771.61
9008022 | DISJUNTOR AUTOMÁTICO TRIPOLAR A SECO 1000A/600V | UN | 25063.42 | 25025.08
9008023 | DISJUNTOR AUTOMÁTICO TRIPOLAR A SECO 1250A/600V | UN | 32254.89 | 32216.55
9008024 | DISJUNTOR AUTOMÁTICO TRIPOLAR A SECO 1600A/600V | UN | 31211.73 | 31173.39
9008025 | DISJUNTOR AUTOMÁTICO TRIPOLAR A SECO 2000A/600V | UN | 33470.26 | 33431.92
9008026 | DISJUNTOR AUTOMÁTICO TRIPOLAR A SECO 2500A/600V | UN | 69340.17 | 69301.83
9008027 | DISJUNTOR AUTOMÁTICO TRIPOLAR A SECO 3200A/600V | UN | 67996.87 | 67958.53
9008028 | MINI DISJUNTOR - TIPO EUROPEU (IEC) - BIPOLAR 100A | UN | 1067.09 | 1066.01
9008029 | MINI DISJUNTOR - TIPO EUROPEU (IEC) - BIPOLAR 125A | UN | 1138.68 | 1137.59
9008031 | DISJUNTOR CAIXA MOLDADA BIPOLAR 100A COM DISPARADOR TERMOMAGNÉTICO AJUSTÁVEL | UN | 525.4 | 519.65
9008033 | DISJUNTOR CAIXA MOLDADA BIPOLAR 150A COM DISPARADOR TERMOMAGNÉTICO AJUSTÁVEL | UN | 2635.7 | 2629.95
9008035 | DISJUNTOR CAIXA MOLDADA BIPOLAR 200A COM DISPARADOR TERMOMAGNÉTICO AJUSTÁVEL | UN | 5767.48 | 5760.29
9008037 | DISJUNTOR CX MOLDADA BIPOLAR 250A C/ DISPARADOR TERM/MAGNET. AJUSTÁVEL | UN | 5724.97 | 5717.78
9008046 | DISJUNTOR CAIXA MOLDADA TRIPOLAR 100A COM DISPARADOR TERMOMAGNÉTICO AJUSTÁVEL | UN | 1406.36 | 1397.73
9008047 | DISJUNTOR CAIXA MOLDADA TRIPOLAR 125A COM DISPARADOR TERMOMAGNÉTICO AJUSTÁVEL | UN | 1406.36 | 1397.73
9008048 | DISJUNTOR CAIXA MOLDADA TRIPOLAR 150A COM DISPARADOR TERMOMAGNÉTICO AJUSTÁVEL | UN | 1410.88 | 1402.25
9008050 | DISJUNTOR CAIXA MOLDADA TRIPOLAR 200A COM DISPARADOR TERMOMAGNÉTICO AJUSTÁVEL | UN | 2598.35 | 2588.29
9008052 | DISJUNTOR CAIXA MOLDADA TRIPOLAR 250A COM DISPARADOR TERMOMAGNÉTICO AJUSTÁVEL | UN | 2549.3 | 2539.24
9008053 | DISJUNTOR CAIXA MOLDADA TRIPOLAR 300A COM DISPARADOR TERMOMAGNÉTICO AJUSTÁVEL | UN | 2539.78 | 2528.75
9008055 | DISJUNTOR CAIXA MOLDADA TRIPOLAR 400A COM DISPARADOR TERMOMAGNÉTICO AJUSTÁVEL | UN | 2533.55 | 2522.52
9008056 | DISJUNTOR CAIXA MOLDADA TRIPOLAR 450A COM DISPARADOR TERMOMAGNÉTICO AJUSTÁVEL | UN | 4416.73 | 4404.26
9008058 | DISJUNTOR CAIXA MOLDADA TRIPOLAR 630A COM DISPARADOR TERMOMAGNÉTICO AJUSTÁVEL | UN | 4474.08 | 4461.61
9008080 | DISJUNTOR TERMOMAGNÉTICO DIFERENCIAL BIPOLAR - 16A - SENSIBILIDADE 30MA - 230V | UN | 858.08 | 852.33
9008081 | DISJUNTOR TERMOMAGNÉTICO DIFERENCIAL BIPOLAR - 20A - SENSIBILIDADE 30MA - 230V | UN | 715.2 | 709.45
9008082 | DISJUNTOR TERMOMAGNÉTICO DIFERENCIAL BIPOLAR - 25A - SENSIBILIDADE 30MA - 240V | UN | 722.72 | 716.97
9008083 | DISJUNTOR TERMOMAGNÉTICO DIFERENCIAL BIPOLAR - 32A - SENSIBILIDADE 30MA - 230V | UN | 590.2 | 583.97
9008085 | DISJUNTOR TERMOMAGNÉTICO DIFERENCIAL BIPOLAR - 40A - SENSIBILIDADE 30MA - 240V | UN | 952.76 | 945.57
9008086 | DISJUNTOR TERMOMAGNÉTICO DIFERENCIAL BIPOLAR - 63A - SENSIBILIDADE 30MA - 240V | UN | 1055.41 | 1047.27
9008090 | DISJUNTOR TERMOMAGNÉTICO DIFERENCIAL TRIPOLAR - 63A - SENSIBILIDADE 30MA - 240V | UN | 1452.58 | 1443.95
9009000 | APARELHOS DE ILUMINAÇÃO | . | . | .
9009035 | PROJETOR DE ALUMÍNIO FUNDIDO COM VIDRO PARA LÂMPADA ATÉ 500W | UN | 1291.22 | 1276.85
9009036 | PROJETOR DE ALUMÍNIO FUNDIDO COM VIDRO PARA LÂMPADA ATÉ 1000W | UN | 1242.39 | 1230.41
9009037 | PROJETOR DE ALUMÍNIO REPUXADO COM VIDRO PARA LÂMPADA ATÉ 400W | UN | 730.37 | 723.18
9009038 | PROJETOR PARA USO EXTERNO COM LÂMPADA LED DE 100W - COMPLETA | UN | 171.19 | 166.4
9009039 | PROJETOR PARA USO EXTERNO COM LÂMPADA LED DE 150W - COMPLETA | UN | 245.28 | 240.01
9009040 | PROJETOR DE SOBREPOR LED DE 200W IP 65 | UN | 210.54 | 208.44
9009043 | LUMINÁRIA BLINDADA EM ALUMÍNIO FUNDIDO DE EMBUTIR ATÉ 200W | UN | 270.48 | 265.69
9009044 | LUMINÁRIA BLINDADA EM ALUMÍNIO FUNDIDO, DE SOBREPOR, TIPO "TARTARUGA" PARA 1 LÂMPADA DE ATÉ 200W | UN | 407.06 | 403.22
9009050 | LUMINÁRIA COMERCIAL DE SOBREPOR COM DIFUSOR TRANSPARENTE OU FOSCO PARA 2 LÂMPADAS TUBULARES DE LED 9/10W - COMPLETA | UN | 248.42 | 243.15
9009051 | LUMINÁRIA COMERCIAL DE SOBREPOR COM DIFUSOR TRANSPARENTE OU FOSCO PARA 2 LÂMPADAS TUBULARES DE LED 18/20W - COMPLETA | UN | 217.96 | 216.19
9009052 | LUMINÁRIA COMERCIAL DE EMBUTIR COM DIFUSOR TRANSPARENTE OU FOSCO PARA 2 LÂMPADAS TUBULARES T8 DE 10W - BASE G13-IRC>=80 - COMPLETA | UN | 260.37 | 254.14
9009053 | LUMINÁRIA COMERCIAL DE EMBUTIR COM DIFUSOR TRANSPARENTE OU FOSCO PARA 2 LÂMPADAS TUBULARES DE LED 18/20W - COMPLETA | UN | 279.52 | 272.81
9009054 | LUMINÁRIA COMERCIAL DE EMBUTIR COM CORPO, ALETAS PLANAS, TAMPA PORTA LÂMPADAS EM CHAPA DE AÇO TRATADA E PINTADA NA COR BRANCA, REFLETOR COM ACABAMENTO ESPECULAR DE ALTO BRILHO PARA 2 LÂMPADAS FLUORESCENTES DE 16/20W - COMPLETA | UN | 306.81 | 300.1
9009056 | LUMINÁRIA DE SOBREPOR COM ALETAS COM 2 LÂMPADAS DE LED T8 DE 1,2M - 20W | UN | 252.32 | 249.78
9009057 | LUMINÁRIA HERMÉTICA EM ALUMÍNIO FUNDIDO PARA LÂMPADA ATÉ 250W - COM APROVAÇÃO DE ILUME/ PMSP | UN | 740.35 | 730.77
9009072 | LUMINÁRIA INDUSTRIAL - 2 LÂMPADAS FLUORESCENTES 16/20W | UN | 250.35 | 243.16
9009075 | LUMINÁRIA INDUSTRIAL - 2 LÂMPADAS FLUORESCENTE 32/40W | UN | 294.56 | 287.37
9009076 | LUMINÁRIA TIPO PLAFONIER BRANCA PARA LÂMPADA FLUORESCENTE 2X32W, COM DIFUSOR EM POLIESTIRENO TRANSPARENTE E SOQUETES (REF. COVISA) | UN | 331.02 | 323.83
9009078 | LUMINÁRIA INDUSTRIAL CORPO EM CHAPA DE AÇO TRATADA, PINTADA E REFLETOR EM ALUMÍNIO ANODIZADO DE ALTO BRILHO - 1XT 28W | UN | 290.72 | 285.45
9009079 | LUMINÁRIA INDUSTRIAL CORPO EM CHAPA DE AÇO TRATADA, PINTADA E REFLETOR EM ALUMÍNIO ANODIZADO DE ALTO BRILHO - 2XT 28W | UN | 310.96 | 303.77
9009087 | LUMINÁRIA COMERCIAL DE SOBREPOR, COM CORPO, ALETAS PLANAS E TAMPA PORTA LÂMPADAS EM CHAPA DE AÇO TRATADO E PINTURA NA COR BRANCA, REFLETOR COM ACABAMENTO ESPECULAR DE ALTO BRILHO - 2 LÂMPADAS FLUORESCENTES 16/20W | UN | 351.74 | 344.55
9009088 | LUMINÁRIA COMERCIAL DE SOBREPOR, COM CORPO, ALETAS PLANAS E TAMPA PORTA LÂMPADAS EM CHAPA DE AÇO TRATADA E PINTURA NA COR BRANCA, REFLETOR COM ACABAMENTO ESPECULAR DE ALTO BRILHO - 2 LÂMPADAS FLUORESCENTES 32/40W | UN | 394.57 | 387.38
9009091 | LUMINÁRIA COMERCIAL - 1 LÂMPADA FLUORESCENTE 54W | UN | 362.91 | 357.64
9009092 | LUMINÁRIA COMERCIAL - 2 LÂMPADAS FLUORESCENTES 54W | UN | 442.87 | 435.68
9009094 | LUMINÁRIA COMERCIAL - 1 LÂMPADA FLUORESCENTE DE 28W | UN | 347.24 | 341.97
9009096 | LUMINÁRIA COMERCIAL - 2 LÂMPADAS FLUORESCENTES 28W | UN | 394.79 | 387.6
9009102 | ARANDELA PAINEL LED DE SOBREPOR CORPO EM POLICARBONATO TIPO TARTARUGA COM PROTEÇÃO IP65, 12W | UN | 91.29 | 87.65
9009104 | LUMINÁRIA BALIZADOR DE SOBREPOR DE LED COM PROTEÇÃO IP65, CORPO EM ALUMÍNIO E DIFUSOR JATEADO | UN | 114.16 | 112.96
9009106 | LUMINÁRIA DE EMERGÊNCIA AUTÔNOMA COM 30 LEDS E AUTONOMIA MIN DE 6H - INSTALADA | UN | 45.46 | 43.06
9009107 | LUMINÁRIA DE SOBREPOR COM ALETAS COM 2 LÂMPADAS DE LED T8 DE 1,2M | UN | 252.32 | 249.78
9009111 | LUMINÁRIA LED DE SOBREPOR SLIM LINEAR 36W | UN | 54.34 | 52.09
9009112 | LUMINÁRIA PENDENTE COM UMA LÂMPADA DE LED DE 150W | UN | 280.39 | 278.79
9009114 | LUMINÁRIA QUADRADA DE EMBUTIR, TIPO CALHA FECHADA COM DIFUSOR TRANSPARENTE OU FOSCO PARA 4 LÂMPADAS TUBULARES DE LED 9/10W | UN | 233.83 | 231.73
9009117 | LUMINÁRIA RETANGULAR DE EMBUTIR COM ALETAS DE ALUMÍNIO PARA 2 LÂMPADAS TUBULARES DE LED 18/20W | UN | 217.76 | 216.51
9009118 | LUMINÁRIA RETANGULAR DE EMBUTIR COM ALETAS DE ALUMÍNIO PARA 2 LÂMPADAS TUBULARES DE LED 9/10W | UN | 165.41 | 164.07
9009121 | LUMINÁRIA RETANGULAR DE SOBREPOR COM ALETAS DE ALUMÍNIO PARA 2 LÂMPADAS TUBULARES DE LED 9/10W | UN | 178.36 | 177.02
9010000 | EQUIPAMENTOS DE EMERGÊNCIA E SEGURANÇA | . | . | .
9010023 | LUMINÁRIA DE EMERGÊNCIA AUTÔNOMA COM LÂMPADA FLUORESCENTE 15W | UN | 392.33 | 385.14
9010024 | LUMINÁRIA DE EMERGÊNCIA AUTÔNOMA COM 2 PROJETORES 55W/12VCC | UN | 695.45 | 688.26
9010027 | LUMINÁRIA DE EMERGÊNCIA AUTÔNOMA COM LÂMPADA FLUORESCENTE 9W | UN | 312.55 | 305.36
9010028 | LUMINÁRIA DE EMERGÊNCIA AUTÔNOMA COM 30 LEDS - 2W - AUTONOMIA MIN. 3H - COMPLETA | UN | 93.27 | 87.04
9010031 | BATERIA AUTOMOTIVA SELADA SEM COMPLEMENTAÇÃO DE NÍVEL 40AH-12V | UN | 548.13 | 545.73
9010032 | BOTOEIRA DE COMANDO "LIGA-DESLIGA" | UN | 41.61 | 40.41
9010033 | PAINEL REPETIDOR DE DETECÇÃO E ALARME DE INCÊNDIO TIPO ENDEREÇÁVEL | UN | 1325.42 | 1323.19
9010050 | CENTRAL DE ALARME DE INCÊNDIO ATÉ 12 LAÇOS | UN | 1280.97 | 1252.21
9010053 | CENTRAL DE ALARME DE INCÊNDIO ATÉ 24 LAÇOS | UN | 1881.38 | 1838.24
9010054 | ACIONADOR LIGA-DESLIGA PARA BOMBA COM MARTELO QUEBRA VIDRO | UN | 196.44 | 186.86
9010055 | ACIONADOR MANUAL TIPO "QUEBRE O VIDRO" | UN | 104.64 | 102.24
9010056 | LUMINÁRIA DE EMERGÊNCIA AUTÔNOMA COM 30 LEDS E AUTONOMIA MIN DE 6H | UN | 45.46 | 43.06
9010058 | CAMPAINHA DE TIMBRE (SINO) 24V-95DB | UN | 165.32 | 162.92
9010062 | SIRENE ELETRÔNICA SOM AGUDO ONDULANTE 24V-100 À 120DB, COM FLASH | UN | 124.62 | 122.22
9010063 | SIRENE ELETRÔNICA BITONAL 24V-100 À 120DB, COM FLASH | UN | 196.4 | 194
9010066 | DETECTOR ÓPTICO DE FUMAÇA PARA SISTEMAS ENDEREÇÁVEIS | UN | 212.43 | 210.03
9010071 | DETECTOR DE PRESENÇA TIPO INFRAVERMELHO PASSIVO - 110VCA | UN | 79.9 | 77.02
9010072 | DETECTOR DE TEMPERATURA PARA SISTEMAS ENDEREÇÁVEIS | UN | 210.03 | 207.63
9010074 | NO-BREAK TRIFÁSICO - 15 KVA - AUTONOMIA DE 15MIN. | UN | 46538.78 | 46522.97
9010075 | NO BREAK BIFÁSICO 10 KVA - AUTONOMIA DE 15 MINUTOS | UN | 24445.14 | 24437.95
9010077 | ESTABILIZADOR ELETRÔNICO TRIFÁSICO - 15KVA | UN | 24910.02 | 24894.21
9010084 | GRUPO GERADOR 81KVA EXCITAÇÃO BRUSHLESS COM QUADRO TRANSFORMAÇÃO AUTOMÁTICA | UN | 103364.78 | 103364.78
9010085 | GRUPO GERADOR 110KVA EXCITAÇÃO BRUSHLESS C/ QUADRO TRANSF. AUTOMÁTICA | UN | 124300.89 | 124300.89
9010086 | GRUPO GERADOR 150KVA EXCITAÇÃO BRUSHLESS C/ QUADRO TRANSF. AUTOMÁTICA | UN | 147112.16 | 147112.16
9010087 | GRUPO GERADOR 170KVA EXCITAÇÃO BRUSHLESS COM QUADRO TRANSFORMAÇÃO AUTOMÁTICA | UN | 146783.11 | 146783.11
9010088 | GRUPO GERADOR 170KVA EXCITAÇÃO BRUSHLESS COM QUADRO TRANSFORMAÇÃO AUTOMÁTICA | UN | 146783.11 | 146783.11
9010089 | GRUPO GERADOR 275KVA EXCITAÇÃO BRUSHLESS C/ QUADRO TRANSF. AUTOMÁTICA | UN | 209976.56 | 209976.56
9010090 | GRUPO GERADOR 375KVA EXCITAÇÃO BRUSHLESS COM QUADRO TRANSFORMAÇÃO AUTOMÁTICA | UN | 236343.86 | 236343.86
9010106 | ESPUMA CORTA-FOGO (FIRESTOP) PARA JUNTAS ESTRUTURAIS E SHAFTS DE PRUMADAS - PROTEÇÃO PASSIVA CONTRA INCÊNDIO - FORNECIMENTO DE MATERIAIS E EXECUÇÃO DE SERVIÇO ESPECIALIZADO | UN | 876.66 | 876.66
9010112 | GRUPO GERADOR 81KVA EXCITAÇÃO BRUSHLESS COM QUADRO TRANSFORMAÇÃO AUTOMÁTICA | UN | 103364.78 | 103364.78
9010113 | GRUPO GERADOR 170KVA EXCITAÇÃO BRUSHLESS COM QUADRO TRANSFORMAÇÃO AUTOMÁTICA | UN | 146783.11 | 146783.11
9011000 | PÁRA-RAIOS | . | . | .
9011005 | PÁRA-RAIOS TIPO "FRANKLIN", EXCLUSIVE DESCIDA E ATERRAMENTO | UN | 802.81 | 778.84
9011014 | CAIXA DE INSPEÇÃO DE ATERRAMENTO TIPO EMBUTIR COM TAMPA E ALÇA | UN | 174.14 | 165.51
9011015 | CAIXA DE INSPEÇÃO DE ATERRAMENTO TIPO SUSPENSA EM PVC OU POLIPROPILENO | UN | 109.29 | 102.1
9011017 | LUZ DE OBSTÁCULO SIMPLES COM FOTOCELULA SOLAR | UN | 225.43 | 215.36
9011018 | LUZ DE OBSTÁCULO DUPLA COM FOTOCELULA SOLAR | UN | 309.42 | 299.35
9011040 | CONDUTOR EM AÇO CA - 25 - 1/2" P/ PARA-RAIO | M | 13.65 | 13.16
9011041 | CONDUTOR EM AÇO CA - 25 - 3/8" P/ PARA-RAIO | M | 16.57 | 15.62
9011050 | HASTE DE AÇO GALVANIZADO, INCLUSIVE BASE E ESTAIS - 2"/3M | UN | 710.42 | 686.45
9011051 | CORDOALHA DE COBRE NÚ, INCLUSIVE ISOLADORES - 16,00MM2 | M | 59.29 | 56.13
9011053 | CORDOALHA DE COBRE NÚ, INCLUSIVE ISOLADORES - 35,00MM2 | M | 80.63 | 77.22
9011054 | CORDOALHA DE COBRE NÚ, INCLUSIVE ISOLADORES - 50,00MM2 | M | 98.61 | 94.73
9011061 | TUBO DE PVC PARA PROTEÇÃO DE CORDOALHA - 2"X3M | UN | 122.37 | 117.58
9011090 | TOMADA DE TERRA COMPLETA | UN | 1313.65 | 1294.47
9011091 | TOMADA DE TERRA COMPLETA PARA 1 HASTE | UN | 469.98 | 455.12
9011094 | BARRA CHATA DE ALUMÍNIO TIPO FITA 1/4" X 3/4" | M | 34.97 | 33.37
9011095 | BARRA CHATA DE ALUMÍNIO TIPO FITA 1/8" X 7/8" | M | 26.86 | 25.26
9012000 | DIVERSOS | . | . | .
9012050 | QUADRO COMANDO PARA CONJUNTO MOTOR-BOMBA, MONOFÁSICO - ATÉ 5HP | UN | 2725.65 | 2695.94
9012051 | QUADRO COMANDO PARA CONJUNTO MOTOR-BOMBA, TRIFÁSICO - ATÉ 5HP | UN | 2797.77 | 2768.06
9012052 | QUADRO DE ÁGUA DE REUSO | UN | 3059.05 | 2992.48
9012053 | QUADRO DE BOMBA DE INCÊNDIO | UN | 1663.67 | 1622.57
9012054 | QUADRO DE BOMBA DE RECALQUE | UN | 4584.12 | 4455.02
9013000 | ELETROFERRAGENS | . | . | .
9013005 | PERFILADO LISO CHAPA 14-GE-MED. 19X38MM COM TAMPA E INSTALAÇÃO | M | 73.81 | 69.98
9013007 | PERFILADO LISO CHAPA 14-GE-MED. 38X38MM COM TAMPA E INSTALAÇÃO | M | 55.06 | 53.59
9013008 | PERFILADO LISO CHAPA 14-GE-MED. 38X76MM COM TAMPA E INSTALAÇÃO. | M | 111.43 | 107.12
9013011 | PERFILADO PERFURADO CHAPA 14-GE-MED. 19X38MM COM TAMPA E INSTALAÇÃO | M | 74.16 | 70.33
9013013 | PERFILADO PERFURADO CHAPA 14-GE-MED. 38X38MM COM TAMPA E INSTALAÇÃO | M | 53.37 | 51.9
9013014 | PERFILADO PERFURADO CHAPA 14-GE-MED. 38X76MM COM TAMPA E INSTALAÇÃO | M | 111.31 | 107
9013021 | ELETROCALHA LISA GALVANIZADA ELETROLÍTICA CHAPA 14 - 100X50MM COM TAMPA E INSTALAÇÃO | M | 121.76 | 116.97
9013022 | ELETROCALHA LISA GALVANIZADA ELETROLÍTICA CHAPA 14 - 125X50MM COM TAMPA E INSTALAÇÃO | M | 136.59 | 131.32
9013023 | ELETROCALHA LISA GALVANIZADA ELETROLÍTICA CHAPA 14 - 150X50MM COM TAMPA E INSTALAÇÃO | M | 150.61 | 144.86
9013024 | ELETROCALHA LISA GALV. ELETROLÍTICA CHAPA 14 - 175X50MM C/ TAMPA E INST. | M | 171.54 | 164.91
9013025 | ELETROCALHA LISA GALVANIZADA ELETROLÍTICA CHAPA 14 - 200X50MM COM TAMPA E INSTALAÇÃO | M | 178.53 | 171.82
9013026 | ELETROCALHA LISA GALV. ELETROL. CHAPA 14 - 250X50MM C/ TAMPA E INST. | M | 214.05 | 206.87
9013027 | ELETROCALHA LISA GALVANIZADA ELETROLÍTICA CHAPA 14 - 300X50MM COM TAMPA E INSTALAÇÃO | M | 223.32 | 216.13
9013031 | ELETROCALHA LISA GALV. ELETROL. CHAPA 14 - 150X100MM C/ TAMPA E INST. | M | 198.61 | 190.94
9013032 | ELETROCALHA LISA GALVANIZADA ELETROLÍTICA CHAPA 14 - 200X100MM COM TAMPA E INSTALAÇÃO | M | 223.08 | 214.93
9013033 | ELETROCALHA LISA GALV. ELETROL. CHAPA 14 - 250X100MM C/ TAMPA E INST. | M | 246.01 | 237.38
9013034 | ELETROCALHA LISA GALVANIZADA ELETROLÍTICA CHAPA 14 - 300X100MM COM TAMPA E INSTALAÇÃO | M | 264.66 | 255.55
9013035 | ELETROCALHA LISA GALV. ELETROL. CHAPA 14 - 400X100MM C/ TAMPA E INST. | M | 310.36 | 300.77
9013038 | ELETROCALHA PERF. GALV. ELETROL. CHAPA 14 - 100X50MM C/ TAMPA E INST. | M | 121.67 | 116.88
9013039 | ELETROCALHA PERF. GALV. ELETROL. CHAPA 14 - 125X50MM C/ TAMPA E INST. | M | 133.74 | 128.47
9013040 | ELETROCALHA PERF. GALV. ELETROL. CHAPA 14 - 150X50MM C/ TAMPA E INST. | M | 150.48 | 144.72
9013041 | ELETROCALHA PERF. GALV. ELETROL. CHAPA 14 - 175X50MM C/ TAMPA E INST. | M | 169.74 | 163.51
9013042 | ELETROCALHA PERF. GALV. ELETROL. CHAPA 14 - 200X50MM C/ TAMPA E INST. | M | 185.83 | 179.12
9013043 | ELETROCALHA PERF. GALV. ELETROL. CHAPA 14 - 250X50MM C/ TAMPA E INST. | M | 211.37 | 204.18
9013044 | ELETROCALHA PERF. GALV. ELETROL. CHAPA 14 - 300X50MM C/ TAMPA E INST. | M | 227.22 | 220.03
9013046 | ELETROCALHA PERF. GALV. ELETROL. CHAPA 14 - 150X100MM C/ TAMPA E INST. | M | 190.36 | 182.69
9013047 | ELETROCALHA PERF. GALV. ELETROL. CHAPA 14 - 200X100MM C/ TAMPA E INST. | M | 222.38 | 214.23
9013048 | ELETROCALHA PERF. GALV. CHAPA 14 - 250X100MM C/ TAMPA E INST. | M | 249.75 | 241.12
9013050 | ELETROCALHA PERF. GALV. ELETROL. CHAPA 14 - 400X100MM C/ TAMPA E INST. | M | 315.1 | 305.51
9014000 | ALTA TENSÃO | . | . | .
9014001 | ÓLEO ISOLANTE PARA TRANSFORMADOR/ DISJUNTOR 30KV/CM | L | 30.04 | 29.8
9014006 | ISOLADOR SUPORTE TIPO PEDESTAL EM PORCELANA - 15KV | UN | 185.63 | 182.75
9014007 | ISOLADOR SUPORTE TIPO PEDESTAL EM PORCELANA - 1KV | UN | 193.1 | 190.7
9014008 | ISOLADOR SUPORTE TIPO PEDESTAL EM EPOXI - 15KV | UN | 108.17 | 105.29
9014009 | ISOLADOR SUPORTE TIPO PEDESTAL EPOXI - 1KV | UN | 44.21 | 41.81
9014013 | VERGALHÃO DE COBRE 3/8" (10MM) | M | 96.64 | 94.72
9014014 | TERMINAL OU CONECTOR PARA VERGALHÃO DE COBRE 3/8" (10MM) | UN | 34.55 | 33.59
9014017 | CABO DE MÉDIA TENSÃO PARA 12/20KV - 1 X 35MM2 UNIPOLAR | M | 125.44 | 121.86
9014018 | CABO DE MÉDIA TENSÃO PARA 12/20KV - 1 X 25MM2 UNIPOLAR | UN | 74.66 | 74.28
9014019 | CABO DE MÉDIA TENSÃO PARA 12/20KV - 1 X 50MM2 UNIPOLAR | UN | 114.26 | 113.73
9014021 | MUFLA UNIPOLAR INTERNA PARA CABO ATÉ 35MM2 - 15KV | UN | 415.07 | 401.33
9014022 | MUFLA UNIPOLAR EXTERNA PARA CABO ATÉ 35MM2 - 15KV | UN | 582.89 | 562.28
9014023 | MUFLA TRIPOLAR INTERNA PARA CABO ATÉ 35MM2 - 15KV | UN | 1064.4 | 1036.92
9014024 | MUFLA TRIPOLAR EXTERNA PARA CABO ATÉ 35MM2 - 15KV | UN | 1592.79 | 1558.45
9014025 | BUCHA D PASSAGEM INTERNA/ EXTERNA - 15KV | UN | 573.94 | 571.54
9014026 | BUCHA DE PASSAGEM PARA NEUTRO - 1KV | UN | 124.82 | 122.91
9014027 | CHAPA DE FERRO 150X0,50X1/4" PARA BUCHAS DE PASSAGEM | UN | 1234.48 | 1232.08
9014028 | BUCHA DE PASSAGEM COM ROSCA PARA CUBICULO BLINDADO | UN | 311.56 | 309.16
9014029 | FUSIVEL HH PARA 40A/ 15KV | UN | 463.38 | 460.98
9014030 | BASE TRIPOLAR PARA FUSIVEL LIMITADOR HH - 15KV/ 200A | UN | 477.1 | 469.91
9014031 | BASE TRIPOLAR PARA FUSIVEL LIMITADOR HH - 15KV/ 400A | UN | 1250.79 | 1244.75
9014036 | FUSIVEL PARA TRANSFORMADOR DE POTENCIAL | UN | 51.91 | 50.71
9014038 | DISJUNTOR PVO 15KV/ 350MVA - COMPLETO | UN | 23146.68 | 23108.34
9014040 | BOBINA D MÍNIMA TENSÃO DO DISJUNTOR VOL. NORMAL DE ÓLEO | UN | 6194.25 | 6194.25
9014042 | RELE DE FALTA DE FASE E MÍNIMA TENSÃO TRIFÁSICO | UN | 668.74 | 668.74
9014045 | ESTRADO DE MADEIRA 100X100CM | UN | 137.49 | 132.51
9014046 | VARA DE MANOBRA DE FIBRA DE VIDRO, 3,00M/ 15KV | UN | 830.68 | 830.47
9014047 | CAIXA DE MEDIÇÃO A3 PADRÃO ELETROPAULO | UN | 1590.03 | 1572.86
9014048 | JANELA PARA VENTILAÇÃO PERMANENTE TIPO CHICANA - INCLUSIVE TELA | M2 | 1543 | 1536.27
9014049 | PLACA DE AVISO EM ALUMÍNIO PARA CABINE PRIMÁRIA COM MED 16X23CM (VARIAÇÃO DE +OU- 2CM) | UN | 55.49 | 54.45
9014050 | PLAQUETA INDICATIVADE PVC 8 X 12CM | UN | 16.1 | 15.58
9014051 | MUDANÇA DOS TAP'S DO TRANSFORMADOR DE FORÇA | UN | 398.57 | 371.09
9014053 | LIMPEZA DO POSTO PRIMÁRIO E PINTURA DOS BARRAMENTOS | UN | 1350.01 | 1261.84
9014057 | BRAÇADEIRA PARA ELETRODUTO EM POSTE | UN | 92.05 | 90.14
9014059 | LUVA DE BORRACHA ISOLAÇÃO 20KV | PAR | 612.98 | 612.88
9014060 | CHAVE SECCIONADORA TRIP SECA INTERNA 200A/ 15KV | UN | 2596.19 | 2575.58
9014061 | CHAVE SECCIONADORA TRIP SECA INTERNA 400A/15KV | UN | 2005.84 | 1985.23
9014062 | CHAVE SECIONADORA TRIP INTERNA C/ BASE FUS HH 400A/15KV | UN | 2984.69 | 2957.21
9014063 | INSTALAÇÃO DE CONJUNTO DE ACIONAMENTO PARA CHAVE SECCIONADORA | UN | 1359.92 | 1355.13
9014064 | CHAVE REVERSORA TRIFÁSICA 400A - FORNECIMENTO E INSTALAÇÃO | UN | 5507.95 | 5492.14
9014065 | CHAVE SECCIONADORA TRIPOLAR COM CARGA INTERNA 15KV/200A | UN | 2509.79 | 2489.18
9014066 | CHAVE SECCIONADORA TRIPOLAR, PARA USO INTERNO, MANOBRA SEM CARGA INTERNA, 15KV/400A, COM BASE PARA FUSÍVEL HH | UN | 2964.63 | 2938.76
9015002 | TRANSFORMADOR ISOLADOR BIFÁSICO 10KVA | UN | 5267.63 | 5258.05
9015005 | TRANSFORMADOR TRIFÁSICO 15KV - 13,2KV/ 220V/ 127V - 112,5KVA | UN | 25893.63 | 25824.94
9015006 | TRANSFORMADOR TRIFÁSICO 15KV - 13,2KV/ 220V/ 127V - 150KVA | UN | 31800.15 | 31731.46
9015007 | TRANSFORMADOR TRIFÁSICO 15KV - 13,2KV/ 220V/ 127V - 225KVA | UN | 43235.02 | 43166.33
9015008 | TRANSFORMADOR TRIFÁSICO 15KV - 13,2KV/ 220V/ 127V - 300KVA | UN | 51503.16 | 51434.47
9015009 | TRANSFORMADOR TRIFÁSICO À ÓLEO 500KVA - 13,8/13,2/12,6KV - 220/127V, CLASSE 15KV | UN | 78085.47 | 77970.45
9015010 | TRANSFORMADOR TRIFÁSICO À ÓLEO 750KVA - 13,8/13,2/12,6KV - 220/127V, CLASSE 15KV | UN | 98449.98 | 98334.96
9015011 | TRANSFORMADOR TRIFÁSICO À ÓLEO 1000KVA - 13,8/13,2/12,6KV - 220/127V, CLASSE 15KV | UN | 124477.06 | 124362.04
9015020 | TRANSFORMADOR DE POTENCIAL A SECO 13,2KV - 220V/127V - 1000VA | UN | 4985.08 | 4902.65
9015025 | TRANSFORMADOR DE POTENCIAL A SECO 15KV - 220V - 1000VA | UN | 4827.04 | 4744.61
9015038 | TRANSFORMADOR TRIFÁSICO À SECO, 1000KVA - 13,8/13,2/12,6 KV - 220/127V, CLASSE 15KV | UN | 126031.93 | 125916.91
9015039 | TRANSFORMADOR TRIFÁSICO À SECO, 750KVA - 13,8/13,2/12,6 KV - 220/127V, CLASSE 15KV | UN | 142203.75 | 142088.73
9015040 | TRANSFORMADOR TRIFÁSICO À SECO 500KVA - 13,8/13,2/12,6 KV - 220/127V | UN | 85024.28 | 84955.59
9015041 | TRANSFORMADOR TRIFÁSICO, À SECO, 300 KVA, 13,8/ 13,2/ 12,6 KV - 220V, CLASSE 15 KV | UN | 64685.17 | 64582.13
9016002 | CAPACITOR PARA CORREÇÃO DO FATOR DE POTÊNCIA - 220V - 5,0KVA | UN | 890.88 | 860.69
9016004 | CAPACITOR PARA CORREÇÃO DO FATOR DE POTÊNCIA - 220V - 10,0KVA | UN | 1517.06 | 1486.87
9016006 | CAPACITOR PARA CORREÇÃO DO FATOR DE POTÊNCIA - 220V - 15KVA | UN | 2389.03 | 2349.26
9016008 | CAPACITOR PARA CORREÇÃO DO FATOR DE POTÊNCIA - 220V - 20,0KVA | UN | 2912.31 | 2872.54
9016011 | CAPACITOR PARA CORREÇÃO DO FATOR DE POTÊNCIA - 220V - 30,0KVA | UN | 3803.67 | 3757.02
9016013 | CAPACITOR PARA CORREÇÃO DO FATOR DE POTÊNCIA - 220V - 40,0KVA | UN | 4756.19 | 4695.81
9016015 | CAPACITOR PARA CORREÇÃO DP FATOR DE POTÊNCIA - 220V - 50,0KVA | UN | 7022.68 | 6962.3
9016016 | BANCO AUTOMÁTICO DE CAPACITORES, 15 KVAR, 220V, TRIFÁSICO, MONTADO EM PAINEL PARA CORREÇÃO DE FATOR DE POTÊNCIA | UN | 19150.01 | 19110.24
9016017 | BANCO AUTOMÁTICO DE CAPACITORES, 30 KVAR, 220V, TRIFÁSICO, MONTADO EM PAINEL PARA CORREÇÃO DE FATOR DE POTÊNCIA | UN | 29828.6 | 29781.95
9016018 | BANCO AUTOMÁTICO DE CAPACITORES, 50 KVAR, 220V, TRIFÁSICO, MONTADO EM PAINEL PARA CORREÇÃO DE FATOR DE POTÊNCIA | UN | 35873.26 | 35812.88
9017001 | DPS - DISPOSITIVO PROTEÇÃO CONTRA SURTOS 275V - 40KA | UN | 243.8 | 242.17
9017002 | DISPOSITIVO DE PROTEÇÃO CONTRA SURTOS - DPS - 500 VCC - 45 KA - CLASSE II | UN | 173.81 | 171.09
9017003 | DISPOSITIVO DE PROTEÇÃO CONTRA SURTOS - DPS - 1000 VCC - 45 KA - CLASSE I | UN | 312.9 | 310.18
9017004 | FUSIVEL HH PARA 5A/ 15KV | UN | 198.88 | 197.99
9017005 | FUSIVEL HH PARA 16A/ 15KV | UN | 202.3 | 201.41
9017006 | BARRAMENTO DE COBRE TIPO DIN BIPOLAR PARA 63A | M | 206.36 | 205.68
9017007 | BARRAMENTO DE COBRE TIPO DIN TRIPOLAR PARA 80A | M | 270.31 | 269.63
9017008 | FUSIVEL HH PARA 25A/ 15KV | UN | 202.3 | 201.41
9017009 | FUSIVEL HH PARA 50A/ 15KV | UN | 209.64 | 208.75
9017010 | EMENDA PARA CABO DE MÉDIA TENSÃO 12/20KV - 1X25/ 1X35MM2 - UNIPOLAR | UN | 2062.73 | 2058.99
9017011 | FUSIVEL HH PARA 63A/ 15KV | UN | 213.93 | 213.04
9017012 | BASE PARA FUSIVEL DE TRANSFORMADOR DE POTENCIAL | UN | 121.28 | 114.09
9017013 | FUSIVEL HH PARA 7,5A/ 15KV | UN | 439.1 | 436.7
9017014 | FUSIVEL HH PARA 10A/ 15KV | UN | 480.19 | 477.79
9017015 | FUSIVEL HH PARA 20A/ 15KV | UN | 497.82 | 495.42
9017016 | DISJUNTOR A VÁCUO 15KV/ 350MVA - COMPLETO - CARREGAM. MANUAL | UN | 34062.98 | 34024.64
9017017 | DISJUNTOR A VÁCUO 15KV/ 350MVA - MOTORIZADO - COMPLETO | UN | 39037.79 | 38999.45
9017018 | PARA-RAIO TIPO POLIMERICO CLASSE 15KV | UN | 303.13 | 297.63
9017019 | ESTRADO DE BORRACHA ISOLANTE 100X100X2,5CM | UN | 648.74 | 648.64
9017020 | LUVA DE SOBREPOSIÇÃO PARA LUVA ISOLANTE EM COURO DE VAQUETA | PAR | 41.46 | 41.36
9017021 | TRANSFORMADOR TRIFÁSICO A SECO 150KVA - 13,8/ 13,2/ 12,6KV - 220/ 127V | UN | 49985.79 | 49917.1
9017022 | TRANSFORMADOR TRIFÁSICO A SECO 225KVA - 13,8/ 13,2/ 12,6KV - 220/ 127V | UN | 56148.11 | 56079.42
9017023 | TRANSFORMADOR DE CORRENTE PARA PROTEÇÃO RELAÇÃO 20:5A | UN | 1664.89 | 1658.02
9017024 | RELE DE SOBRECORRENTE DE AÇÃO INDIRETA PARA MÉDIA TENSÃO | UN | 8546.01 | 8546.01
9017025 | REMOÇÃO DE CABOS DE ALTA TENSÃO EM LINHA SUBTERRÂNEA ATÉ 35MM2 | M | 42.83 | 39.39
9017026 | CARTUCHO PARA CONEXÃO EXOTERMICA CABO/ CABO | UN | 151.09 | 148.38
9017027 | CARTUCHO PARA CONEXÃO EXOTERMICA CABO/ HASTE | UN | 162.96 | 160.24
9017028 | CARTUCHO PARA CONEXÃO EXOTERMICA ESTRUTURA METÁLICA | UN | 162.08 | 159.37
9017029 | PLACA DE AVISO DE POLIESTIRENO 30X40 E 2MM | UN | 79.24 | 78.2
9017030 | BOLSA EM LONA PARA LUVA ISOLANTE | UN | 39.86 | 39.86
9017031 | CAIXA DE MADEIRA PARA ARMAZENAMENTO DE LUVA ISOLANTE | UN | 70.29 | 70.29
9017032 | TRANSFORMADOR DE CORRENTE PARA PROTEÇÃO RELAÇÃO 50:5A | UN | 1503.87 | 1497
9017033 | TRANSFORMADOR DE CORRENTE PARA PROTEÇÃO RELAÇÃO 75:5A | UN | 1516.6 | 1509.73
9017034 | TRANSFORMADOR DE CORRENTE PARA PROTEÇÃO RELAÇÃO 100:5A | UN | 1521.15 | 1514.28
9017035 | CONEXÃO EXOTÉRMICA CABO-HASTE EM T, PARA BITOLA DO CABO ENTRE 50MM2 ATÉ 95MM2 PARA HASTE DE 5/8"; E 3/4" | UN | 167.55 | 164.47
9017039 | MANOPLA ROTATIVA PARA DISJUNTOR PARA PORTA DE PAINEL | UN | 1002.18 | 998.35
9020000 | CONJUNTOS DE ILUMINAÇÃO | . | . | .
9020011 | ILUMINAÇÃO DE QUADRA COM POSTE DE CONCRETO TUBULAR, ALT. UTIL 10M COM 3 PROJETORES COM LÂMPADA DE LED 100W, INCLUSIVE CAIXA DE INSPEÇÃO DE ALVENARIA 40X40X40CM DE 1 TIJOLO COM TAMPA DE CONCRETO | CJ | 4285.12 | 4153.59
9020016 | POSTE GALVANIZADO TUBULAR RETO H= 3,00M P/ DUAS LUMINÁRIAS P/ LAMPADAS DE 160 W | UN | 1419.61 | 1400.14
9020035 | IN.09 - POSTE GALVANIZADO, RETO, FLANGEADO, H=5M COM LUMINÁRIA HERMÉTICA TIPO LED DE 150W COM APROVAÇÃO DE ILUME/PMSP, INCLUSIVE CAIXA DE INSPEÇÃO DE ALVENARIA 40X40X40CM DE 1 TIJOLO COM TAMPA DE CONCRETO | UN | 3950.25 | 3834.67
9020036 | IN.09 - POSTE DE AÇO GALVANIZADO, RETO, FLANGEADO, H=5M COM LUMINÁRIA HERMÉTICA TIPO LED DE 120W COM APROVAÇÃO DE ILUME/PMSP, INCLUSIVE CAIXA DE INSPEÇÃO DE ALVENARIA 40X40X40CM DE 1 TIJOLO COM TAMPA DE CONCRETO | UN | 3696.03 | 3580.45
9050000 | DEMOLIÇÕES - ENTRADA E DISTRIBUIÇÃO | . | . | .
9050001 | REMOÇÃO DE POSTE DE ENTRADA DE ENERGIA EM BAIXA TENSÃO - GALVANIZADO | UN | 239.05 | 219.87
9050002 | REMOÇÃO DE POSTE DE ENTRADA DE ENERGIA EM BAIXA TENSÃO - CONCRETO | UN | 298.81 | 274.84
9050003 | REMOÇÃO DE CAIXA DE ENTRADA DE ENERGIA EM BAIXA TENSÃO | UN | 239.05 | 219.87
9050004 | REMOÇÃO DE ARMAÇÃO TIPO BRAQUETE | UN | 29.88 | 27.48
9050005 | REMOÇÃO DE CABEÇOTE TIPO "TELESP" | UN | 14.94 | 13.74
9050006 | REMOÇÃO DE CAIXA DE ENTRADA DE TELEFONE TIPO "TELESP" | UN | 119.52 | 109.94
9050009 | REMOÇÃO DE PERFILADOS | M | 23.9 | 21.99
9050010 | REMOÇÃO DE ELETRODUTOS EMBUTIDOS - ATÉ 2" | M | 29.88 | 27.48
9050011 | REMOÇÃO DE ELETRODUTOS EMBUTIDOS - ACIMA DE 2" | M | 59.76 | 54.97
9050012 | REMOÇÃO DE ELETRODUTOS APARENTES - ATÉ 2" | M | 14.94 | 13.74
9050013 | REMOÇÃO DE ELETRODUTOS APARENTES - ACIMA DE 2" | M | 29.88 | 27.48
9050014 | REMOÇÃO DE CABO EMBUTIDO - ATÉ 16MM2 | M | 2.99 | 2.75
9050015 | REMOÇÃO DE CABO EMBUTIDO - ACIMA DE 16MM2 | M | 5.98 | 5.5
9050016 | REMOÇÃO DE CABO APARENTE - ATÉ 16MM2 | M | 3.59 | 3.3
9050017 | REMOÇÃO DE CABO APARENTE - ACIMA DE 16MM2 | M | 7.17 | 6.6
9050018 | REMOÇÃO DE TERMINAIS OU CONECTORES DE PRESSÃO PARA CABOS | UN | 11.95 | 10.99
9050020 | REMOÇÃO DE SUPORTE-ISOLADOR TIPO ROLDANA | UN | 11.95 | 10.99
9051000 | DEMOLIÇÕES - CAIXAS E QUADROS | . | . | .
9051011 | REMOÇÃO DE ISOLADORES EM QUADROS ELÉTRICOS | UN | 11.95 | 10.99
9051015 | REMOÇÃO DE DISJUNTOR AUTOMÁTICO UNIPOLAR ATÉ 50A | UN | 17.93 | 16.49
9051016 | REMOÇÃO DE DISJUNTOR AUTOMÁTICO BIPOLAR ATÉ 50A | UN | 41.83 | 38.48
9051017 | REMOÇÃO DE DISJUNTOR AUTOMÁTICO TRIPOLAR ATÉ 50A | UN | 77.69 | 71.46
9051025 | REMOÇÃO DE CAIXA PARA FUSÍVEL OU TOMADA, INSTALADA EM PERFILADOS | UN | 29.88 | 27.48
9051026 | REMOÇÃO DE QUADRO DE DISTRIBUIÇÃO OU CAIXA DE PASSAGEM | UN | 59.76 | 54.97
9051027 | REMOÇÃO DE FUNDO DE QUADRO DE DISTRIBUIÇÃO OU CAIXA DE PASSAGEM | M2 | 59.76 | 54.97
9051029 | REMOÇÃO DE TAMPA DE QUADRO DE DISTRIBUIÇÃO OU CAIXA DE PASSAGEM | M2 | 59.76 | 54.97
9051030 | REMOÇÃO DE FECHADURA DE QUADRO DE DISTRIBUIÇÃO OU CAIXA DE PASSAGEM | UN | 11.95 | 10.99
9051032 | REMOÇÃO DE DISJUNTOR AUTOMÁTICO TIPO "QUICK-LAG" | UN | 14.94 | 13.74
9051034 | REMOÇÃO DE BASE EM CHAPA DE FERRO PARA DISJUNTOR TIPO "QUICK-LAG" | UN | 14.94 | 13.74
9051035 | REMOÇÃO DE CAPACITOR PARA CORREÇÃO DE FATOR DE POTÊNCIA | UN | 346.79 | 323.46
9051036 | REMOÇÃO DE CHAVE SECCIONADORA TIPO FACA - BASE DE MÁRMORE OU ARDÓSIA | UN | 29.88 | 27.48
9051037 | REMOÇÃO DE CHAVE SECCIONADORA OU BASE PARA FUSÍVEIS TIPO NH - UNIPOLAR | UN | 29.88 | 27.48
9051038 | REMOÇÃO DE CHAVE SECCIONADORA OU BASE PARA FUSÍVEIS TIPO NH - TRIPOLAR | UN | 44.82 | 41.23
9051039 | REMOÇÃO DE BASE PARA FUSÍVEIS TIPO "DIAZED" | UN | 14.94 | 13.74
9052000 | DEMOLIÇÕES - PONTOS E APARELHOS | . | . | .
9052001 | REMOÇÃO DE SOQUETE | UN | 11.95 | 10.99
9052002 | REMOÇÃO DE REATOR PARA LÂMPADA FLUORESCENTE | UN | 29.88 | 27.48
9052003 | REMOÇÃO DE LÂMPADA INCANDESCENTE OU FLUORESCENTE | UN | 2.59 | 2.38
9052004 | REMOÇÃO DE LÂMPADA DE VAPOR DE MERCÚRIO, SÓDIO OU MISTA | UN | 17.93 | 16.49
9052005 | REMOÇÃO DE PLACA DIFUSORA PARA LÂMPADA FLUORESCENTE | UN | 2.59 | 2.38
9052006 | REMOÇÃO DE INTERRUPTOR, TOMADA, BOTÃO DE CAMPAINHA OU CIGARRA | UN | 23.9 | 21.99
9052008 | REMOÇÃO DE REATOR PARA LÂMPADA HG/NA - EM CAIXA DE PASSAGEM | UN | 29.88 | 27.48
9052009 | REMOÇÃO DE REATOR PARA LÂMPADA HG/NA - EM POSTE | UN | 59.76 | 54.97
9052010 | REMOÇÃO DE LUMINÁRIA INTERNA PARA LÂMPADA INCANDESCENTE | UN | 23.9 | 21.99
9052011 | REMOÇÃO DE LUMINÁRIA INTERNA PARA LÂMPADA FLUORESCENTE | UN | 44.82 | 41.23
9052012 | REMOÇÃO DE LUMINÁRIA EXTERNA INSTALADA EM POSTE | UN | 89.64 | 82.45
9052013 | REMOÇÃO DE LUMINÁRIA EXTERNA INSTALADA EM BRAÇO DE FERRO | UN | 89.64 | 82.45
9052014 | REMOÇÃO DE LUMINÁRIA A PROVA DE TEMPO, GASES E VAPOR | UN | 29.88 | 27.48
9052018 | REMOÇÃO DE PROJETOR DE FACHADA | UN | 89.64 | 82.45
9052019 | REMOÇÃO DE PROJETOR DE JARDIM | UN | 59.76 | 54.97
9052020 | REMOÇÃO DE CRUZETA DE FERRO PARA FIXAÇÃO DE PROJETOR | UN | 89.64 | 82.45
9052025 | REMOÇÃO DE BRAÇO DE LUMINÁRIA | UN | 47.81 | 43.97
9052030 | REMOÇÃO DE LÂMPADA LED | UN | 4.14 | 3.81
9052031 | REMOÇÃO DE LÂMPADA LED TUBULAR | UN | 4.14 | 3.81
9053000 | DEMOLIÇÕES - PÁRA-RAIOS E OUTROS | . | . | .
9053010 | REMOÇÃO DE CAPTOR DE PÁRA-RAIOS - TIPO FRANKLIN | UN | 29.88 | 27.48
9053011 | REMOÇÃO DE CAPTOR DE PÁRA-RAIOS - RADIOATIVO | UN | 29.88 | 27.48
9053014 | REMOÇÃO DE CORDOALHA DE COBRE NÚ | M | 11.95 | 10.99
9053015 | REMOÇÃO DE CABO DE COBRE NÚ, PARA ATERRAMENTO | M | 14.94 | 13.74
9053016 | REMOÇÃO DE CONECTOR TIPO "SPLIT-BOLT" | UN | 11.95 | 10.99
9053020 | REMOÇÃO DE BASE E HASTE DE PÁRA-RAIOS | UN | 59.76 | 54.97
9053021 | REMOÇÃO DE CABO DE AÇO E ESTICADORES | M | 29.88 | 27.48
9053022 | REMOÇÃO DE BRAÇADEIRA PARA 3 ESTAIS | UN | 29.88 | 27.48
9053025 | REMOÇÃO DE TUBO DE PROTEÇÃO PARA CORDOALHA, INCLUSIVE FIXAÇÕES | UN | 59.76 | 54.97
9053055 | REMOÇÃO DE AUTOMÁTICO DE BÓIA | UN | 35.86 | 32.98
9053056 | REMOÇÃO DE CONTACTOR MAGNÉTICO E RELÊS PARA QUADRO DE COMANDO | UN | 59.76 | 54.97
9053060 | REMOÇÃO DE POSTE DE FERRO, INCLUSIVE BASE DE FIXAÇÃO | UN | 298.81 | 274.84
9053061 | REMOÇÃO DE POSTE DE FERRO ENGASTADO NO SOLO | UN | 478.09 | 439.75
9053062 | REMOÇÃO DE POSTE DE CONCRETO EM REDE DE ENERGIA | UN | 298.81 | 274.84
9054000 | DEMOLIÇÕES - CABINE PRIMÁRIA | . | . | .
9054001 | REMOÇÃO DE ISOLADOR TIPO DISCO, INCLUSIVE GANCHO DE SUSTENTAÇÃO | UN | 8.96 | 8.25
9054002 | REMOÇÃO DE ISOLADOR TIPO CASTANHA, INCLUSIVE GANCHO DE SUSTENTAÇÃO | UN | 2.59 | 2.38
9054003 | REMOÇÃO DE ISOLADOR TIPO PINO PARA A.T. INCLUSIVE PINO | UN | 14.94 | 13.74
9054004 | REMOÇÃO DE ISOLADOR TIPO PEDESTAL PARA A.T. | UN | 11.95 | 10.99
9054005 | REMOÇÃO DE CRUZETA DE MADEIRA | UN | 85.65 | 78.78
9054006 | REMOÇÃO DE BUCHA DE PASSAGEM INTERNA/EXTERNA PARA A.T. | UN | 23.9 | 21.99
9054007 | REMOÇÃO DE CHAPA DE FERRO PARA BUCHA DE PASSAGEM | UN | 23.9 | 21.99
9054008 | REMOÇÃO DE VERGALHÃO DE COBRE 3/8" | M | 11.95 | 10.99
9054009 | REMOÇÃO DE TERMINAL OU CONECTOR PARA VERGALHÃO DE COBRE | UN | 5.18 | 4.76
9054010 | REMOÇÃO DE CHAVE SECCIONADORA TRIPOLAR | UN | 171.31 | 157.57
9054011 | REMOÇÃO DE TRANSFORMADOR DE POTENCIAL | UN | 38.84 | 35.73
9054012 | REMOÇÃO DE DISJUNTOR A ÓLEO - VOL NORMAL OU REDUZIDO | UN | 227.27 | 213.53
9054013 | REMOÇÃO DE TRANSFORMADOR DE POTÊNCIA CLASSE 15KV | UN | 441.4 | 410.49
9054014 | REMOÇÃO DE CHAVE FUSÍVEL TIPO MATHEUS | UN | 89.64 | 82.45
9054015 | REMOÇÃO DE SUPORTE DE TRANSFORMADOR EM POSTE | UN | 41.43 | 38.1
9054016 | REMOÇÃO DE CABOS DE A.T. EM LINHA AÉREA ATÉ 35MM2 | M | 42.83 | 39.39
9054017 | REMOÇÃO DE PÁRA-RAIOS TIPO CRISTAL VALVE CLASSE 15KV | UN | 128.48 | 118.18
9054018 | REMOÇÃO DE CONTATORES E RELÊS EM GERAL | UN | 112.03 | 104.84
9054019 | REMOÇÃO DE MUFLA INTERNA UNIPOLAR/TRIPOLAR | UN | 85.65 | 78.78
9054020 | REMOÇÃO DE BUCHA DE PASSAGEM PARA NEUTRO - 1KV | UN | 17.93 | 16.49
9054021 | REMOÇÃO DE ÓLEO ISOLANTE DE TRANSFORMADOR OU DISJUNTOR | L | 1.04 | 0.95
9054022 | REMOÇÃO DE SELA PARA CRUZETA DE MADEIRA | UN | 12.95 | 11.91
9054023 | REMOÇÃO DE FUSÍVEL EM ALTA TENSÃO TIPO "HH" | UN | 29.88 | 27.48
9054024 | REMOÇÃO DE ELO FUSÍVEL EM CHAVE TIPO MATHEUS | UN | 17.93 | 16.49
9054025 | REMOÇÃO DE RELÊ OU BOBINA - DISJUNTOR DE A.T. | UN | 27.1 | 24.92
9054026 | REMOÇÃO DE MUFLA EXTERNA UNIPOLAR / TRIPOLAR | UN | 128.48 | 118.18
9054027 | REMOÇÃO DE MUFLA INTERNA UNIPOLAR / TRIPOLAR | UN | 85.65 | 78.78
9060000 | RETIRADAS - ENTRADA E DISTRIBUIÇÃO | . | . | .
9060001 | RETIRADA DE POSTE DE ENTRADA DE ENERGIA EM BAIXA TENSÃO - GALVANIZADO | UN | 239.05 | 219.87
9060002 | RETIRADA DE POSTE DE ENTRADA DE ENERGIA EM BAIXA TENSÃO - CONCRETO | UN | 298.81 | 274.84
9060003 | RETIRADA DE CAIXA DE ENTRADA DE ENERGIA EM BAIXA TENSÃO | UN | 268.93 | 247.36
9060004 | RETIRADA DE ARMAÇÃO TIPO BRAQUETE | UN | 29.88 | 27.48
9060005 | RETIRADA DE CABEÇOTE TIPO "TELESP" | UN | 14.94 | 13.74
9060008 | RETIRADA DE CONDULETE | UN | 29.88 | 27.48
9060009 | RETIRADA DE PERFILADOS | M | 23.9 | 21.99
9060012 | RETIRADA DE ELETRODUTOS APARENTES - ATÉ 2" | M | 14.94 | 13.74
9060013 | RETIRADA DE ELETRODUTOS APARENTES - ACIMA DE 2" | M | 29.88 | 27.48
9060014 | RETIRADA DE FIO EMBUTIDO - ATÉ 16MM2 | M | 2.99 | 2.75
9060015 | RETIRADA DE CABO EMBUTIDO - ACIMA DE 16MM2 | M | 5.98 | 5.5
9060016 | RETIRADA DE FIO APARENTE - ATÉ 16MM2 | M | 3.59 | 3.3
9060017 | RETIRADA DE CABO APARENTE - ACIMA DE 16MM2 | M | 7.17 | 6.6
9060018 | RETIRADA DE TERMINAIS OU CONECTORES DE PRESSÃO PARA CABOS | UN | 11.95 | 10.99
9060020 | RETIRADA DE SUPORTE-ISOLADOR TIPO ROLDANA | UN | 11.95 | 10.99
9061000 | RETIRADAS - CAIXAS E QUADROS | . | . | .
9061010 | RETIRADA DE BARRAMENTOS EM QUADROS ELÉTRICOS | M | 47.81 | 43.97
9061011 | RETIRADA DE ISOLADORES EM QUADROS ELÉTRICOS | UN | 11.95 | 10.99
9061015 | RETIRADA DE DISJUNTOR AUTOMÁTICO UNIPOLAR ATÉ 50A | UN | 17.93 | 16.49
9061016 | RETIRADA DE DISJUNTOR AUTOMÁTICO BIPOLAR ATÉ 50A | UN | 41.83 | 38.48
9061017 | RETIRADA DE DISJUNTOR AUTOMÁTICO TRIPOLAR ATÉ 50A | UN | 77.69 | 71.46
9061025 | RETIRADA DE CAIXA PARA FUSÍVEL OU TOMADA, INSTALADA EM PERFILADOS | UN | 29.88 | 27.48
9061026 | RETIRADA DE QUADRO DE DISTRIBUIÇÃO OU CAIXA DE PASSAGEM | M2 | 119.52 | 109.94
9061030 | RETIRADA DE FECHADURA DE QUADRO DE DISTRIBUIÇÃO OU CAIXA DE PASSAGEM | UN | 11.95 | 10.99
9061032 | RETIRADA DE DISJUNTOR AUTOMÁTICO TIPO "QUICK-LAG" | UN | 17.93 | 16.49
9061034 | RETIRADA DE BASE EM CHAPA DE FERRO, PARA DISJUNTOR TIPO "QUICK-LAG" | UN | 14.94 | 13.74
9061035 | RETIRADA DE CAPACITOR PARA CORREÇÃO DE FATOR DE POTÊNCIA | UN | 693.58 | 646.93
9061037 | RETIRADA DE CHAVE SECCIONADORA OU BASE PARA FUSÍVEIS TIPO NH UNIPOLAR | UN | 29.88 | 27.48
9061038 | RETIRADA DE CHAVE SECCIONADORA OU BASE PARA FUSÍVEIS TIPO NH TRIPOLAR | UN | 44.82 | 41.23
9061039 | RETIRADA DE BASE PARA FUSÍVEIS TIPO DIAZED | UN | 14.94 | 13.74
9061040 | RETIRADA DE BARRAMENTO DE COBRE | UN | 29.88 | 27.48
9062000 | RETIRADAS - PONTOS E APARELHOS | . | . | .
9062001 | RETIRADA DE SOQUETES EM LUMINÁRIAS | UN | 14.94 | 13.74
9062002 | RETIRADA DE REATOR EM LUMINÁRIA FLUORESCENTE | UN | 5.98 | 5.5
9062003 | RETIRADA DE LÂMPADA INCANDESCENTE OU FLUORESCENTE | UN | 2.59 | 2.38
9062004 | RETIRADA DE LÂMPADA VAPOR DE MERCÚRIO, SÓDIO OU MISTA | UN | 17.93 | 16.49
9062005 | RETIRADA DE PLACA DIFUSORA PARA LÂMPADA FLUORESCENTE | UN | 2.59 | 2.38
9062010 | RETIRADA DE LUMINÁRIA INTERNA PARA LÂMPADA INCANDESCENTE | UN | 23.9 | 21.99
9062011 | RETIRADA DE LUMINÁRIA INTERNA PARA LÂMPADA FLUORESCENTE | UN | 44.82 | 41.23
9062012 | RETIRADA DE LUMINÁRIA EXTERNA INSTALADA EM POSTE | UN | 89.64 | 82.45
9062013 | RETIRADA DE LUMINÁRIA EXTERNA INSTALADA EM BRAÇO DE FERRO | UN | 89.64 | 82.45
9062014 | RETIRADA DE LUMINÁRIA A PROVA DE TEMPO, GASES E VAPOR | UN | 29.88 | 27.48
9062018 | RETIRADA DE PROJETOR DE FACHADA | UN | 89.64 | 82.45
9062019 | RETIRADA DE PROJETOR DE JARDIM | UN | 59.76 | 54.97
9062025 | RETIRADA DE BRAÇO DE LUMINÁRIA | UN | 59.76 | 54.97
9062030 | RETIRADA DE LÂMPADA LED | UN | 5.44 | 5
9062031 | RETIRADA DE LÂMPADA LED TUBULAR | UN | 5.44 | 5
9063000 | RETIRADAS - PÁRA-RAIOS E OUTROS | . | . | .
9063014 | RETIRADA DE CORDOALHA DE COBRE NÚ | M | 11.95 | 10.99
9063015 | RETIRADA DE CORDOALHA DE COBRE NÚ PARA ATERRAMENTO | M | 14.94 | 13.74
9063016 | RETIRADA DE CONECTOR TIPO "SPLIT-BOLT" | UN | 11.95 | 10.99
9063060 | RETIRADA DE POSTE DE FERRO, INCLUSIVE BASE DE FIXAÇÃO | UN | 298.81 | 274.84
9063061 | RETIRADA DE POSTE DE FERRO ENGASTADO NO SOLO | UN | 478.09 | 439.75
9063062 | RETIRADA DE POSTE DE CONCRETO EM REDE DE ENERGIA | UN | 687.18 | 632.07
9064000 | RETIRADAS - CABINE PRIMÁRIA | . | . | .
9064001 | RETIRADA DE ISOLADOR TIPO DISCO INCLUSIVE GANCHO DE SUSTENTAÇÃO | UN | 59.76 | 54.97
9064002 | RETIRADA DE ISOLADOR TIPO CASTANHA INCLUSIVE GANCHO DE SUSTENTAÇÃO | UN | 2.59 | 2.38
9064003 | RETIRADA DE ISOLADOR TIPO PINO A.T. INCLUSIVE PINO | UN | 14.94 | 13.74
9064004 | RETIRADA DE ISOLADOR TIPO PEDESTAL PARA A.T. | UN | 11.95 | 10.99
9064005 | RETIRADA DE CRUZETA DE MADEIRA | UN | 128.48 | 118.18
9064006 | RETIRADA DE BUCHA DE PASSAGEM INTERNA/EXTERNA PARA A.T. | UN | 23.9 | 21.99
9064007 | RETIRADA DE CHAPA DE FERRO PARA BUCHA DE PASSAGEM | UN | 23.9 | 21.99
9064008 | RETIRADA DE VERGALHÃO DE COBRE 3/8" | M | 11.95 | 10.99
9064009 | RETIRADA DE TERMINAL OU CONECTOR PARA VERGALHÃO DE COBRE | UN | 5.18 | 4.76
9064010 | RETIRADA DE CHAVE SECCIONADORA TRIPOLAR CLASSE 15 K.V. | UN | 171.31 | 157.57
9064011 | RETIRADA DE TRANSFORMADOR DE POTENCIAL | UN | 38.84 | 35.73
9064012 | RETIRADA DE DISJUNTOR A.T. DE VOL. NORMAL OU REDUZIDO DE ÓLEO | UN | 227.27 | 213.53
9064013 | RETIRADA DE TRANSFORMADOR DE POTÊNCIA CLASSE 15 KV | UN | 441.4 | 410.49
9064014 | RETIRADA DE CHAVE FUSÍVEL TIPO MATHEUS | UN | 89.64 | 82.45
9064015 | RETIRADA DE SUPORTE DE TRANSFORMADOR EM POSTE | UN | 41.43 | 38.1
9064016 | RETIRADA DE CABO DE A.T. EM LINHA AÉREA ATÉ 35MM2 | M | 8.96 | 8.25
9064017 | RETIRADA DE PÁRA-RAIO TIPO CRISTAL VALVE 15KV | UN | 90.91 | 85.41
9064018 | RETIRADA DE CONTATORES E RELÊS EM GERAL | UN | 177.38 | 165.4
9064023 | RETIRADA DE FUSÍVEL EM ALTA TENSÃO TIPO "HH" | UN | 29.88 | 27.48
9064024 | RETIRADA DE ELO FUSÍVEL EM CHAVE TIPO MATHEUS | UN | 17.93 | 16.49
9070000 | RECOLOCAÇÕES - ENTRADA E DISTRIBUIÇÃO | . | . | .
9070001 | RECOLOCAÇÃO DE POSTE DE ENTRADA DE ENERGIA EM BAIXA TENSÃO - GALVANIZADO | UN | 454.53 | 427.05
9070002 | RECOLOCAÇÃO DE POSTE DE ENTRADA DE ENERGIA EM BAIXA TENSÃO - CONCRETO | UN | 625.84 | 584.62
9070003 | RECOLOCAÇÃO DE CAIXA DE ENTRADA DE ENERGIA EM BAIXA TENSÃO | UN | 298.81 | 274.84
9070004 | RECOLOCAÇÃO DE ARMAÇÃO TIPO BRAQUETE | UN | 23.9 | 21.99
9070005 | RECOLOCAÇÃO DE CABEÇOTE TIPO "TELESP" | UN | 23.9 | 21.99
9070008 | RECOLOCAÇÃO DE CONDULETE | UN | 29.88 | 27.48
9070009 | RECOLOCAÇÃO DE PERFILADOS | M | 29.88 | 27.48
9070012 | RECOLOCAÇÃO DE ELETRODUTOS APARENTES - ATÉ 2" | M | 17.93 | 16.49
9070013 | RECOLOCAÇÃO DE ELETRODUTOS APARENTES - ACIMA DE 2" | M | 35.86 | 32.98
9070014 | RECOLOCAÇÃO DE FIO EMBUTIDO - ATÉ 16MM2 | M | 2.99 | 2.75
9070015 | RECOLOCAÇÃO DE CABO EMBUTIDO - ACIMA DE 16MM2 | M | 41.83 | 38.48
9070016 | RECOLOCAÇÃO DE FIO APARENTE - ATÉ 16MM2 | M | 1.79 | 1.65
9070017 | RECOLOCAÇÃO DE CABO APARENTE - ACIMA DE 16MM2 | M | 17.93 | 16.49
9070018 | RECOLOCAÇÃO DE TERMINAIS OU CONECTORES DE PRESSÃO PARA CABOS | UN | 23.9 | 21.99
9070020 | RECOLOCAÇÃO DE SUPORTE-ISOLADOR TIPO ROLDANA | UN | 17.93 | 16.49
9071000 | RECOLOCAÇÕES - CAIXAS E QUADROS | . | . | .
9071010 | RECOLOCAÇÃO DE BARRAMENTOS EM QUADROS ELÉTRICOS | M | 59.76 | 54.97
9071011 | RECOLOCAÇÃO DE ISOLADORES EM QUADROS ELÉTRICOS | UN | 14.94 | 13.74
9071015 | RECOLOCAÇÃO DE DISJUNTOR AUTOMÁTICO UNIPOLAR ATÉ 50A | UN | 29.88 | 27.48
9071016 | RECOLOCAÇÃO DE DISJUNTOR AUTOMÁTICO BIPOLAR ATÉ 50A | UN | 47.81 | 43.97
9071017 | RECOLOCAÇÃO DE DISJUNTOR AUTOMÁTICO TRIPOLAR ATÉ 50A | UN | 89.64 | 82.45
9071025 | RECOLOCAÇÃO DE CAIXA PARA FUSÍVEL OU TOMADA, INSTALADA EM PERFILADOS | UN | 29.88 | 27.48
9071026 | RECOLOCAÇÃO DE QUADRO DE DISTRIBUIÇÃO OU CAIXA DE PASSAGEM | M2 | 367.52 | 338.05
9071030 | RECOLOCAÇÃO DE FECHADURA DE QUADRO DE DISTRIBUIÇÃO OU CAIXA DE PASSAGEM | UN | 14.94 | 13.74
9071032 | RECOLOCAÇÃO DE DISJUNTOR AUTOMÁTICO TIPO "QUICK-LAG" | UN | 17.93 | 16.49
9071034 | RECOLOCAÇÃO DE BASE EM CHAPA DE FERRO, PARA DISJUNTOR TIPO "QUICK-LAG" | UN | 59.76 | 54.97
9071035 | RECOLOCAÇÃO DE CAPACITOR PARA CORREÇÃO DE FATOR DE POTÊNCIA | UN | 693.58 | 646.93
9071037 | RECOLOCAÇÃO DE CHAVE SECCIONADA OU BASE PARA FUSÍVEL TIPO NH-UNIPOLAR | UN | 41.83 | 38.48
9071038 | RECOLOCAÇÃO DE CHAVE SECCIONADA OU BASE PARA FUSÍVEL TIPO NH-TRIPOLAR | UN | 59.76 | 54.97
9071039 | RECOLOCAÇÃO DE BASE DE FUSÍVEIS TIPO " DIAZED" | UN | 29.88 | 27.48
9071040 | RECOLOCAÇÃO DE BARRAMENTO DE COBRE | UN | 29.88 | 27.48
9072000 | RECOLOCAÇÕES - PONTOS E APARELHOS | . | . | .
9072001 | RECOLOCAÇÃO DE SOQUETES EM LUMINÁRIAS | UN | 17.93 | 16.49
9072002 | RECOLOCAÇÃO DE REATOR EM LUMINÁRIA FLUORESCENTE | UN | 38.84 | 35.73
9072003 | RECOLOCAÇÃO DE LÂMPADA FLUORESCENTE | UN | 2.59 | 2.38
9072004 | RECOLOCAÇÃO DE LÂMPADA VAPOR DE MERCÚRIO, SÓDIO OU MISTA | UN | 17.93 | 16.49
9072005 | RECOLOCAÇÃO DE PLACA DIFUSORA PARA LÂMPADA FLUORESCENTE | UN | 2.59 | 2.38
9072011 | RECOLOCAÇÃO DE LUMINÁRIA INTERNA PARA LÂMPADA FLUORESCENTE | UN | 89.64 | 82.45
9072012 | RECOLOCAÇÃO DE LUMINÁRIA EXTERNA INSTALADA EM POSTE | UN | 239.05 | 219.87
9072013 | RECOLOCAÇÃO DE LUMINÁRIA EXTERNA INSTALADA EM BRAÇO DE FERRO | UN | 119.52 | 109.94
9072014 | RECOLOCAÇÃO DE LUMINÁRIA A PROVA DE TEMPO, GASES E VAPOR | UN | 59.76 | 54.97
9072018 | RECOLOCAÇÃO DE PROJETOR DE FACHADA | UN | 59.76 | 54.97
9072019 | RECOLOCAÇÃO DE PROJETOR DE JARDIM | UN | 47.81 | 43.97
9072025 | RECOLOCAÇÃO DE BRAÇO DE LUMINÁRIA | UN | 59.76 | 54.97
9072030 | RECOLOCAÇÃO DE LÂMPADAS LED | UN | 12.55 | 11.54
9073000 | RECOLOCAÇÕES - PÁRA-RAIOS E OUTROS | . | . | .
9073014 | RECOLOCAÇÃO DE CORDOALHA DE COBRE NÚ | M | 29.88 | 27.48
9073015 | RECOLOCAÇÃO CORDOALHA DE COBRE NÚ PARA ATERRAMENTO | M | 29.88 | 27.48
9073016 | RECOLOCAÇÃO DE CONECTOR TIPO "SPLIT_BOLT" | UN | 17.93 | 16.49
9073060 | RECOLOCAÇÃO DE POSTE DE FERRO, INCLUSIVE BASE DE FIXAÇÃO | UN | 454.53 | 427.05
9073061 | RECOLOCAÇÃO DE POSTE DE FERRO ENGASTADO NO SOLO | UN | 625.84 | 584.62
9073062 | RECOLOCAÇÃO DE POSTE DE CONCRETO EM REDE DE ENERGIA | UN | 738.96 | 679.7
9074000 | RECOLOCAÇÕES - CABINES PRIMÁRIAS | . | . | .
9074001 | RECOLOCAÇÃO DE ISOLADOR TIPO DISCO INCLUSIVE GANCHO DE SUSTENTAÇÃO | UN | 11.95 | 10.99
9074002 | RECOLOCAÇÃO DE ISOLADOR TIPO CASTANHA INCLUSIVE GANCHO DE SUSTENTAÇÃO | UN | 11.95 | 10.99
9074003 | RECOLOCAÇÃO DE ISOLADOR TIPO PINO PARA A.T. INCLUSIVE PINO | UN | 38.84 | 35.73
9074004 | RECOLOCAÇÃO DE ISOLADOR TIPO PEDESTAL PARA A.T. | UN | 35.86 | 32.98
9074005 | RECOLOCAÇÃO DE CRUZETA DE MADEIRA | UN | 171.31 | 157.57
9074006 | RECOLOCAÇÃO DE BUCHA DE PASSAGEM INTERNA/EXTERNA PARA A.T. | UN | 29.88 | 27.48
9074007 | RECOLOCAÇÃO DE CHAPA DE FERRO PARA BUCHA DE PASSAGEM | UN | 29.88 | 27.48
9074008 | RECOLOCAÇÃO DE VERGALHÃO DE COBRE 3/8" | M | 23.9 | 21.99
9074009 | RECOLOCAÇÃO DE TERMINAL OU CONECTOR PARA VERGALHÃO DE COBRE | UN | 11.95 | 10.99
9074010 | RECOLOCAÇÃO DE CHAVE SECCIONADORA TRIPOLAR CLASSE 15KV | UN | 284.94 | 264.33
9074011 | RECOLOCAÇÃO DE TRANSFORMADOR DE POTENCIAL | UN | 102.44 | 95.57
9074012 | RECOLOCAÇÃO DE DISJUNTOR A.T. DE VOLUME NORMAL OU REDUZIDO DE ÓLEO | UN | 534.05 | 495.71
9074013 | RECOLOCAÇÃO DE TRANSFORMADOR DE POTÊNCIA CLASSE 15KV | UN | 909.06 | 854.11
9074014 | RECOLOCAÇÃO DE CHAVE FUSÍVEL TIPO MATHEUS | UN | 85.31 | 79.81
9074015 | RECOLOCAÇÃO DE SUPORTE DE TRANSFORMADOR EM POSTE | UN | 171.31 | 157.57
9074016 | RECOLOCAÇÃO DE CABO DE A.T. EM LINHA AÉREA ATÉ 35MM2 | M | 17.93 | 16.49
9074017 | RECOLOCAÇÃO DE PÁRA-RAIO TIPO CRISTAL VALVE 15KV | UN | 292.36 | 286.87
9074018 | RECOLOCAÇÃO DE CONTATORES E RELÊS EM GERAL | UN | 354.77 | 330.8
9074023 | RECOLOCAÇÃO DE FUSÍVEL EM ALTA TENSÃO TIPO "HH" | UN | 29.88 | 27.48
9074024 | RECOLOCAÇÃO DE ELO FUSÍVEL EM CHAVE TIPO MATHEUS | UN | 17.93 | 16.49
9080000 | SERVIÇOS PARCIAIS - ENTRADA E DISTRIBUIÇÃO | . | . | .
9080003 | POSTE DE ENTRADA DE ENERGIA, DUPLO "T" - 7,5M/200DAN | UN | 1469.45 | 1428.23
9080004 | POSTE DE ENTRADA DE ENERGIA, DUPLO "T" - 7,5M/300DAN | UN | 1679.59 | 1638.37
9080011 | FORNECIMENTO E INSTALAÇÃO DE POSTE EM CONCRETO COM ALTURA LIVRE DE 18M, 1000DAN, ENGASTADO | UN | 13430.62 | 13372.11
9080018 | TERMINAL OU CONECTOR DE PRESSÃO - PARA FIO ATÉ 6MM2 | UN | 21.76 | 20.56
9080019 | TERMINAL OU CONECTOR DE PRESSÃO - PARA CABO 10MM2 | UN | 26.32 | 24.88
9080020 | TERMINAL OU CONECTOR DE PRESSÃO - PARA CABO 16MM2 | UN | 28.05 | 26.61
9080021 | TERMINAL OU CONECTOR DE PRESSÃO - PARA CABO 25MM2 | UN | 27.09 | 25.65
9080022 | TERMINAL OU CONECTOR DE PRESSÃO - PARA CABO 35MM2 | UN | 28.41 | 26.97
9080023 | TERMINAL OU CONECTOR DE PRESSÃO - PARA CABO 50MM2 | UN | 40.26 | 38.35
9080024 | TERMINAL OU CONECTOR DE PRESSÃO - PARA CABO 70MM2 | UN | 39.63 | 37.72
9080025 | TERMINAL OU CONECTOR DE PRESSÃO - PARA CABO 95MM2 | UN | 47.28 | 45.37
9080026 | TERMINAL OU CONECTOR DE PRESSÃO - PARA CABO 120MM2 | UN | 62.84 | 60.44
9080027 | TERMINAL OU CONECTOR DE PRESSÃO - PARA CABO 150MM2 | UN | 63.9 | 61.5
9080028 | TERMINAL OU CONECTOR DE PRESSÃO - PARA CABO 185MM2 | UN | 73.38 | 70.98
9080029 | TERMINAL OU CONECTOR DE PRESSÃO - PARA CABO 240MM2 | UN | 77.26 | 74.86
9080030 | TERMINAL OU CONECTOR DE PRESSÃO - PARA CABO 300MM2 | UN | 91.62 | 89.22
9082000 | SERVIÇOS PARCIAIS - PONTOS E APARELHOS | . | . | .
9082001 | INTERRUPTOR SIMPLES - 1 TECLA | UN | 20.17 | 19.18
9082002 | INTERRUPTOR SIMPLES - 2 TECLAS | UN | 36.65 | 35.42
9082003 | INTERRUPTOR SIMPLES - 3 TECLAS | UN | 43.12 | 41.65
9082004 | INTERRUPTOR SIMPLES BIPOLAR - 1 TECLA | UN | 50.52 | 48.84
9082005 | INTERRUPTOR PARALELO - 1 TECLA | UN | 21.92 | 20.93
9082006 | ESPELHO PLÁSTICO - 3"X3" | UN | 5.21 | 5
9082007 | ESPELHO PLÁSTICO - 4"X2" | UN | 6.85 | 6.64
9082008 | ESPELHO PLÁSTICO - 4"X4" | UN | 12.25 | 12.04
9082010 | TOMADA SIMPLES DE EMBUTIR - 110/220V | UN | 23.89 | 22.9
9082012 | TOMADA SIMPLES DE EMBUTIR - PARA PISO | UN | 67.6 | 66.4
9082013 | TOMADA 3P+T 30A - 440V | UN | 139.79 | 137.64
9082014 | TOMADA 3P+T 32A - 600/690V TIPO INDUSTRIAL | UN | 110.61 | 107.97
9082015 | TOMADA 3P+T 63A - 600/690V TIPO INDUSTRIAL | UN | 437.3 | 432.03
9082016 | BOTÃO PARA CAMPAINHA - USO AO TEMPO | UN | 27.07 | 26.08
9082017 | CIGARRA DE SOBREPOR, TIPO COLEGIAL | UN | 126.47 | 124.07
9082018 | TOMADA SIMPLES, 2P+T, 20A | UN | 23.89 | 22.9
9082032 | REATOR SIMPLES PARA LÂMPADA FLUORESCENTE PARTIDA RÁPIDA, ALTO F.POTÊNCIA - 110-220V/20W | UN | 84.35 | 79.56
9082034 | REATOR DUPLO PARA LÂMPADA FLUORESCENTE PARTIDA RÁPIDA, ALTO F.POTÊNCIA - 110-220V/2X20W | UN | 141.64 | 134.45
9082044 | REATOR PARA LÂMPADA VAPOR DE SÓDIO ALTA PRESSÃO - 220V/70W | UN | 131.84 | 127.05
9082045 | REATOR PARA LÂMPADA VAPOR DE SÓDIO ALTA PRESSÃO - 220V/150W | UN | 157.91 | 153.12
9082046 | REATOR PARA LÂMPADA VAPOR DE SÓDIO ALTA PRESSÃO - 220V/250W | UN | 193.31 | 188.52
9082047 | REATOR PARA LÂMPADA VAPOR DE SÓDIO ALTA PRESSÃO - 220V/400W | UN | 234.31 | 229.52
9082048 | INVERSOR FOTOVOLTÁICO SAÍDA TRIFÁSICA - 15 KW - ENTRADA ATÉ 1000 VCC - EFICIÊNCIA MÍNIMA 95% | UN | 22689.65 | 22670.48
9082049 | INVERSOR FOTOVOLTÁICO SAÍDA TRIFÁSICA - 10 KW - ENTRADA ATÉ 600 VCC - EFICIÊNCIA MÍNIMA 95% | UN | 12757.09 | 12737.92
9082055 | LÂMPADA FLUORESCENTE - 20W | UN | 13.71 | 13.5
9082060 | LÂMPADA FLUORESCENTE - 110W TIPO HO | UN | 100.22 | 99.8
9082066 | LÂMPADA VAPOR DE SÓDIO ALTA PRESSÃO - 70W | UN | 55.35 | 53.91
9082067 | LÂMPADA VAPOR DE SÓDIO ALTA PRESSÃO - 150W | UN | 65.34 | 63.9
9082068 | LÂMPADA VAPOR DE SÓDIO ALTA PRESSÃO - 250W | UN | 98.97 | 97.53
9082069 | LÂMPADA VAPOR DE SÓDIO ALTA PRESSÃO - 400W | UN | 84.23 | 82.79
9082078 | LÂMPADA DE LED (BULBO) SOQUETE E-27/ E-40 - 40W | UN | 51.3 | 50.34
9082079 | LÂMPADA DE LED (BULBO) SOQUETE E-27/ E-40 - 70W | UN | 97.94 | 96.98
9082080 | LÂMPADA DE LED TUBULAR T8 - 9/10W | UN | 19.53 | 18.91
9082081 | LÂMPADA DE LED TUBULAR T8 - 18/20W | UN | 21.49 | 21.22
9082083 | LÂMPADA DE LED BULBO 10W - SOQUETE E-27 | UN | 16.05 | 15.09
9082085 | LÂMPADA DE LED (BULBO) SOQUETE E-27/E-40 - 100W | UN | 141.94 | 140.5
9082086 | LÂMPADA DE LED (BULBO) SOQUETE E-27/E-40 - 150W | UN | 184.47 | 183.03
9082091 | PLUG 3P+T 30A - 440V | UN | 200.01 | 198.1
9082092 | PLUG 3P+T 32A - 600/690V - TIPO INDUSTRIAL | UN | 230.1 | 227.7
9082093 | PLUG 3P+T 63A - 600/690V - TIPO INDUSTRIAL | UN | 557.31 | 552.52
9082094 | PLUG P/ TOMADA ATÉ 20A (2P+T, 20A - 250V) | UN | 29.14 | 27.7
9082095 | PLUG PARA TELEFONE - PADRÃO RJ11 | UN | 12.64 | 11.68
9082096 | INTERRUPTOR COM VARIADOR DE LUMINOSIDADE 110/ 220 V - 127V/ 500W | UN | 285.31 | 284.32
9082097 | INTERRUPTOR PARALELO BIPOLAR 1 TECLA | UN | 64.79 | 62.88
9083000 | SERVIÇOS PARCIAIS - PÁRA-RAIOS E OUTROS | . | . | .
9083020 | COLOCAÇÃO DE ARAME GUIA #14 DE AÇO GALVANIZADO EM ELETRODUTO | M | 3.49 | 3.25
9083021 | SENSOR DE PRESENÇA COM FOTOCÉLULA, TENSÃO 127/220 V (BIVOLT) | UN | 61.05 | 58.92
9083051 | FOTOCELULA SOLAR-RELÊ FOTOELÉTRICO CAPACIDADE - 1000W | UN | 130.25 | 123.06
9083055 | BASE E ESTAIS PARA HASTE DE PÁRA-RAIOS | UN | 292.99 | 285.8
9083056 | CAPTOR TIPO TERMINAL AÉREO, H=600 MM OU BANDEIRA MÓVEL, GALVANIZADO | UN | 30.94 | 29.47
9083057 | TERMINAL AÉREO EM AÇO GALVANIZADO COM BASE DE FIXAÇÃO H=30CM | UN | 40.75 | 38.35
9083058 | SUPORTE PARA FIXAÇÃO DE CABO EM TELHA ONDULADA | UN | 74.19 | 69.4
9083062 | CRUZETA DE FERRO GALVANIZADO PARA 3 PROJETORES | UN | 351.62 | 337.25
9083063 | BRAÇO P/ LUMINÁRIA EM TUBO FERRO GALVANIZADO 1"X1M | UN | 167.84 | 158.26
9083065 | IN.09 - POSTE DE AÇO GALVANIZADO, TIPO RETO FLANGEADO H=5M | UN | 1346.04 | 1308.84
9083066 | IN.09 - POSTE DE AÇO GALVANIZADO, TIPO RETO FLANGEADO H=7M | UN | 1755.1 | 1717.9
9083070 | POSTE DE AÇO GALVANIZADO, TIPO CURVO SIMPLES H=7M | UN | 1650.33 | 1622.85
9083071 | POSTE DE AÇO GALVANIZADO, TIPO CURVO DUPLO H=7M | UN | 1902.69 | 1875.21
9083072 | POSTE DE AÇO GALVANIZADO, TIPO RETO H=9M | UN | 2248.4 | 2207.18
9083074 | POSTE DE AÇO GALVANIZADO, TIPO RETO H=10M | UN | 2476.34 | 2435.12
9083076 | CONECTOR TIPO PRENSA CABO EM ALUMÍNIO - 3/8" | UN | 25.99 | 24.55
9083077 | CONECTOR TIPO PRENSA-CABO EM ALUMÍNIO - 1/2" | UN | 27.39 | 25.95
9083078 | CONECTOR TIPO PRENSA-CABO EM ALUMÍNIO - 3/4" | UN | 31.13 | 29.45
9083079 | CONECTOR TIPO PRENSA-CABO EM ALUMÍNIO - 1" | UN | 35.25 | 33.57
9083082 | SUPORTE SIMPLES COM ROLDANA, PARA DESCIDA DE PÁRA-RAIOS | UN | 66.08 | 61.29
9083083 | CONECTOR TIPO "SPLIT-BOLT" - PARA CABO DE 16MM2 | UN | 20.53 | 19.57
9083085 | CONECTOR TIPO "SPLIT-BOLT" - PARA CABO DE 35MM2 | UN | 23.09 | 22.13
9083090 | HASTE "COPPERWELD"- 5/8"X3,OOM | UN | 290.82 | 281.24
9083091 | CONECTOR PARA HASTE "COPPERWELD" | UN | 58.8 | 57.84
9083095 | CONECTOR TIPO "SPLIT-BOLT" - PARA CABO DE 300,0MM2 | UN | 188.48 | 187.04
9083097 | HASTE "COPPERWELD " - 3/4"X3,00M | UN | 394.79 | 384.72
9084000 | SERVIÇOS PARCIAIS - ELETROFERRAGENS E ACESSÓRIOS | . | . | .
9084001 | BUCHA E ARRUELA RÍGIDA PESADA EM ZAMAK - 1/2" | UN | 12.93 | 11.97
9084002 | BUCHA E ARRUELA RÍGIDA PESADA EM ZAMAK - 3/4" | UN | 13.08 | 12.12
9084011 | BRAÇADEIRA DE AÇO GALVANIZADO - 1/2" | UN | 10.06 | 9.35
9084018 | BRAÇADEIRA DE AÇO GALVANIZADO - 3" | UN | 21.28 | 19.84
9084021 | SUPORTE P/ PERFILADO 100X38MM GE | UN | 13.48 | 12.52
9084023 | SUPORTE CURTO PARA LUMINÁRIA 100X38MM GE | UN | 16.72 | 15.52
9084024 | SUPORTE LONGO PARA LUMINÁRIA 165X38MM GE | UN | 17.38 | 16.18
9084025 | EMENDA INTERNA P/ PERFILADO 38X38 "1" GE | UN | 14.23 | 13.27
9084027 | EMENDA INTERNA P/ PEFILADO 38X38 "T" GE | UN | 21.74 | 20.3
9084036 | CAIXA DE DERIVAÇÃO P/ PERFILADO 38X38 TP "C" GE - CHAPA 14 | UN | 28.12 | 26.92
9084037 | CAIXA DE DERIVAÇÃO P/ PERFILADO 38X38 TP "L" GE - CHAPA 14 | UN | 28.12 | 26.92
9084040 | CAIXA DE DERIVAÇÃO P/ PERFILADO 38X76 TP "E" GE - CHAPA 14 | UN | 47.43 | 46.23
9084041 | CAIXA DE DERIVAÇÃO P/ PERFILADO 38X76 TP "C" GE - CHAPA 14 | UN | 45 | 43.56
9084042 | CAIXA DE DERIVAÇÃO P/ PERFILADO 38X76 TP "L" GE - CHAPA 14 | UN | 44.7 | 43.26
9084043 | CAIXA DE DERIVAÇÃO P/ PERFILADO 38X76 TP "T" GE - CHAPA 14 | UN | 111.42 | 109.51
9084045 | CAIXA EM ALUMÍNIO P/ TOMADA FIXAÇÃO EM PERFILADO | UN | 51.87 | 48.03
9084057 | SAÍDA PARA ELETRODUTO EM PERFILADO 3/4" GE | UN | 7.62 | 7.14
9084062 | VERGALHÃO DE AÇO C/ ROSCA TOTAL 5/16" GE | M | 53.45 | 49.62
9085000 | REATORES | . | . | .
9085010 | REATOR PARA LÂMPADA VAPOR METÁLICO - 70W/ 220V | UN | 146.9 | 142.11
9085012 | REATOR PARA LÂMPADA VAPOR METÁLICO - 150W/ 220V | UN | 153.03 | 148.24
9085013 | REATOR DE LÂMPADA VAPOR METÁLICO - 250W/ 220V | UN | 205.6 | 200.81
9085014 | REATOR PARA LÂMPADA VAPOR METÁLICO - 400W/ 220V | UN | 218.17 | 213.38
9085027 | REATOR ELETRÔNICO AFP 127V P/ LÂMPADA FLUORESCENTE - 1 X 28W | UN | 161.37 | 156.58
9085029 | REATOR ELETRÔNICO AFP 127V P/ LÂMPADA FLUORESCENTE - 2 X 28W | UN | 191.25 | 184.06
9085032 | REATOR ELETRÔNICO FLUORESCENTE DUPLO AFP - 2X16W - 127/220V | UN | 109.64 | 105.4
9085033 | REATOR ELETRÔNICO FLUORESCENTE DUPLO AFP - 2X32W - 127/220V | UN | 135.9 | 128.71
9085040 | REATOR ELETRÔNICO FLUORESCENTE SIMPLES AFP 1X54W - 220V | UN | 175.94 | 171.15
9085041 | REATOR ELETRÔNICO FLUORESCENTE DUPLO AFP 2X54W - 220V | UN | 207.25 | 202.46
9085060 | LÂMPADA VAPOR METÁLICO - 70W | UN | 61.66 | 60.22
9085061 | LÂMPADA VAPOR METÁLICO - 150W | UN | 44.02 | 42.58
9085062 | LÂMPADA VAPOR METÁLICO - 250W | UN | 116.77 | 115.33
9085063 | LÂMPADA VAPOR METÁLICO - 400W | UN | 146.11 | 144.67
9085073 | LÂMPADA COMPACTA MINI-FLUORESCENTE COM REATOR E SOQUETE INCORPORADOS - 25W | UN | 19.24 | 19.03
9085079 | LÂMPADA FLUORESCENTE - 14W | UN | 17.96 | 17.75
9085080 | LÂMPADA FLUORESCENTE 16W | UN | 18.18 | 17.97
9085081 | LÂMPADA FLUORESCENTE 32W | UN | 24.29 | 24.08
9085082 | LÂMPADA FLUORESCENTE - 28W | UN | 20.48 | 20.27
9086000 | TOMADAS | . | . | .
9086010 | TOMADA RJ 45 PARA INFORMÁTICA COM PLACA | UN | 88.02 | 86.82
9086011 | TOMADA PARA TELEFONE PADRÃO RJ11 COM PLACA/ ESPELHO | UN | 23.25 | 22.05
9090000 | REDE LÓGICA | . | . | .
9090002 | CERTIFICAÇÃO DE REDE LÓGICA - ATÉ 50 PONTOS | GL | 2344.51 | 2344.51
9090003 | CERTIFICAÇÃO DE REDE LÓGICA - EXCEDENTE 50 PONTOS | PTO | 41.56 | 41.56
9090011 | RACK 8U'S COM VENTILAÇÃO, BANDEJA FIXA E RÉGUA DE TOMADAS - INSTALADO | UN | 940.42 | 940.42
9090015 | PATCH PAINEL - 24 PORTAS - INSTALADO | UN | 447.68 | 447.68
9090017 | SWITCH - 24 PORTAS - INSTALADO | UN | 478.59 | 478.59
9090021 | GUIA ORGANIZADORA DE CABOS 19" - 1V - INSTALADA | UN | 24.89 | 24.89
9090031 | PATCH CORD RJ45 - 1,5M | UN | 16.49 | 16.49
9090033 | PATCH CORD RJ45 - 2,5M | UN | 27.9 | 27.9
9090038 | CABO UTP - CATEGORIA 4 E 5 PARES | M | 4.53 | 4.53
9090040 | CABO UTP - CAT 6 - 4 PARES | M | 5.86 | 5.77
9090041 | CRIMPAGEM DE CABOS COM CONECTOR RJ | UN | 50.22 | 49.31
9101001 | FORNECIMENTO DE AR CONDICIONADO A FRIO, TIPO SPLIT CASSETE-INVERTER COM CAPACIDADE DE 18.000 BTUS/h | UN | 7597.77 | 7597.77
9101002 | FORNECIMENTO DE AR CONDICIONADO A FRIO, TIPO SPLIT CASSETE-INVERTER COM CAPACIDADE DE 36.000 BTUS/H | UN | 11200.65 | 11200.65
9101003 | FORNECIMENTO DE AR CONDICIONADO A FRIO, TIPO SPLIT CASSETE-INVERTER COM CAPACIDADE DE 48.000 BTUS/H | UN | 12590.69 | 12590.69
9101004 | FORNECIMENTO DE AR CONDICIONADO A FRIO, TIPO SPLIT PAREDE-INVERTER COM CAPACIDADE DE 9.000 BTUS/H | UN | 2448.83 | 2448.83
9101005 | FORNECIMENTO DE AR CONDICIONADO A FRIO, TIPO SPLIT PAREDE INVERTER COM CAPACIDADE DE 12.000 BTUS/h | UN | 2863.84 | 2863.84
9101006 | FORNECIMENTO DE AR CONDICIONADO A FRIO, TIPO SPLIT PAREDE-INVERTER COM CAPACIDADE DE 18.000 BTUS/H | UN | 4126.85 | 4126.85
9101007 | FORNECIMENTO DE AR CONDICIONADO A FRIO, TIPO SPLIT PAREDE-INVERTER COM CAPACIDADE DE 24.000 BTUS/H | UN | 4674.41 | 4674.41
9101008 | FORNECIMENTO DE AR CONDICIONADO A FRIO, TIPO SPLIT PAREDE-INVERTER COM CAPACIDADE DE 36.000 BTUS/H | UN | 9708.85 | 9708.85
9101009 | FORNECIMENTO DE AR CONDICIONADO A FRIO, TIPO SPLIT PISO TETO COM CAPACIDADE DE 18.000 BTUS/h | UN | 8529.24 | 8529.24
9101010 | FORNECIMENTO DE AR CONDICIONADO A FRIO, TIPO SPLIT PISO TETO COM CAPACIDADE DE 24.000 BTUS/H | UN | 5996.47 | 5996.47
9101011 | FORNECIMENTO DE AR CONDICIONADO A FRIO, TIPO SPLIT PISO TETO COM CAPACIDADE DE 36.000 BTUS/H | UN | 9166.9 | 9166.9
9101027 | INSTALAÇÃO DE AR CONDICIONADO, TIPO SPLIT CASSETE-INVERTER COM CAPACIDADE DE 18.000 BTUS/H ATÉ 24.000 BTUS/H - REDE FRIGORÍGENA E DRENO ATÉ 5 METROS | UN | 958.7 | 906.68
9101028 | INSTALAÇÃO DE AR CONDICIONADO, TIPO SPLIT CASSETE-INVERTER COM CAPACIDADE DE 36.000 BTUS/h ATÉ 48.000 BTUS/h - REDE FRIGORÍGENA E DRENO ATÉ 5 METROS | UN | 1066.82 | 1008.68
9101029 | INSTALAÇÃO DE AR CONDICIONADO, TIPO SPLIT PAREDE-INVERTER COM CAPACIDADE DE 9.000 BTUS/h ATÉ 12.000 BTUS/h - REDE FRIGORÍGENA E DRENO ATÉ 5 METROS | UN | 651.42 | 618.15
9101030 | INSTALAÇÃO DE AR CONDICIONADO, TIPO SPLIT PAREDE-INVERTER COM CAPACIDADE DE 18.000 BTUS/H ATÉ 36.000 BTUS/H - REDE FRIGORÍGENA E DRENO ATÉ 5 METROS | UN | 728.44 | 694.89
9101031 | INSTALAÇÃO DE AR CONDICIONADO, TIPO SPLIT PISO TETO COM CAPACIDADE DE 18.000 BTUS/H ATÉ 24.000 BTUS/H - REDE FRIGORÍGENA E DRENO ATÉ 5 METROS | UN | 1127.4 | 1061.86
9101032 | INSTALAÇÃO DE AR CONDICIONADO, TIPO SPLIT PISO TETO COM CAPACIDADE DE 36.000 BTUS/h ATÉ 48.000 BTUS/h - REDE FRIGORÍGENA E DRENO ATÉ 5 METROS | UN | 1113.56 | 1051.67
10000000 | INST.HIDRO-SANITARIAS
10001000 | ALIMENTAÇÃO PREDIAL DE ÁGUA E GÁS | . | . | .
10001001 | HD.01 - CAVALETE DE ENTRADA - 3/4" | UN | 340.85 | 322.17
10001002 | HD.02 - CAVALETE DE ENTRADA - 1" | UN | 369.93 | 351.24
10001004 | HD.04 - CAVALETE DE ENTRADA - 1 1/2" | UN | 490.33 | 469.31
10001010 | HIDRÔMETRO UNIJATO, DN 1/2", VAZÃO NOMINAL DE 1,5 M3/H, RELOJOARIA INCLINADA E CLASSE B | UN | 119.68 | 118.25
10001011 | HIDRÔMETRO MULTIJATO, DN 1 1/2", VAZÃO NOMINAL DE 20 M3/H, RELOJOARIA INCLINADA E CLASSE B | UN | 601.24 | 599.42
10001012 | HIDRÔMETRO UNIJATO, DN 3/4", VAZÃO NOMINAL DE 5 M3/H, RELOJOARIA INCLINADA E CLASSE B | UN | 109.74 | 108.03
10001019 | HV.09 - ABRIGO PARA CAVALETE ENTRADA, D=3/4" OU 1" EM ALVENARIA REVESTIDA | UN | 586.55 | 553.22
10001020 | HV.10 - ABRIGO PARA CAVALETE ENTRADA, D=1 1/4", D=1 1/2"OU 2" EM ALVENARIA REVESTIDA | UN | 1424.39 | 1343.36
10001095 | PROTEÇÃO ANTICORROSIVA PARA TUBULAÇÃO ENTERRADA | M | 3.63 | 3.47
10001098 | ENVELOPAMENTO DE TUBULAÇÃO ENTERRADA, COM CONCRETO | M | 43.1 | 40.95
10001102 | CAVALETE DE ENTRADA QUÁDRUPLO GALVANIZADO - 3/4" | UN | 688.61 | 667.54
10001103 | CAVALETE DE ENTRADA SEXTUPLO GALVANIZADO - 3/4" | UN | 975.69 | 945.85
10002000 | RESERVAÇÃO DE ÁGUA | . | . | .
10002009 | CAIXA D'ÁGUA DE FIBRA DE VIDRO - 1000 LITROS | UN | 1896.76 | 1859.39
10002010 | CAIXA D'ÁGUA DE FIBRA DE VIDRO - 1500 LITROS | UN | 2385.7 | 2348.33
10002014 | HD.21 - RESERVATÓRIO DE POLIETILENO 5000 LITROS | UN | 4006.15 | 3968.78
10002015 | HD.21 - RSERVATÓRIO DE POLIETILENO 10.000 LITROS | UN | 6661.56 | 6624.19
10002016 | HD.21 - RESERVATÓRIO DE POLIETILENO 15.000 LITROS | UN | 9680.83 | 9643.46
10002017 | HD.21 - RESERVATÓRIO DE POLIETILENO 310 LITROS | UN | 792.66 | 780.33
10002018 | HD.21 - RESERVATÓRIO DE POLIETILENO 500 LITROS | UN | 871.09 | 856.33
10002019 | HD.21 - RESERVATÓRIO DE POLIETILENO 1.000 LITROS | UN | 1057.24 | 1039.85
10002029 | RESERVATÓRIO DE POLIETILENO 2.000 LITROS | UN | 2297.68 | 2279
10002030 | ANÉIS PRÉ-MOLDADOS EM CONCRETO ARMADO P/ RESERVATÓRIO DE ÁGUA D=2,50M | UN | 7967 | 7967
10002031 | RESERVATÓRIO DE POLIETILENO 2.500 LITROS | UN | 3291.56 | 3263.53
10002040 | LAJE PRÉ-MOLDADA D=2,50M E=8CM PARA RESERVATÓRIO | UN | 4159 | 4159
10002041 | LAJE PRÉ-MOLDADA D=2,50M E=15CM PARA RESERVATÓRIO | UN | 6063 | 6063
10002051 | TUBO DE AÇO GALVANIZADO, CLASSE LEVE I (LINHA ÁGUA) - 3/4" | M | 79.83 | 76.09
10002052 | TUBO DE AÇO GALVANIZADO, CLASSE LEVE I (LINHA ÁGUA) - 1" | M | 107.08 | 101.94
10002054 | TUBO DE AÇO GALVANIZADO, CLASSE LEVE I (LINHA ÁGUA) - 1 1/2" | M | 148.78 | 142.24
10002055 | TUBO DE AÇO GALVANIZADO, CLASSE LEVE I (LINHA ÁGUA) - 2" | M | 177.7 | 170.23
10002061 | TUBO DE PVC RÍGIDO, SOLDÁVEL (LINHA ÁGUA) - 25MM (3/4") | M | 15.87 | 15.07
10002062 | TUBO DE PVC RÍGIDO, SOLDÁVEL (LINHA ÁGUA) - 32MM (1") | M | 24.37 | 23.49
10002064 | TUBO DE PVC RÍGIDO, SOLDÁVEL (LINHA ÁGUA) - 50MM (1 1/2") | M | 46.35 | 44.25
10002065 | TUBO DE PVC RÍGIDO, SOLDÁVEL (LINHA ÁGUA) - 60MM (2") | M | 82.62 | 79.35
10002081 | REGISTRO DE GAVETA, METAL AMARELO - 3/4" | UN | 76.17 | 74.9
10002082 | REGISTRO DE GAVETA, METAL AMARELO - 1" | UN | 87.14 | 85.87
10002084 | REGISTRO DE GAVETA, METAL AMARELO - 1 1/2" | UN | 167.75 | 163.78
10002085 | REGISTRO DE GAVETA, METAL AMARELO - 2" | UN | 223.69 | 219.72
10002091 | TORNEIRA DE BÓIA, DE LATÃO - 3/4" | UN | 115.71 | 114.3
10002092 | TORNEIRA DE BÓIA, DE LATÃO - 1" | UN | 148.46 | 146.59
10002094 | TORNEIRA DE BÓIA, DE LATÃO - 1 1/2" | UN | 283.33 | 280.99
10002095 | TORNEIRA DE BÓIA, DE LATÃO - 2" | UN | 373.67 | 370.87
10003000 | INSTALAÇÃO ELEVATÓRIA | . | . | .
10003003 | CONJUNTO MOTOR-BOMBA - ATÉ 1/2HP | UN | 1997.93 | 1960.57
10003004 | CONJUNTO MOTOR-BOMBA - ATÉ 3/4HP | UN | 2319.57 | 2282.21
10003005 | CONJUNTO MOTOR-BOMBA - ATÉ 1HP | UN | 2369.04 | 2331.68
10003006 | CONJUNTO MOTOR-BOMBA - ATÉ 2HP | UN | 3026.71 | 2989.35
10003007 | CONJUNTO MOTOR-BOMBA - ATÉ 3HP | UN | 3148.25 | 3110.89
10003008 | CONJUNTO MOTOR-BOMBA - ATÉ 4HP | UN | 4217.14 | 4179.78
10003009 | CONJUNTO MOTOR-BOMBA - ATÉ 5HP | UN | 4968.72 | 4931.36
10003010 | CONJUNTO MOTOR-BOMBA 80M3/H, 20MCA, 7,5CV, 3500RPM, 220/380V, TRIFÁSICO | UN | 10368.06 | 10326.54
10003011 | CONJUNTO MOTOR-BOMBA 112M3/H, 20MCA, 10CV, 3500RPM, 220/380V, TRIFÁSICO | UN | 9165.09 | 9123.57
10003012 | CONJUNTO MOTOR-BOMBA 160M3/H, 20MCA, 15CV, 1750RPM, 220/380V, TRIFÁSICO | UN | 12846.25 | 12804.73
10003013 | CONJUNTO MOTOR-BOMBA 240M3/H, 20MCA, 20CV, 1750RPM, 220/380V, TRIFÁSICO | UN | 17665.72 | 17624.2
10003014 | CONJUNTO MOTOR-BOMBA 270M3/H, 20MCA, 25CV, 1750RPM, 220/380V, TRIFÁSICO | UN | 23104.92 | 23063.4
10003042 | TUBO DE AÇO-CARBONO GALVANIZADO, CL.MÉDIA (DIN2440) - 1" (RECALQUE) | M | 117.06 | 111.92
10003044 | TUBO DE AÇO-CARBONO GALVANIZADO, CL.MÉDIA (DIN2440) - 1 1/2" (SUCÇÃO) | M | 162.41 | 155.87
10003052 | REGISTRO DE GAVETA, METAL AMARELO - 1" | UN | 87.14 | 85.87
10003054 | REGISTRO DE GAVETA, METAL AMARELO - 1 1/2" | UN | 167.75 | 163.78
10003062 | VÁLVULA DE RETENÇÃO HORIZONTAL - 1" | UN | 160.87 | 159.6
10003064 | VÁLVULA DE RETENÇÃO HORIZONTAL - 1 1/2" | UN | 286.1 | 282.13
10003065 | VÁLVULA DE RETENÇÃO HORIZONTAL - 2" | UN | 403.59 | 399.62
10003066 | VÁLVULA DE RETENÇÃO HORIZONTAL - 2 1/2" | UN | 689.58 | 684.21
10003067 | VÁLVULA DE RETENÇÃO HORIZONTAL - 3" | UN | 813.45 | 808.07
10003068 | VÁLVULA DE RETENÇÃO HORIZONTAL - 4" | UN | 1386.22 | 1379.31
10003072 | VÁLVULA DE RETENÇÃO VERTICAL - 1" | UN | 101.39 | 100.12
10003073 | VÁLVULA DE RETENÇÃO VERTICAL - 1 1/4" | UN | 197.11 | 193.14
10003074 | VÁLVULA DE RETENÇÃO VERTICAL - 1 1/2" | UN | 213.15 | 209.18
10003075 | VÁLVULA DE RETENÇÃO VERTICAL - 2" | UN | 291.05 | 287.08
10003076 | VÁLVULA DE RETENÇÃO VERTICAL - 2 1/2" | UN | 469.04 | 463.67
10003077 | VÁLVULA DE RETENÇÃO VERTICAL - 3" | UN | 620.61 | 615.23
10003078 | VÁLVULA DE RETENÇÃO VERTICAL - 4" | UN | 1073.35 | 1066.44
10003090 | CHAVE DE BÓIA | UN | 105.67 | 100.88
10004000 | REDE DE ÁGUA FRIA - TUBULAÇÃO | . | . | .
10004002 | TUBO DE AÇO GALVANIZADO, CLASSE LEVE I (LINHA ÁGUA) - 3/4" | M | 79.83 | 76.09
10004003 | TUBO DE AÇO GALVANIZADO, CLASSE LEVE I (LINHA ÁGUA) - 1" | M | 107.08 | 101.94
10004004 | TUBO DE AÇO GALVANIZADO, CLASSE LEVE I (LINHA ÁGUA) - 1 1/4" | M | 124.73 | 119.12
10004005 | TUBO DE AÇO GALVANIZADO, CLASSE LEVE I (LINHA ÁGUA) - 1 1/2" | M | 148.78 | 142.24
10004006 | TUBO DE AÇO GALVANIZADO, CLASSE LEVE I (LINHA ÁGUA) - 2" | M | 177.7 | 170.23
10004007 | TUBO DE AÇO GALVANIZADO, CLASSE LEVE I (LINHA ÁGUA) - 2 1/2" | M | 222.23 | 213.83
10004008 | TUBO DE AÇO GALVANIZADO, CLASSE LEVE I (LINHA ÁGUA) - 3" | M | 244.73 | 235.39
10004009 | TUBO DE AÇO GALVANIZADO, CLASSE LEVE I (LINHA ÁGUA) - 4" | M | 317.83 | 307.32
10004062 | TUBO DE PVC RÍGIDO, SOLDÁVEL (LINHA ÁGUA) - 25MM (3/4") | M | 29.26 | 27.39
10004063 | TUBO DE PVC RÍGIDO, SOLDÁVEL (LINHA ÁGUA) - 32MM (1") | M | 24.37 | 23.49
10004064 | TUBO DE PVC RÍGIDO, SOLDÁVEL (LINHA ÁGUA) - 40MM (1 1/4") | M | 51.59 | 49.26
10004065 | TUBO DE PVC RÍGIDO, SOLDÁVEL (LINHA ÁGUA) - 50MM (1 1/2") | M | 46.35 | 44.25
10004066 | TUBO DE PVC RÍGIDO, SOLDÁVEL (LINHA ÁGUA) - 60MM (2") | M | 82.62 | 79.35
10004067 | TUBO DE PVC RÍGIDO, SOLDÁVEL (LINHA ÁGUA) - 75MM (2 1/2") | M | 114.1 | 109.9
10004068 | TUBO DE PVC RÍGIDO, SOLDÁVEL (LINHA ÁGUA) - 85MM (3") | M | 87.74 | 86.71
10004069 | TUBO DE PVC RÍGIDO, SOLDÁVEL (LINHA ÁGUA) - 110MM (4") | M | 184.31 | 179.17
10004080 | TUBO DE PVC PBA, CLASSE 15, COM ANEL - 50MM | M | 59.31 | 57.2
10004081 | TUBO DE PVC PBA, CLASSE 15, COM ANEL - 75MM | UN | 75.33 | 74.3
10004082 | TUBO DE PVC PBA, CLASSE 15, COM ANEL - 100MM | M | 131.06 | 130.03
10004083 | TUBO DE PVC PBA, CLASSE 20, COM ANEL - 50MM | M | 51 | 48.89
10004084 | TUBO DE PVC PBA, CLASSE 20, COM ANEL - 75MM | M | 72.08 | 71.05
10004085 | TUBO DE PVC PBA, CLASSE 20, COM ANEL - 100MM | M | 182.66 | 181.63
10004098 | ENVELOPAMENTO DE TUBULAÇÃO ENTERRADA, COM CONCRETO | M | 43.1 | 40.95
10004103 | TUBO DE POLIETILENO DE ALTA DENSIDADE (PEAD LISO) - 32MM | M | 24.97 | 24.05
10004107 | TUBO DE PVC PBA, CLASSE 20, COM ANEL - 50MM | M | 51 | 48.89
10005000 | REDE DE ÁGUA FRIA - ACESSÓRIOS | . | . | .
10005002 | REGISTRO DE GAVETA, METAL AMARELO - 3/4" | UN | 76.17 | 74.9
10005003 | REGISTRO DE GAVETA, METAL AMARELO - 1" | UN | 87.14 | 85.87
10005004 | REGISTRO DE GAVETA, METAL AMARELO - 1 1/4" | UN | 142.3 | 138.33
10005005 | REGISTRO DE GAVETA, METAL AMARELO - 1 1/2" | UN | 167.75 | 163.78
10005006 | REGISTRO DE GAVETA, METAL AMARELO - 2" | UN | 223.69 | 219.72
10005007 | REGISTRO DE GAVETA, METAL AMARELO - 2 1/2" | UN | 464.95 | 459.58
10005008 | REGISTRO DE GAVETA, METAL AMARELO - 3" | UN | 716.72 | 711.34
10005009 | REGISTRO DE GAVETA, METAL AMARELO - 4" | UN | 1202.99 | 1196.08
10005031 | REGISTRO DE GAVETA, METAL CROMADO - 3/4" | UN | 96.27 | 93.74
10005032 | REGISTRO DE GAVETA, METAL CROMADO - 1" | UN | 102.42 | 101.98
10005033 | REGISTRO DE GAVETA, METAL CROMADO - 1 1/4" | UN | 192.61 | 188.64
10005034 | REGISTRO DE GAVETA, METAL CROMADO - 1 1/2" | UN | 222.4 | 218.43
10005040 | REGISTRO DE PRESSÃO, METAL AMARELO - 1/2" | UN | 99.59 | 97.49
10005041 | REGISTRO DE PRESSÃO, METAL AMARELO - 3/4" | UN | 81.89 | 81.45
10005051 | REGISTRO DE PRESSÃO, METAL CROMADO - 3/4" | UN | 58.62 | 58.18
10005060 | REGISTRO GLOBO COM ADAPTADOR E TAMPA - 2 1/2" | UN | 481.67 | 476.3
10006000 | REDE DE ÁGUA QUENTE | . | . | .
10006020 | TUBO DE COBRE SEM COSTURA, CLASSE EL - 1/2" | M | 62.28 | 61.46
10006021 | TUBO DE COBRE SEM COSTURA, CLASSE EL - 3/4" | M | 92.71 | 91.69
10006022 | TUBO DE COBRE SEM COSTURA, CLASSE EL - 1" | M | 123.84 | 121.74
10006023 | TUBO DE COBRE SEM COSTURA, CLASSE EL - 1 1/4" | M | 213.06 | 210.68
10006024 | TUBO DE COBRE SEM COSTURA, CLASSE EL - 1 1/2" | M | 278.15 | 275.77
10006026 | TUBO DE COBRE SEM COSTURA, CLASSE A - 1/2" | M | 86.69 | 85.87
10006027 | TUBO DE COBRE SEM COSTURA, CLASSE A 3/4" | M | 128.55 | 127.52
10006028 | TUBO DE COBRE SEM COSTURA, CLASSE A 1" | M | 167.01 | 164.91
10006029 | TUBO DE COBRE SEM COSTURA, CLASSE A 1 1/4" | M | 267.5 | 265.11
10006030 | TUBO DE COBRE SEM COSTURA, CLASSE A 1 1/2" | M | 297.87 | 295.49
10006031 | TUBO DE COBRE SEM COSTURA, CLASSE A - 2" | M | 282.38 | 281.24
10006032 | TUBO DE COBRE SEM COSTURA, CLASSE A - 2 1/2" | M | 365.48 | 364.48
10006035 | TUBO DE COBRE SEM COSTURA, CLASSE E - 2" | M | 203.2 | 202.05
10006036 | TUBO DE COBRE SEM COSTURA, CLASSE E - 2 1/2" | M | 299.1 | 298.31
10006054 | REGISTRO DE GAVETA, METAL AMARELO - 1 1/2" | UN | 167.75 | 163.78
10006109 | TUBO DE CPVC, SOLDÁVEL (LINHA ÁGUA) - 22MM (7/8") | M | 82.43 | 81.54
10007000 | REDE DE GÁS | . | . | .
10007011 | TUBO PRETO DE AÇO-CARBONO, CLASSE SCH-40 - 3/4" | M | 71.22 | 67.48
10007012 | TUBO PRETO DE AÇO-CARBONO, CLASSE SCH-40 - 1" | M | 101.85 | 96.71
10007013 | TUBO PRETO DE AÇO-CARBONO, CLASSE SCH-40 - 1 1/4" | M | 118.37 | 112.77
10007014 | TUBO PRETO DE AÇO-CARBONO, CLASSE SCH-40 - 1 1/2" | M | 141.06 | 134.52
10007020 | VÁLVULA ESFÉRICA MONOBLOCO EM LATÃO, 3/4" NPT | UN | 84.13 | 83.22
10007060 | HV.04 - ABRIGO PARA GÁS EM BLOCO DE CONCRETO APARENTE PARA 2 BOTIJÕES | UN | 734.48 | 696.83
10007062 | HV.11 - ABRIGO PARA GÁS EM ALVENARIA REVESTIDA PARA 2 BOTIJÕES | UN | 958.54 | 905.52
10007063 | HV.13 - ABRIGO PARA GÁS EM BLOCOS DE CONCRETO APARENTE PARA 2 CILINDROS | UN | 1787.12 | 1700.3
10007064 | HV.14 - ABRIGO PARA GÁS EM BLOCO DE CONCRETO APARENTE PARA 4 CILINDROS | UN | 2320.01 | 2207.22
10007065 | HV.15 - ABRIGO PARA GÁS EM BLOCO DE CONCRETO APARENTE PARA 6 CILINDROS | UN | 2951.28 | 2807.9
10007067 | HV.17 - ABRIGO PARA GÁS EM TIJOLO APARENTE PARA 4 CILINDROS | UN | 2746.21 | 2596.51
10007068 | HV.18 - ABRIGO PARA GÁS EM TIJOLO APARENTE PARA 6 CILINDROS | UN | 3467.83 | 3280.32
10007069 | HV.19 - ABRIGO PARA GÁS EM ALVENARIA REVESTIDA PARA 2 CILINDROS | UN | 2181.35 | 2064.47
10007070 | HV.20- ABRIGO PARA GÁS EM ALVENARIA REVESTIDA PARA 4 CILINDROS | UN | 2787.29 | 2638.5
10007071 | HV.21 - ABRIGO PARA GÁS EM ALVENARIA REVESTIDA PARA 6 CILINDROS | UN | 3505.17 | 3319.57
10007080 | HD.10 - INSTALAÇÃO PARA 2 BOTIJÕES GLP 13KG, EXCLUSIVE ABRIGO | UN | 18.29 | 17.51
10007081 | HD.11 - INSTALAÇÃO PARA 2 CILINDROS GLP 45 KG, EXCLUSIVE ABRIGO | UN | 871.95 | 866.02
10007082 | HD.12 - INSTALAÇÃO PARA 4 CILINDRO GLP 45KG, EXCLUSIVE ABRIGO | UN | 1052.04 | 1044.99
10007083 | HD.13 - INSTALAÇÃO PARA 6 CILINDROS GLP 45KG, EXCLUSIVE ABRIGO | UN | 1201.55 | 1193.55
10007085 | BOTIJÃO DE GÁS DE 13KG COM CARGA | UN | 347.3 | 347.3
10007086 | CILINDRO DE G.L.P. DE 45KG COM CARGA | UN | 1066.62 | 1066.62
10007090 | CAIXA COM COLETOR DE ÁGUA (SIFÃO) PARA REDE DE GÁS | UN | 208.11 | 197.29
10007095 | PROTEÇÃO ANTICORROSIVA PARA TUBULAÇÃO ENTERRADA | M | 3.63 | 3.47
10007098 | ENVELOPAMENTO DE TUBULAÇÃO ENTERRADA, COM CONCRETO | M | 43.1 | 40.95
10008000 | REDE DE PREVENÇÃO E COMBATE A INCÊNDIOS | . | . | .
10008002 | TUBO DE AÇO-CARBONO GALVANIZADO, CLASSE MÉDIA (DIN2440) - 2 1/2" | M | 241.26 | 232.85
10008003 | TUBO DE AÇO-CARBONO GALVANIZADO, CLASSE MÉDIA (DIN2440) - 3" | M | 274.09 | 264.75
10008005 | TUBO DE AÇO-CARBONO GALVANIZADO, CLASSE MÉDIA (DIN2440) - 4" | M | 354.92 | 344.41
10008006 | TUBO DE AÇO-CARBONO GALVANIZADO, CLASSE MÉDIA (DIN2440) - 6" | M | 554.1 | 542.42
10008031 | REGISTRO DE GAVETA, METAL AMARELO - 2 1/2" | UN | 464.95 | 459.58
10008032 | REGISTRO DE GAVETA, METAL AMARELO - 3" | UN | 716.72 | 711.34
10008034 | REGISTRO DE GAVETA, METAL AMARELO - 4" | UN | 1202.99 | 1196.08
10008049 | ENVELOPAMENTO DE TUBULAÇÃO ENTERRADA, COM CONCRETO | M | 43.1 | 40.95
10008050 | RECALQUE DE PASSEIO COM UNIÃO ENGATE RÁPIDO - REGISTRO TIPO GLOBO 2 1/2" | UN | 877.48 | 848.81
10008055 | HIDRANTE COM UNIÃO DE ENGATE RÁPIDO - REGISTRO TIPO GLOBO 2 1/2" | UN | 413.28 | 408.89
10008060 | ABRIGO DE EMBUTIR PARA HIDRANTE E MANGUEIRA - CHAPA DE AÇO N.20 | UN | 542.25 | 525.9
10008065 | MANGUEIRA DE INCÊNDIO COM UNIÃO DE ENGATE RÁPIDO, 15M - 1 1/2" | UN | 371.73 | 370.77
10008068 | MANGUEIRA DE INCÊNDIO COM UNIÃO DE ENGATE RÁPIDO, 30M - 1 1/2" | UN | 612.12 | 611.16
10008072 | MANGUEIRA DE INCÊNDIO COM UNIÃO DE ENGATE RÁPIDO, 30M - 2 1/2" | UN | 918.84 | 917.88
10008073 | ESGUICHO DE INCÊNDIO COM ENGATE RÁPIDO - 1 1/2"X1/2" | UN | 79.9 | 79.44
10008080 | EXTINTOR DE INCÊNDIO COM CARGA DE GÁS CARBÔNICO (CO2) - 4KG | UN | 617.56 | 615.74
10008081 | EXTINTOR DE INCÊNDIO COM CARGA DE GÁS CARBÔNICO (CO2) - 6KG | UN | 648.59 | 646.77
10008082 | EXTINTOR DE INCÊNDIO COM CARGA DE GÁS CARBÔNICO (CO2) - 10KG | UN | 1585.25 | 1583.43
10008085 | EXTINTOR DE INCÊNDIO COM CARGA DE ÁGUA PRESSURIZADA - 10L | UN | 221.85 | 220.03
10008088 | EXTINTOR DE INCÊNDIO COM CARGA DE ESPUMA QUÍMICA - 9L | UN | 812.11 | 810.29
10008090 | EXTINTOR DE INCÊNDIO COM CARGA DE PÓ QUÍMICO SECO - 4KG | UN | 202.96 | 201.14
10008092 | EXTINTOR DE INCÊNDIO COM CARGA DE PÓ QUÍMICO SECO - 8KG | UN | 287.94 | 286.12
10008093 | EXTINTOR DE INCÊNDIO COM CARGA DE PÓ QUÍMICO SECO - 12KG | UN | 313.64 | 311.82
10008095 | SETA PARA HIDRANTE/EXTINTOR DE INCÊNDIO | UN | 22.72 | 22.41
10008098 | SPRINKLER COM RESPOSTA PADRÃO BULBO VERMELHO | UN | 40.7 | 39.72
10009000 | REDE DE ESGOTO SANITÁRIO - TUBULAÇÃO | . | . | .
10009010 | TUBO DE FERRO FUNDIDO PARA ESGOTO, LINHA SMU - 50MM | M | 387.76 | 379.35
10009011 | TUBO DE FERRO FUNDIDO PARA ESGOTO, LINHA SMU - 75MM | M | 529.4 | 520.05
10009012 | TUBO DE FERRO FUNDIDO PARA ESGOTO, LINHA SMU - 100MM | M | 543.62 | 532.88
10009013 | TUBO DE FERRO FUNDIDO PARA ESGOTO, LINHA SMU - 150MM | M | 691.03 | 679.35
10009030 | TUBO DE PVC RÍGIDO, PONTA E BOLSA (LINHA ESGOTO) - 40MM (1 1/2") | M | 28.59 | 26.93
10009031 | TUBO DE PVC RÍGIDO, PONTA E BOLSA (LINHA ESGOTO) - 50MM (2") | M | 37.37 | 35.33
10009032 | TUBO DE PVC RÍGIDO, PONTA E BOLSA (LINHA ESGOTO) - 75MM (3") | M | 73.87 | 69.61
10009033 | TUBO DE PVC RÍGIDO, PONTA E BOLSA (LINHA ESGOTO) - 100MM (4") | M | 51.47 | 49.06
10009034 | TUBO DE PVC RÍGIDO, PONTA E BOLSA (LINHA ESGOTO) - 150MM (6") | M | 116.74 | 110.66
10009035 | TUBO DE PVC RÍGIDO, PONTA E BOLSA (LINHA ESGOTO) - 200MM (8") | M | 189.11 | 182.57
10009098 | ENVELOPAMENTO DE TUBULAÇÃO ENTERRADA, COM CONCRETO | M | 43.1 | 40.95
10010000 | REDE DE ESGOTO SANITÁRIO - ACESSÓRIOS | . | . | .
10010001 | RALO SECO DE PVC RÍGIDO, COM SAÍDA SOLDADA DE 40MM - DIÂMETRO 100MM | UN | 53.12 | 52.08
10010010 | CAIXA SIFONADA DE PVC RÍGIDO - 100X150MM | UN | 56.24 | 55.19
10010012 | CAIXA SIFONADA DE PVC RÍGIDO - 150X150MM | UN | 77.14 | 76.09
10010015 | CAIXA SIFONADA DE PVC RÍGIDO 250X230X75MM | UN | 116 | 114.95
10010035 | RALO SECO DE FERRO FUNDIDO, COM SAÍDA VERTICAL (SMU) - DIÂMETRO 100MM | UN | 179.3 | 178.25
10010036 | CAIXA DE GORDURA COM CESTO DE LIMPEZA EM PVC 100MM - TIGRE OU SIMILAR | UN | 436 | 431.15
10010059 | CAIXA DE GORDURA, ALVENARIA DE TIJOLOS MACIÇOS COMUNS - 60X60CM | UN | 424.6 | 401.61
10010060 | FOSSA SÉPTICA EM ANÉIS DE CONCRETO, PARA 10 PESSOAS - 1,40 X 1,20M | UN | 4330.28 | 4173.83
10010061 | FOSSA SÉPTICA EM ANÉIS DE CONCRETO, PARA 20 PESSOAS - 1,40 X 1,70M | UN | 5431.74 | 5236.41
10010064 | FOSSA SÉPTICA EM ANÉIS DE CONCRETO, PARA 100 PESSOAS - 2,40 X 2,50M | UN | 13468.42 | 13006.1
10010066 | FOSSA SÉPTICA EM ANÉIS DE CONCRETO, PARA 140 PESSOAS - 2,40 X 3,50M | UN | 17469.32 | 16874.46
10010070 | SUMIDOURO, DIÂMETRO INTERNO 2,00M - POÇO ABSORVENTE | M | 1325.22 | 1253.18
10010071 | SUMIDOURO, DIÂMETRO INTERNO 2,00M - TAMPÃO DE CONCRETO | UN | 1364.52 | 1319.36
10010081 | FILTRO ANAERÓBICO D=3,00M H=2,00M | UN | 19131.76 | 18349.33
10010084 | ANEL DE CONCRETO D=2,00 H=0,50M | UN | 1141.44 | 1102.11
10010085 | ANEL DE CONCRETO D=3,00 H=0,50M | UN | 1973.54 | 1911.25
10010094 | HA.01 - CAIXA DE LIGAÇÃO OU INSPEÇÃO - ESCAVAÇÃO E APILOAMENTO | M3 | 69.91 | 64.3
10010095 | HA.01 - CAIXA DE LIGAÇÃO OU INSPEÇÃO - LASTRO DE CONCRETO (FUNDO) | M3 | 587.02 | 569.41
10010096 | HA.01 - CAIXA DE LIGAÇÃO OU INSPEÇÃO - ALVENARIA DE 1/2 TIJOLO, REVESTIDA | M2 | 346.78 | 328.67
10010097 | HA.01 - CAIXA DE LIGAÇÃO OU INSPEÇÃO - ALVENARIA DE 1 TIJOLO, REVESTIDA | M2 | 476.6 | 452.68
10010098 | HA.01 - CAIXA DE LIGAÇÃO OU INSPEÇÃO - TAMPA DE CONCRETO | M2 | 273.06 | 256.98
10010101 | INSTALAÇÃO DE TERMINAL DE VENTILAÇÃO - 100 MM | UN | 46.92 | 45.7
10010102 | INSTALAÇÃO DE TERMINAL DE VENTILAÇÃO - 75 MM | UN | 43.36 | 41.98
10011000 | REDE DE ÁGUAS PLUVIAIS - CAPTAÇÃO | . | . | .
10011001 | CALHA EM CHAPA DE AÇO GALVANIZADO N.24 - DESENVOLVIMENTO 33CM | M | 80.35 | 78.72
10011002 | CALHA EM CHAPA DE AÇO GALVANIZADO N.24 - DESENVOLVIMENTO 50CM | M | 124.08 | 121.51
10011003 | CALHA EM CHAPA DE AÇO GALVANIZADO N.24 - DESENVOLVIMENTO 100CM | M | 222.38 | 218.41
10011004 | CALHA EM ALUMÍNIO - ESP. 0,8MM - DESENVOLVIMENTO 50CM | M | 158.95 | 156.38
10011005 | CALHA EM ALUMÍNIO - ESP. 0,8MM - DESENVOLVIMENTO 100CM | M | 308.07 | 304.1
10011006 | CALHA EM ALUMÍNIO ESP. 1,0MM - DESENVOLVIMENTO 50CM | M | 177.61 | 175.04
10011007 | CALHA EM ALUMÍNIO ESP. 1,0MM - DESENVOLVIMENTO 100CM | M | 337.98 | 334.01
10011010 | CALHA EM PVC COM 125 ≤ DIÂM. ≤ 150MM | M | 119.63 | 117.06
10011030 | RUFO EM CHAPA DE AÇO GALVANIZADO N.24 - DESENVOLVIMENTO 16CM | M | 47.1 | 46.17
10011031 | RUFO EM CHAPA DE AÇO GALVANIZADO N.24 - DESENVOLVIMENTO 25CM | M | 52.21 | 51.04
10011032 | RUFO EM CHAPA DE AÇO GALVANIZADO N.24 - DESENVOLVIMENTO 33CM | M | 69.73 | 68.1
10011033 | RUFO EM CHAPA DE AÇO GALVANIZADO N.24 - DESENVOLVIMENTO 50CM | M | 105.59 | 103.02
10011034 | RUFO EM CHAPA DE AÇO GALVANIZADO N.24 - DESENVOLVIMENTO 100CM | M | 182.36 | 179.95
10011035 | RUFO EM CHAPA DE AÇO GALVANIZADO N.24 - DESENVOLVIMENTO 130CM | M | 247.86 | 243.19
10011036 | RUFO EM CHAPA DE AÇO GALVANIZADO N.24 - DESENVOLVIMENTO 140 CM | M | 248.26 | 243.59
10011070 | HC.10 - CANALETA DE CONCRETO, TIPO GUIA E SARJETA - SECÇÃO 15X40CM | M | 118.78 | 111.93
10011071 | HC.11 - CANALETA DE CONCRETO, TIPO GUIA E SARJETA - SECÇÃO 15X50CM | M | 131.34 | 124.02
10011072 | HC.01 - CANALETA DE CONCRETO DE A.P.P/TAMPA/GRELHA DE CONCRETO OU FERRO L=30CM | M | 120.27 | 114.11
10011073 | HC.02 - CANALETA DE CONCRETO DE A.P.P/TAMPA/GRELHA DE CONCRETO OU FERRO L=40CM | M | 130.27 | 123.57
10011076 | CANALETA MEIA CANA EM CONCRETO D=30CM | M | 73.7 | 71.21
10011077 | CANALETA MEIA CANA EM CONCRETO D=40CM | M | 127.25 | 121.77
10011085 | HV.24 - CANALETA DE ALVENARIA PARA GRELHA DE FERRO L=20CM | M | 93.18 | 88.59
10011086 | HV.22 - CANALETA DE ALVENARIA PARA GRELHA OU TAMPA DE CONCRETO L=30CM | M | 194.16 | 184.33
10011087 | HV.23 - CANALETA DE ALVENARIA PARA GRELHA OU TAMPA DE CONCRETO L=40CM | M | 203.8 | 193.69
10011089 | CANTONEIRA DE FERRO 1"X1"X1/8" PARA APOIO E CHUMBAMENTO DAS GRELHAS DE FERRO | M | 88.9 | 84.47
10011090 | HC.05 - GRELHA DE CONCRETO PARA CANALETA - L=30CM - SEM PASSAGEM DE VEÍCULOS | M | 89.32 | 88.39
10011092 | HP.02 - GRELHA DE FERRO PERFILADO PARA CANALETA - L=30CM | M | 241.41 | 240.48
10011093 | HP.03 - GRELHA DE FERRO PERFILADO PARA CANALETA - L=40CM | M | 696.23 | 695.3
10011094 | HP.04 - GRELHA DE FERRO PERFILADO PARA CANALETA - L=50CM | M | 787.03 | 786.1
10011096 | HC.03 - TAMPA DE CONCRETO PARA CANALETA DE A.P.L=0,30M | M | 69.2 | 65.81
10011097 | HC.04 - TAMPA DE CONCRETO PARA CANALETA DE A.P.L=0,40M | M | 89.91 | 85.55
10011099 | GRELHA DE CONCRETO PARA CANALETA - L=30CM - COM PASSAGEM DE VEÍCULOS | M | 94.61 | 93.68
10012000 | REDE DE ÁGUAS PLUVIAIS - TUBULAÇÃO | . | . | .
10012010 | CONDUTOR EM TUBO DE FERRO FUNDIDO PARA ESGOTO, LINHA SMU - 50MM | M | 315.26 | 312.46
10012011 | CONDUTOR EM TUBO DE FERRO FUNDIDO PARA ESGOTO, LINHA SMU - 75MM | M | 456.21 | 452.47
10012012 | CONDUTOR EM TUBO DE FERRO FUNDIDO PARA ESGOTO, LINHA SMU - 100MM | M | 464.22 | 459.55
10012013 | CONDUTOR EM TUBO DE FERRO FUNDIDO PARA ESGOTO, LINHA SMU - 150MM | M | 610.12 | 604.51
10012014 | CONDUTOR EM TUBO DE PVC RÍGIDO, PONTA E BOLSA - 50MM (2") | M | 28.56 | 27.16
10012015 | CONDUTOR EM TUBO DE PVC RÍGIDO, PONTA E BOLSA - 75MM (3") | M | 40.85 | 38.98
10012016 | CONDUTOR EM TUBO DE PVC RÍGIDO, PONTA E BOLSA - 100MM (4") | M | 45.97 | 43.63
10012017 | CONDUTOR EM TUBO DE PVC RÍGIDO, PONTA E BOLSA - 150MM (6") | M | 75.97 | 73.16
10012018 | CONDUTOR EM TUBO DE PVC RÍGIDO, PONTA E BOLSA - 200MM (8") | M | 148.34 | 145.07
10012026 | GRELHA HEMISFÉRICA DE FERRO FUNDIDO - 75MM | UN | 14.24 | 13.98
10012027 | GRELHA HEMISFÉRICA DE FERRO FUNDIDO - 100MM | UN | 17.9 | 17.64
10012028 | GRELHA HEMISFÉRICA DE FERRO FUNDIDO - 150MM | UN | 35.46 | 35.2
10012029 | CURVA DE FERRO FUNDIDO, LINHA SMU (LIGAÇÃO REDE-CONDUTOR) - 50MM | UN | 194.76 | 193.83
10012030 | CURVA DE FERRO FUNDIDO, LINHA SMU (LIGAÇÃO REDE-CONDUTOR) - 75MM | UN | 203.32 | 201.92
10012031 | CURVA DE FERRO FUNDIDO, LINHA SMU (LIGAÇÃO REDE-CONDUTOR) - 100MM | UN | 220.6 | 218.27
10012032 | CURVA DE FERRO FUNDIDO, LINHA SMU (LIGAÇÃO REDE-CONDUTOR) - 150MM | UN | 288.65 | 285.38
10012034 | LIGAÇÃO PARA DESPEJO LIVRE EM SARJETAS, COM TUBO DE FERRO FUNDIDO SMU - 100MM | M | 297.32 | 294.99
10012080 | TUBO DE CONCRETO - DIÂMETRO DE 30CM | M | 128.49 | 123.94
10012081 | TUBO DE CONCRETO - DIÂMETRO DE 40CM | M | 161.63 | 156.09
10012082 | TUBO DE CONCRETO - DIÂMETRO DE 50CM | M | 204.7 | 198.15
10012083 | TUBO DE CONCRETO - DIÂMETRO DE 60CM | M | 255.21 | 247.65
10012090 | HA.01 - CAIXA DE LIGAÇÃO OU INSPEÇÃO - ESCAVAÇÃO E APILOAMENTO | M3 | 69.91 | 64.3
10012091 | HA.01 - CAIXA DE LIGAÇÃO OU INSPEÇÃO - LASTRO DE CONCRETO (FUNDO) | M3 | 587.02 | 569.41
10012092 | HA.01 - CAIXA DE LIGAÇÃO OU INSPEÇÃO - ALVENARIA DE 1/2 TIJOLO, REVESTIDA | M2 | 307.88 | 289.95
10012093 | HA.01 - CAIXA DE LIGAÇÃO OU INSPEÇÃO - ALVENARIA DE 1 TIJOLO, REVESTIDA | M2 | 435.09 | 411.69
10012094 | HA.01 - CAIXA DE LIGAÇÃO OU INSPEÇÃO - TAMPA DE CONCRETO | M2 | 273.06 | 256.98
10012098 | ENVELOPAMENTO DE TUBULAÇÃO ENTERRADA, COM CONCRETO | M | 43.1 | 40.95
10013000 | APARELHOS SANITÁRIOS E EQUIPAMENTOS | . | . | .
10013001 | BACIA SANITÁRIA SIFONADA, DE LOUÇA BRANCA | UN | 384.72 | 378.18
10013003 | BACIA SANITÁRIA COM CAIXA ACOPLADA DE LOUÇA BRANCA | UN | 1176.76 | 1170.22
10013004 | BACIA SANITÁRIA INFANTIL SIFONADA, DE LOUÇA BRANCA | UN | 613.5 | 606.96
10013005 | BACIA SANITÁRIA ALTEADA PARA PORTADORES DE DEFICIÊNCIA FÍSICA | UN | 1236.5 | 1221.93
10013008 | LAVATÓRIO DE LOUÇA BRANCA, SEM COLUNA, CAPACIDADE MÍNIMA 5L, EXCLUSIVE TORNEIRA | UN | 515.86 | 505.48
10013014 | LAVATÓRIO DE LOUÇA INDIVIDUAL PARA PORTADORES DE DEFICIÊNCIA FÍSICA | UN | 1234.38 | 1220.37
10013016 | LAVATÓRIO OVAL DE EMBUTIR, LOUÇA BRANCA - EXCLUSIVE TORNEIRA | UN | 389.29 | 383.58
10013019 | HX.01 - LAVATÓRIO E BEBEDOURO DE CHAPA AÇO INOX CHAPA 18 - EXCLUSIVE TORNEIRA | M | 4578.02 | 4568.67
10013025 | MICTÓRIO INDIVIDUAL DE LOUÇA BRANCA, TIPO BACIA - DE CENTRO | UN | 745.4 | 739.88
10013036 | MICTÓRIO INDIVIDUAL DE LOUÇA, PARA DEFICIENTE | UN | 2451.57 | 2446.05
10013038 | HX.02 - MICTÓRIO COLETIVO DE AÇO INOXIDÁVEL - COMPRIMENTO 0/2000MM | M | 1309.16 | 1303.64
10013039 | CONJUNTO ANTIVANDALISMO PARA MICTÓRIO FORMADO POR VÁLVULA DE FECHAMENTO AUTOMÁTICO E RABICHO DE METAL | UN | 788.09 | 778.75
10013040 | TANQUE DE LOUÇA BRANCA, SEM COLUNA, CAPACIDADE MÍNIMA 30L, EXCLUSIVE TORNEIRA | UN | 1116.89 | 1104.18
10013050 | CUBA SIMPLES DE AÇO INOXIDÁVEL CHAPA 20 - 500X400X200MM | UN | 863.29 | 856.29
10013051 | CUBA SIMPLES DE AÇO INOXIDÁVEL CHAPA 20 - 560X335X150MM | UN | 757.35 | 750.35
10013052 | CUBA SIMPLES DE AÇO INOXIDÁVEL CHAPA 20 - 500X400X250MM | UN | 849.13 | 842.13
10013053 | CUBA SIMPLES DE AÇO INOXIDÁVEL CHAPA 20 - 500X400X150MM | UN | 697.91 | 690.91
10013055 | CUBA DUPLA DE AÇO INOXIDÁVEL CHAPA 20 - 700X400X150MM | UN | 1340.1 | 1326.09
10013057 | CUBA DUPLA DE AÇO INOXIDÁVEL CHAPA 20 - 1020X400X200MM | UN | 1663.06 | 1649.05
10013058 | TANQUE DE PANELA EM AÇO INOXIDÁVEL CHAPA 18 - 600X500X400MM | UN | 1744.48 | 1737.48
10013059 | HX.04 - TANQUE DE PANELA EM AÇO INOXIDÁVEL CHAPA 18 - 600X800X300MM | UN | 1888.62 | 1881.62
10013060 | TANQUE DE PANELA EM AÇO INOXIDÁVEL - 600X500X500MM | UN | 2194.17 | 2187.17
10013061 | CUBA DE FIBRA DE VIDRO 600 X 500 X 200MM | UN | 923.27 | 916.27
10013062 | TANQUE PARA LAVA PÉS | UN | 3054.78 | 3029.46
10013070 | BEBEDOURO ELÉTRICO COM SISTEMA DE REFRIGERAÇÃO E DUAS SAÍDAS - 40L | UN | 1452.85 | 1443.39
10013071 | BEBEDOURO ELÉTRICO COM SISTEMA DE REFRIGERAÇÃO E DUAS SAÍDAS - 80L | UN | 1907.99 | 1898.53
10013078 | FILTRO TIPO CUNO OU SIMILAR COM ELEMENTO FILTRANTE CEL./CARVAO/CEL. 180 L/H | UN | 217.68 | 216.9
10013101 | BANCO ARTICULADO PARA PCD EM AÇO INOX - 45X45CM | UN | 479.54 | 476.85
10013102 | BANCO ARTICULADO PARA PCD EM AÇO INOX - 70X45CM | UN | 640.45 | 637.68
10013105 | LAVATÓRIO DE LOUÇA BRANCA, COM COLUNA | UN | 314.18 | 309.56
10014000 | METAIS SANITÁRIOS E ACESSÓRIOS | . | . | .
10014003 | TORNEIRA DE PRESSÃO PARA USO GERAL, METAL CROMADO - 1/2" | UN | 55.44 | 54.14
10014004 | TORNEIRA DE PRESSÃO PARA USO GERAL, METAL CROMADO - 3/4" | UN | 55.62 | 54.32
10014008 | TORNEIRA DE PRESSÃO PARA PIA, COM CORPO LONGO E AERADOR - 3/4" | UN | 195.86 | 195.4
10014009 | TORNEIRA CLÍNICA DE MESA - 12 CM - 1/2" | UN | 313.76 | 311.17
10014010 | TORNEIRA DE MESA COM ACIONAMENTO MANUAL E FECHAMENTO AUTOMÁTICO | UN | 593.65 | 588.98
10014011 | TORNEIRA ELETRÔNICA DE MESA, COM SENSOR E ACIONAMENTO ELÉTRICO | UN | 2599.45 | 2592.07
10014012 | BICA ALTA ARTICULÁVEL DE MESA - 1/2" | UN | 443.53 | 441.2
10014013 | MISTURADOR DE PAREDE PARA PIA, COM BICA MÓVEL TIPO LONGA E AERADOR - 3/4" | UN | 344.79 | 343.49
10014015 | REGISTRO REGULADOR DE VAZÃO - 1/2" | UN | 153.19 | 148.52
10014016 | TORNEIRA DE PAREDE ANTIVANDALISMO | UN | 732.79 | 723.45
10014017 | TORNEIRA DE ACIONAMENTO RESTRITO DE PAREDE | UN | 414.44 | 405.1
10014018 | TORNEIRA ELÉTRICA AUTOMÁTICA, COM CORPO EM PVC CROMADO - 220V | UN | 207.82 | 205.17
10014019 | VÁLVULA DE ACIONAMENTO HIDRO-MECÂNICO POR PEDAL | UN | 907.09 | 902.05
10014023 | VÁLVULA DE DESCARGA - 1.1/2" | UN | 334.8 | 331.25
10014024 | VÁLVULA DE DESCARGA COM DUPLO ACIONAMENTO | UN | 453.12 | 448.09
10014025 | VÁLVULA DE DESCARGA EXTERNA COM ALAVANCA - 1 1/4" | UN | 302.77 | 297.74
10014026 | ACABAMENTO ANTIVANDALISMO PARA VÁLVULA DE DESCARGA | UN | 307.52 | 303.79
10014030 | VÁLVULA DE FECHAMENTO AUTOMÁTICO PARA CHUVEIRO ELÉTRICO | UN | 1155.19 | 1145.85
10014031 | VÁLVULA DE FECHAMENTO AUTOMÁTICO PARA DUCHA DE ÁGUA FRIA OU PRÉ-MISTURADA | UN | 885.96 | 876.62
10014032 | VÁLVULA DE FECHAMENTO AUTOMÁTICO PARA CHUVEIRO DE AQUECEDOR DE ACUMULAÇÃO | UN | 1010.01 | 1000.67
10014033 | VÁLVULA FLUXIVEL PARA MICTÓRIO COM ACIONAMENTO MANUAL E FECHAMENTO AUTOMÁTICO | UN | 688.09 | 678.75
10014035 | REGISTRO DE ESFERA VS SOLDÁVEL , PVC - 1" | UN | 36.48 | 35.94
10014037 | CHUVEIRO FIXO DE METAL CROMADO - CRIVO COM DIÂMETRO DE NO MÍNIMO 6CM | UN | 324.16 | 322.86
10014040 | CHUVEIRO ELÉTRICO AUTOMÁTICO, CORPO EM PVC CROMADO - 220V-2800/4400W | UN | 291.06 | 288.41
10014042 | CHUVEIRO DUCHA MODELO JET-SET METÁLICA OU SIMILAR | UN | 195.84 | 193.19
10014043 | DUCHA HIGIÊNICA FLEXÍVEL COM REGISTRO DE PAREDE | UN | 243.38 | 242.37
10014044 | DUCHA HIGIÊNICA FLEXÍVEL SEM REGISTRO DE PAREDE | UN | 640.04 | 638.74
10014045 | CONJUNTO ANTIVANDALISMO FORMADO DE CHUVEIRO E VÁLVULA DE FECHAMENTO AUTOMÁTICO (ÁGUA FRIA OU PRÉ-MISTURADA) | UN | 1394.36 | 1383.73
10014048 | MISTURADOR DE MESA PARA LAVATÓRIO - 1/2" | UN | 679.99 | 678.69
10014049 | MISTURADOR PARA CHUVEIRO ENTRADA HORIZ. 3/4" SAÍDA 1/2 C/ ACABAMENTO | UN | 324.92 | 323.28
10014052 | DISPENSER DE SABÃO, DE PAREDE, MANUAL, PARA SANITÁRIOS, ABS, ALTO IMPACTO, COM RESERVATÓRIO DE 800/ 900ML | UN | 61.34 | 60.33
10014066 | DISPENSER PAPEL TOALHA, DE PAREDE, MANUAL, PARA SANITÁRIOS - ABS - ALTO IMPACTO - AUTO CORTE | UN | 258.1 | 257.2
10014073 | FRONTÃO OU TESTEIRA DE MÁRMORE BRANCO ESPIRITO SANTO - H. ATÉ 10CM | M | 119.9 | 118.87
10014074 | FRONTÃO OU TESTEIRA DE GRANITO CINZA MAUA - H ATÉ 10CM | M | 85.66 | 84.63
10014075 | TAMPO PARA BANCADA ÚMIDA - GRANITO CINZA ANDORINHA - ESPESSURA 2CM | M2 | 631.46 | 625.37
10014076 | TAMPO PARA BANCADA ÚMIDA - GRANITO CINZA MAUA POLIDO - ESPESSURA 2CM | M2 | 703.54 | 696.18
10014077 | TAMPO PARA BANCADA ÚMIDA - GRANITO VERDE UBATUBA POLIDO - ESPESSURA 2CM | M2 | 730.83 | 723.47
10014078 | TAMPO PARA BANCADA ÚMIDA - GRANITO PRETO TIJUCA POLIDO 2CM | M2 | 965.09 | 959
10014082 | TAMPO PARA BANCADA ÚMIDA - MÁRMORE BRANCO ESPIRITO SANTO 2CM | M2 | 846.41 | 840.32
10014086 | TAMPO PARA BANCADA ÚMIDA - AÇO INOX N.18 (18:8) | M2 | 1495.64 | 1489.55
10014088 | TAMPO PARA BANCADA ÚMIDA - CONCRETO POLIDO E=40MM COM BORDAS ARREDONDADAS E ENVERNIZADAS | M2 | 219.62 | 205.82
10014089 | TAMPO PARA BANCADA ÚMIDA - CONCRETO POLIDO E=50MM COM BORDAS ARREDONDADAS E ENVERNIZADAS | M2 | 223.96 | 210.15
10014091 | SABONETEIRA PARA SABÃO LÍQUIDO | UN | 73.86 | 72.85
10014097 | PORTA TOALHA DE PAPEL INTER FOLHAS | UN | 73.81 | 72.8
10050000 | DEMOLIÇÕES | . | . | .
10050001 | DEMOLIÇÃO DE TUBULAÇÃO DE AÇO PRETO OU GALVANIZADO - ATÉ 2" | M | 7.77 | 7.14
10050002 | DEMOLIÇÃO DE TUBULAÇÃO DE AÇO PRETO OU GALVANIZADO - ACIMA DE 2" | M | 12.95 | 11.91
10050003 | DEMOLIÇÃO DE TUBULAÇÃO DE PVC RÍGIDO - ATÉ 4" | M | 6.47 | 5.95
10050004 | DEMOLIÇÃO DE TUBULAÇÃO DE PVC RÍGIDO - ACIMA DE 4" | M | 11.65 | 10.72
10050005 | DEMOLIÇÃO DE TUBULAÇÃO DE COBRE - ATÉ 1 1/4" | M | 7.77 | 7.14
10050018 | DEMOLIÇÃO DE REGISTROS | UN | 6.47 | 5.95
10050032 | DEMOLIÇÃO DE CALHAS, RUFOS OU RINCÕES EM CHAPA METÁLICA | M | 5.96 | 5.48
10050033 | DEMOLIÇÃO DE CONDUTORES APARENTES | M | 3.88 | 3.57
10060000 | RETIRADAS | . | . | .
10060001 | RETIRADA DE TUBULAÇÃO DE AÇO PRETO OU GALVANIZADO - ATÉ 2" | M | 16.18 | 14.88
10060002 | RETIRADA DE TUBULAÇÃO DE AÇO PRETO OU GALVANIZADO - ACIMA DE 2" | M | 19.41 | 17.85
10060003 | RETIRADA DE TUBULAÇÃO DE PVC RÍGIDO - ATÉ 4" | M | 14.56 | 13.39
10060004 | RETIRADA DE TUBULAÇÃO DE PVC RÍGIDO - ACIMA DE 4" | M | 17.79 | 16.37
10060005 | RETIRADA DE TUBULAÇÃO DE COBRE - ATÉ 1 1/4" | M | 16.18 | 14.88
10060006 | RETIRADA DE TUBULAÇÃO DE COBRE - ACIMA DE 1 1/4" | M | 19.41 | 17.85
10060007 | RETIRADA DE TUBULAÇÃO DE FERRO FUNDIDO - ATÉ 4" | M | 16.18 | 14.88
10060008 | RETIRADA DE TUBULAÇÃO DE FERRO FUNDIDO - ACIMA DE 4" | M | 19.41 | 17.85
10060009 | RETIRADA DE TUBULAÇÃO DE CIMENTO-AMIANTO - ATÉ 3" | M | 14.56 | 13.39
10060010 | RETIRADA DE TUBULAÇÃO DE CIMENTO-AMIANTO - ACIMA DE 3" | M | 17.79 | 16.37
10060011 | RETIRADA DE TUBULAÇÃO DE CERÂMICA VIDRADA - ATÉ 6" | M | 22.65 | 20.83
10060012 | RETIRADA DE TUBULAÇÃO DE CERÂMICA VIDRADA - ACIMA DE 6" | M | 25.88 | 23.81
10060015 | RETIRADA DE RESERVATÓRIOS DE CIMENTO-AMIANTO - ATÉ 1000 LITROS | UN | 174.73 | 160.72
10060018 | RETIRADA DE REGISTROS OU VÁLVULAS FLUXÍVEIS | UN | 129.29 | 118.92
10060022 | RETIRADA DE VÁLVULAS DE RETENÇÃO | UN | 35.59 | 32.73
10060024 | RETIRADA DE CONJUNTOS MOTOR-BOMBA | UN | 258.81 | 238.06
10060026 | RETIRADA DE CAIXAS SIFONADAS OU RALOS | UN | 17.79 | 16.37
10060029 | RETIRADA DE HIDRANTES DE PAREDE | UN | 97.05 | 89.27
10060032 | RETIRADA DE CALHAS, RUFOS OU RINCÕES EM CHAPA METÁLICA | M | 8.09 | 7.44
10060033 | RETIRADA DE CONDUTORES APARENTES | M | 5.18 | 4.76
10060035 | RETIRADA DE APARELHOS SANITÁRIOS, INCLUSIVE ACESSÓRIOS | UN | 48.53 | 44.64
10060040 | RETIRADA DE SIFÕES | UN | 12.94 | 11.9
10060042 | RETIRADA DE TORNEIRAS | UN | 8.41 | 7.74
10060045 | RETIRADA DE CAIXAS DE DESCARGA DE SOBREPOR | UN | 24.59 | 22.62
10060050 | RETIRADA DO TAMPO ÚMIDO | M2 | 14.5 | 13.34
10070000 | RECOLOCAÇÕES | . | . | .
10070018 | RECOLOCAÇÃO DE REGISTROS OU VÁLVULAS FLUXÍVEIS | UN | 118.6 | 109.26
10070022 | RECOLOCAÇÃO DE VÁLVULAS DE RETENÇÃO | UN | 61.17 | 56.5
10070024 | RECOLOCAÇÃO DE CONJUNTOS MOTOR-BOMBA | UN | 232.97 | 214.29
10070026 | RECOLOCAÇÃO DE CAIXAS SIFONADAS OU RALOS | UN | 109.56 | 102.93
10070029 | RECOLOCAÇÃO DE HIDRANTES DE PAREDE | UN | 302.86 | 278.57
10070032 | RECOLOCAÇÃO DE CALHAS, RUFOS OU RINCÕES EM CHAPA METÁLICA | M | 74.52 | 70.55
10070033 | RECOLOCAÇÃO DE CONDUTORES APARENTES | M | 61.96 | 58.69
10070035 | RECOLOCAÇÃO DE APARELHOS SANITÁRIOS, INCLUSIVE ACESSÓRIOS | UN | 174.73 | 160.72
10070040 | RECOLOCAÇÃO DE SIFÕES | UN | 29.12 | 26.79
10070042 | RECOLOCAÇÃO DE TORNEIRAS | UN | 16.18 | 14.88
10070045 | RECOLOCAÇÃO DE CAIXAS DE DESCARGA DE SOBREPOR | UN | 145.61 | 133.93
10080000 | SERVIÇOS PARCIAIS | . | . | .
10080070 | SIFÃO COM COPO, TIPO REFORÇADO, PVC RÍGIDO - 1 1/2"X2" | UN | 40.43 | 38.56
10080072 | SIFÃO TIPO PESADO, METAL CROMADO - 1"X1 1/2" | UN | 198.99 | 196.66
10080073 | SIFÃO TIPO PESADO, METAL CROMADO - 1"X2" | UN | 247.56 | 245.23
10080074 | SIFÃO TIPO PESADO, METAL CROMADO - 1 1/2"X2" | UN | 148.75 | 146.42
10080076 | TUBO DE LIGAÇÃO FLEXÍVEL, PVC - 1/2"X30/40CM | UN | 23.04 | 21.74
10080081 | TUBO DE LIGAÇÃO FLEXÍVEL, METAL CROMADO - 1/2"X30/40CM | UN | 39.63 | 38.33
10080086 | TORNEIRA DE PRESSÃO PARA LAVATÓRIO, METAL CROMADO - 1/2" | UN | 67.53 | 66.23
10080093 | VÁLVULA AMERICANA DE METAL CROMADO - 1 1/2"X3 3/4" | UN | 79.19 | 77.89
10080097 | TUBO DE LIGAÇÃO EM ALUMÍNIO COM CANOPLA, PARA CHUVEIRO - 3/4" | UN | 40.6 | 39.3
10090000 | OUTROS SERVIÇOS | . | . | .
10090001 | DESENTUPIMENTO DE RAMAIS DE ESGOTO OU ÁGUAS PLUVIAIS | M | 14.81 | 13.62
11000000 | REVESTIMENTOS
11001000 | REVESTIMENTO DE FORROS | . | . | .
11001001 | CHAPISCO COMUM - ARGAMASSA DE CIMENTO E AREIA 1:3 | M2 | 19.11 | 17.82
11001008 | EMBOÇO - ARGAMASSA MISTA DE CIMENTO, CAL E AREIA 1:4/12 | M2 | 53.95 | 50.28
11001009 | EMBOÇO DESEMPENADO PARA PINTURA - ARGAMASSA MISTA CIMENTO, CAL E AREIA 1:3/12 | M2 | 54.82 | 51.15
11001013 | REBOCO INTERNO - ARGAMASSA PRÉ-FABRICADA | M2 | 41.42 | 38.72
11002000 | REVESTIMENTO DE PAREDES INTERNAS | . | . | .
11002001 | CHAPISCO COMUM - ARGAMASSA DE CIMENTO E AREIA 1:3 | M2 | 7.64 | 7.23
11002003 | CHAPISCO COLANTE APLICADO EM ESTRUTURA DE CONCRETO COM DESEMPENADEIRA DENTADA | M2 | 17.65 | 16.88
11002008 | EMBOÇO INTERNO - ARGAMASSA MISTA DE CIMENTO, CAL E AREIA 1:4/12 | M2 | 49.62 | 46.42
11002009 | EMBOÇO INTERNO DESEMPENADO PARA PINTURA - ARGAMASSA MISTA DE CIMENTO, CAL E AREIA 1:3/12 | M2 | 49.02 | 45.82
11002010 | EMBOÇO INTERNO - ARGAMASSA DE CIMENTO E AREIA 1:3 | M2 | 57.83 | 54.01
11002013 | REBOCO INTERNO - ARGAMASSA PRÉ-FABRICADA | M2 | 25.94 | 24.48
11002015 | REVESTIMENTO COM GESSO | M2 | 27.42 | 25.77
11002025 | AZULEJOS, JUNTAS AMARRAÇÃO OU A PRUMO - ASSENTES COM ARGAMASSA COMUM | M2 | 85.39 | 83.51
11002029 | AZULEJOS, JUNTA AMARRAÇÃO OU A PRUMO - ASSENTES COM ARGAMASSA COLANTE | M2 | 74.28 | 72.82
11002075 | LAMINADO MELAMÍNICO COLADO, 1,3MM DE ESPESSURA - JUNTAS SECAS | M2 | 204.01 | 199.87
11002105 | CHAPISCO COMUM - ARGAMASSA DE CIMENTO E AREIA 1:4 | M2 | 7.26 | 6.86
11002107 | VA.09 - CHAPISCO ROLADO APLICADO EM ALVENARIA COM ROLO PARA TEXTURA ACRÍLICA | M2 | 10.41 | 10.14
11003000 | REVESTIMENTO DE PAREDES EXTERNAS | . | . | .
11003001 | CHAPISCO COMUM - ARGAMASSA DE CIMENTO E AREIA 1:3 | M2 | 7.64 | 7.23
11003003 | CHAPISCO RÚSTICO FINO, APLICADO COM PENEIRA - ARGAMASSA DE CIMENTO E AREIA 1:3 | M2 | 16.76 | 15.62
11003004 | CHAPISCO RÚSTICO GROSSO, COM ADIÇÃO DE BRITA N.1 | M2 | 24.16 | 22.58
11003005 | CHAPISCO COLANTE APLICADO EM ESTRUTURA DE CONCRETO COM DESEMPENADEIRA DENTADA | M2 | 17.65 | 16.88
11003008 | EMBOÇO EXTERNO - ARGAMASSA MISTA DE CIMENTO, CAL E AREIA 1:4/12 | M2 | 49.62 | 46.42
11003009 | EMBOÇO EXTERNO DESEMPENADO PARA PINTURA - ARGAMASSA MISTA DE CIMENTO, CAL E AREIA 1:3/12 | M2 | 49.02 | 45.82
11003010 | EMBOÇO EXTERNO - ARGAMASSA DE CIMENTO E AREIA 1:3 | M2 | 57.83 | 54.01
11003013 | REBOCO EXTERNO - ARGAMASSA PRÉ-FABRICADA | M2 | 24.18 | 22.99
11003041 | PASTILHAS DE PORCELANA FOSCA, 3/4" - FAIXAS DE ATÉ 20CM | M | 86.13 | 81.72
11003045 | REVESTIMENTO CERÂMICO ANTI-PICHAÇÃO, JUNTAS AMARRAÇÃO OU PRUMO - ASSENTADOS COM ARGAMASSA COMUM | M2 | 206.51 | 196.24
11003046 | REVESTIMENTO CERÂMICO ANTI-PICHAÇÃO, JUNTAS AMARRAÇÃO OU PRUMO - ASSENTADOS COM ARGAMASSA COLANTE | M2 | 90.84 | 89.38
11003047 | REVESTIMENTO CERÂMICO ESMALTADO, JUNTAS AMARRAÇÃO OU PRUMO - ASSENTADOS COM ARGAMASSA COMUM | M2 | 220.77 | 210.51
11003105 | CHAPISCO COMUM - ARGAMASSA DE CIMENTO E AREIA 1:4 | M2 | 7.26 | 6.86
11003107 | VA.09 - CHAPISCO ROLADO APLICADO EM ALVENARIA COM ROLO PARA TEXTURA ACRÍLICA | M2 | 10.41 | 10.14
11004000 | ARREMATES DE REVESTIMENTO | . | . | .
11004004 | CANTONEIRA DE PROTEÇÃO - PERFIL "L" DE FERRO, 1 1/4" X 1 1/4" X 1/8" | M | 43.03 | 40.65
11004005 | DA.04 - CANTONEIRA DE PROTEÇÃO - PERFIL "L" DE FERRO, 1"X1"X1/8" | M | 39.94 | 37.56
11004006 | DA.01 - CANTONEIRA DE PROTEÇÃO - PERFIL "L" DE ALUMÍNIO, 1"X1"X1/8" | M | 45.47 | 43.09
11004013 | DA.02 - CANTONEIRA DE PROTEÇÃO PARA REBOCO - PERFIL "Y" DE ALUMÍNIO | M | 37.48 | 35.1
11004017 | DA.03 - CANTONEIRA DE PROTEÇÃO PARA AZULEJOS - PERFIL "TRIFACE" DE ALUMÍNIO | M | 37.97 | 35.4
11004050 | DG.10 - PEITORIL DE ARGAMASSA DE CIMENTO QUEIMADO - ESP=2CM, L=20CM | M | 22.05 | 20.45
11004056 | DG.10/16 - PEITORIL DE GRANILITE - ESPESSURA 2CM, LARGURA 20CM | M | 124.56 | 123.03
11004058 | PEITORIL DE GRANITO POLIDO - ESP=2CM, L=25CM | M | 162.86 | 161.71
11004060 | PEITORIL DE ARDÓSIA POLIDA | M | 176.35 | 175.53
11004101 | PEITORIL DE MÁRMORE - ESP=2CM, L=25CM | M | 271.92 | 268.35
11050000 | DEMOLIÇÕES | . | . | .
11050002 | DEMOLIÇÃO DE ARGAMASSA DE CAL E AREIA OU MISTA | M2 | 5.82 | 5.35
11050003 | DEMOLIÇÃO DE ARGAMASSA DE CIMENTO E AREIA | M2 | 11.64 | 10.71
11050005 | DEMOLIÇÃO DE REVESTIMENTO CERÂMICO OU SIMILAR | M2 | 40.74 | 37.48
11050010 | DEMOLIÇÃO DE LAMBRI DE TÁBUAS OU CHAPAS DE MADEIRA, EXCLUSIVE ENTARUGAMENTO | M2 | 36.38 | 33.46
11050015 | DEMOLIÇÃO DE LAMBRI DE TÁBUAS OU CHAPAS DE MADEIRA, INCLUSIVE ENTARUGAMENTO | M2 | 72.76 | 66.92
11060000 | RETIRADAS | . | . | .
11060005 | RETIRADA DE FORRAS DE PEDRAS NATURAIS - GRANITO OU MÁRMORE | M2 | 40.74 | 37.48
11060010 | RETIRADA DE LAMBRI DE TÁBUAS OU CHAPAS DE MADEIRA, EXCLUSIVE ENTARUGAMENTO | M2 | 9.94 | 9.15
11060015 | RETIRADA DE LAMBRI DE TÁBUAS OU CHAPAS DE MADEIRA, INCLUSIVE ENTARUGAMENTO | M2 | 29.83 | 27.44
11070000 | RECOLOCAÇÕES | . | . | .
11070005 | RECOLOCAÇÃO DE FORRAS DE PEDRAS NATURAIS - GRANITO OU MÁRMORE | M2 | 27.93 | 26.89
11080000 | SERVIÇOS PARCIAIS | . | . | .
11080001 | REPAROS EM TRINCAS E RACHADURAS | M | 50.82 | 47.09
11080005 | REPAROS EM EMBOÇO - ARGAMASSA MISTA DE CIMENTO, CAL E AREIA 1:4/12 | M2 | 69.61 | 64.8
11080006 | REPAROS EM REBOCO - ARGAMASSA DE CAL E AREIA 1:2 | M2 | 36.3 | 33.6
12000000 | FORROS
12001000 | FORROS FALSOS | . | . | .
12001030 | FORRO FIBRA MINERAL MODELADO ÚMIDA - ACABAMENTO SUPERFÍCIE PINTURA VINÍLICA A BASE DE LÁTEX BRANCA - ESPESSURA 13MM, NRC=0,50, CAC=MÍNIMO 35 | M2 | 173.56 | 173.56
12001040 | FORRO DE GESSO COMUM - PLACA CONVENCIONAL (FORNECIMENTO E INSTALAÇÃO) | M2 | 122.67 | 122.67
12001042 | FORRO DE GESSO ACARTONADO TIPO FGA (FORNECIMENTO E INSTALAÇÃO) | M2 | 141.25 | 141.25
12001043 | FORRO DE GESSO ACARTONADO TIPO FGE (FORNECIMENTO E INSTALAÇÃO) | M2 | 122.54 | 122.54
12001045 | FORRO EM RÉGUA DE PVC 200MM - INCLUSIVE PERFIS DE FIXAÇÃO E ACABAMENTO | M2 | 147.78 | 147.78
12050000 | DEMOLIÇÕES | . | . | .
12050001 | DEMOLIÇÃO DE ESTUQUE COMUM, EXCLUSIVE ENTARUGAMENTO | M2 | 7.77 | 7.14
12050002 | DEMOLIÇÃO DE FORRO DE TÁBUAS OU CHAPAS DE MADEIRA, EXCLUSIVE ENTARUGAMENTO | M2 | 10.36 | 9.53
12050005 | DEMOLIÇÃO DE FORRO DE GESSO | M2 | 4.66 | 4.29
12050020 | DEMOLIÇÃO DE ENTARUGAMENTO DE FORRO | M2 | 10.36 | 9.53
12060000 | RETIRADAS | . | . | .
12060001 | RETIRADA DE FORRO DE TÁBUAS OU CHAPAS EM GERAL - PREGADAS | M2 | 19.58 | 18.01
12060002 | RETIRADA DE FORRO DE CHAPAS EM GERAL - APOIADAS | M2 | 8.49 | 7.81
12060020 | RETIRADA DE ENTARUGAMENTO DE FORRO | M2 | 23.62 | 21.72
12060030 | RETIRADA DE FORRO EM RÉGUAS DE PVC, INCLUSIVE PERFIS | M2 | 11.81 | 10.86
12070000 | RECOLOCAÇÕES | . | . | .
12070031 | RECOLOCAÇÃO DE FORROS, APOIADOS OU ENCAIXADOS | M2 | 8.86 | 8.15
13000000 | PISOS
13001000 | LASTROS E ENCHIMENTOS | . | . | .
13001001 | ENCHIMENTO COM TIJOLOS CERÂMICOS FURADOS | M3 | 284.81 | 261.97
13001002 | ENCHIMENTO COM ARGILA EXPANDIDA | M3 | 715.83 | 710.01
13001005 | ENCHIMENTO DE CONCRETO COM AGREGADO LEVE | M3 | 492.72 | 489.36
13001006 | ENCHIMENTO DE CONCRETO COM AGREGADO RECICLADO | M3 | 437.79 | 434.44
13001010 | LASTRO DE BRITA | M3 | 250.69 | 245.5
13001011 | LASTRO DE AGREGADO RECICLADO | M3 | 177.93 | 171.71
13001014 | LASTRO DE CONCRETO - 150KG CIM/M3 | M3 | 555.14 | 537.53
13001015 | LASTRO DE CONCRETO - 200KG CIM/M3 | M3 | 587.02 | 569.41
13001017 | LASTRO DE CONCRETO, COM HIDROFUGO - 150KG CIM/M3 | M3 | 962.26 | 944.65
13001018 | LASTRO DE CONCRETO, COM HIDROFUGO - 200KG CIM/M3 | M3 | 1129.84 | 1112.23
13001019 | LASTRO DE CONCRETO COM AGREGADO RECICLADO - 150KG CIM/M3 | M3 | 486.15 | 468.54
13001020 | LASTRO DE CONCRETO COM AGREGADO RECICLADO - 200KG CIM/M3 | M3 | 523.28 | 505.67
13002000 | REVESTIMENTO DE PISOS | . | . | .
13002001 | CIMENTADO COMUM, DESEMPENADO - ESPESSURA 20MM | M2 | 65.89 | 61.53
13002002 | CIMENTADO COMUM, DESEMPENADO E ALISADO - ESPESSURA 20MM | M2 | 69.11 | 64.48
13002003 | CIMENTADO COM CORANTE, DESEMPENADO E ALISADO - ESPESSURA 20MM | M2 | 74.14 | 69.51
13002004 | ACABAMENTO DE PISO DE CONCRETO TIPO BAMBOLÊ | M2 | 6.48 | 6.02
13002005 | NG.05 - GRANILITE - ESPESSURA 8MM | M2 | 184.54 | 181.75
13002006 | CIMENTADO COMUM COM AGREGADO RECLICLADO, DESEMPENADO ALISADO - ESPESSURA 20MM | M2 | 61.9 | 57.69
13002007 | NG.07 - ARGAMASSA DE ALTA RESISTÊNCIA, TIPO LEVE - ESPESSURA 8MM | M2 | 162.57 | 158.48
13002008 | NG.08 - ARGAMASSA DE ALTA RESISTÊNCIA, TIPO MÉDIO - ESPESSURA 12MM | M2 | 153.77 | 149.69
13002009 | CIMENTADO COM AGREGADO RECICLADO, COM CORANTE DESEMPENADO ALISADO | M2 | 63.92 | 59.71
13002010 | CIMENTADO COMUM COM AGREGADO RECICLADO, DESEMPENADO - ESPESSURA 20MM | M2 | 57.76 | 53.81
13002011 | PISO ESTRUTURAL EM CONCRETO ARMADO - 7CM | M2 | 73.16 | 71.71
13002013 | CONTRAPISO CONVENCIONAL COM ESPESSURA ATÉ 4 CM | M2 | 42.28 | 40.52
13002037 | MOSAICO PORTUGUÊS UMA OU DUAS CORES SOBRE BASE DE AREIA RECICLADA | M2 | 233.25 | 227.02
13002038 | PISO CERÂMICO NÃO ESMALTADO ANTIDERRAPANTE - ASSENTADO COM ARGAMASSA COMUM (PARA COZINHAS E REFEITÓRIOS) | M2 | 312.13 | 304.4
13002039 | PISO CERÂMICO NÃO ESMALTADO ANTIDERRAPANTE - ASSENTADO COM ARGAMASSA COLANTE (PARA COZINHAS E REFEITÓRIOS) | M2 | 245.5 | 242.51
13002040 | PISO CERÂMICO ESMALTADO (PEI-5) - ASSENTADO COM ARGAMASSA COMUM | M2 | 171.32 | 163.59
13002042 | PISO CERÂMICO ESMALTADO (PEI-5) - ASSENTADO COM ARGAMASSA COLANTE | M2 | 104.69 | 101.71
13002043 | PISO PODOTÁTIL, ALERTA OU DIRECIONAL, EM BORRACHA SINTÉTICA ASSENTES COM COLA | M2 | 233.85 | 232.26
13002044 | PISO PODOTÁTIL, ALERTA OU DIRECIONAL, EM BORRACHA SINTÉTICA ASSENTES COM ARGAMASSA | M2 | 466.69 | 464.14
13002046 | PISO PODOTÁTIL, ALERTA DIRECIONAL, INTERTRAVADO 6CM | M2 | 149.46 | 147.73
13002047 | PISO PODOTÁTIL, ALERTA OU DIRECIONAL, EM LADRILHO HIDRÁULICO | M2 | 166.79 | 161.77
13002054 | PISO PODOTÁTIL COLORIDO, ALERTA OU DIRECIONAL VIBRO-PRENSADO - 3CM - SELADO | M2 | 229.13 | 222.67
13002058 | PISO EM GRANITO CINZA MAUA, PLACAS - ESPESSURA 2CM | M2 | 517.7 | 515.47
13002060 | GRANITO POLIDO, FORRAS DE 20MM - VERDE UBATUBA | M2 | 450.89 | 448.67
13002062 | MÁRMORE POLIDO, FORRAS DE 20MM - BRANCO ESPIRITO SANTO | M2 | 545.63 | 543.41
13002063 | REVESTIMENTO DE PISO EM PEDRA ARDÓSIA SELECIONADA | M2 | 80 | 78.55
13002072 | PISO PORTÁTIL DE POLIPROPILENO EM QUADRAS DE TÊNIS - FORNECIMENTO E INSTALAÇÃO | M2 | 558.51 | 558.37
13002073 | PISO PORTÁTIL DE POLIPROPILENO EM QUADRAS POLIESPORTIVAS, ÁREA EXTERNA - FORNECIMENTO E INSTALAÇÃO | M2 | 561.08 | 560.94
13002074 | PISO PORTÁTIL DE POLIPROPILENO EM QUADRAS POLIESPORTIVAS, ÁREA INTERNA - FORNECIMENTO E INSTALAÇÃO | M2 | 559.34 | 559.2
13002087 | PISO VINÍLICO CROMA OU SIMILAR 2,0 MM, EXCLUSIVE ARGAMASSA DE REGULARIZAÇÃO DA BASE | M2 | 172.11 | 171.32
13002088 | PISO VINÍLICO CROMA OU SIMILAR - E=3,2 MM, EXCLUSIVE ARGAMASSA REGULARIZAÇÃO DA BASE | M2 | 261.05 | 260.26
13002090 | CHAPAS DE BORRACHA SINTÉTICA ASSENTES COM COLA, E=4 A 5MM - LISAS | M2 | 163.5 | 161.91
13002091 | CHAPAS DE BORRACHA SINTÉTICA ASSENTES COM COLA, E=4 A 5MM - COM RELEVO | M2 | 146.14 | 144.55
13002092 | NS.13 - CHAPAS DE BORRACHA SINTÉTICA ASSENTES COM ARGAMASSA, E=8 A 10MM - LISAS | M2 | 276.44 | 273.89
13002093 | NS.13 - CHAPAS DE BORRACHA SINTÉTICA ASSENTES COM ARGAMASSA, E=8 A 10MM - COM RELEVO | M2 | 331.04 | 328.49
13002101 | NP.02 - CONTRAPISO AUTONIVELANTE, APLICADO SOBRE LAJE, ADERIDO - ESPESSURA ATÉ 4 CM | M2 | 36.4 | 36.16
13002102 | CONTRAPISO CONVENCIONAL COM ESPESSURA ATÉ 4 CM | M2 | 42.28 | 40.52
13002103 | CONTRAPISO EM ARGAMASSA PRONTA | M2 | 42.28 | 40.52
13003000 | ARREMATE DE PISOS E ESCADAS | . | . | .
13003002 | RODAPÉ DE ARGAMASSA DE CIMENTO E AREIA 1:3 - 10CM | M | 12.77 | 11.99
13003004 | RODAPÉ DE GRANILITE - 10CM | M | 100.11 | 96.91
13003005 | RODAPÉ DE GRANILITE - MEIA CANA, 10CM | M | 82.76 | 79.56
13003007 | RODAPÉ DE ARGAMASSA DE ALTA RESISTÊNCIA - MEIA CANA, 10CM | M | 81.27 | 78.07
13003009 | RODAPÉ CERÂMICO ESMALTADO PEIV 7CM À 10CM | M | 27.61 | 26.65
13003027 | DA.09 - RODAPÉ DE MADEIRA - PADRÃO CUMARU 7CM | M | 58 | 56.37
13003031 | RODAPÉ DE FIBRO-VINIL - 7,5CM | M | 37.65 | 36.24
13003035 | RODAPÉ DE BORRACHA SINTÉTICA - BOLEADO, 7CM | M | 42.22 | 40.88
13003036 | DA.09 - RODAPÉ EM GRANITO CINZA MAUA, ESP. 2CM, ALT. 7CM | M | 86.02 | 85.05
13003040 | JUNTA PLÁSTICA PARA PISOS 3/4" X 1/8" | M | 20.24 | 18.84
13003065 | DEGRAUS DE ARGAMASSA DE CIMENTO E AREIA 1:3 | M | 53.37 | 49.71
13003067 | DEGRAUS DE GRANILITE | M | 129.04 | 123.87
13003069 | DEGRAUS DE ARGAMASSA DE ALTA RESISTÊNCIA | M | 106.92 | 101.76
13003085 | DEGRAUS DE CHAPAS VINÍLICAS - ESPESSURA 2MM (INCLUSIVE ARGAMASSA DE REGULARIZAÇÃO DA BASE) | M | 142.41 | 141.53
13003087 | DEGRAUS DE CHAPAS DE BORRACHA SINTÉTICA - ESPESSURA 4 À 5MM | M | 200.14 | 199.07
13003094 | FITA ANTIDERRAPANTE, FAIXA COM LARGURA=5CM E ESPESSURA=2MM, APLICAÇÃO EM DEGRAU | M | 14.02 | 13.6
13004000 | SOLEIRAS | . | . | .
13004005 | SOLEIRA PARA PORTA EM GRANITO CINZA SEM POLIMENTO (FOSCO) | M | 105.37 | 104.95
13004006 | SOLEIRA EM ARDÓSIA, E = 20 MM, L = 18 CM | M | 115.31 | 112.5
13050000 | DEMOLIÇÕES | . | . | .
13050001 | DEMOLIÇÃO DE CONCRETO SIMPLES | M3 | 378.34 | 348
13050005 | DEMOLIÇÃO DE ARGAMASSA, CERÂMICA OU SIMILAR INCLUSIVE ARGAMASSA DE REGULARIZAÇÃO | M2 | 43.66 | 40.15
13050010 | DEMOLIÇÃO DE TACOS DE MADEIRA, INCLUSIVE ARGAMASSA DE ASSENTAMENTO | M2 | 29.1 | 26.77
13050012 | DEMOLIÇÃO DE SOALHO DE MADEIRA, EXCLUSIVE VIGAMENTO | M2 | 29.1 | 26.77
13050014 | DEMOLIÇÃO DE SOALHO DE MADEIRA, INCLUSIVE VIGAMENTO | M2 | 34.92 | 32.12
13050020 | DEMOLIÇÃO DE FIBRO-VINIL OU BORRACHA SINTÉTICA, INCLUSIVE ARGAMASSA DE REGULARIZAÇÃO | M2 | 26.19 | 24.09
13050030 | DEMOLIÇÃO DE RODAPÉS EM GERAL, INCLUSIVE ARGAMASSA DE ASSENTAMENTO | M | 3.78 | 3.48
13050040 | DEMOLIÇÃO DE DEGRAUS EM GERAL, INCLUSIVE ARGAMASSA DE ASSENTAMENTO | M | 11.64 | 10.71
13050101 | DEMOLIÇÃO MECANIZADA DE ARGAMASSA, CERÂMICA OU SIMILAR INCLUSIVE ARGAMASSA DE REGULARIZAÇÃO | M2 | 13.72 | 12.64
13060000 | RETIRADAS | . | . | .
13060002 | RETIRADA DE FORRAS DE PEDRAS NATURAIS - GRANITO OU MÁRMORE | M2 | 40.74 | 37.48
13060010 | RETIRADA DE TACOS DE MADEIRA | M2 | 43.66 | 40.15
13060012 | RETIRADA DE SOALHO DE MADEIRA, EXCLUSIVE VIGAMENTO | M2 | 42.47 | 39.06
13060014 | RETIRADA DE SOALHO DE MADEIRA, INCLUSIVE VIGAMENTO | M2 | 50.96 | 46.87
13060020 | RETIRADA DE FIBRO-VINIL | M2 | 41.38 | 38.06
13060030 | RETIRADA DE RODAPÉS DE MADEIRA, INCLUSIVE CORDÃO | M | 7.28 | 6.69
13070000 | RECOLOCAÇÕES | . | . | .
13070010 | RECOLOCAÇÃO DE TACOS DE MADEIRA | M2 | 121.24 | 112.56
13070012 | RECOLOCAÇÃO DE SOALHO DE MADEIRA, EXCLUSIVE VIGAMENTO | M2 | 32.23 | 29.86
13070014 | RECOLOCAÇÃO DE SOALHO DE MADEIRA, INCLUSIVE VIGAMENTO | M2 | 91.27 | 84.17
13070020 | RECOLOCAÇÃO DE FIBRO-VINIL | M2 | 17.41 | 16.62
13070030 | RECOLOCAÇÃO DE RODAPÉS DE MADEIRA, INCLUSIVE CORDÃO | M | 27.05 | 24.89
13080000 | SERVIÇOS PARCIAIS | . | . | .
13080015 | COLAGEM DE TACOS SOLTOS - COM FORNECIMENTO DE TACOS | M2 | 432.28 | 430.34
13080016 | COLAGEM DE TACOS SOLTOS - SEM FORNECIMENTO DE TACOS | M2 | 39.71 | 37.77
13080017 | REPREGAMENTO DE ASSOALHO DE MADEIRA | M2 | 9.33 | 8.66
13080018 | TABUAS DE MADEIRA MACIÇA PARA ASSOALHO - CUMARU | M2 | 548.65 | 547.47
13080041 | TESTEIRA DE BORRACHA SINTÉTICA PARA DEGRAUS | M | 27.25 | 27.07
13080061 | POLIMENTO DE PISO DE GRANILITE OU ARGAMASSA DE ALTA RESISTÊNCIA | M2 | 7.48 | 7.06
13080062 | POLIMENTO DE PISO DE MÁRMORE | M2 | 7.48 | 7.06
13080070 | RESINA ACRÍLICA PARA PISO GRANILITE | M2 | 34.36 | 32.18
13080071 | RESINA EPÓXI PARA PISO GRANILITE | M2 | 56.1 | 53.92
13080072 | RESINA POLIURETANO PARA PISO GRANILITE | M2 | 57.87 | 55.69
13080073 | RESINA ACRÍLICA PARA DEGRAU DE GRANILITE | M | 17.78 | 16.65
13080074 | RESINA EPÓXI PARA DEGRAU DE GRANILITE | M | 29.03 | 27.9
13080075 | RESINA POLIURETANO PARA DEGRAU DE GRANILITE | M | 29.77 | 28.65
13080076 | LIMPEZA POR HIDROJATEAMENTO E REJUNTAMENTO DE PISO CERÂMICO TIPO GAIL OU SIMILAR | M2 | 34.12 | 33.86
13102001 | PISO ELEVADO COM ESTRUTURA CONTRAVENTADA EM SISTEMA METÁLICO - EXCLUSIVE PLACAS DE REVESTIMENTO | M2 | 474.18 | 469.14
13102005 | RECOLOCAÇÃO DE PLACAS DE PISO ELEVADO EM ÁREA INTERNA OU EXTERNA | M2 | 32.22 | 29.63
14000000 | VIDROS
14001000 | VIDROS ENCAIXILHADOS E ESPELHOS | . | . | .
14001003 | VIDRO LISO COMUM, TRANSPARENTE INCOLOR - ESPESSURA 4MM | M2 | 179.72 | 174.96
14001004 | VIDRO LISO COMUM, TRANSPARENTE INCOLOR - ESPESSURA 5MM | M2 | 205.76 | 201.01
14001005 | VIDRO LISO COMUM, TRANSPARENTE INCOLOR - ESPESSURA 6MM | M2 | 204.13 | 199.37
14001011 | VIDRO IMPRESSO COMUM, TRANSLÚCIDO INCOLOR - TIPO CANELADO, 4MM | M2 | 197.87 | 193.11
14001030 | VIDRO LISO DE SEGURANÇA, LAMINADO INCOLOR - ESPESSURA 6MM | M2 | 388.19 | 372.74
14001037 | VIDRO LISO DE SEGURANÇA, LAMINADO LEITOSO - ESPESSURA 6MM | M2 | 652.32 | 636.87
14001050 | VIDRO LISO DE SEGURANÇA, TEMPERADO INCOLOR - ESPESSURA 6MM | M2 | 386.34 | 370.89
14001052 | VIDRO LISO DE SEGURANÇA, TEMPERADO INCOLOR - ESPESSURA 10MM | M2 | 444.53 | 429.08
14001070 | ESPELHO COMUM - ESPESSURA 3MM | M2 | 220.77 | 216.71
14001072 | ESPELHO E=3MM COM MOLDURA DE ALUMÍNIO | M2 | 997.02 | 995.39
14050000 | DEMOLIÇÕES | . | . | .
14050001 | DEMOLIÇÃO DE VIDROS ENCAIXILHADOS EM GERAL, INCLUSIVE LIMPEZA DO CAIXILHO | M2 | 101.4 | 93.27
14060000 | RETIRADAS | . | . | .
14060001 | RETIRADA DE VIDROS ENCAIXILHADOS EM GERAL, INCLUSIVE LIMPEZA DO JANELA | M2 | 92.78 | 85.34
14070000 | RECOLOCAÇÕES | . | . | .
14070001 | RECOLOCAÇÃO DE VIDROS ENCAIXILHADOS EM GERAL | M2 | 115.16 | 107.03
15000000 | PINTURA
15001000 | PINTURA EM ALVENARIA E CONCRETO | . | . | .
15001001 | AGUADA DE CAL - CONCRETO OU REBOCO SEM MASSA CORRIDA, INTERIOR | M2 | 9.14 | 8.47
15001002 | AGUADA DE CAL - CONCRETO OU REBOCO SEM MASSA CORRIDA, EXTERIOR | M2 | 12.51 | 11.56
15001008 | TINTA HIDROFUGA A BASE DE CIMENTO - CONCRETO OU REBOCO SEM MASSA CORRIDA | M2 | 14.12 | 13.18
15001010 | TINTA PVA (LÁTEX) - CONCRETO OU REBOCO SEM MASSA CORRIDA | M2 | 17.76 | 16.99
15001011 | TINTA PVA (LÁTEX) - REBOCO COM MASSA CORRIDA | M2 | 43.32 | 40.68
15001015 | TINTA ACRÍLICA - CONCRETO OU REBOCO SEM MASSA CORRIDA | M2 | 18.79 | 18.01
15001016 | TINTA ACRÍLICA - REBOCO COM MASSA CORRIDA | M2 | 48.31 | 45.53
15001018 | TINTA ACRÍLICA COR DE CONCRETO COM MASSA TEXTURA ACRÍLICA | M2 | 87.09 | 82
15001019 | TINTA ACRÍLICA TEXTURADA | M2 | 31.33 | 30.1
15001023 | TINTA ESMALTE SINTÉTICO - CONCRETO OU REBOCO SEM MASSA CORRIDA | M2 | 23.27 | 22.52
15001024 | TINTA ESMALTE SINTÉTICO - CONCRETO OU REBOCO COM MASSA CORRIDA | M2 | 65.03 | 62.25
15001036 | TINTA EPÓXI - REBOCO COM MASSA BASE EPÓXI | M2 | 221.02 | 213.86
15001070 | HIDRO-REPELENTE A BASE DE SILICONE - CONCRETO OU ALVENARIA APARENTE (2 DEMÃOS) | M2 | 140.24 | 138.89
15001076 | VERNIZ ACRÍLICO - CONCRETO APARENTE/ ALVENARIA | M2 | 35.8 | 33.78
15001077 | APLICAÇÃO DE VERNIZ ANTI-PICHAÇÃO - BASE SOLVENTE - 2 DEMÃOS (REMOÇÃO DA PICHAÇÃO SOMENTE A SECO OU COM ÁGUA E SABÃO) | M2 | 43.73 | 42.83
15002000 | PINTURA EM MADEIRA | . | . | .
15002010 | ESMALTE SINTÉTICO - ESQUADRIAS E PEÇAS DE MARCENARIA, SEM EMASSAMENTO | M2 | 38.08 | 36.45
15002011 | ESMALTE SINTÉTICO - ESQUADRIAS E PEÇAS DE MARCENARIA, COM EMASSAMENTO | M2 | 62.65 | 59.77
15002012 | ESMALTE SINTÉTICO - ESTRUTURAS DE MADEIRA, SEM EMASSAMENTO | M2 | 19.25 | 18.23
15002014 | ESMALTE SINTÉTICO - RODAPÉS, GUARNIÇÕES E MOLDURAS DE MADEIRA | M | 6.87 | 6.6
15002040 | LÍQUIDO IMUNIZANTE PARA MADEIRA A BASE DE PIRETROIDE DISSOLVIDO EM ISOPARAFINA - COM APLICAÇÃO | M2 | 29.81 | 29.81
15002060 | VERNIZ A BASE DE POLIURETANO TIPO "MARÍTIMO" - ESQUADRIAS E PEÇAS DE MARCENARIA | M2 | 30.44 | 28.94
15003000 | PINTURA EM METAL | . | . | .
15003004 | TINTA BETUMINOSA - INTERIOR DE CALHAS, RUFOS E RINCÕES METÁLICOS | M | 11.25 | 10.78
15003010 | ESMALTE SINTÉTICO - ESQUADRIAS E PEÇAS DE SERRALHERIA | M2 | 54.53 | 51.74
15003012 | ESMALTE SINTÉTICO - ESTRUTURAS METÁLICAS | M2 | 31.61 | 30.12
15003014 | ESMALTE SINTÉTICO - EXTERIOR DE CALHAS, RUFOS E CONDUTORES | M | 19.18 | 18.23
15003101 | ESMALTE SINTÉTICO APLICADO DE FORMA MECÂNICA - ESQUADRIAS E PEÇAS DE SERRALHERIA | M2 | 21.87 | 21.57
15050000 | DEMOLIÇÕES | . | . | .
15050001 | REMOÇÃO DE AGUADA DE CAL OU TINTA A BASE DE CIMENTO - ESCOVA DE AÇO | M2 | 3.36 | 3.09
15050003 | REMOÇÃO DE PINTURA EM ALVENARIA E CONCRETO - LIXA | M2 | 7.62 | 7.08
15050004 | REMOÇÃO DE PINTURA EM ALVENARIA E CONCRETO - REMOVEDOR | M2 | 14.72 | 13.92
15050005 | REMOÇÃO DE PINTURA EM CONCRETO - JATEAMENTO | M2 | 138.17 | 136.36
15050010 | REMOÇÃO DE PINTURA EM ESQUADRIAS E FORROS DE MADEIRA - LIXA | M2 | 10.48 | 9.67
15050011 | REMOÇÃO DE PINTURA EM ESQUADRIAS E FORROS DE MADEIRA - REMOVEDOR | M2 | 18.09 | 17.01
15050013 | REMOÇÃO DE PINTURA EM RODAPÉS E MOLDURAS DE MADEIRA - LIXA | M | 1.76 | 1.62
15050014 | REMOÇÃO DE PINTURA EM RODAPÉS E MOLDURAS DE MADEIRA - REMOVEDOR | M | 2.61 | 2.47
15050020 | REMOÇÃO DE PINTURA EM ESQUADRIAS E PEÇAS DE SERRALHERIA - LIXA | M2 | 9.98 | 9.31
15050021 | REMOÇÃO DE PINTURA EM ESQUADRIAS E PEÇAS DE SERRALHERIA - REMOVEDOR | M2 | 16.4 | 15.46
15050023 | REMOÇÃO DE PINTURA EM ESTRUTURAS METÁLICAS - JATEAMENTO | M2 | 138.17 | 136.36
15080000 | SERVIÇOS PARCIAIS | . | . | .
15080001 | PVA (LÁTEX) - REPINTURA DE ALVENARIA E CONCRETO, COM RETOQUES DE MASSA | M2 | 23.35 | 21.92
15080005 | TINTA ACRÍLICA - REPINTURA DE ALVENARIA E CONCRETO COM RETOQUE DE MASSA | M2 | 24.93 | 23.5
15080030 | ESMALTE SINTÉTICO - REPINTURA DE ESQUADRIAS DE MADEIRA | M2 | 23.46 | 22.77
15080031 | ESMALTE SINTÉTICO - REPINTURA DE ESTRUTURAS DE MADEIRA | M2 | 16.28 | 15.33
15080032 | ESMALTE SINTÉTICO - REPINTURA DE FORROS DE MADEIRA | M2 | 25.26 | 24.07
15080033 | ESMALTE SINTÉTICO - REPINTURA DE RODAPÉS E MOLDURAS DE MADEIRA | M | 4.27 | 4.07
15080034 | ESMALTE SINTÉTICO - REPINTURA DE ESQUADRIAS METÁLICAS | M2 | 27.58 | 26.16
17000000 | SERV.COMPLEMENTARES
17001000 | FECHAMENTOS | . | . | .
17001027 | FP.04 - ALAMBRADO EM TUBO GALVANIZADO E TELA GALVANIZADA H=2,00M | M | 588.06 | 568.77
17001028 | FP.05 - ALAMBRADO EM TUBO GALVANIZADO E TELA GALVANIZADA H=1,00M | M | 237.18 | 230.85
17001029 | FP.03 - ALAMBRADO PARA QUADRAS DE ESPORTE - GP.6/EDIF - TG/4,5M | M | 853.6 | 840.69
17001030 | FP.07 - GRADIL DE FERRO PERFILADO - GE-1/EDIF | M | 922.37 | 891.32
17001031 | FP.01 - GRADIL DE FERRO PERFILADO, TIPO PARQUE SEM MURETA - GP-5/DEPAVE | M | 1505.28 | 1451.69
17001032 | FP.02 - GRADIL DE FERRO PERFILADO, TIPO PARQUE COM MURETA - GPM-1/DEPAVE | M | 1632.51 | 1570.28
17001033 | FP.06 - GRADIL/PEITORIL DE FERRO PERFILADO H=1,00M | M | 357.66 | 348.94
17001034 | PP.38 - PORTÃO DE FERRO PERFILADO, TIPO PARQUE (GP.5/GPM1) 2,00M, 1 FOLHA | UN | 4212.37 | 4089.22
17001035 | PP.37 - PORTÃO DE FERRO PERFILADO, TIPO PARQUE (GP.5/GPM.1) 1,50M, 1 FOLHA | UN | 3629.19 | 3523.66
17001036 | PP.39/PP.40 - PORTÃO DE FERRO PERFILADO TIPO PARQUE (GP.5/GPM1) 3,0M, 1 OU 2 FOLHAS | UN | 5706.42 | 5539.29
17001037 | PP.41 - PORTÃO DE FERRO PERFILADO, TIPO PARQUE (GP-5/GPM-1) 4,00M, 2 FOLHAS | UN | 6844.4 | 6656.12
17001038 | PP.42 - PORTÃO DE FERRO PERFILADO, TIPO PARQUE (GP-5/GPM-1) 6,00M, 2 FOLHAS | UN | 9310.37 | 9056.16
17001040 | PP.15/19 - PORTÃO EM FERRO PERFILADO COM CHAPA, 1 FOLHA | M2 | 725 | 697.92
17001041 | PP.20/24 - PORTÃO EM FERRO PERFILADO COM TELA, 1 FOLHA | M2 | 554.81 | 535.97
17001042 | PP.25/29 - PORTÃO EM FERRO PERFILADO COM CHAPA, 2 FOLHAS | M2 | 719.84 | 692.94
17001043 | PP.30/34 - PORTÃO EM FERRO PERFILADO COM TELA, 2 FOLHAS | M2 | 547.52 | 528.93
17001044 | PP.43/44 - PORTÃO EM FERRO PERFILADO COM CHAPA, 1 FOLHA, H=1,00M | M2 | 751.32 | 723.62
17001045 | PP.45/46 - PORTÃO EM FERRO PERFILADO COM TELA, 1 FOLHA, H=1,00M | M2 | 583.18 | 563.61
17001064 | FV.15/16 - MURO DE FECHO EM BLOCOS E ESTRUTURA DE CONCRETO, FUNDAÇÃO COM BROCAS | M | 886.42 | 843.53
17001070 | MURO DE ARRIMO H=1,40M, COM DRENAGEM | M | 2639.44 | 2511.71
17001071 | MURO DE ARRIMO H=2,50M, COM DRENAGEM | M | 4535.53 | 4299.75
17001072 | MURO DE ARRIMO H=3,50M, COM DRENAGEM | M | 8390.65 | 7974.62
17001073 | MURO DE ARRIMO H=4,50M, COM DRENAGEM | M | 9913.95 | 9415.59
17001076 | FV.08 - MURETA DE BLOCOS DE CONCRETO | M | 488.35 | 464.43
17001080 | FV.12/13 - MURETA DE ARRIMO EM BLOCOS DE CONCRETO, H=1,00 M | M | 1218.43 | 1160.26
17001081 | FV.14 - MURETA DE ARRIMO EM BLOCOS DE CONCRETO H=1,00M - CHAPISCADO | M | 1231.32 | 1172.12
17001082 | FV15/16 - MURO FECHO EM BLOCO E ESTRUT. CONCRETO FUND. EM BROCAS (H=2,5M) | M | 1119.76 | 1065.44
17001083 | MURETA EM BLOCOS DE CONCRETO H=0,50M (REVESTIDO) | M | 221.88 | 212.16
17001090 | GRADIL DE FERRO GALVANIZADO ELETROFUNDIDO - BARRA 25X2MM - MALHA 65X132MM - MONTANTE COM DISTÂNCIA DE 1650MM - SEM PINTURA | M2 | 298.1 | 290.68
17001091 | GRADIL DE FERRO GALVANIZADO ELETROFUNDIDO - BARRA 25X2MM - MALHA 65X132MM - MONTANTE COM DISTÂNCIA DE 1650MM - COM PINTURA | M2 | 327.72 | 320.3
17001092 | PORTÃO EM FERRO GALVANIZADO ELETROFUNDIDO, MALHA 65X132MM, DE ABRIR, 1 FOLHA, SEM PINTURA | M2 | 948.28 | 937.2
17001093 | PORTÃO EM FERRO GALVANIZADO ELETROFUNDIDO MALHA 65X132MM, DE ABRIR, 1 FOLHA, COM PINTURA ELETROLÍTICA | M2 | 1596.47 | 1585.39
17001094 | PORTÃO EM FERRO GALVANIZADO ELETROFUNDIDO MALHA 65X132MM, DE ABRIR, 2 FOLHAS, SEM PINTURA | M2 | 944.21 | 935.46
17001095 | PORTÃO EM FERRO GALVANIZADO ELETROFUNDIDO MALHA 65X132MM, DE ABRIR, 2 FOLHAS, COM PINTURA ELETROLÍTICA | M2 | 1542.18 | 1533.43
17001096 | PORTÃO EM FERRO GALVANIZADO ELETROFUNDIDO MALHA 65X132MM, DE CORRER, SEM PINTURA | M2 | 1116.29 | 1101.97
17001097 | PORTÃO EM FERRO GALVANIZADO ELETROFUNDIDO MALHA 65X132MM, DE CORRER, COM PINTURA ELETROLÍTICA | M2 | 1780.8 | 1766.48
17002000 | PAVIMENTAÇÃO | . | . | .
17002001 | NC.01 - CONCRETO SIMPLES DESEMPENADO E RIPADO, 200KG CIM/M3 | M3 | 978.06 | 937.11
17002002 | NC.02 - CONCRETO DESEMPENADO E RIPADO (PMSP-DL.1009/47), 335KG CIM/M3 - 7CM | M2 | 75.49 | 72.62
17002010 | NC.10 - PISO DE CONCRETO INTERTRAVADO, ESPESSURA 6CM | M2 | 106.4 | 104.65
17002011 | NC.11 - PISO DE CONCRETO INTERTRAVADO, ESPESSURA 8CM | M2 | 117.8 | 115.77
17002012 | NC.12 - PISO DE CONCRETO INTERTRAVADO, ESPESSURA 10CM | M2 | 152.8 | 150.36
17002013 | CONCRETO SIMPLES COM AGREGADO RECICLADO, DESEMPENADO E RIPADO -200KG CIM/M3 | M3 | 917.35 | 876.4
17002014 | CONCRETO COM AGREGADO RECICLADO DESEMPENADO E RIPADO, TIPO PMSP -DL1009/47,335KGCIM/M3-7CM | M2 | 71.54 | 68.67
17002015 | NC.15 - LAJOTA PRÉ-MOLDADA DE CONCRETO E=7CM - JUNTA DE GRAMA | M2 | 80.53 | 76.84
17002018 | NC.18 - LAJOTA DE CONCRETO MOLDADA "IN LOCO", TIPO PMSP E=7CM JUNTA DE PEDRISCO | M2 | 75.26 | 71.45
17002019 | NC.19 - LAJOTA DE CONCRETO MOLDADA "IN LOCO", TIPO PMSP E=7CM - JUNTA DE ARGAMASSA | M2 | 77.48 | 73.35
17002025 | NC.05 - MOSAICO PORTUGUÊS, UMA OU DUAS CORES, SOBRE BASE DE AREIA | M2 | 305.95 | 294.46
17002026 | NC.06 - MOSAICO PORTUGUÊS, UMA OU DUAS CORES, SOBRE BASE DE CONCRETO | M2 | 275.42 | 266.08
17002029 | PEDRISCO - FORNECIMENTO E ESPALHAMENTO COM COMPACTAÇÃO MECÂNICA | M3 | 280.8 | 275.58
17002030 | PEDRISCO COM COMPACTAÇÃO MANUAL - ESPESSURA 5CM | M2 | 15.91 | 15.5
17002031 | PÓ DE BRITA COM COMPACTAÇÃO MECÂNICA - ESPESSURA 10CM | M2 | 33.67 | 33.01
17002032 | PEDRA BRITADA N.2 COM COMPACTAÇÃO MANUAL - 5CM | M2 | 15.52 | 14.89
17002033 | PEDRISCO RECICLADO, FORNECIMENTO E ESPALHAMENTO COM COMPACTAÇÃO MECÂNICA | M3 | 145.08 | 140.89
17002034 | PEDRISCO RECICLADO COM COMPACTAÇÃO MANUAL - ESPESSURA 5CM | M2 | 7.18 | 6.98
17002035 | AGREGADO RECICLADO FINO COMPACTAÇÃO MECÂNICA - ESPESSURA 10CM | M2 | 14.51 | 14.1
17002036 | AGREGADO RECICLADO N.2 COM COMPACTAÇÃO MANUAL - 5CM | M2 | 7.6 | 7.39
17002038 | MOSAICO PORTUGUÊS UMA OU DUAS CORES, SOBRE BASE DE CONCRETO COM AGREGADO RECICLADO | M2 | 257.81 | 250.54
17002040 | PAVIMENTAÇÃO ASFÁLTICA PARA TRÁFEGO MÉDIO (POR PENETRAÇÃO) | M2 | 67.76 | 67.08
17002042 | NC.27 - PASSEIO DE CONCRETO, FCK=25MPA, INCLUINDO PREPARO DA CAIXA E LASTRO DE BRITA | M3 | 869.09 | 848.91
17002043 | NC.27 - PASSEIO DE CONCRETO ARMADO, FCK=25MPA, INCLUINDO PREPARO DA CAIXA E LASTRO DE BRITA | M3 | 1194.13 | 1173.41
17002044 | NC.27 - PASSEIO DE CONCRETO, FCK=30MPA, INCLUINDO PREPARO DA CAIXA E LASTRO DE BRITA | M3 | 893.16 | 872.98
17002045 | NC.27 - PASSEIO DE CONCRETO ARMADO, FCK=30MPA, INCLUINDO PREPARO DA CAIXA E LASTRO DE BRITA | M3 | 1218.2 | 1197.48
17002046 | NC.27 - PISO/ PASSEIO DE CONCRETO, INCLUINDO O PREPARO DA CAIXA, LASTRO DE BRITA E A MÃO DE OBRA REFERENTE AOS SERVIÇOS NO CONCRETO: LANÇAMENTO E ACABAMENTO (RIPADO E DESEMPENADO) EXCLUSIVE O FORNECIMENTO DO CONCRETO | M3 | 369.41 | 349.22
17002047 | NC.27 - PISO/ PASSEIO DE CONCRETO ARMADO, INCLUINDO O PREPARO DA CAIXA, LASTRO DE BRITA, TELA METÁLICA E A MÃO DE OBRA REFERENTE AOS SERVIÇOS NO CONCRETO: LANÇAMENTO E ACABAMENTO (RIPADO E DESEMPENADO), EXCLUSIVE O FORNECIMENTO DO CONCRETO | M3 | 694.45 | 673.73
17002050 | NC.20 - GUIA DE CONCRETO RETA OU CURVA, TIPO PMSP | M | 100.79 | 95.41
17002051 | NC.21 - GUIA DE CONCRETO COM AGREGADO RECICLADO, RETA OU CURVA TIPO PMSP | M | 100.18 | 94.8
17002052 | NC.22 - SARJETA DE CONCRETO, INCLUSIVE PREPARO DE CAIXA | M3 | 822.25 | 794.63
17002054 | REBAIXAMENTO DE GUIA | M | 42.11 | 39.31
17002055 | REBAIXAMENTO DE GUIA COM CONCRETO RECICLADO | M | 41.21 | 38.41
17002060 | NC.28 - PISO DE CONCRETO INTERTRAVADO DRENANTE, ESPESSURA 6CM | M2 | 113.98 | 112.82
17002061 | NC.28 - PISO DE CONCRETO INTERTRAVADO DRENANTE, ESPESSURA 8CM | M2 | 150.7 | 148.67
17002065 | NC.28 - PAVIMENTOS PERMEÁVEIS - PERFIL PARA CALÇADAS E PASSEIOS COM PISO DE CONCRETO PRÉ-MOLDADO INTERTRAVADO DRENANTE COM INFILTRAÇÃO TOTAL | M2 | 181.15 | 176.53
17002066 | NC.28 - PAVIMENTOS PERMEÁVEIS - PERFIL PARA ESTACIONAMENTO DE VEÍCULOS LEVES COM PISOS DE CONCRETO PRÉ-MOLDADO INTERTRAVADO DRENANTE COM INFILTRAÇÃO TOTAL | M2 | 183.21 | 179.88
17002101 | PISO DE CONCRETO INTERTRAVADO, ESPESSURA 6 CM, DUAS CORES | M2 | 132.5 | 131.34
17003000 | DIVERSOS | . | . | .
17003019 | IP.03 - PLATAFORMA COM 3 MASTROS DE BANDEIRA H.LIVRE=7,00M (EXCLUSIVE ENGASTAMENTO) | UN | 6970.82 | 6911.62
17003020 | IP.04 - PLATAFORMA COM 3 MASTROS DE BANDEIRA H LIVRE=9,00M (EXCLUSIVE ENGASTAMENTO) | UN | 9252.6 | 9192.52
17003051 | QC.02 - QUADRA POLIESPORTIVA - PISO ARMADO | M2 | 145.36 | 138.87
17003054 | QC.02 - QUADRA POLIESPORTIVA PISO ARMADO COM AGREGADO RECICLADO | M2 | 134.27 | 127.78
17003055 | QD.01 - DEMARCAÇÃO DE QUADRA COM TINTA A BASE DE BORRACHA CLORADA - VOLEIBOL | UN | 294.43 | 281.28
17003056 | QD.02 - DEMARCAÇÃO DE QUADRA COM TINTA A BASE DE BORRACHA. CLORADA - FUTEBOL DE SALÃO | UN | 545.23 | 520.9
17003057 | QD.03 - DEMARCAÇÃO DE QUADRA COM TINTA A BASE DE BORRACHA CLORADA - BASQUETE | UN | 726.98 | 694.53
17003058 | QD.05 - DEMARCAÇÃO DE QUADRA COM TINTA A BASE DE BORRACHA CLORADA - HANDBOL | UN | 401.92 | 385.46
17003059 | DEMARCAÇÃO DE VAGA DE ESTACIONAMENTO PARA PORTADORES DE DEFICIÊNCIA FÍSICA | UN | 309.05 | 295.02
17003060 | QD.04 - POSTES PARA VOLEIBOL, INCLUSIVE PINTURA E REDE | UN | 4307.3 | 4281.2
17003061 | QD.04 - TRAVE PARA FUTEBOL DE SALÃO, INCLUSIVE PINTURA E REDE | UN | 3634.29 | 3494.18
17003063 | TABELA PARA BASQUETE, ENGLOBANDO DESDE FUNDAÇÃO ATÉ A CESTA DE NYLON | UN | 7156.95 | 6903.21
17003065 | TELA DE NYLON PARA COBERTURA DE QUADRA | M2 | 15.81 | 15.81
17003070 | DEMARCAÇÃO E PINTURA DE SUPERFÍCIES - BORRACHA CLORADA | M2 | 34.71 | 34
17003071 | DEMARCAÇÃO E PINTURA DE SUPERFÍCIES - EPÓXI | M2 | 51.07 | 50.26
17003072 | DEMARCAÇÃO E PINTURA DE FAIXAS ATÉ 10CM - BORRACHA CLORADA | M | 8.53 | 8.05
17003073 | DEMARCAÇÃO E PINTURA DE FAIXAS ATÉ 10CM - EPÓXI | M | 11.24 | 10.66
17003083 | HV.20 - ABRIGO PARA LIXO EM ALVENARIA - REVESTIMENTO EXTERNO COM ARGAMASSA E INTERNO COM AZULEJOS | UN | 4016.25 | 3807.39
17003085 | IV.06 - LIXEIRA JUNTO AO ALINHAMENTO COM REVESTIMENTO INTERNO EM AZULEJOS | UN | 4071.4 | 3871.58
17003089 | BANCADA DE CONCRETO POLIDO COM BORDAS ARREDONDADAS - ESPESSURA 30MM | M2 | 215.29 | 201.48
17003090 | BANCADA DE CONCRETO POLIDO COM BORDAS ARREDONDADAS - ESPESSURA 40MM | M2 | 219.62 | 205.82
17003091 | BANCADA DE CONCRETO POLIDO COM BORDAS ARREDONDADAS - ESPESSURA 50MM | M2 | 223.96 | 210.15
17004000 | LIMPEZA | . | . | .
17004001 | LIMPEZA GERAL DA OBRA | M2 | 15.53 | 14.29
17004009 | LIMPEZA DE PISOS E REVESTIMENTO DE ARGAMASSA, CERÂMICA OU PEDRAS NATURAIS | M2 | 12.95 | 11.91
17004010 | LIMPEZA DE VIDROS EM GERAL, INCLUSIVE CAIXILHO | M2 | 19.42 | 17.86
17004012 | LIMPEZA E LAVAGEM DE PAREDE POR HIDROJATEAMENTO, SEM REJUNTAMENTO | M2 | 8.97 | 8.44
17004013 | LIMPEZA E LAVAGEM DE PAREDE COM REVESTIMENTO EM PASTILHA OU MATERIAL CERÂMICO POR HIDROJATEAMENTO COM REJUNTAMENTO | M2 | 12.86 | 12.22
17004014 | LIMPEZA E LAVAGEM DE PISO POR HIDROJATEAMENTO | M2 | 8.97 | 8.44
17004020 | LIMPEZA DE CAIXA D'ÁGUA - ATÉ 1000 LITROS | UN | 77.67 | 71.45
17004021 | LIMPEZA DE CAIXA D'ÁGUA - DE 1001 À 10000 LITROS | UN | 207.13 | 190.52
17004022 | LIMPEZA DE CAIXA D'ÁGUA - ACIMA DE 10000 LITROS | UN | 466.05 | 428.67
17004025 | LIMPEZA DE CANALETAS DE ÁGUAS PLUVIAIS | M | 3.88 | 3.57
17004030 | LIMPEZA DE CAIXA DE INSPEÇÃO | UN | 7.77 | 7.14
17004031 | LIMPEZA DE FOSSA SÉPTICA | M3 | 198.37 | 198.37
17004032 | LIMPEZA DE SUMIDOURO, POR VIAGEM DE 7M3 | VG | 1465.57 | 1465.57
17004050 | ENCERAMENTO E LUSTRAÇÃO DE REVESTIMENTOS E PISOS EM GERAL | M2 | 10.55 | 10.4
17005000 | COMPLEMENTOS DO EDIFÍCIO | . | . | .
17005001 | PRATELEIRA DE GRANILITE, ESPESSURA 30MM, EXCLUSIVE APOIO | M2 | 483.41 | 468.93
17005002 | PRATELEIRA DE GRANILITE, ESPESSURA 40MM, EXCLUSIVE APOIO | M2 | 501.6 | 488.16
17005003 | PRATELEIRA DE GRANILITE, ESPESSURA 50MM, EXCLUSIVE APOIO | M2 | 366.13 | 356.83
17005005 | PRATELEIRA DE CONCRETO, ESPESSURA 50MM, COM BORDAS ARREDONDADAS E ENVERNIZADAS, EXCLUSIVE APOIO | M2 | 237.78 | 223.97
17005007 | PRATELEIRA EM ARDÓSIA CINZA, POLIDA 2 LADOS, ESPESSURA 30MM, EXCLUSIVE APOIO | M2 | 963.71 | 948.45
17005011 | EP.01 - MÃO FRANCESA DE FERRO PERFILADO | UN | 58.76 | 55.76
17005012 | EP.02 - MÃO FRANCESA DE FERRO PERFILADO | UN | 56.08 | 53.15
17005016 | DM.01 - ESTRADO DE MADEIRA APARELHADA PARA DESPENSA | M | 423.42 | 408.43
17005017 | DM.02/04 - ESTRADO DE MADEIRA APARELHADA PARA DESPENSA | M | 305.14 | 292.81
17005020 | BARRA DE APOIO PARA DEFICIENTES L=45 CM (BARRAS COM DIÂMETRO ENTRE 3,0 E 4,5CM) | UN | 183.9 | 181.6
17005021 | BARRA DE APOIO PARA DEFICIENTES L=80 CM (BARRAS COM DIÂMETRO ENTRE 3,0 E 4,5CM) | UN | 219.55 | 217.25
17005022 | BARRA DE APOIO PARA DEFICIENTES L=90 CM (BARRAS COM DIÂMETRO ENTRE 3,0 E 4,5CM) | UN | 231.01 | 228.71
17005023 | BARRA DE APOIO PARA CHUVEIRO PARA PORTADORES DE DEFICIÊNCIA FÍSICA (BARRAS COM DIÂMETRO ENTRE 3,0 E 4,5CM) | UN | 332.84 | 330.54
17005024 | DP.04 - CORRIMÃO EM TUBO GALVANIZADO | M | 91.63 | 87.75
17005025 | DP.05 - CORRIMÃO EM TUBO GALVANIZADO COM GUARDA CORPO | M | 512.05 | 489.53
17005026 | ANEL DE TEXTURA PARA CORRIMÃO | UN | 28.18 | 27.76
17005027 | BARRA DE APOIO PARA LAVATÓRIO EM "L" - PPDF | UN | 426.29 | 421.64
17005033 | LOUSA EM LAMINADO MELAMÍNICO BRANCO SOBRE COMPENSADO | M2 | 385.83 | 378.55
17005035 | DM.07 - QUADRO DE AVISOS DE MADEIRA | M2 | 304.36 | 290.81
17005040 | DM.05 - FAIXA BATE-CARTEIRA PARA SALA DE AULA | M | 201.67 | 198.76
17005041 | DM.06 - FIXADOR DE CARTAZES PARA SALA DE AULA | M | 57.44 | 53.53
17005051 | DP.01 - ESCADA MARINHEIRO DE FERRO GALVANIZADO | M | 218.97 | 211.56
17005052 | DP.02 - ESCADA MARINHEIRO DE FERRO GALVANIZADO COM GUARDA CORPO | M | 460.91 | 449.34
17005053 | DP.03 - COMPLEMENTOS PARA ESCADA MARINHEIRO DE FERRO PERFILADO | M | 192.31 | 185.37
17005061 | DP.06 - BATE PNEU EM TUBO DE AÇO GALVANIZADO D=3" C=2,50M | UN | 886.12 | 864.74
17005075 | ARMÁRIO DE AÇO COM 4 PORTAS E FECHADURA L 640XP420XH1980 | UN | 1439.68 | 1439.68
17005080 | MESA DE PREPARO PARA COZINHAS - EM MÁRMORE | UN | 3495.64 | 3384.15
17005090 | PORTA CORTA-FOGO P90 (0,90X2,10M) COM FERRAGENS | UN | 1626.61 | 1608
17005091 | PORTA CORTA-FOGO P90 - 1,05 X 2,10M, COM DOBRADIÇAS E MOLAS SEM FERRAGEM | UN | 1716.41 | 1697.38
17005092 | PEDESTAL SINALIZADOR PARA ESTACIONAMENTO P/ DEFICIENTE | UN | 865.22 | 864.5
17005093 | PLACA DE IDENTIFICAÇÃO COM NÚMERO PAVIMENTO EM BRAILE | UN | 61.78 | 61.36
17005094 | PLACA DE IDENTIFICAÇÃO DE WC EM BRAILE FEM./ MASC. | UN | 198.71 | 198.29
17005095 | PLACA DE IDENTIFICAÇÃO EM BRAILE "INÍCIO E FINAL" P/ CORRIMÃO | UN | 17.02 | 16.6
17005096 | PLACA DE IDENTIFICAÇÃO EM BRAILE DE PAVIMENTO P/ CORRIMÃO | UN | 16.46 | 16.04
17005097 | PLACA PARA PORTA WC C/ DESENHO UNIVERSAL ACESSIBILIDADE | UN | 35.58 | 35.25
17005098 | SINALIZAÇÃO VISUAL DE DEGRAUS PARA DEFICIENTE VISUAL | UN | 7.01 | 6.94
17005102 | GUARDA CORPO EM TUBO GALVANIZADO 2" E FECHAMENTO COM TELA DE AÇO MALHA 1" FIO 12, H=1,21 M, INCLUSA PINTURA | UN | 946.85 | 944.04
17005103 | SABONETEIRA DE PAREDE EM PLASTICO | UN | 17.6 | 16.93
17005104 | FECHADURA DE CENTRO E CONTRA FECHADURA PARA PORTA EM VIDRO TEMPERADO (CONTEMPLA RETIRADA DAS PEÇASEXISTENTES E O FORNECIMENTO E INSTALAÇÃO DAS PEÇAS NOVAS) | UN | 65.98 | 65.49
17010000 | EQUIPAMENTOS DIVERSOS | . | . | .
17010001 | ELEVADOR ELÉTRICO SEM CASA DE MÁQUINAS - 2 PARADAS | UN | 151058.39 | 151058.39
17010002 | ELEVADOR ELÉTRICO SEM CASA DE MÁQUINAS - 3 PARADAS | UN | 162226.67 | 162226.67
17010003 | ELEVADOR EL[ETRICO SEM CASA DE MÁQUINAS - 4 PARADAS | UN | 171723.58 | 171723.58
17010004 | ELEVADOR ELÉTRICO SEM CASA DE MÁQUINAS - 5 PARADAS | UN | 186081.45 | 186081.45
17010011 | DX.01/06 - COIFA EM CHAPA DE AÇO GALVANIZADO PARA FOGÃO DE 3 OU 4 BOCAS | UN | 3179.25 | 3170.63
17010012 | DX.01/06 - COIFA EM CHAPA DE AÇO GALVANIZADO PARA FOGÃO DE 6 BOCAS | UN | 4353.91 | 4342.42
17010017 | CHAPÉU CHINÊS PARA DUTO GALVANIZADO 35CM BIT.22 PARA EXAUSTÃO DE AR | UN | 215.35 | 213.59
17010018 | DUTO EM CHAPA DE AÇO GALVANIZADO N.22 - DIÂMETRO 35CM | M | 316.13 | 313.33
17010019 | CURVA PARA DUTO EM CHAPA GALVANIZADA 35CM BIT.22 PARA EXAUSTÃO AR RECRAVADA A CADA 10GRAUS | UN | 346.33 | 344.92
17010025 | EXAUSTOR 1/2 HP PARA COIFAS | UN | 2132.73 | 2131.64
17010031 | FOGÃO INDUSTRIAL 4 BOCAS COM FORNO E 2 QUEIMADORES DUPLOS | UN | 2108.67 | 2108.67
17010032 | FOGÃO INDUSTRIAL 6 BOCAS COM FORNO E 2 QUEIMADORES DUPLOS | UN | 2598.11 | 2598.11
17010070 | AUTOCLAVE - CAPACIDADE 54 LITROS | UN | 22121.67 | 22121.67
17010071 | VENTILADOR DE PAREDE, DIÂM. MÍN.=65CM | UN | 842.98 | 835.79
17010073 | PORTA DE VIDRO TEMPERADO 10MM OPACO COM FERRAGENS 82X210CM | UN | 1846.3 | 1846.3
17010074 | POSTO DE CONSUMO DE O2 OU AR VÁCUO OU N2O | UN | 94.79 | 94.11
17010075 | ESTAÇÃO DE CHAMADA DE ENFERMEIRA | UN | 299.14 | 297.46
17010076 | PAINEL DE ALARME PARA O2 OU AR OU VÁCUO OU N2O, INSTALADO | UN | 570.82 | 570.82
17010112 | FORNECIMENTO DE CORTINA DE AR COM DUAS VELOCIDADES, PARA VÃO DE 1,00 M | UN | 513.52 | 513.52
17010113 | FORNECIMENTO DE CORTINA DE AR COM DUAS VELOCIDADES, PARA VÃO DE 1,20 M | UN | 1002.54 | 1002.54
17010114 | FORNECIMENTO DE CORTINA DE AR COM DUAS VELOCIDADES, PARA VÃO DE 1,50 M | UN | 1200.12 | 1200.12
17030000 | PLACAS DE OBRA | . | . | .
17030001 | PLACA INAUGURAL - 600X500X3MM - CHAPA DE AÇO INOX EM BAIXO RELEVO | UN | 3833.59 | 3833.59
17030002 | PLACA DE OBRA EM CHAPA DE AÇO GALVANIZADO | M2 | 409.8 | 405.49
17040000 | SISTEMA DE AQUECIMENTO SOLAR | . | . | .
17040001 | SISTEMA DE AQUECIMENTO SOLAR ATÉ 1000L - COLETOR SOLAR PLANO FECHADO (SELO "A" DO INMETRO) | M2 | 2814.71 | 2814.71
17040002 | SISTEMA DE AQUECIMENTO SOLAR ACIMA DE 1000L - FORNECIMENTO DE COLETOR SOLAR PLANO FECHADO (SELO "A" INMETRO) - SEM INSTALAÇÃO | M2 | 913.5 | 913.5
17040003 | SISTEMA DE AQUECIMENTO SOLAR, FORNECIMENTO DE RESERVATÓRIO TÉRMICO ATÉ 1000L, BAIXA PRESSÃO (APROVAÇÃO INMETRO) - SEM INSTALAÇÃO | L | 6.72 | 6.72
17040005 | SISTEMA DE AQUECIMENTO SOLAR, FORNECIMENTO DE RESERVATÓRIO TÉRMICO ATÉ 1000L, ALTA PRESSÃO (APROVAÇÃO INMETRO) - SEM INSTALAÇÃO | L | 15.76 | 15.76
17040006 | SISTEMA DE AQUECIMENTO SOLAR, INSTALAÇÃO DE RESERVATÓRIO TÉRMICO ATÉ 1000L | UN | 4074.02 | 4074.02
17040007 | SISTEMA DE AQUECIMENTO SOLAR, FORNECIMENTO DE RESERVATÓRIO TÉRMICO ACIMA DE 1000L, BAIXA PRESSÃO (APROVAÇÃO INMETRO) - SEM INSTALAÇÃO | L | 16.13 | 16.13
17040008 | SISTEMA DE AQUECIMENTO SOLAR, FORNECIMENTO DE RESERVATÓRIO TÉRMICO ACIMA DE 1000L, ALTA PRESSÃO (APROVAÇÃO INMETRO) - SEM INSTALAÇÃO | L | 15.98 | 15.98
17040010 | SISTEMA DE AQUECIMENTO SOLAR (CIRCULAÇÃO FORÇADA), BOMBA HIDRÁULICA DE CIRCULAÇÃO DE ÁGUA NOS COLETORES SOLARES | UN | 2301.01 | 2301.01
17040011 | SISTEMA DE AQUECIMENTO SOLAR (CIRCULAÇÃO FORÇADA), CONJUNTO DIGITAL PARA ACIONAMENTOS PROGRAMADOS DE EQUIPAMENTOS | UN | 1997.07 | 1997.07
17040013 | SISTEMA DE AQUECIMENTO SOLAR PARA PISCINA, FORNECIMENTO DE COLETOR SOLAR ABERTO (SELO "A" INMETRO) - SEM INSTALAÇÃO | M2 | 357.17 | 357.17
17045001 | ANDAIMES METÁLICOS - FORNECIMENTO | M3xMÊS | 10.58 | 10.58
17045002 | ANDAIMES METÁLICOS - MONTAGEM E DESMONTAGEM | M3 | 5.73 | 5.27
17050000 | DEMOLIÇÕES | . | . | .
17050001 | DEMOLIÇÃO DE MURO DE ALVENARIA - H=1,80 À 2,00M | M | 64.73 | 59.54
17050015 | DEMOLIÇÃO DE ALAMBRADO DE TELA GALVANIZADA | M2 | 2.9 | 2.67
17050020 | DEMOLIÇÃO MANUAL DE CONCRETO SIMPLES | M3 | 284.81 | 261.97
17050021 | DEMOLIÇÃO MANUAL DE CONCRETO ARMADO | M3 | 517.83 | 476.3
17050022 | DEMOLIÇÃO MECANIZADA DE CONCRETO SIMPLES | M3 | 111.16 | 103.66
17050023 | DEMOLIÇÃO MECANIZADA DE CONCRETO ARMADO | M3 | 439.01 | 418.99
17050025 | DEMOLIÇÃO DE LADRILHOS HIDRÁULICOS, INCLUSIVE ARGAMASSA DE REGULARIZAÇÃO | M2 | 16.57 | 15.24
17050030 | DEMOLIÇÃO DE LAJOTAS DE CONCRETO | M2 | 12.95 | 11.91
17050040 | DEMOLIÇÃO DE PAVIMENTAÇÃO ASFÁLTICA, CAPA E BASE - MANUAL | M2 | 38.84 | 35.72
17050045 | DEMOLIÇÃO DE GUIAS DE CONCRETO | M | 10.36 | 9.53
17050048 | DEMOLIÇÃO DE SARJETAS DE CONCRETO | M | 15.81 | 14.56
17050101 | DEMOLIÇÃO DE POSTE DE AMARRAÇÃO | M3 | 48.44 | 44.68
17060000 | RETIRADAS | . | . | .
17060005 | RETIRADA DE CERCA DE ARAME FARPADO, MOURÃO DE EUCALIPTO OU CONCRETO | M | 12.95 | 11.91
17060030 | RETIRADA DE LAJOTAS PRÉ-MOLDADAS DE CONCRETO | M2 | 18.12 | 16.67
17060032 | RETIRADA DE FORRAS DE PEDRAS NATURAIS | M2 | 33.66 | 30.96
17060035 | RETIRADA DE PARALELEPÍPEDOS | M2 | 8.03 | 7.38
17060038 | RETIRADA DE MOSAICO PORTUGUÊS | M2 | 15.53 | 14.29
17060045 | RETIRADA DE GUIAS DE CONCRETO | M | 7.51 | 6.91
17060046 | RETIRADA DE PISO INTERTRAVADO | M2 | 18.12 | 16.67
17060050 | RETIRADA DE BRINQUEDOS | UN | 63.18 | 58.11
17060087 | RETIRADA DE PORTA-GIZ, INCLUSIVE SUPORTES | M | 13.26 | 12.2
17060090 | RETIRADA DE COIFA E CHAPA PARA FOGÃO DE 3 OU 4 BOCAS | UN | 57.3 | 52.71
17060091 | RETIRADA DE COIFA EM CHAPA PARA FOGÃO DE 6 BOCAS | UN | 71.63 | 65.88
17060092 | RETIRADA DE EXAUSTOR | UN | 10.16 | 9.35
17060093 | RETIRADA DE DUTO DE EXAUSTÃO | M | 21.49 | 19.76
17060094 | RETIRADA DE PORTÃO DE FERRO PERFILADO TIPO PQ (GP5/GPM1) | M2 | 35.81 | 32.94
17060095 | RETIRADA DE ALAMBRADO EM TELA INCLUSIVE ESTRUTURA DE SUSTENTAÇÃO (FP.04) | M | 66.91 | 61.55
17060096 | RETIRADA DE CERCA DE TELA GALVANIZADA E RESPECTIVOS MOURÕES (FC 04/05) | M | 58.99 | 54.26
17060097 | RETIRADA DE PORTÃO METÁLICO | M2 | 87.02 | 80.04
17060101 | RETIRADA DE PISO INTERTRAVADO | M2 | 2.07 | 1.91
17060102 | RETIRADA DE GRADIL E GUARDA-CORPO | M2 | 47.32 | 43.53
17060103 | RETIRADA DE MINI GUIAS DE CONCRETO | M | 10.1 | 9.29
17060104 | RETIRADA DE TAPUME METÁLICO | M2 | 8.54 | 7.86
17070000 | RECOLOCAÇÕES | . | . | .
17070001 | RECOLOCAÇÃO DE TELA E TIRANTE EM ALAMBRADO | M2 | 44.77 | 41.28
17070035 | RECOLOCAÇÃO DE PARALELEPÍPEDOS | M2 | 45.85 | 43.55
17070036 | RECOLOCAÇÃO DE PARALELEPÍPEDO COM AREIA RECICLADA | M2 | 37.02 | 34.72
17070038 | RECOLOCAÇÃO DE MOSAICO PORTUGUÊS SOBRE BASE DE CONCRETO | M2 | 90.44 | 85.24
17070039 | RECOLOCAÇÃO DE MOSAICO PORTUGUÊS SOBRE BASE DE AREIA | M2 | 65.53 | 61.38
17070040 | RECOLOCAÇÃO DE MOSAICO PORTUGUÊS SOBRE BASE DE CONCRETO COM AGREGADO RECICLADO | M2 | 83.02 | 77.83
17070041 | RECOLOCAÇÃO DE MOSAICO PORTUGUÊS SOBRE BASE DE AREIA RECICLADA | M2 | 58.47 | 54.31
17070045 | RECOLOCAÇÃO DE GUIAS DE CONCRETO | M | 73.14 | 67.62
17070046 | RECOLOCAÇÃO DE PISO INTERTRAVADO COM AREIA RECICLADA | M2 | 37.02 | 34.72
17070087 | RECOLOCAÇÃO DE PORTA-GIZ, INCLUSIVE SUPORTES | M | 31.49 | 29.12
17070090 | RECOLOCAÇÃO DE COIFA EM CHAPA PARA FOGÃO DE 3 OU 4 BOCAS | UN | 110.72 | 102.1
17070091 | RECOLOCAÇÃO DE COIFA EM CHAPA PARA FOGÃO DE 6 BOCAS | UN | 146.53 | 135.04
17070092 | RECOLOCAÇÃO DE EXAUSTOR | UN | 44.41 | 41.28
17070093 | RECOLOCAÇÃO DE DUTO DE EXAUSTÃO | M | 30.29 | 27.99
17070094 | RECOLOCAÇÃO DE PORTÃO DE FERRO PERFILADO TIPO PARQUE (GP5/GPM-1) | M2 | 104.28 | 96.99
17070096 | RECOLOCAÇÃO DE CERCA DE TELA GALVANIZADA E RESPECTIVOS MOURÕES (FC 04/05) | M | 87.33 | 81.69
17070101 | RECOLOCAÇÃO DE PISO INTERTRAVADO COM AREIA RECICLADA | M2 | 38.05 | 36.04
17070102 | RECOLOCAÇÃO DE MINI GUIAS DE CONCRETO | M | 42.06 | 39.21
17080000 | SERVIÇOS PARCIAIS | . | . | .
17080015 | TELA GALVANIZADA PARA ALAMBRADO - MALHA 2" FIO 10 | M2 | 111.18 | 107.69
17080019 | FERRO TRABALHADO PARA GRADIS | KG | 14.87 | 14.52
17080070 | TABELA DE BASQUETE, INCLUSIVE ARO E CESTA - MADEIRA PINTADA | UN | 1325.58 | 1320.85
17080072 | REPINTURA DE FAIXAS ATÉ 10CM - BORRACHA CLORADA | M | 7.93 | 7.5
17080073 | REPINTURA DE FAIXAS ATÉ 10CM - EPÓXI | M | 10.64 | 10.12
17090003 | LOCAÇÃO DE CONTAINER 2,30 X 6,00 M, ALT. 2,50 M, PARA ESCRITÓRIO, COM 1 SANITÁRIO, COMPLETO, SEM DIVISÓRIAS INTERNAS | UNXMÊS | 1440.66 | 1440.66
17091001 | BALANCIM ELÉTRICO TIPO PLATAFORMA PARA TRANSPORTE VERTICAL, COM ALTURA ATÉ 60 METROS | MXDIÁRIA | 16.31 | 16.31
17091002 | BALANCIM MANIVELA TIPO ANDAIME SUSPENSO, COM CAPACIDADE DE CARGA ATÉ 445 KG | MXDIÁRIA | 9.37 | 9.37
17101003 | LOCAÇÃO DE CONTAINER 2,30 X 6,00 M, ALT. 2,50 M, PARA ESCRITÓRIO, COM 1 SANITÁRIO, COMPLETO, SEM DIVISÓRIAS INTERNAS | UNXMÊS | 1440.66 | 1440.66
18000000 | PAISAGISMO
18001000 | SERVIÇOS GERAIS | . | . | .
18001001 | TUTOR E AMARILHO PARA ÁRVORES | UN | 24.75 | 24.23
18001003 | PROTETOR TIPO PARQUE PARA ÁRVORES | UN | 133.76 | 131.69
18002000 | ÁRVORES E PALMEIRAS - FORNECIMENTO E PLANTIO | . | . | .
18002003 | ALECRIM DE CAMPINAS (HOLOCALIX GLAZZIOVII) | UN | 319.3 | 313.27
18002004 | GOIABA DA SERRA (ACCA SELLOWIANA) | UN | 331.38 | 330.13
18002005 | GUARITÁ (ASTRONIUM GRAVEOLENS) | UN | 309.23 | 307.98
18002006 | PAU MARFIM (BALFOURODENDRON RIEDELLIANUM) | UN | 250.1 | 248.85
18002007 | GUANANDI (CALOPHYLLUM BRASILIENSES) | UN | 244.38 | 243.13
18002008 | CAMBUCI (CAMPOMANESIA PHAEA) | UN | 342.78 | 341.53
18002009 | GABIROBA (CAMPOMANESIA XANTHOCARPA) | UN | 290.1 | 288.85
18002010 | CASSIA (CASSIA MULTIJUGA) | UN | 323.5 | 317.48
18002011 | CÁSSIA FERRUGEM (CASSIA FERRUGINEA) | UN | 316.56 | 315.31
18002012 | FALSO BARBATIMÃO (CASSIA LEPTOPHYLLA) | UN | 320.05 | 318.8
18002013 | PAU VIOLA (CITHAREXYLUM MYRIANTHUM) | UN | 332.75 | 331.5
18002014 | IPÊ VERDE (CYBYSTAX ANTISYPHILITICA) | UN | 233.13 | 231.88
18002015 | SAGUARAGI (COLUBRINA GLANDULOSA) | UN | 243.5 | 242.25
18002016 | MULUNGU ( ERYTHRINA FALCATA) | UN | 333.94 | 332.69
18002017 | UVAIA (EUGENIA PYRIFORMIS) | UN | 435.5 | 434.25
18002018 | PITANGUEIRA ( EUGENIA UNIFLORA) | UN | 364.24 | 362.99
18002019 | IPÊ BRANCO (HANDROANTHUS ROSEO ALBA) | UN | 305.23 | 303.98
18002020 | IPÊ AMARELO DO BREJO (HANDROANTHUS UMBELLATUS) | UN | 355.43 | 354.18
18002021 | IPÊ TABACO (HANDROANTHUS VELLOSOI) | UN | 308.37 | 307.12
18002022 | INGÁ FEIJÃO (INGA MARGINATA) | UN | 349.37 | 348.12
18002023 | JACARANDÁ DE MINAS (JACARANDA CUSPIDIFOLIA) | UN | 309.57 | 308.32
18002024 | CAROBÃO (JACARANDA MICRANTHA) | UN | 272.79 | 271.54
18002025 | IPÊ AMARELO (TABEBUIA CHRYSOTRICHA) | UN | 217.09 | 213.55
18002026 | IPÊ ROSA (TABEBUIA AVELLANEDAE) | UN | 349.52 | 343.5
18002027 | IPÊ ROXO (TABEBUIA IMPETIGINOSA) | UN | 350.67 | 344.65
18002028 | CAROBINHA (JACARANDA PUBERULA) | UN | 248.44 | 247.19
18002029 | EMBIRA DE SAPO - LONCHOCARPUS MUELBERGIANUS | UN | 288.78 | 287.53
18002030 | AÇOITA CAVALO (LUEHEA DIVARICATA) | UN | 297.06 | 295.81
18002031 | JACARANDÁ DO CAMPO (MICHAERIUM ACUTIFOLIUM) | UN | 368.75 | 367.5
18002032 | JACARANDÁ BRANCO (MICHAERIUM PARAGUAIENSIS) | UN | 234.59 | 233.34
18002033 | CAMBOATÁ BRANCO (MATAYBA ELAEAGNOIDES) | UN | 281.08 | 279.83
18002034 | AROEIRA PRETA (MYRACRODURON URUNDEUVA) | UN | 236.11 | 234.86
18002035 | PAINEIRA (CHORISIA SPECIOSA) | UN | 351.52 | 345.5
18002036 | CAMBUÍ (MYRCIA SELLOI) | UN | 274.16 | 272.91
18002037 | PAU-BRASIL (CAESALPINIA ECHINATA) | UN | 323.45 | 317.43
18002038 | CABREÚVA PARDA (MYROCARPUS FRONDOSUS) | UN | 313.6 | 312.35
18002039 | CABREÚVA ( MIROXYLON PERUIFERUM) | UN | 354.14 | 352.89
18002040 | PAU-FERRO (CAESALPINIA FERREA) | UN | 314.07 | 308.05
18002041 | BORDÃO DE VELHO (SAMANEA TUBULOSA) | UN | 326.52 | 325.27
18002042 | PITOMBA (TALISIA ESCULENTA) | UN | 322.62 | 321.37
18002050 | SIBIPIRUNA (CAESALPINIA PELTOPHOROIDES) | UN | 381.12 | 375.1
18002052 | SUINÃ (ERYTRINA SPECIOSA) | UN | 180.97 | 177.43
18002055 | TIPUANA (TIPUANA TIPU) | UN | 438.07 | 432.05
18002061 | ARECA BAMBU (CHRYSALIDO CARPUS LUTESCENS) | UN | 98.09 | 96.84
18002063 | BURITI (MAURITIA VINIFERA) | UN | 282.83 | 281.58
18002065 | COLINIA (CHAMAEDOREA ELEGANS) | UN | 288.56 | 287.31
18002067 | COQUEIRO (COCOS NUCIFERA) | UN | 174.66 | 173.41
18002070 | GUARIROBA (SYAGRUS OLERACEA) | UN | 193.44 | 192.19
18002073 | JERIVÁ (ARECASTRUM ROMANZOFFIANUM) | UN | 156.22 | 154.97
18002075 | LATÂNIA (LATANIA SPP) | UN | 163.97 | 162.72
18002077 | SEAFORTIA (ARCHONTO PHOENIX CUNNINGHAMIANA) | UN | 165.32 | 164.07
18002080 | PALMEIRA IMPERIAL (ROY STONEAOLERACEA) | UN | 179.65 | 178.4
18002090 | PATA DE VACA (BAUHINIA VARIEGATA) | UN | 323.26 | 317.24
18002091 | QUARESMEIRA (TIBOUCHINA GRANULOSA) | UN | 362.38 | 356.36
18002092 | MANACA DA SERRA (TIBOUCHINA MUTABILIS) | UN | 320.48 | 314.46
18002101 | ALGODOEIRO-DA-PRAIA (HIBISCUS TILIACEUS) | UN | 197.73 | 195.64
18002103 | AROEIRA PIMENTEIRA (SCHINUS TEREBINTHIFOLIA) | UN | 76.89 | 75.28
18002110 | MOGNO BRASILEIRO (SWIETENIA MACROPHYLLA) | UN | 192.15 | 190.58
18003000 | ARBUSTOS, FORRAÇÕES E TREPADEIRAS - FORNECIMENTO E PLANTIO | . | . | .
18003001 | GRAMA BATATAES EM PLACAS (PASPALUM NOTATUM) | M2 | 24.44 | 23.45
18003003 | GRAMA SÃO CARLOS EM PLACAS (ANOXONOPUS OBTUSIFOLIUS) | M2 | 32.97 | 31.98
18003005 | GRAMA ESMERALDA | M2 | 24.35 | 23.71
18003007 | GRAMA PRETA (OPHIOPOGUM JAPONICUS) - 36 MUDAS POR M2 | M2 | 70.07 | 69.08
18003013 | CINERARIA (SENECIO CINERARIA) | DÚZIA | 82.39 | 80.52
18003015 | CLOROFITO (CLOROPHYTUM CROMOSSUM) | DÚZIA | 51.29 | 50.24
18003017 | FILODENDRO (PHILODENDRON BIPINNATIFIDUM) | DÚZIA | 92.98 | 91.11
18003019 | HERA (HEDERA HELIX) | DÚZIA | 53.86 | 52.81
18003021 | LÍRIO (HEMEROCALLIS FLAVA) | DÚZIA | 92.64 | 91.59
18003023 | MARIA SEM VERGONHA (IMPATIENS SPP) | DÚZIA | 58.79 | 57.74
18003025 | MONSTERA (MONSTERA DELICIOSA) | UN | 99.09 | 97.84
18003027 | PILEA (PILEA CADIEREI) | DÚZIA | 53.17 | 52.12
18003029 | VEDELIA (WEDELIA PALUDARIS) | DÚZIA | 54.5 | 53.45
18003041 | IPOMÉIA (IPOMEIA LEARII) | UN | 91.43 | 91.05
18003043 | JASMIM ESTRELA (TRACHELOSPERMOM JASMINDA) | UN | 78.54 | 77.29
18003045 | LÁGRIMA DE CRISTO (CLERODENDRON THOMSONAE) | UN | 74.13 | 72.88
18003047 | MARACUJÁ (PASSIFLORA COERULEA) | UN | 62.18 | 60.93
18003049 | PRIMAVERA (BOUGAINVILLEA GLABRA) | UN | 88.99 | 87.74
18003051 | TUMBERGIA (THUNBERGIA GRANDIFLORA) | UN | 68.29 | 67.04
18003053 | UNHA DE GATO (FICUS PUMILA) | UN | 9.4 | 9.02
18003061 | ABUTILOM (ABUTILON STRIATUM) | UN | 55.22 | 53.97
18003063 | ACALIFA (ACALYPHA WILKESIANA) | UN | 62.83 | 61.58
18003065 | ALAMANDA (ALLAMANDA NERIIFOLIA) | UN | 67.89 | 66.64
18003067 | AZALÉA (RHODODENDRON INDICUM) | UN | 72.38 | 71.13
18003069 | BAMBUZINHO (BAMBUZA GRACILIS) | UN | 83.79 | 82.54
18003071 | BELA EMÍLIA (PLUMBAGO CAPENSIS) | UN | 47.33 | 46.08
18003073 | CAMARÃO (BELOPERONE GUTATA) | UN | 54.75 | 53.5
18003075 | COSMOS (COSMOS BIPINNATUS) | UN | 42.15 | 40.9
18003077 | DRACENA (DRACAENA FRAGRANS) | UN | 67.69 | 66.44
18003079 | ESPONJINHA (CALLIANDRA TWEEDII) | UN | 66.08 | 64.83
18003083 | HIBISCO (HIBISCUS ROSA SINENSIS) | UN | 60.66 | 59.41
18003085 | MALVAVISCO (MALVAVISCUS MOLLIS) | UN | 53.35 | 52.1
18003087 | PIRACANTA (PYRACANTHA COCCINEA) | UN | 90.79 | 89.54
18003101 | ABACAXI ROXO (TRADESCANIA SPATHACEA) | UN | 48.26 | 47.05
18003106 | BEIJO PINTADO (IMPATIENS HAWKERI) | UN | 46.03 | 44.65
18003107 | BOCA DE LEÃO (ANTIRRHINUM MAJUS) | UN | 48.35 | 46.97
18003108 | CAPIM DO TEXAS (PENNISETUM SETACEUM) | UN | 60.45 | 59.19
18003110 | CÓLEUS (COLEUS SCUTELLARIOIDES) | UN | 49.1 | 47.55
18003112 | GRAMA AMENDOIM (ARACHIS REPENS) | UN | 32.66 | 31.31
18003114 | MORÉIA (DIETES IRIDIOIDES) | UN | 67.43 | 65.69
18003121 | GRAMA SINTÉTICA DECORATIVA ALTURA 10 A 32 MM - FORNECIMENTO E INSTALAÇÃO, EXCLUSIVE CAMADAS DE BASE | UN | 185.32 | 182.47
18006003 | MULTI EXERCITADOR CONJUGADO COM 6 FUNÇÕES | UN | 6759.72 | 6757.39
18010000 | TRATAMENTO PAISAGÍSTICO DE PISOS | . | . | .
18010050 | NR.10 - ORLA PARA ÁRVORE EM PARALELEPÍPEDO - 1,20 X 1,20 M | UN | 385.79 | 382.79
18010056 | NC.26 - ORLA DE SEPARAÇÃO EM CONCRETO | M | 111.53 | 105.27
18010060 | GRELHA DE CONCRETO PARA PISOS GRAMADOS 60X45X9,5CM | M2 | 105.8 | 104.93
18010090 | HD.16 - TORNEIRA PARA JARDIM | UN | 530.61 | 504.84
18012000 | MOBILIÁRIO EXTERNO | . | . | .
18012001 | IC.01 - BANCO DE CONCRETO POLIDO COM PINTURA EM POLIURETANO | M | 330.89 | 314.4
18012002 | IC.02 - CONJUNTO MESA E BANCOS EM CONCRETO | CJ | 1899.87 | 1812.63
18012003 | IC.03 - BANCO EM CONCRETO APARENTE - L=40CM | M | 305.52 | 290.02
18012004 | IC.04 - BANCO EM CONCRETO APARENTE - L=50CM | M | 337.74 | 320.67
18012005 | IC.05 - BANCO EM CONCRETO APARENTE COM BALANÇO DE 40CM | M | 475.21 | 450.17
18012006 | IC.06 - BANCO EM CONCRETO APARENTE, TIPO PMSP | M | 346.22 | 328.96
18012012 | IV.02/03 - BANCO EM BLOCOS DE CONCRETO APARENTE | M | 543.24 | 516.95
18012017 | IV.07 - BANCO EM ALVENARIA APARENTE E CONCRETO | M | 419.87 | 397.74
18012018 | IV.08 - BANCO EM ALVENARIA REVESTIDA E CONCRETO | M | 451.05 | 429.48
18012019 | IV.09 - BANCO JARDINEIRA EM ALVENARIA DE TIJOLO APARENTE | M | 605.84 | 581.16
18012101 | BANCO DE CONCRETO PRE-FABRICADO - L=140CM | UN | 582.05 | 579.03
18013000 | BRINQUEDOS EDIFICADOS | . | . | .
18013021 | RV.01 - MINI ANFITEATRO | UN | 13922.23 | 13326.77
18013026 | RV.06 - MURAL EM ALVENARIA | UN | 3503.63 | 3320.39
18013041 | RV.11 - TANQUE DE AREIA - GENÉRICO - ESCAVAÇÃO E APILOAMENTO | M3 | 69.91 | 64.3
18013042 | RV.11 - TANQUE DE AREIA - GENÉRICO - DRENAGEM | M | 122.91 | 120.9
18013043 | RV.11 - TANQUE DE AREIA - GENÉRICO - LASTRO DE CONCRETO | M3 | 555.14 | 537.53
18013044 | RV.11 - TANQUE DE AREIA - GENÉRICO - BORDA BAIXA | M | 429.76 | 407.83
18013045 | RV.11 - TANQUE DE AREIA - GENÉRICO - BORDA ALTA | M | 537.38 | 510.43
18013046 | RV.11 - TANQUE DE AREIA - GENÉRICO - FORNECIMENTO E APLICAÇÃO DE AREIA LAVADA | M3 | 197.79 | 195.71
18013051 | BRINQUEDO - TRENZINHO DE TUBOS DE CONCRETO/FABES | UN | 5237.35 | 5048.07
18013053 | RV.07 - FORTINHO | UN | 7907.56 | 7505.99
18014000 | BRINQUEDOS INDUSTRIALIZADOS | . | . | .
18014005 | CARROSSEL PARA 20 LUGARES, DIÂMETRO 2,20M, FORNECIMENTO E INSTALAÇÃO | UN | 4714.03 | 4711.76
18014008 | ESCORREGADOR COMPR=3,00M H=1,80M - ESTRUTURA METÁLICA | UN | 3762.16 | 3757.74
18014011 | GANGORRA COM 3 PRANCHAS COMPR=3,00M H=0,70M - ESTRUTURA METÁLICA | UN | 2910.31 | 2904.9
18014015 | BALANÇO DE 3 LUGARES COM PNEUS COMPR=4,50M H=2,50M - ESTRUTURA METÁLICA | UN | 2550.53 | 2546.11
18014016 | BRINQUEDO TIPO BALANÇO FRONTAL DUPLO PARA CADEIRANTE COM ESTRUTURA EM TUBOS DE AÇO CARBONO - INSTALADO | UN | 15093.9 | 15084.05
18014022 | ESCADA HORIZONTAL COMPR=1,80M H=1,80M - ESTRUTURA METÁLICA | UN | 2506.57 | 2502.15
18014024 | GAIOLA LABIRINTO (1,5X1,5X2,0)M - ESTRUTURA METÁLICA | UN | 3094.78 | 3084.93
18014030 | PLACAS DE E.V.A. ESP.30MM PARA USO INTERNO, TIPO TATAMI, COLOCADAS | M2 | 93.52 | 93.52
18014041 | PLAYGROUND BRINQUEDOS DE MADEIRA - CASA TARZAN COM RAMPA ESCALADA, ESCORREGADOR, PONTE E ESCADA MARINHEIRO | UN | 8705.02 | 8705.02
18014042 | PLAYGROUND BRINQUEDOS DE MADEIRA - CASA TARZAN COM RAMPA ESCALADA, ESCORREGADOR E ESCADA MARINHEIRO | UN | 7746.01 | 7746.01
18014043 | PLAYGROUND BRINQUEDOS DE MADEIRA - CASA TARZAN COM ESCORREGADOR E ESCADA MARINHEIRO | UN | 6571.99 | 6571.99
18014044 | PLAYGROUND BRINQUEDOS DE MADEIRA - DOIS CAVALINHOS E DUAS GANGORRAS | UN | 5192.98 | 5192.98
18014045 | PLAYGROUND BRINQUEDOS DE MADEIRA - ESCORREGADOR ( ALT.=1,80M COMP.=3,00M) | UN | 4187.95 | 4187.95
18014046 | PLAYGROUND BRINQUEDOS DE MADEIRA - GANGORRA DUPLA | UN | 1554.2 | 1554.2
18014047 | PLAYGROUND BRINQUEDOS DE MADEIRA - ARGOLA E TRAPÉZIO | UN | 1770.92 | 1770.92
18014048 | PLAYGROUND BRINQUEDOS DE MADEIRA - BALANÇA DUPLA | UN | 2720.5 | 2720.5
18014049 | PLAYGROUND BRINQUEDOS DE MADEIRA - ESCADA HORIZONTAL | UN | 1871.74 | 1871.74
18014101 | PLAYGROUND CONJUGADO TIPO 1 - TAMANHO GRANDE - PARA CRIANÇAS MAIORES QUE 5 ANOS DE IDADE. FORNECIMENTO E INSTALAÇÃO | UN | 132816.58 | 132816.58
18014102 | PLAYGROUND CONJUGADO TIPO 2 - TAMANHO GRANDE - PARA CRIANÇAS ATÉ 5 ANOS DE IDADE. FORNECIMENTO E INSTALAÇÃO | UN | 135656.16 | 135656.16
18014103 | PLAYGROUND CONJUGADO TIPO 3 - TAMANHO MÉDIO - PARA CRIANÇAS A PARTIR DE 5 ANOS DE IDADE. FORNECIMENTO E INSTALAÇÃO | UN | 56148.84 | 56148.84
18014104 | PLAYGROUND CONJUGADO TIPO 4 - TAMANHO MÉDIO - PARA CRIANÇAS ATÉ DE 5 ANOS DE IDADE. FORNECIMENTO E INSTALAÇÃO | UN | 56148.84 | 56148.84
18014105 | PLAYGROUND CONJUGADO TIPO 5 - TAMANHO PEQUENO - PARA CRIANÇAS A PARTIR DE 5 ANOS DE IDADE. FORNECIMENTO E INSTALAÇÃO | UN | 24978.37 | 24978.37
18014106 | PLAYGROUND CONJUGADO TIPO 6 - TAMANHO PEQUENO - PARA CRIANÇAS ATÉ 5 ANOS DE IDADE. FORNECIMENTO E INSTALAÇÃO | UN | 15092.39 | 15092.39
18014107 | PLAYGROUND CONJUGADO TIPO 7 - INCLUSIVO - PARA CRIANÇAS DE 1 A 14 ANOS DE IDADE. FORNECIMENTO E INSTALAÇÃO | UN | 32036.09 | 32036.09
18015000 | BRINQUEDOS - SERVIÇOS | . | . | .
18015001 | APARELHOS DE GINÁTICA EM MADEIRA - BARRA DUPLA EM DOIS NIVEIS | UN | 1492.72 | 1492.72
18015002 | APARELHOS DE GINÁTICA EM MADEIRA - BARREIRA SIMPLES | UN | 2198.28 | 2198.28
18015003 | APARELHOS DE GINÁTICA EM MADEIRA - BARRAS PARALELAS | UN | 1537.98 | 1537.98
18015010 | RD.06 - CARACOL - DEMARCAÇÃO DE PISO | UN | 415.47 | 406.17
18015013 | RD.04 - AMARELINHA DEMARCAÇÃO DE PISO | UN | 195.94 | 184.74
18015014 | RD.05 - XADREZ - DEMARCAÇÃO DE PISO | UN | 1268.42 | 1210.68
18015050 | FORNECIMENTO E APLICAÇÃO DE AREIA FINA | M3 | 269.59 | 264.4
18015051 | FORNECIMENTO E APLICAÇÃO DE PEDRA N.2 | M3 | 250.69 | 245.5
18016001 | SURF DUPLO CONJUGADO (EXERCITADOR PARA IDOSOS) | UN | 2359.45 | 2358.29
18016002 | ROTAÇÃO DIAGONAL DUPLA - APARELHO DUPLO CONJUGADO | UN | 1956.07 | 1954.91
18016003 | MULTI EXERCITADOR CONJUGADO COM 6 FUNÇÕES | UN | 6759.61 | 6757.28
18016004 | SIMULADOR DE CAVALGADA | UN | 4148.1 | 4146.94
18016005 | SIMULADOR DE CAVALGADA TRIPLO | UN | 6199.38 | 6197.64
18016006 | ALONGADOR COM 3 ALTURAS CONJUGADO | UN | 2678.62 | 2677.46
18016007 | PRESSÃO DE PERNAS TRIPLO CONJUGADO | UN | 3850.64 | 3849.48
18016008 | REMADA SENTADA | UN | 2255.07 | 2253.91
18016009 | SIMULADOR DE CAMINHADA DUPLO CONJUGADO | UN | 3913.22 | 3912.06
18016010 | SIMULADOR DE CAMINHADA TRIPLO CONJUGADO | UN | 5533.67 | 5531.93
18016011 | ROTAÇÃO VERTICAL DUPLO | UN | 1444.18 | 1443.02
18016012 | ROTAÇÃO VERTICAL TRIPLO CONJUGADO | UN | 2043.73 | 2042.57
18016013 | ESQUI DUPLO CONJUGADO | UN | 5066.55 | 5065.39
18016014 | ESQUI TRIPLO CONJUGADO | UN | 6989.18 | 6987.44
18016015 | BICICLETA DE CADEIRA INDIVIDUAL | UN | 1967.47 | 1966.31
18016016 | BICICLETA DE CADEIRA TRIPLA | UN | 5602.23 | 5599.9
18016017 | PUXADOR PEITORAL DUPLO STAR | UN | 3718.21 | 3717.05
18016018 | TWIST TRIPLO | UN | 3067.93 | 3066.77
18016019 | PLACA ORIENTADORA VERTICAL | UN | 3482.57 | 3481.41
18016020 | LIXEIRA DUPLA | UN | 1426 | 1424.84
18060000 | RETIRADAS | . | . | .
18060007 | RETIRADA DE GRAMA | M2 | 7.77 | 7.14
18070000 | RECOLOCAÇÕES | . | . | .
18070007 | RECOLOCAÇÃO DE GRAMA | M2 | 49.9 | 48.24
18070040 | TRANSPLANTE DE ÁRVORES COM DIÂMETRO ATÉ 30CM | UN | 1632.99 | 1604.05
18070041 | TRANSPLANTE DE ÁRVORES COM DAP MAIOR OU IGUAL A 30CM | UN | 11266.93 | 10913.48
18080000 | SERVIÇOS PARCIAIS | . | . | .
18080001 | REVOLVIMENTO E AJUSTE DO SOLO | M2 | 12.95 | 11.91
18080011 | TERRA PREPARADA PARA PLANTIO | M3 | 296.69 | 295.66
18080013 | CALCAREO DOLOMITICO | KG | 1.34 | 1.34
18080015 | ADUBO QUÍMICO NPK, 10:10:10 | KG | 8.25 | 8.25
18080030 | PREPARO DO SOLO PARA PLANTIO DE GRAMA BATATAES | M2 | 12.95 | 11.91
18080035 | RECOLOCAÇÃO DE TERRA DE JARDIM | M3 | 335.53 | 331.38
18101001 | RV.12 - PISO EMBORRACHADO PARA AMORTECIMENTO DE IMPACTO, ESPESSURA 2,5 CM OU SIMILAR QUE ATENDA ABSORÇÃO DE IMPACTO A QUEDA DE ALTURA DE 1,20M CONFORME NBR 16071 | M2 | 347.31 | 346.12
18101002 | RV.12 - PISO EMBORRACHADO PARA AMORTECIMENTO DE IMPACTO, ESPESSURA 5,0 CM OU SIMILAR QUE ATENDA ABSORÇÃO DE IMPACTO A QUEDA DE ALTURA DE 1,50M CONFORME NBR 16071 | M2 | 429.34 | 428.14
18101003 | PISO INTERTRAVADO EMBORRACHADO PARA PLAYGROUND | M2 | 452.29 | 451.73
20000000 | SERVICOS TECNICOS
20001000 | TOPOGRAFIA | . | . | .
20001001 | LEVANTAMENTO PLANIMÉTRICO DE PERÍMETRO - ATÉ 1.000M | GL | 3564.76 | 3541.89
20001002 | LEVANTAMENTO PLANIMÉTRICO DE PERÍMETRO - EXCEDENTE 1.000M | M | 2.78 | 2.78
20001013 | LEVANTAMENTO PLANIALTIMÉTRICO DE ÁREAS - ATÉ 10.000M2 | GL | 6813.91 | 6785.33
20001014 | LEVANTAMENTO PLANIALTIMÉTRICO DE ÁREAS - EXCEDENTE A 10.000M2 | M2 | 0.58 | 0.58
20001021 | ACRÉSCIMO FACE AO GRAU DE DIFICULDADE - TERRENO ACIDENTADO | % | 20 | 20
20001022 | ACRÉSCIMO FACE AO GRAU DE DIFICULDADE - TERRENO COBERTO PARA VEGETAÇÃO | % | 50 | 50
20001023 | ACRÉSCIMO FACE AO GRAU DE DIFICULDADE - TERRENO PANTANOSO | % | 100 | 100
20001024 | ACRÉSCIMO FACE AO GRAU DE DIFICULDADE - TERRENO COM CADASTRO | % | 30 | 30
20001031 | ACRÉSCIMO PARA ELABORAÇÃO DE CÁLCULOS - ÁREAS, DISTÂNCIAS E AZIMUTES | % | 10 | 10
20001032 | ACRÉSCIMO PARA ELABORAÇÃO DE CÁLCULOS - NIVELAMENTO DE SECÇÕES TRANSVERSAIS | % | 50 | 50
20001033 | ACRÉSCIMO PARA ELABORAÇÃO DE CÁLCULOS - MOVIMENTO DE TERRA | % | 10 | 10
20002000 | SONDAGEM | . | . | .
20002001 | TRADO MANUAL | M | 112.9 | 109.81
20002002 | MOBILIZAÇÃO E INSTALAÇÃO DE 1 EQUIPAMENTO PARA EXECUÇÃO DE SONDAGEM A PERCUSSÃO | UN | 752.16 | 729.14
20002003 | DESLOCAMENTO DE EQUIPAMENTO ENTRE FUROS EM TERRENO PLANO, CONSIDERANDO A DISTÂNCIA ATÉ 100M, PARA SONDAGEM A PERCUSSÃO | UN | 104.74 | 100.59
20002004 | DESLOCAMENTO DE EQUIPAMENTO ENTRE FUROS EM TERRENO PLANO, CONSIDERANDO A DISTÂNCIA DE 100 À 200M, PARA FUNDAÇÃO A PERCUSSÃO | UN | 209.48 | 201.18
20002005 | DESLOCAMENTO DE EQUIPAMENTO ENTRE FUROS EM TERRENO PLANO, CONSIDERANDO A DISTÂNCIA ACIMA DE 200M, PARA SONDAGEM A PERCUSSÃO | UN | 314.23 | 301.77
20002006 | DESLOCAMENTO DE EQUIPAMENTO ENTRE FUROS EM TERRENO ACIDENTADO, CONSIDERANDO A DISTÂNCIA ATÉ 50M, PARA SONDAGEM A PERCUSSÃO | UN | 104.74 | 100.59
20002007 | DESLOCAMENTO DE EQUIPAMENTO ENTRE FUROS EM TERRENO ACIDENTADO, CONSIDERANDO A DISTÂNCIA ACIMA DE 50M, PARA SONDAGEM A PERCUSSÃO | UN | 183.59 | 177.36
20002008 | EXECUÇÃO DE PLATAFORMA EM TERRENO ALAGADIÇO OU ACIDENTADO, PARA SONDAGEM A PERCUSSÃO | UN | 230.59 | 216.97
20002009 | PERFURAÇÃO E EXECUÇÃO DE ENSAIO PENETROMÉTRICO OU DE LAVAGEM POR TEMPO | M | 179.76 | 176.6
20003000 | SERVIÇOS TÉCNICOS | . | . | .
20003001 | COORDENADOR GERAL | H | 528.22 | 528.22
20003002 | ENGENHEIRO/ ARQUITETO SÊNIOR | H | 316.28 | 316.28
20003003 | ENGENHEIRO/ ARQUITETO JUNIOR | H | 135.47 | 135.47
20003004 | ENGENHEIRO/ ARQUITETO PLENO | H | 190.43 | 190.43
20003005 | PROJETISTA | H | 149.12 | 149.12
20003006 | DESENHISTA PROJETISTA | H | 69.87 | 69.87
20003007 | COORDENADOR SETORIAL | H | 528.22 | 528.22
20003008 | CONSULTOR | H | 528.22 | 528.22
20003009 | PROJETISTA CADISTA | H | 69.87 | 69.87
20003021 | DESENVOLVIMENTO DE PRANCHA DE DESENHO TÉCNICO/ DETALHAMENTO FORMATO A1 | UN | 1997.89 | 1997.89
20003024 | DESENHISTA CADISTA | H | 67.05 | 67.05
20003050 | SERVIÇO DE PLOTAGEM EM PAPEL SULFITE, TAMANHO A1, PRETO E BRANCO | UN | 11.41 | 11.41
20003051 | SERVIÇO DE PLOTAGEM EM PAPEL SULFITE, TAMANHO A0, PRETO E BRANCO | UN | 13.61 | 13.61
20003052 | SERVIÇO DE PLOTAGEM EM PAPEL SULFITE, TAMANHO A1, COLORIDA | UN | 15.03 | 15.03
20003053 | SERVIÇO DE PLOTAGEM EM PAPEL SULFITE, TAMANHO A0, COLORIDA | UN | 19.85 | 19.85
20003054 | CÓPIA XEROX EM TAMANHO OFÍCIO, UMA FACE, PRETO E BRANCO | UN | 1.58 | 1.58
20003055 | CÓPIA XEROX EM TAMANHO OFÍCIO, UMA FACE, COLORIDA | UN | 2.42 | 2.42
20003056 | CÓPIA XEROX EM TAMANHO A3, UMA FACE, PRETO E BRANCO | UN | 1.8 | 1.8
20003057 | CÓPIA XEROX EM TAMANHO A3, UMA FACE, COLORIDA | UN | 5.57 | 5.57
20003058 | CÓPIA XEROX - PRETO E BRANCO | M2 | 17.91 | 17.91
20003059 | ENGENHEIRO DA OBRA | H | 180.21 | 165.76
20003060 | PROJETO BÁSICO (PRANCHA A1) | UN | 5148.67 | 5148.67
20003061 | PROJETO EXECUTIVO (PRANCHA A1) | UN | 3949.09 | 3949.09
20003070 | LEVANTAMENTO CADASTRAL DE EDIFICAÇÃO ATÉ 500M2 | UN | 4372.63 | 4372.63
20003071 | LEVANTAMENTO CADASTRAL DE EDIFICAÇÃO EXCEDENTE ENTRE 501M2 À 2000M2 | M2 | 7.43 | 7.43
20003072 | LEVANTAMENTO CADASTRAL DE EDIFICAÇÃO EXCEDENTE ENTRE 2001M2 À 5000M2 | M2 | 6.56 | 6.56
20003073 | LEVANTAMENTO CADASTRAL DE EDIFICAÇÃO EXCEDENTE ACIMA DE 5001M2 | M2 | 3.94 | 3.94
20003074 | LEVANTAMENTO CADASTRAL INSTALAÇÕES ELÉTRICAS ATÉ 500M2 | GL | 2430.19 | 2430.19
20003075 | LEVANT. CADASTRAL INSTALAÇÕES ELÉTRICAS EXCEDENTE ENTRE 501M2 À 2000M2 | M2 | 4.13 | 4.13
20003076 | LEVANTAMENTO CADASTRAL INSTALAÇÕES ELÉTRICAS EXCEDENTE ENTRE 2001M2 À 5000M2 | M2 | 3.65 | 3.65
20003077 | LEVANTAMENTO CADASTRAL INSTALAÇÕES ELÉTRICAS EXCEDENTE ACIMA DE 5000M2 | M2 | 2.19 | 2.19
20003078 | LEVANTAMENTO CADASTRAL INSTALAÇÕES HIDRO-SANITÁRIAS ATÉ 500M2 | UN | 1888.32 | 1888.32
20003079 | LEVANTAMENTO CADASTRAL INSTALAÇÕES HIDRO-SANITÁRIAS EXCEDENTE ENTRE 501M2 À 2000M2 | M2 | 3.21 | 3.21
20003080 | LEVANTAMENTO CADASTRAL INSTALAÇÕES HIDRO-SANITÁRIAS EXCEDENTE ENTRE 2001 M2 À 5000M2 | M2 | 2.83 | 2.83
20003081 | LEVANTAMENTO CADASTRAL INSTALAÇÕES HIDRO-SANITÁRIAS EXCEDENTE ACIMA DE 5000M2 | M2 | 1.7 | 1.7
20004041 | CADASTRAMENTO DE VEGETAÇÃO ARBOREA ATÉ 30 EXEMPLARES | GL | 4554.63 | 4522.56
20004042 | CADASTRAMENTO/ INVENTÁRIO DE VEGETAÇÃO ARBOREA ACIMA DE 30 EXEMPLARES | UN | 125.5 | 125.19
20005030 | PARECER TÉCNICO DE FUNDAÇÃO PARA ÁREA CONSTRUÍDA ATÉ 2000M2 | GL | 5282.18 | 5282.18
20005031 | PARECER TÉCNICO DE FUNDAÇÃO PARA ÁREA CONSTRUÍDA DE 2001 À 5000M2 | GL | 8451.48 | 8451.48
20005032 | PARECER TÉCNICO DE FUNDAÇÃO PARA ÁREA CONSTRUÍDA DE 5001 À 10000M2 | GL | 14790.09 | 14790.09
20005033 | DESENVOLVIMENTO DE PROJETO TÉCNICO DE PREVENÇÃO E COMBATE A INCÊNDIO E APROVAÇÃO JUNTO AO CORPO DE BOMBEIROS PARA EDIFICAÇÕES ATÉ 2000 M2 | GL | 7662.86 | 7662.86
20005034 | DESENVOLVIMENTO DE PROJETO TÉCNICO DE PREVENÇÃO E COMBATE A INCÊNDIO E APROVAÇÃO JUNTO AO CORPO DE BOMBEIROS PARA EDIFICAÇÕES DE 2001 M2 À 5000 M2 | GL | 9909.64 | 9909.64
20005035 | DESENVOLVIMENTO DE PROJETO TÉCNICO DE PREVENÇÃO E COMBATE A INCÊNDIO E APROVAÇÃO JUNTO AO CORPO DE BOMBEIROS PARA EDIFICAÇÕES DE 5001 M2 À 10000 M2 | GL | 13411.86 | 13411.86
20005036 | SERVIÇOS TÉCNICOS PROFISSIONAIS PARA OBTENÇÃO DO AVCB JUNTO AO CORPO DE BOMBEIROS PARA EDIFICAÇÕES ATÉ 2000 M2 | GL | 3982.11 | 3982.11
20005037 | SERVIÇOS TÉCNICOS PROFISSIONAIS PARA OBTENÇÃO DO AVCB JUNTO AO CORPO DE BOMBEIROS PARA EDIFICAÇÕES DE 2001 À 5000 M2 | GL | 5973.17 | 5973.17
20005038 | SERVIÇOS TÉCNICOS PROFISSIONAIS PARA OBTENÇÃO DO AVCB JUNTO AO CORPO DE BOMBEIROS PARA EDIFICAÇÕES DE 5001 À 10000 M2 | GL | 8959.75 | 8959.75
20006000 | CONTROLE TECNOLÓGICO | . | . | .
20006001 | CONCRETO - ESTUDOS E ENSAIOS | UN | 2911.21 | 2911.21
20006002 | CONCRETO - ENSAIOS DE RUPTURA A COMPRESSÃO (CORPOS DE PROVA) | UN | 20.27 | 20.27
20006003 | CONTROLE TECNOLÓGICO DE CONCRETO - MOBILIZAÇÃO PARA MOLDAGEM E/OU COLETA DOS CORPOS DE PROVA DE CONCRETO | VIAGEM | 305.68 | 305.68
20006004 | CONTROLE TECNOLÓGICO DE CONCRETO MOLDAGEM DE CORPO DE PROVA | PERÍODO | 284.31 | 284.31
20006005 | CONTROLE TECNOLÓGICO DE CONCRETO - ENSAIO DE ESCLEROMETRIA EM 10 PONTOS COM 16 TIROS POR PONTO | ENS. | 2048.31 | 2048.31
20006011 | AÇO - ENSAIOS DE TRAÇÃO EM BARRAS | UN | 81.92 | 81.92
20006012 | AÇO - ENSAIOS DE DOBRAMENTO EM BARRAS | UN | 20.26 | 20.26
20006013 | AÇO - ENSAIOS DE VERIFICAÇÃO DE BITOLA | UN | 20.99 | 20.99
20006014 | ENSAIO DE ISOLAÇÃO DE CABO DE MÉDIA TENSÃO | Un | 3798.28 | 3798.28
20006015 | ENSAIO DE ISOLAÇÃO DE TRANFORMADOR DE POTÊNCIA | Un | 2968.44 | 2968.44
20006016 | ENSAIO DE RELAÇÃO DE TRANSFORMAÇÃO EM TRANSFORMADOR DE POTÊNCIA | Un | 2491.43 | 2491.43
20006017 | ENSAIO DE RESISTÊNCIA DE ISOLAÇÃO DE CHAVE SECCIONADORA CLASSE 15KV | Un | 3440 | 3440
20006018 | PARAMETRIZAÇÃO DO RELÊ DE PROTEÇÃO INDIRETA DE DISJUNTOR EM MÉDIA TENSÃO | Un | 3247.37 | 3247.37

## CDHU
CDHU DATA BASE AGO/2025 - 199
|  | LS | 105.4% | 128.2%
Referência | Descrição | Un | Custo Total | Custo Total
01 | SERVICO TECNICO ESPECIALIZADO
01.02 | Parecer técnico
01.02.071 | Parecer técnico de fundações, contenções e recomendações gerais, para empreendimentos com área construída até 1.000 m² | UN | 6483.99 | 7204.93
01.02.081 | Parecer técnico de fundações, contenções e recomendações gerais, para empreendimentos com área construída de 1.001 a 2.000 m² | UN | 8622.44 | 9581.15
01.02.091 | Parecer técnico de fundações, contenções e recomendações gerais, para empreendimentos com área construída de 2.001 a 5.000 m² | UN | 14729.05 | 16366.75
01.02.101 | Parecer técnico de fundações, contenções e recomendações gerais, para empreendimentos com área construída de 5.001 a 10.000 m² | UN | 20195.27 | 22440.73
01.02.111 | Parecer técnico de fundações, contenções e recomendações gerais, para empreendimentos com área construída acima de 10.000 m² | UN | 23534.46 | 26151.21
01.06 | Projeto de instalações elétricas
01.06.021 | Elaboração de projeto de adequação de entrada de energia elétrica junto a concessionária, com medição em baixa tensão e demanda até 75 kVA | UN | 8281.6 | 9202.36
01.06.031 | Elaboração de projeto de adequação de entrada de energia elétrica junto a concessionária, com medição em média tensão, subestação simplificada e demanda de 75 kVA a 300 kVA | UN | 14027.58 | 15587.22
01.06.032 | Elaboração de projeto de adequação de entrada de energia elétrica junto a concessionária, com medição em média tensão e demanda de 75 kVA a 300 kVA | UN | 18981.8 | 21092.24
01.06.041 | Elaboração de projeto de adequação de entrada de energia elétrica junto a concessionária, com medição em média tensão e demanda acima de 300 kVA a 2 MVA | UN | 25247.9 | 28055
01.17 | Projeto executivo
01.17.031 | Projeto executivo de arquitetura em formato A1 | UN | 3262 | 3624.6
01.17.041 | Projeto executivo de arquitetura em formato A0 | UN | 4409.93 | 4900.14
01.17.051 | Projeto executivo de estrutura em formato A1 | UN | 2392.32 | 2658.26
01.17.061 | Projeto executivo de estrutura em formato A0 | UN | 3273.17 | 3637.02
01.17.071 | Projeto executivo de instalações hidráulicas em formato A1 | UN | 1027.03 | 1141.18
01.17.081 | Projeto executivo de instalações hidráulicas em formato A0 | UN | 1367.12 | 1519.09
01.17.111 | Projeto executivo de instalações elétricas em formato A1 | UN | 1140.48 | 1267.26
01.17.121 | Projeto executivo de instalações elétricas em formato A0 | UN | 1581.35 | 1757.15
01.17.151 | Projeto executivo de climatização em formato A1 | UN | 2195.21 | 2439.23
01.17.161 | Projeto executivo de climatização em formato A0 | UN | 2992.33 | 3324.97
01.17.171 | Projeto executivo de chuveiros automáticos em formato A1 | UN | 1895.21 | 2105.98
01.17.181 | Projeto executivo de chuveiros automáticos em formato A0 | UN | 2449.64 | 2722.06
01.20 | Levantamento topográfico e geofísico
01.20.010 | Taxa de mobilização e desmobilização de equipamentos para execução de levantamento topográfico | TX | 1143.79 | 1143.79
01.20.280 | Levantamento planimétrico de área pavimentada para veículo e pedestre | M2 | 0.22 | 0.24
01.20.691 | Levantamento planimétrico cadastral com áreas ocupadas predominantemente por comunidades - área até 20.000 m² (mínimo de 3.500 m²) | M2 | 0.97 | 1.03
01.20.701 | Levantamento planimétrico cadastral com áreas ocupadas predominantemente por comunidades - área acima de 20.000 m² até 200.000 m² | M2 | 0.76 | 0.8
01.20.711 | Levantamento planimétrico cadastral com áreas ocupadas predominantemente por comunidades - área acima de 200.000 m² | M2 | 0.63 | 0.65
01.20.721 | Levantamento planimétrico cadastral com áreas até 50% de ocupação - área até 20.000 m² (mínimo de 3.500 m²) | M2 | 0.85 | 0.9
01.20.731 | Levantamento planimétrico cadastral com áreas até 50% de ocupação - área acima de 20.000 m² até 200.000 m² | M2 | 0.69 | 0.75
01.20.741 | Levantamento planimétrico cadastral com áreas até 50% de ocupação - área acima de 200.000 m² | M2 | 0.52 | 0.56
01.20.751 | Levantamento planimétrico cadastral com áreas acima de 50% de ocupação - área até 20.000 m² (mínimo de 4.000 m²) | M2 | 0.76 | 0.8
01.20.761 | Levantamento planimétrico cadastral com áreas acima de 50% de ocupação - área acima de 20.000 m² até 200.000 m² | M2 | 0.64 | 0.69
01.20.771 | Levantamento planimétrico cadastral com áreas acima de 50% de ocupação - área acima de 200.000 m² | M2 | 0.63 | 0.66
01.20.781 | Levantamento planialtimétrico cadastral com áreas ocupadas predominantemente por comunidades - área até 20.000 m² (mínimo de 3.500 m²) | M2 | 1.02 | 1.09
01.20.791 | Levantamento planialtimétrico cadastral com áreas ocupadas predominantemente por comunidades - área acima de 20.000 m² até 200.000 m² | M2 | 0.83 | 0.88
01.20.801 | Levantamento planialtimétrico cadastral com áreas ocupadas predominantemente por comunidades - área acima de 200.000 m² | M2 | 0.64 | 0.69
01.20.811 | Levantamento planialtimétrico cadastral com áreas até 50% de ocupação - área até 20.000 m² (mínimo de 4.000 m²) | M2 | 0.89 | 0.93
01.20.821 | Levantamento planialtimétrico cadastral com áreas até 50% de ocupação - área acima de 20.000 m² até 200.000 m² | M2 | 0.72 | 0.77
01.20.831 | Levantamento planialtimétrico cadastral com áreas até 50% de ocupação - área acima de 200.000 m² | M2 | 0.62 | 0.65
01.20.841 | Levantamento planialtimétrico cadastral com áreas acima de 50% de ocupação - área até 20.000 m² (mínimo de 3.500 m²) | M2 | 1.02 | 1.08
01.20.851 | Levantamento planialtimétrico cadastral com áreas acima de 50% de ocupação - área acima de 20.000 m² até 200.000 m² | M2 | 0.66 | 0.71
01.20.861 | Levantamento planialtimétrico cadastral com áreas acima de 50% de ocupação - área acima de 200.000 m² | M2 | 0.57 | 0.62
01.20.871 | Levantamento planialtimétrico cadastral em área rural até 2 alqueires (mínimo de 10.000 m²) | M2 | 0.42 | 0.44
01.20.881 | Levantamento planialtimétrico cadastral em área rural acima de 2 até 5 alqueires | M2 | 0.3 | 0.34
01.20.891 | Levantamento planialtimétrico cadastral em área rural acima de 5 até 10 alqueires | M2 | 0.24 | 0.24
01.20.901 | Levantamento planialtimétrico cadastral em área rural acima de 10 alqueires | M2 | 0.22 | 0.22
01.20.911 | Transporte de referência de nível (RN) - classe IIN (mínimo de 2 km) | KM | 1324.28 | 1399.58
01.20.921 | Implantação de marcos através de levantamento com GPS (mínimo de 3 marcos) | UN | 1209.27 | 1260.72
01.21 | Estudo geotecnico (sondagem)
01.21.010 | Taxa de mobilização e desmobilização de equipamentos para execução de sondagem | TX | 1316.69 | 1316.69
01.21.090 | Taxa de mobilização e desmobilização de equipamentos para execução de sondagem rotativa | TX | 6913.83 | 6913.83
01.21.100 | Sondagem do terreno a trado | M | 103 | 103
01.21.110 | Sondagem do terreno à percussão (mínimo de 30 m) | M | 81.73 | 81.73
01.21.120 | Sondagem do terreno rotativa em solo | M | 402.01 | 402.01
01.21.130 | Sondagem do terreno rotativa em rocha | M | 636.1 | 636.1
01.21.140 | Sondagem do terreno à percussão com a utilização de torquímetro (mínimo de 30 m) | M | 99.77 | 99.77
01.23 | Tratamento, recuperação e trabalhos especiais em concreto
01.23.010 | Taxa de mobilização e desmobilização de equipamentos para execução de corte em concreto armado | TX | 411.99 | 411.99
01.23.020 | Limpeza de armadura com escova de aço | M2 | 9.28 | 9.96
01.23.030 | Preparo de ponte de aderência com adesivo a base de epóxi | M2 | 146.58 | 151.62
01.23.056 | Tratamento de armadura com produto anticorrosivo a base de zinco | M2 | 65.03 | 69.83
01.23.060 | Corte de concreto deteriorado inclusive remoção dos detritos | M2 | 30.66 | 34.07
01.23.070 | Demarcação de área com disco de corte diamantado | M | 5.6 | 6.1
01.23.100 | Demolição de concreto armado com preservação de armadura, para reforço e recuperação estrutural | M3 | 462.76 | 514.15
01.23.140 | Furação de 1 1/4´ em concreto armado | M | 270.63 | 270.63
01.23.150 | Furação de 1 1/2´ em concreto armado | M | 275.62 | 275.62
01.23.160 | Furação de 2 1/4´ em concreto armado | M | 371.62 | 371.62
01.23.190 | Furação de 2 1/2´ em concreto armado | M | 381.68 | 381.68
01.23.200 | Taxa de mobilização e desmobilização de equipamentos para execução de perfuração em concreto | TX | 241.21 | 241.21
01.23.221 | Furação para até 10mm x 100mm em concreto armado, inclusive colagem de armadura (para até 8mm) | UN | 13.4 | 13.4
01.23.222 | Furação para 12,5mm x 100mm em concreto armado, inclusive colagem de armadura (para 10mm) | UN | 15.46 | 15.46
01.23.223 | Furação para 16mm x 100mm em concreto armado, inclusive colagem de armadura (para 12,5mm) | UN | 16.18 | 16.18
01.23.231 | Furação para até 10mm x 150mm em concreto armado, inclusive colagem de armadura (para até 8mm) | UN | 20.62 | 20.62
01.23.232 | Furação para 12,5mm x 150mm em concreto armado, inclusive colagem de armadura (para 10mm) | UN | 22.12 | 22.12
01.23.233 | Furação para 16mm x 150mm em concreto armado, inclusive colagem de armadura (para 12,5mm) | UN | 24.99 | 24.99
01.23.234 | Furação para 20mm x 150mm em concreto armado, inclusive colagem de armadura (para 16mm) | UN | 27.2 | 27.2
01.23.236 | Furação para até 10mm x 200mm em concreto armado, inclusive colagem de armadura (para 8mm) | UN | 26.83 | 26.83
01.23.237 | Furação para 12,5mm x 200mm em concreto armado, inclusive colagem de armadura (para 10mm) | UN | 29.76 | 29.76
01.23.238 | Furação para 16mm x 200mm em concreto armado, inclusive colagem de armadura (para 12,5mm) | UN | 31.86 | 31.86
01.23.239 | Furação para 20mm x 200mm em concreto armado, inclusive colagem de armadura (para 16mm) | UN | 36.27 | 36.27
01.23.254 | Furação de 1´ em concreto armado | M | 270.66 | 270.66
01.23.260 | Furação de 2´ em concreto armado | M | 400.55 | 400.55
01.23.264 | Furação de 3´ em concreto armado | M | 407.06 | 407.06
01.23.270 | Furação de 4´ em concreto armado | M | 428.91 | 428.91
01.23.274 | Furação de 5´ em concreto armado | M | 449.64 | 449.64
01.23.280 | Furação de 6´ em concreto armado | M | 582.54 | 582.54
01.23.510 | Corte vertical em concreto armado, espessura de 15 cm | M | 222.88 | 222.88
01.23.700 | Taxa de mobilização e desmobilização para reforço estrutural com fibra de carbono | TX | 5850.52 | 6313.13
01.23.701 | Preparação de substrato para colagem de fibra de carbono, mediante lixamento e/ou apicoamento e escovação | M2 | 51.87 | 56.79
01.23.702 | Fibra de carbono para reforço estrutural de alta resistência - 300 g/m² | M2 | 480.04 | 515.09
01.27 | Estudo e programa ambientais
01.27.011 | Projeto e implementação de gerenciamento integrado de resíduos sólidos e gestão de perdas | UN | 9390.64 | 10412.6
01.27.021 | Projeto e implementação de educação ambiental | UN | 12511.23 | 13880.14
01.27.031 | Projeto e implementação de controle ambiental de obra | UN | 11093.44 | 12304.75
01.27.041 | Laudo de caracterização de vegetação | UN | 25946.95 | 28767.68
01.27.051 | Laudo de caracterização da fauna associada à flora | UN | 39506.54 | 43834.86
01.27.061 | Projeto e implementação de monitoramento da fauna durante a obra | UN | 16009.82 | 17725.71
01.27.071 | Laudo de autodepuração | UN | 18991.94 | 21051.41
01.27.091 | Estudo de impacto de vizinhança, em área urbana até 10.000 m² | UN | 30286.95 | 33622.68
01.28 | Poço profundo
01.28.010 | Taxa de mobilização e desmobilização de equipamentos para execução de perfuração para poço profundo - profundidade até 200 m | TX | 8405.03 | 8405.03
01.28.020 | Taxa de mobilização e desmobilização de equipamentos para execução de perfuração para poço profundo - profundidade acima de 200 m e até 300 m | TX | 13337.51 | 13337.51
01.28.030 | Taxa de mobilização e desmobilização de equipamentos para execução de perfuração para poço profundo - profundidade acima de 300 m | TX | 13248.37 | 13248.37
01.28.040 | Perfuração rotativa para poço profundo em camadas de solos sedimentares, diâmetro de 8 1/2" (215,90 mm) | M | 708.2 | 708.2
01.28.050 | Perfuração rotativa para poço profundo em aluvião, arenito, ou solos sedimentados em geral, diâmetro de 10" (250 mm) | M | 504.07 | 504.07
01.28.060 | Perfuração rotativa para poço profundo em aluvião, arenito, ou solos sedimentados em geral, diâmetro de 12" (300 mm) | M | 1216.9 | 1216.9
01.28.070 | Perfuração rotativa para poço profundo em aluvião, arenito, ou solos sedimentados em geral, diâmetro de 14" (350 mm) | M | 1282.67 | 1282.67
01.28.080 | Perfuração rotativa para poço profundo em aluvião, arenito, ou solos sedimentados em geral, diâmetro de 16" (400 mm) | M | 1607.18 | 1607.18
01.28.090 | Perfuração rotativa para poço profundo em aluvião, arenito, ou solos sedimentados em geral, diâmetro de 18" (450 mm) | M | 2078.21 | 2078.21
01.28.100 | Perfuração rotativa para poço profundo em aluvião, arenito, ou solos sedimentados em geral, diâmetro de 20" (500 mm) | M | 2439.67 | 2439.67
01.28.110 | Perfuração rotativa para poço profundo em aluvião, arenito, ou solos sedimentados em geral, diâmetro de 22" (550 mm) | M | 2629.6 | 2629.6
01.28.120 | Perfuração rotativa para poço profundo em aluvião, arenito, ou solos sedimentados em geral, diâmetro de 26" (650 mm) | M | 3208.1 | 3208.1
01.28.130 | Perfuração rotativa para poço profundo em solos e/ou rocha metassedimentar alterada em geral, diâmetro de 20" (508 mm) | M | 381.39 | 381.39
01.28.140 | Perfuração roto-pneumática para poço profundo em rocha metassedimentar em geral, diâmetro de 12 1/4" (311,15 mm) | M | 1762.7 | 1762.7
01.28.150 | Perfuração rotativa para poço profundo em rocha sã (basalto), diâmetro de 14" (350 mm) | M | 7114.31 | 7114.31
01.28.160 | Perfuração rotativa para poço profundo em rocha alterada (basalto alterado), diâmetro de 8" (200 mm) | M | 374.92 | 374.92
01.28.170 | Perfuração rotativa para poço profundo em rocha alterada (basalto alterado), diâmetro de 10" (250 mm) | M | 488.03 | 488.03
01.28.180 | Perfuração rotativa para poço profundo em rocha alterada (basalto alterado), diâmetro de 12" (300 mm) | M | 588.48 | 588.48
01.28.190 | Perfuração roto-pneumática para poço profundo em rocha sã (basalto), diâmetro de 6" (150 mm) | M | 334.95 | 334.95
01.28.200 | Perfuração roto-pneumática para poço profundo em rocha sã (basalto), diâmetro de 8" (200 mm) | M | 573.16 | 573.16
01.28.210 | Perfuração roto-pneumática para poço profundo em rocha sã (basalto), diâmetro de 10" (250 mm) | M | 828.97 | 828.97
01.28.220 | Perfuração roto-pneumática para poço profundo em rocha sã (basalto), diâmetro de 12" (300 mm) | M | 2067.17 | 2067.17
01.28.230 | Perfuração roto-pneumática para poço profundo em rocha sã (basalto), diâmetro de 14" (350 mm) | M | 2625.91 | 2625.91
01.28.240 | Perfuração roto-pneumática para poço profundo em rocha sã (basalto), diâmetro de 18" (450 mm) | M | 2973.84 | 2973.84
01.28.250 | Revestimento interno de poço profundo tubo liso em aço galvanizado, diâmetro de 6" (152,40 mm) - união solda | M | 818.83 | 818.83
01.28.260 | Revestimento interno de poço profundo tubo PVC geomecânico nervurado standard, diâmetro de 6" (150 mm) | M | 458.4 | 458.4
01.28.270 | Revestimento interno de poço profundo tubo PVC geomecânico nervurado reforçado, diâmetro de 8" (200 mm) | M | 850.86 | 850.86
01.28.280 | Revestimento interno de poço profundo tubo de aço preto, diâmetro de 6" (152,40 mm) | M | 853.06 | 853.06
01.28.290 | Revestimento interno de poço profundo tubo preto DIN 2440, diâmetro de 6" (150 mm) | M | 639.69 | 639.69
01.28.300 | Revestimento interno de poço profundo tubo preto DIN 2440, diâmetro de 8" (200 mm) | M | 1006.43 | 1006.43
01.28.310 | Revestimento interno de poço profundo tubo de aço preto liso calandrado, diâmetro de 16" (406,40 mm) | M | 2773.93 | 2773.93
01.28.350 | Revestimento da boca de poço profundo tubo chapa 3/16", diâmetro de 12" | M | 1880.99 | 1880.99
01.28.360 | Revestimento da boca de poço profundo tubo chapa 3/16", diâmetro de 14" | M | 2086.6 | 2086.6
01.28.370 | Revestimento da boca de poço profundo tubo chapa 3/16", diâmetro de 16" | M | 2641.06 | 2641.06
01.28.380 | Revestimento da boca de poço profundo tubo chapa 3/16", diâmetro de 20" | M | 2656.33 | 2656.33
01.28.390 | Filtro PVC geomecânico nervurado tipo standard para poço profundo, diâmetro de 6" (150 mm) | M | 506.21 | 506.21
01.28.400 | Filtro PVC geomecânico nervurado tipo reforçado para poço profundo, diâmetro de 8" (200 mm) | M | 883.66 | 883.66
01.28.410 | Filtro espiralado galvanizado simples (standard) para poço profundo, diâmetro de 6" (152,40 mm) | M | 1279.35 | 1279.35
01.28.420 | Filtro espiralado galvanizado reforçado para poço profundo, diâmetro de 6" (152,40 mm) | M | 1547.92 | 1547.92
01.28.430 | Filtro espiralado em aço inoxidável reforçado para poço profundo, diâmetro de 6" (152,40 mm) | M | 2771.81 | 2771.81
01.28.440 | Filtro galvanizado tipo NOLD para poço profundo, diâmetro de 6" (150 mm) | M | 1119.75 | 1119.75
01.28.450 | Pré-filtro tipo pérola para poço profundo | M3 | 1779.8 | 1779.8
01.28.460 | Pré-filtro tipo Jacareí para poço profundo | M3 | 2314.98 | 2314.98
01.28.470 | Perfilagem ótica (filmagem / endoscopia) para poço profundo | M | 90.85 | 90.85
01.28.480 | Perfilagem elétrica de poço profundo | M | 216.18 | 216.18
01.28.490 | Taxa de mobilização e desmobilização de equipamentos para execução de bombeamento, limpeza, desenvolvimento e teste de vazão | TX | 4102.14 | 4102.14
01.28.500 | Limpeza e desenvolvimento do poço profundo | H | 540.1 | 540.1
01.28.510 | Ensaio de vazão (bombeamento) para poço profundo, com bomba submersa | H | 401.75 | 401.75
01.28.520 | Ensaio de vazão escalonado para poço profundo | H | 365.6 | 365.6
01.28.530 | Ensaio de recuperação de nível para poço profundo | H | 344.15 | 344.15
01.28.540 | Desinfecção de poço profundo | UN | 3285.87 | 3285.87
01.28.550 | Análise físico-química e bacteriológica da água para poço profundo | CJ | 3048 | 3048
01.28.560 | Centralizador de coluna para poço profundo, diâmetro de 4" ou 6" | UN | 346.78 | 346.78
01.28.570 | Cimentação de boca do poço profundo, entre perfuração de maior diâmetro (cimentação do espaço anular) | M3 | 2939.49 | 2939.49
01.28.580 | Laje de proteção em concreto armado para poço profundo (área mínimo de 3,00 m²) | UN | 1734.31 | 1793.48
01.28.590 | Lacre do poço profundo (tampa) | UN | 1117.03 | 1117.03
01.28.600 | Licença de perfuração para poço profundo | UN | 4328.56 | 4328.56
01.28.610 | Outorga de direito de uso para poço profundo | UN | 4921.85 | 4921.85
01.28.620 | Parecer técnico junto a CETESB | UN | 15933.06 | 15933.06
02 | INICIO, APOIO E ADMINISTRACAO DA OBRA
02.01 | Construção provisória
02.01.021 | Construção provisória em madeira - fornecimento e montagem | M2 | 563.29 | 577.86
02.01.171 | Sanitário/vestiário provisório em alvenaria | M2 | 1040.77 | 1077.56
02.01.180 | Banheiro químico modelo Standard, com manutenção conforme exigências da CETESB | UNMES | 1251.8 | 1251.8
02.01.200 | Desmobilização de construção provisória | M2 | 24.71 | 25.51
02.02 | Container
02.02.120 | Locação de container tipo alojamento - área mínima de 13,80 m² | UNMES | 985.2 | 994.49
02.02.130 | Locação de container tipo escritório com 1 vaso sanitário, 1 lavatório e 1 ponto para chuveiro - área mínima de 13,80 m² | UNMES | 1580.61 | 1596.19
02.02.140 | Locação de container tipo sanitário com 2 vasos sanitários, 2 lavatórios, 2 mictórios e 4 pontos para chuveiro - área mínima de 13,80 m² | UNMES | 1468.69 | 1484.27
02.02.150 | Locação de container tipo depósito - área mínima de 13,80 m² | UNMES | 965.74 | 975.03
02.02.160 | Locação de container tipo guarita - área mínima de 4,60 m² | UNMES | 985.88 | 988.98
02.03 | Tapume, vedação e proteções diversas
02.03.030 | Proteção de superfícies em geral com plástico bolha | M2 | 2.62 | 2.85
02.03.060 | Proteção de fachada com tela de nylon | M2 | 26.09 | 28.34
02.03.080 | Fechamento provisório de vãos em chapa de madeira compensada | M2 | 46 | 49.33
02.03.110 | Tapume móvel para fechamento de áreas | M2 | 109.05 | 115.12
02.03.120 | Tapume fixo para fechamento de áreas, com portão | M2 | 108.7 | 114.72
02.03.200 | Locação de quadros metálicos para plataforma de proteção, inclusive o madeiramento | M2MES | 46.24 | 46.36
02.03.240 | Proteção de piso com tecido de aniagem e gesso | M2 | 17.84 | 18.29
02.03.260 | Tapume fixo em painel OSB - espessura 10 mm | M2 | 126.42 | 130.76
02.03.270 | Tapume fixo em painel OSB - espessura 12 mm | M2 | 134.37 | 138.71
02.03.500 | Proteção em madeira e lona plástica para equipamento mecânico ou informática - para obras de reforma | M3 | 99.33 | 104.34
02.05 | Andaime e balancim
02.05.060 | Montagem e desmontagem de andaime torre metálica com altura até 10 m | M | 12.44 | 13.83
02.05.080 | Montagem e desmontagem de andaime torre metálica com altura superior a 10 m | M | 31.42 | 34.91
02.05.090 | Montagem e desmontagem de andaime tubular fachadeiro com altura até 10 m | M2 | 12.44 | 13.83
02.05.100 | Montagem e desmontagem de andaime tubular fachadeiro com altura superior a 10 m | M2 | 31.42 | 34.91
02.05.195 | Balancim elétrico tipo plataforma para transporte vertical, com altura até 60 m | UNMES | 2234.62 | 2234.62
02.05.202 | Andaime torre metálico (1,5 x 1,5 m) com piso metálico | MXMES | 28.5 | 29.04
02.05.212 | Andaime tubular fachadeiro com piso metálico e sapatas ajustáveis | M2MES | 24.92 | 25.46
02.06 | Alocação de equipe, equipamento e ferramental
02.06.030 | Locação de plataforma elevatória articulada, com altura aproximada de 12,5m, capacidade de carga de 227 kg, elétrica | UNMES | 15722.6 | 16109.6
02.06.040 | Locação de plataforma elevatória articulada, com altura aproximada de 20 m, capacidade de carga de 227 kg, diesel | UNMES | 24343.52 | 24730.52
02.08 | Sinalização de obra
02.08.020 | Placa de identificação para obra | M2 | 893.85 | 904.29
02.08.040 | Placa em lona com impressão digital e requadro em metalon | M2 | 428.54 | 431.48
02.08.050 | Placa em lona com impressão digital e estrutura em madeira | M2 | 203.68 | 209.64
02.09 | Limpeza de terreno
02.09.030 | Limpeza manual do terreno, inclusive troncos até 5 cm de diâmetro, com caminhão à disposição dentro da obra, até o raio de 1 km | M2 | 8.05 | 8.62
02.09.040 | Limpeza mecanizada do terreno, inclusive troncos até 15 cm de diâmetro, com caminhão à disposição dentro e fora da obra, com transporte no raio de até 1 km | M2 | 5.67 | 5.69
02.09.130 | Limpeza mecanizada do terreno, inclusive troncos com diâmetro acima de 15 cm até 50 cm, com caminhão à disposição dentro da obra, até o raio de 1 km | M2 | 6.2 | 6.22
02.09.150 | Corte e derrubada de eucalipto (1° corte) - idade até 4 anos | M3 | 80.95 | 81.97
02.09.160 | Corte e derrubada de eucalipto (1° corte) - idade acima de 4 anos | M3 | 95.33 | 96.54
02.10 | Locação de obra
02.10.020 | Locação de obra de edificação | M2 | 17.38 | 18.03
02.10.040 | Locação de rede de canalização | M | 1.48 | 1.52
02.10.050 | Locação para muros, cercas e alambrados | M | 1.48 | 1.52
02.10.060 | Locação de vias, calçadas, tanques e lagoas | M2 | 1.79 | 1.89
03 | DEMOLICAO SEM REAPROVEITAMENTO
03.01 | Demolição de concreto, lastro, mistura e afins
03.01.020 | Demolição manual de concreto simples | M3 | 224.84 | 249.81
03.01.040 | Demolição manual de concreto armado | M3 | 408.8 | 454.2
03.01.060 | Demolição manual de lajes pré-moldadas, incluindo revestimento | M2 | 30.66 | 34.07
03.01.200 | Demolição mecanizada de concreto armado, inclusive fragmentação, carregamento, transporte até 1 quilômetro e descarregamento | M3 | 597.26 | 610.88
03.01.210 | Demolição mecanizada de concreto armado, inclusive fragmentação e acomodação do material | M3 | 574.54 | 588.16
03.01.220 | Demolição mecanizada de concreto simples, inclusive fragmentação, carregamento, transporte até 1 quilômetro e descarregamento | M3 | 330.43 | 339.51
03.01.230 | Demolição mecanizada de concreto simples, inclusive fragmentação e acomodação do material | M3 | 307.71 | 316.79
03.01.240 | Demolição mecanizada de pavimento ou piso em concreto, inclusive fragmentação, carregamento, transporte até 1 quilômetro e descarregamento | M2 | 32.54 | 33.44
03.01.250 | Demolição mecanizada de pavimento ou piso em concreto, inclusive fragmentação e acomodação do material | M2 | 30.78 | 31.68
03.01.260 | Demolição mecanizada de sarjeta ou sarjetão, inclusive fragmentação, carregamento, transporte até 1 quilômetro e descarregamento | M3 | 325.32 | 334.4
03.01.270 | Demolição mecanizada de sarjeta ou sarjetão, inclusive fragmentação e acomodação do material | M3 | 307.71 | 316.79
03.02 | Demolição de alvenaria
03.02.020 | Demolição manual de alvenaria de fundação/embasamento | M3 | 122.64 | 136.26
03.02.040 | Demolição manual de alvenaria de elevação ou elemento vazado, incluindo revestimento | M3 | 81.76 | 90.84
03.03 | Demolição de revestimento em massa
03.03.020 | Apicoamento manual de piso, parede ou teto | M2 | 3.07 | 3.41
03.03.040 | Demolição manual de revestimento em massa de parede ou teto | M2 | 6.13 | 6.81
03.03.060 | Demolição manual de revestimento em massa de piso | M2 | 10.22 | 11.36
03.04 | Demolição de revestimento cerâmico e ladrilho hidráulico
03.04.020 | Demolição manual de revestimento cerâmico, incluindo a base | M2 | 12.26 | 13.63
03.04.030 | Demolição manual de revestimento em ladrilho hidráulico, incluindo a base | M2 | 10.22 | 11.36
03.04.040 | Demolição manual de rodapé, soleira ou peitoril, em material cerâmico e/ou ladrilho hidráulico, incluindo a base | M | 3.07 | 3.41
03.05 | Demolição de revestimento sintético
03.05.020 | Demolição manual de revestimento sintético, incluindo a base | M2 | 8.18 | 9.08
03.06 | Demolição de revestimento em pedra e blocos maciços
03.06.050 | Desmonte (levantamento) mecanizado de pavimento em paralelepípedo ou lajota de concreto, inclusive carregamento, transporte até 1 quilômetro e descarregamento | M2 | 28.44 | 29.58
03.06.060 | Desmonte (levantamento) mecanizado de pavimento em paralelepípedo ou lajota de concreto, inclusive acomodação do material | M2 | 11.86 | 13
03.07 | Demolição de revestimento asfáltico
03.07.010 | Demolição (levantamento) mecanizada de pavimento asfáltico, inclusive carregamento, transporte até 1 quilômetro e descarregamento | M2 | 29.11 | 29.56
03.07.030 | Demolição (levantamento) mecanizada de pavimento asfáltico, inclusive fragmentação e acomodação do material | M2 | 26.69 | 27.14
03.07.050 | Fresagem de pavimento asfáltico com espessura até 5 cm, inclusive carregamento, transporte até 1 quilômetro e descarregamento | M2 | 12.15 | 12.31
03.07.070 | Fresagem de pavimento asfáltico com espessura até 5 cm, inclusive acomodação do material | M2 | 9.39 | 9.55
03.07.080 | Fresagem de pavimento asfáltico com espessura até 5 cm, inclusive remoção do material fresado até 10 quilômetros e varrição | M2 | 14.85 | 14.92
03.08 | Demolição de forro / divisórias
03.08.020 | Demolição manual de forro em estuque, inclusive sistema de fixação/tarugamento | M2 | 10.63 | 11.81
03.08.040 | Demolição manual de forro qualquer, inclusive sistema de fixação/tarugamento | M2 | 6.13 | 6.81
03.08.060 | Demolição manual de forro em gesso, inclusive sistema de fixação | M2 | 6.13 | 6.81
03.08.200 | Demolição manual de painéis divisórias, inclusive montantes metálicos | M2 | 6.75 | 7.49
03.09 | Demolição de impermeabilização e afins
03.09.020 | Demolição manual de camada impermeabilizante | M2 | 16.44 | 18.27
03.09.040 | Demolição manual de argamassa regularizante, isolante ou protetora e papel Kraft | M2 | 19.72 | 21.92
03.09.060 | Remoção manual de junta de dilatação ou retração, inclusive apoio | M | 6.58 | 7.3
03.10 | Remoção de pintura
03.10.020 | Remoção de pintura em rodapé, baguete ou moldura com lixa | M | 1.57 | 1.74
03.10.040 | Remoção de pintura em rodapé, baguete ou moldura com produto químico | M | 2.42 | 2.59
03.10.080 | Remoção de pintura em superfícies de madeira e/ou metálicas com produtos químicos | M2 | 16.55 | 17.88
03.10.100 | Remoção de pintura em superfícies de madeira e/ou metálicas com lixamento | M2 | 9.33 | 10.33
03.10.120 | Remoção de pintura em massa com produtos químicos | M2 | 13.57 | 14.57
03.10.140 | Remoção de pintura em massa com lixamento | M2 | 6.35 | 7.01
03.16 | Remoção de sinalização horizontal
03.16.010 | Remoção de sinalização horizontal existente | M2 | 95.05 | 95.05
03.16.011 | Remoção de tacha/tachões | UN | 12.93 | 13.94
04 | RETIRADA COM PROVAVEL REAPROVEITAMENTO
04.01 | Retirada de fechamento e elemento divisor
04.01.020 | Retirada de divisória em placa de madeira ou fibrocimento tarugada | M2 | 37.31 | 41.46
04.01.040 | Retirada de divisória em placa de madeira ou fibrocimento com montantes metálicos | M2 | 32.33 | 35.93
04.01.060 | Retirada de divisória em placa de concreto, granito, granilite ou mármore | M2 | 19.9 | 22.11
04.01.080 | Retirada de fechamento em placas pré-moldadas, inclusive pilares | M2 | 3.47 | 3.55
04.01.090 | Retirada de barreira de proteção com arame de alta segurança, simples ou duplo | M | 4.31 | 4.79
04.01.100 | Retirada de cerca | M | 12.67 | 14.08
04.02 | Retirada de elementos de estrutura (concreto, ferro, alumínio e madeira)
04.02.020 | Retirada de peças lineares em madeira com seção até 60 cm² | M | 1.36 | 1.51
04.02.030 | Retirada de peças lineares em madeira com seção superior a 60 cm² | M | 4.53 | 5.03
04.02.050 | Retirada de estrutura em madeira tesoura - telhas de barro | M2 | 24.92 | 27.69
04.02.070 | Retirada de estrutura em madeira tesoura - telhas perfil qualquer | M2 | 20.39 | 22.66
04.02.090 | Retirada de estrutura em madeira pontaletada - telhas de barro | M2 | 18.13 | 20.14
04.02.110 | Retirada de estrutura em madeira pontaletada - telhas perfil qualquer | M2 | 13.59 | 15.1
04.02.140 | Retirada de estrutura metálica | KG | 2.37 | 2.37
04.03 | Retirada de telhamento e proteção
04.03.020 | Retirada de telhamento em barro | M2 | 16.35 | 18.17
04.03.040 | Retirada de telhamento perfil e material qualquer, exceto barro | M2 | 8.18 | 9.08
04.03.060 | Retirada de cumeeira ou espigão em barro | M | 6.13 | 6.81
04.03.080 | Retirada de cumeeira, espigão ou rufo perfil qualquer | M | 10.22 | 11.36
04.03.090 | Retirada de domo de acrílico, inclusive perfis metálicos de fixação | M2 | 12.44 | 13.82
04.04 | Retirada de revestimento em pedra e blocos maciços
04.04.010 | Retirada de revestimento em pedra, granito ou mármore, em parede ou fachada | M2 | 43.72 | 48.58
04.04.020 | Retirada de revestimento em pedra, granito ou mármore, em piso | M2 | 26.57 | 29.52
04.04.030 | Retirada de soleira ou peitoril em pedra, granito ou mármore | M | 18.4 | 20.44
04.04.040 | Retirada de degrau em pedra, granito ou mármore | M | 20.44 | 22.71
04.04.060 | Retirada de rodapé em pedra, granito ou mármore | M | 16.35 | 18.17
04.05 | Retirada de revestimentos em madeira
04.05.010 | Retirada de revestimento em lambris de madeira | M2 | 57.32 | 63.69
04.05.020 | Retirada de piso em tacos de madeira | M2 | 12.26 | 13.63
04.05.040 | Retirada de soalho somente o tablado | M2 | 15.85 | 17.62
04.05.060 | Retirada de soalho inclusive vigamento | M2 | 27.18 | 30.21
04.05.080 | Retirada de degrau em madeira | M | 13.59 | 15.1
04.05.100 | Retirada de rodapé inclusive cordão em madeira | M | 3.07 | 3.41
04.06 | Retirada de revestimentos sintéticos e metálicos
04.06.010 | Retirada de revestimento em lambris metálicos | M2 | 57.32 | 63.69
04.06.020 | Retirada de piso em material sintético assentado a cola | M2 | 4.53 | 5.03
04.06.040 | Retirada de degrau em material sintético assentado a cola | M | 4.21 | 4.68
04.06.060 | Retirada de rodapé inclusive cordão em material sintético | M | 1.02 | 1.14
04.06.100 | Retirada de piso elevado telescópico metálico, inclusive estrutura de sustentação | M2 | 49.65 | 55.16
04.07 | Retirada de forro, brise e fachada
04.07.020 | Retirada de forro qualquer em placas ou tiras fixadas | M2 | 12.68 | 14.1
04.07.040 | Retirada de forro qualquer em placas ou tiras apoiadas | M2 | 6.8 | 7.56
04.07.060 | Retirada de sistema de fixação ou tarugamento de forro | M2 | 5.11 | 5.68
04.08 | Retirada de esquadria e elemento de madeira
04.08.020 | Retirada de folha de esquadria em madeira | UN | 22.66 | 25.18
04.08.040 | Retirada de guarnição, moldura e peças lineares em madeira, fixadas | M | 1.74 | 1.93
04.08.060 | Retirada de batente com guarnição e peças lineares em madeira, chumbados | M | 13.59 | 15.1
04.08.080 | Retirada de elemento em madeira e sistema de fixação tipo quadro, lousa, etc. | M2 | 6.13 | 6.81
04.08.100 | Retirada de armário em madeira ou metal | M2 | 20.39 | 22.66
04.09 | Retirada de esquadria e elementos metálicos
04.09.020 | Retirada de esquadria metálica em geral | M2 | 31.72 | 35.25
04.09.040 | Retirada de folha de esquadria metálica | UN | 26.45 | 29.39
04.09.060 | Retirada de batente, corrimão ou peças lineares metálicas, chumbados | M | 10.88 | 12.08
04.09.080 | Retirada de batente, corrimão ou peças lineares metálicas, fixados | M | 7.46 | 8.29
04.09.100 | Retirada de guarda-corpo ou gradil em geral | M2 | 31.72 | 35.25
04.09.120 | Retirada de escada de marinheiro com ou sem guarda-corpo | M | 36.25 | 40.28
04.09.140 | Retirada de poste ou sistema de sustentação para alambrado ou fechamento | UN | 26.57 | 29.52
04.09.160 | Retirada de entelamento metálico em geral | M2 | 4.31 | 4.79
04.10 | Retirada de ferragens e acessórios para esquadrias
04.10.020 | Retirada de fechadura ou fecho de embutir | UN | 12.44 | 13.82
04.10.040 | Retirada de fechadura ou fecho de sobrepor | UN | 4.97 | 5.53
04.10.060 | Retirada de dobradiça | UN | 2.49 | 2.76
04.10.080 | Retirada de peça ou acessório complementar em geral de esquadria | UN | 19.47 | 21.64
04.11 | Retirada de aparelhos, metais sanitários e registro
04.11.020 | Retirada de aparelho sanitário incluindo acessórios | UN | 44.7 | 49.68
04.11.030 | Retirada de bancada incluindo pertences | M2 | 63.44 | 70.49
04.11.040 | Retirada de complemento sanitário chumbado | UN | 14.92 | 16.58
04.11.060 | Retirada de complemento sanitário fixado ou de sobrepor | UN | 6.22 | 6.91
04.11.080 | Retirada de registro ou válvula embutidos | UN | 57.14 | 63.5
04.11.100 | Retirada de registro ou válvula aparentes | UN | 32.78 | 36.43
04.11.110 | Retirada de purificador/bebedouro | UN | 32.78 | 36.43
04.11.120 | Retirada de torneira ou chuveiro | UN | 7.75 | 8.61
04.11.140 | Retirada de sifão ou metais sanitários diversos | UN | 11.92 | 13.25
04.11.160 | Retirada de caixa de descarga de sobrepor ou acoplada | UN | 22.65 | 25.17
04.12 | Retirada de aparelhos elétricos e hidráulicos
04.12.020 | Retirada de conjunto motor-bomba | UN | 94.94 | 105.51
04.12.040 | Retirada de motor de bomba de recalque | UN | 75.36 | 83.75
04.13 | Retirada de impermeabilização e afins
04.13.020 | Retirada de isolamento térmico com material monolítico | M2 | 6.13 | 6.81
04.13.060 | Retirada de isolamento térmico com material em panos | M2 | 1.02 | 1.14
04.14 | Retirada de vidro
04.14.020 | Retirada de vidro ou espelho com raspagem da massa ou retirada de baguete | M2 | 14.9 | 16.56
04.14.040 | Retirada de esquadria em vidro | M2 | 45.31 | 50.35
04.17 | Retirada em instalação elétrica - letra A ate B
04.17.020 | Remoção de aparelho de iluminação ou projetor fixo em teto, piso ou parede | UN | 20.1 | 22.33
04.17.040 | Remoção de aparelho de iluminação ou projetor fixo em poste ou braço | UN | 75.36 | 83.75
04.17.060 | Remoção de suporte tipo braquet | UN | 25.12 | 27.92
04.17.080 | Remoção de barramento de cobre | M | 20.1 | 22.33
04.17.100 | Remoção de base de disjuntor tipo QUIK-LAG | UN | 7.54 | 8.38
04.17.120 | Remoção de base de fusível tipo Diazed | UN | 7.54 | 8.38
04.17.140 | Remoção de base e haste de para-raios | UN | 50.24 | 55.83
04.17.160 | Remoção de base ou chave para fusível NH tipo tripolar | UN | 25.12 | 27.92
04.17.180 | Remoção de base ou chave para fusível NH tipo unipolar | UN | 22.61 | 25.12
04.17.200 | Remoção de braçadeira para passagem de cordoalha | UN | 20.1 | 22.33
04.17.220 | Remoção de bucha de passagem interna ou externa | UN | 20.1 | 22.33
04.17.240 | Remoção de bucha de passagem para neutro | UN | 15.07 | 16.75
04.18 | Retirada em instalação elétrica - letra C
04.18.020 | Remoção de cabeçote em rede de telefonia | UN | 12.56 | 13.96
04.18.040 | Remoção de cabo de aço e esticadores de para-raios | M | 17.58 | 19.54
04.18.060 | Remoção de caixa de entrada de energia padrão medição indireta completa | UN | 251.2 | 279.15
04.18.070 | Remoção de caixa de entrada de energia padrão residencial completa | UN | 200.96 | 223.32
04.18.080 | Remoção de caixa de entrada telefônica completa | UN | 100.48 | 111.66
04.18.090 | Remoção de caixa de medição padrão completa | UN | 55.78 | 61.98
04.18.120 | Remoção de caixa estampada | UN | 7.45 | 8.28
04.18.130 | Remoção de caixa para fusível ou tomada instalada em perfilado | UN | 8.94 | 9.94
04.18.140 | Remoção de caixa para transformador de corrente | UN | 55.78 | 61.98
04.18.180 | Remoção de cantoneira metálica | M | 12.56 | 13.96
04.18.200 | Remoção de captor de para-raios tipo Franklin | UN | 25.12 | 27.92
04.18.220 | Remoção de chapa de ferro para bucha de passagem | UN | 20.1 | 22.33
04.18.240 | Remoção de chave automática da boia | UN | 30.14 | 33.5
04.18.250 | Remoção de chave base de mármore ou ardósia | UN | 25.12 | 27.92
04.18.260 | Remoção de chave de ação rápida comando frontal montado em painel | UN | 50.24 | 55.83
04.18.270 | Remoção de chave fusível indicadora tipo Matheus | UN | 75.36 | 83.75
04.18.280 | Remoção de chave seccionadora tripolar seca mecanismo de manobra frontal | UN | 141.36 | 157.08
04.18.290 | Remoção de chave tipo Pacco rotativo | UN | 37.68 | 41.87
04.18.320 | Remoção de cinta de fixação de eletroduto ou sela para cruzeta em poste | UN | 10.22 | 11.36
04.18.340 | Remoção de condulete | UN | 20.01 | 22.24
04.18.360 | Remoção de condutor aparente diâmetro externo acima de 6,5 mm | M | 6.03 | 6.7
04.18.370 | Remoção de condutor aparente diâmetro externo até 6,5 mm | M | 3.02 | 3.35
04.18.380 | Remoção de condutor embutido diâmetro externo acima de 6,5 mm | M | 5.02 | 5.58
04.18.390 | Remoção de condutor embutido diâmetro externo até 6,5 mm | M | 2.51 | 2.8
04.18.400 | Remoção de condutor especial | M | 35.34 | 39.27
04.18.410 | Remoção de cordoalha ou cabo de cobre nu | M | 10.05 | 11.16
04.18.420 | Remoção de contator magnético para comando de bomba | UN | 50.24 | 55.83
04.18.440 | Remoção de corrente para pendentes | UN | 10.05 | 11.16
04.18.460 | Remoção de cruzeta de ferro para fixação de projetores | UN | 75.36 | 83.75
04.18.470 | Remoção de cruzeta de madeira | UN | 106.02 | 117.81
04.19 | Retirada em instalação elétrica - letra D ate I
04.19.020 | Remoção de disjuntor de volume normal ou reduzido | UN | 206.39 | 229.34
04.19.030 | Remoção de disjuntor a seco aberto tripolar, 600 V de 800 A | UN | 50.24 | 55.83
04.19.060 | Remoção de disjuntor termomagnético | UN | 12.56 | 13.96
04.19.080 | Remoção de fundo de quadro de distribuição ou caixa de passagem | M2 | 50.24 | 55.83
04.19.100 | Remoção de gancho de sustentação de luminária em perfilado | UN | 10.05 | 11.16
04.19.120 | Remoção de interruptores, tomadas, botão de campainha ou cigarra | UN | 20.1 | 22.33
04.19.140 | Remoção de isolador tipo castanha e gancho de sustentação | UN | 5.02 | 5.58
04.19.160 | Remoção de isolador tipo disco completo e gancho de suspensão | UN | 7.54 | 8.38
04.19.180 | Remoção de isolador tipo pino, inclusive o pino | UN | 12.56 | 13.96
04.19.190 | Remoção de isolador galvanizado uso geral | UN | 12.56 | 13.96
04.20 | Retirada em instalação elétrica - letra J ate N
04.20.020 | Remoção de janela de ventilação, iluminação ou ventilação e iluminação padrão | UN | 35.34 | 39.27
04.20.040 | Remoção de lâmpada | UN | 4.09 | 4.54
04.20.060 | Remoção de luz de obstáculo | UN | 50.24 | 55.83
04.20.080 | Remoção de manopla de comando de disjuntor | UN | 25.12 | 27.92
04.20.100 | Remoção de mão francesa | UN | 20.44 | 22.71
04.20.120 | Remoção de terminal modular (mufla) tripolar ou unipolar | UN | 70.68 | 78.54
04.21 | Retirada em instalação elétrica - letra O ate S
04.21.020 | Remoção de óleo de disjuntor ou transformador | L | 0.82 | 0.91
04.21.040 | Remoção de pára-raios tipo cristal-valve em cabine primária | UN | 75.36 | 83.75
04.21.050 | Remoção de pára-raios tipo cristal-valve em poste singelo ou estaleiro | UN | 100.48 | 111.66
04.21.060 | Remoção de perfilado | M | 20.1 | 22.33
04.21.100 | Remoção de porta de quadro ou painel | M2 | 50.24 | 55.83
04.21.130 | Remoção de poste de concreto | UN | 275.84 | 291.56
04.21.140 | Remoção de poste metálico | UN | 275.84 | 291.56
04.21.150 | Remoção de poste de madeira | UN | 158.3 | 175.91
04.21.160 | Remoção de quadro de distribuição, chamada ou caixa de passagem | M2 | 100.48 | 111.66
04.21.200 | Remoção de reator para lâmpada | UN | 17.67 | 19.64
04.21.210 | Remoção de reator para lâmpada fixo em poste | UN | 100.48 | 111.66
04.21.240 | Remoção de relé | UN | 23.84 | 26.5
04.21.260 | Remoção de roldana | UN | 4.09 | 4.54
04.21.280 | Remoção de soquete | UN | 4.09 | 4.54
04.21.300 | Remoção de suporte de transformador em poste singelo ou estaleiro | UN | 32.7 | 36.34
04.22 | Retirada em instalação elétrica - letra T ate o final
04.22.020 | Remoção de terminal ou conector para cabos | UN | 5.11 | 5.68
04.22.040 | Remoção de transformador de potência em cabine primária | UN | 347.75 | 386.42
04.22.050 | Remoção de transformador de potencial completo (pequeno) | UN | 32.66 | 36.29
04.22.060 | Remoção de transformador de potência trifásico até 225 kVA, a óleo, em poste singelo | UN | 670.88 | 715.6
04.22.100 | Remoção de tubulação elétrica aparente com diâmetro externo acima de 50 mm | M | 25.12 | 27.92
04.22.110 | Remoção de tubulação elétrica aparente com diâmetro externo até 50 mm | M | 12.56 | 13.96
04.22.120 | Remoção de tubulação elétrica embutida com diâmetro externo acima de 50 mm | M | 50.24 | 55.83
04.22.130 | Remoção de tubulação elétrica embutida com diâmetro externo até 50 mm | M | 25.12 | 27.92
04.22.200 | Remoção de vergalhão | M | 10.05 | 11.16
04.30 | Retirada em instalação hidráulica
04.30.020 | Remoção de calha ou rufo | M | 4.7 | 5.22
04.30.040 | Remoção de condutor aparente | M | 3.07 | 3.41
04.30.060 | Remoção de tubulação hidráulica em geral, incluindo conexões, caixas e ralos | M | 8.18 | 9.08
04.30.080 | Remoção de hidrante de parede completo | UN | 89.4 | 99.36
04.30.100 | Remoção de reservatório em fibrocimento até 1000 litros | UN | 150.72 | 167.49
04.31 | Retirada em instalação de combate a incêndio
04.31.010 | Retirada de bico de sprinkler | UN | 14.14 | 15.7
04.35 | Retirada de sistema e equipamento de conforto mecânico
04.35.050 | Retirada de aparelho de ar condicionado portátil | UN | 22.78 | 25.31
04.40 | Retirada diversa de pecas pre-moldadas
04.40.010 | Retirada manual de guia pré-moldada, inclusive limpeza, carregamento, transporte até 1 quilômetro e descarregamento | M | 9.15 | 10.05
04.40.020 | Retirada de soleira ou peitoril em geral | M | 4.09 | 4.54
04.40.030 | Retirada manual de guia pré-moldada, inclusive limpeza e empilhamento | M | 8.18 | 9.08
04.40.050 | Retirada manual de paralelepípedo ou lajota de concreto, inclusive limpeza, carregamento, transporte até 1 quilômetro e descarregamento | M2 | 20 | 21.37
04.40.070 | Retirada manual de paralelepípedo ou lajota de concreto, inclusive limpeza e empilhamento | M2 | 12.26 | 13.63
04.41 | Retirada de dispositivos viários
04.41.001 | Retirada de placa de solo | M2 | 63.05 | 65.06
05 | TRANSPORTE E MOVIMENTACAO, DENTRO E FORA DA OBRA
05.04 | Transporte de material solto
05.04.060 | Transporte manual horizontal e/ou vertical de entulho até o local de despejo - ensacado | M3 | 137.29 | 149.54
05.07 | Transporte comercial, carreteiro e aluguel
05.07.040 | Remoção de entulho separado de obra com caçamba metálica - terra, alvenaria, concreto, argamassa, madeira, papel, plástico ou metal | M3 | 110.25 | 111.62
05.07.050 | Remoção de entulho de obra com caçamba metálica - material volumoso e misturado por alvenaria, terra, madeira, papel, plástico e metal | M3 | 130.4 | 131.77
05.07.060 | Remoção de entulho de obra com caçamba metálica - material rejeitado e misturado por vegetação, isopor, manta asfáltica e lã de vidro | M3 | 134.11 | 135.48
05.07.070 | Remoção de entulho de obra com caçamba metálica - gesso e/ou drywall | M3 | 130.8 | 132.17
05.07.100 | Transporte de resíduo sólido em aterro - telhas cimento amianto Classe D | T | 268.13 | 268.25
05.08 | Transporte mecanizado de material solto
05.08.060 | Transporte de entulho, para distâncias superiores ao 3° km até o 5° km | M3 | 22.75 | 22.75
05.08.080 | Transporte de entulho, para distâncias superiores ao 5° km até o 10° km | M3 | 42.65 | 42.65
05.08.100 | Transporte de entulho, para distâncias superiores ao 10° km até o 15° km | M3 | 52.95 | 52.95
05.08.120 | Transporte de entulho, para distâncias superiores ao 15° km até o 20° km | M3 | 60.22 | 60.22
05.08.140 | Transporte de entulho, para distâncias superiores ao 20° km | M3XKM | 3.01 | 3.01
05.08.220 | Carregamento mecanizado de entulho fragmentado, com caminhão à disposição dentro da obra, até o raio de 1 km | M3 | 18.9 | 18.9
05.09 | Taxas de recolhimento
05.09.006 | Taxa de destinação de resíduo sólido em aterro, tipo inerte | T | 47.55 | 47.55
05.09.007 | Taxa de destinação de resíduo sólido em aterro, tipo solo/terra | M3 | 30.72 | 30.72
05.09.008 | Taxa de destinação de resíduo sólido em aterro - telhas cimento amianto | T | 867.25 | 867.25
05.10 | Transporte mecanizado de solo
05.10.010 | Carregamento mecanizado de solo de 1ª e 2ª categoria | M3 | 6.49 | 6.49
05.10.020 | Transporte de solo de 1ª e 2ª categoria por caminhão até o 2° km | M3 | 9.29 | 9.29
05.10.021 | Transporte de solo de 1ª e 2ª categoria por caminhão para distâncias superiores ao 2° km até o 3° km | M3 | 13.86 | 13.86
05.10.022 | Transporte de solo de 1ª e 2ª categoria por caminhão para distâncias superiores ao 3° km até o 5° km | M3 | 15.32 | 15.32
05.10.023 | Transporte de solo de 1ª e 2ª categoria por caminhão para distâncias superiores ao 5° km até o 10° km | M3 | 20.48 | 20.48
05.10.024 | Transporte de solo de 1ª e 2ª categoria por caminhão para distâncias superiores ao 10° km até o 15° km | M3 | 30.68 | 30.68
05.10.025 | Transporte de solo de 1ª e 2ª categoria por caminhão para distâncias superiores ao 15° km até o 20° km | M3 | 40.87 | 40.87
05.10.026 | Transporte de solo de 1ª e 2ª categoria por caminhão para distâncias superiores ao 20° km | M3XKM | 1.97 | 1.97
05.10.030 | Transporte de solo brejoso por caminhão até o 2° km | M3 | 15.97 | 15.97
05.10.031 | Transporte de solo brejoso por caminhão para distâncias superiores ao 2° km até o 3° km | M3 | 22.03 | 22.03
05.10.032 | Transporte de solo brejoso por caminhão para distâncias superiores ao 3° km até o 5° km | M3 | 22.99 | 22.99
05.10.033 | Transporte de solo brejoso por caminhão para distâncias superiores ao 5° km até o 10° km | M3 | 29.38 | 29.38
05.10.034 | Transporte de solo brejoso por caminhão para distâncias superiores ao 10° km até o 15° km | M3 | 44.05 | 44.05
05.10.035 | Transporte de solo brejoso por caminhão para distâncias superiores ao 15° km até o 20° km | M3 | 58.72 | 58.72
05.10.036 | Transporte de solo brejoso por caminhão para distâncias superiores ao 20° km | M3XKM | 2.85 | 2.85
05.10.041 | Transporte de material escavado - rocha | M3XKM | 2.83 | 2.83
06 | SERVICO EM SOLO E ROCHA, MANUAL
06.01 | Escavação manual em campo aberto de solo, exceto rocha
06.01.020 | Escavação manual em solo de 1ª e 2ª categoria em campo aberto | M3 | 51.1 | 56.78
06.01.040 | Escavação manual em solo brejoso em campo aberto | M3 | 63.77 | 70.86
06.02 | Escavação manual em valas e buracos de solo, exceto rocha
06.02.020 | Escavação manual em solo de 1ª e 2ª categoria em vala ou cava até 1,5 m | M3 | 61.32 | 68.13
06.02.040 | Escavação manual em solo de 1ª e 2ª categoria em vala ou cava além de 1,5 m | M3 | 79.31 | 88.11
06.11 | Reaterro manual sem fornecimento de material
06.11.020 | Reaterro manual para simples regularização sem compactação | M3 | 8.79 | 9.77
06.11.040 | Reaterro manual apiloado sem controle de compactação | M3 | 19.07 | 21.19
06.11.060 | Reaterro manual com adição de 2% de cimento | M3 | 86.29 | 93.92
06.12 | Aterro manual sem fornecimento de material
06.12.020 | Aterro manual apiloado de área interna com maço de 30 kg | M3 | 63.14 | 70.15
06.14 | Carga / carregamento e descarga manual
06.14.020 | Carga manual de solo | M3 | 12.26 | 13.63
07 | SERVICO EM SOLO E ROCHA, MECANIZADO
07.01 | Escavação ou corte mecanizados em campo aberto de solo, exceto rocha
07.01.010 | Escavação e carga mecanizada para exploração de solo em jazida | M3 | 16.76 | 16.79
07.01.020 | Escavação e carga mecanizada em solo de 1ª categoria, em campo aberto | M3 | 17.23 | 17.26
07.01.060 | Escavação e carga mecanizada em solo de 2ª categoria, em campo aberto | M3 | 36.41 | 36.51
07.01.120 | Carga e remoção de terra até a distância média de 1 km | M3 | 16.72 | 16.72
07.02 | Escavação mecanizada de valas e buracos em solo, exceto rocha
07.02.020 | Escavação mecanizada de valas ou cavas com profundidade de até 2 m | M3 | 11.86 | 12
07.02.040 | Escavação mecanizada de valas ou cavas com profundidade de até 3 m | M3 | 13.36 | 13.53
07.02.060 | Escavação mecanizada de valas ou cavas com profundidade de até 4 m | M3 | 22.29 | 22.39
07.02.080 | Escavação mecanizada de valas ou cavas com profundidade acima de 4 m, com escavadeira hidráulica | M3 | 23.51 | 23.6
07.05 | Escavação mecanizada em solo brejoso ou turfa
07.05.010 | Escavação e carga mecanizada em solo brejoso ou turfa | M3 | 34.62 | 34.83
07.05.020 | Escavação e carga mecanizada em solo vegetal superficial | M3 | 29.98 | 30.15
07.06 | Escavação ou carga mecanizada em campo aberto
07.06.010 | Escavação e carga mecanizada em campo aberto, com rompedor hidráulico, em rocha | M3 | 327.79 | 327.79
07.10 | Apiloamento e nivelamento mecanizado de solo
07.10.020 | Espalhamento de solo em bota-fora com compactação sem controle | M3 | 5.78 | 5.79
07.11 | Reaterro mecanizado sem fornecimento de material
07.11.020 | Reaterro compactado mecanizado de vala ou cava com compactador | M3 | 7.3 | 7.62
07.11.040 | Reaterro compactado mecanizado de vala ou cava com rolo, mínimo de 95% PN | M3 | 23.77 | 24.06
07.12 | Aterro mecanizado sem fornecimento de material
07.12.010 | Compactação de aterro mecanizado mínimo de 95% PN, sem fornecimento de solo em áreas fechadas | M3 | 18.03 | 18.08
07.12.020 | Compactação de aterro mecanizado mínimo de 95% PN, sem fornecimento de solo em campo aberto | M3 | 12.81 | 12.85
07.12.030 | Compactação de aterro mecanizado a 100% PN, sem fornecimento de solo em campo aberto | M3 | 12.84 | 12.86
07.12.040 | Aterro mecanizado por compensação, solo de 1ª categoria em campo aberto, sem compactação do aterro | M3 | 21.86 | 21.9
08 | ESCORAMENTO, CONTENCAO E DRENAGEM
08.01 | Escoramento
08.01.020 | Escoramento de solo contínuo | M2 | 97.23 | 103.92
08.01.040 | Escoramento de solo descontínuo | M2 | 56.61 | 60.64
08.01.060 | Escoramento de solo pontaletado | M2 | 22.47 | 23.43
08.01.080 | Escoramento de solo especial | M2 | 117.72 | 125.52
08.01.100 | Escoramento com estacas pranchas metálicas - profundidade até 4 m | M2 | 386.3 | 386.3
08.01.110 | Escoramento com estacas pranchas metálicas - profundidade até 6 m | M2 | 422.5 | 422.5
08.01.120 | Escoramento com estacas pranchas metálicas - profundidade até 8 m | M2 | 467.83 | 467.83
08.02 | Cimbramento
08.02.020 | Cimbramento em madeira com estroncas de eucalipto | M3 | 55.19 | 58.84
08.02.040 | Cimbramento em perfil metálico para obras de arte | KG | 12.29 | 12.55
08.02.050 | Cimbramento tubular metálico | M3MES | 12.13 | 12.36
08.02.060 | Montagem e desmontagem de cimbramento tubular metálico | M3 | 15.56 | 17.28
08.03 | Descimbramento
08.03.020 | Descimbramento em madeira | M3 | 9.06 | 10.07
08.05 | Manta, filtro e dreno
08.05.010 | Geomembrana em polietileno de alta densidade PEAD de 1 mm | M2 | 33.32 | 33.4
08.05.100 | Dreno com pedra britada | M3 | 178.89 | 181.41
08.05.110 | Dreno com areia grossa | M3 | 188.6 | 190.11
08.05.180 | Manta geotêxtil com resistência à tração longitudinal de 10kN/m e transversal de 9kN/m | M2 | 20.62 | 22.13
08.05.190 | Manta geotêxtil com resistência à tração longitudinal de 16kN/m e transversal de 14kN/m | M2 | 23.31 | 24.82
08.05.220 | Manta geotêxtil com resistência à tração longitudinal de 31kN/m e transversal de 27kN/m | M2 | 32.73 | 34.24
08.06 | Barbaca
08.06.040 | Barbacã em tubo de PVC com diâmetro 50 mm | M | 27.68 | 29.45
08.06.060 | Barbacã em tubo de PVC com diâmetro 75 mm | M | 35.38 | 37.39
08.06.080 | Barbacã em tubo de PVC com diâmetro 100 mm | M | 38.71 | 41.23
08.07 | Esgotamento
08.07.050 | Taxa de mobilização e desmobilização de equipamentos para execução de rebaixamento de lençol freático | TX | 12594.69 | 12594.69
08.07.060 | Locação de conjunto de bombeamento a vácuo para rebaixamento de lençol freático, com até 50 ponteiras e potência até 15 HP, mínimo 30 dias | CJxDI | 834.15 | 834.15
08.07.070 | Ponteiras filtrantes, profundidade até 5 m | UN | 576.29 | 576.29
08.07.090 | Esgotamento de águas superficiais com bomba de superfície ou submersa | HPXh | 6.67 | 7.12
08.10 | Contenção
08.10.040 | Enrocamento com pedra arrumada | M3 | 331.47 | 346.59
08.10.060 | Enrocamento com pedra assentada | M3 | 595.65 | 624.89
08.10.108 | Gabião tipo caixa em tela metálica, altura de 0,5 m, com revestimento liga zinco/alumínio, malha hexagonal 8/10 cm, fio diâmetro 2,7 mm, independente do formato ou utilização | M3 | 921.21 | 934.8
08.10.109 | Gabião tipo caixa em tela metálica, altura de 1 m, com revestimento liga zinco/alumínio, malha hexagonal 8/10 cm, fio diâmetro 2,7 mm, independente do formato ou utilização | M3 | 778.39 | 795.09
09 | FORMA
09.01 | Forma em tabua
09.01.020 | Forma em madeira comum para fundação | M2 | 103.63 | 110.18
09.01.030 | Forma em madeira comum para estrutura | M2 | 256.95 | 264.51
09.01.040 | Forma em madeira comum para caixão perdido | M2 | 117.81 | 123.86
09.01.150 | Desmontagem de forma em madeira para estrutura de laje, com tábuas | M2 | 6.98 | 7.76
09.01.160 | Desmontagem de forma em madeira para estrutura de vigas, com tábuas | M2 | 8.3 | 9.23
09.02 | Forma em madeira compensada
09.02.020 | Forma plana em compensado para estrutura convencional | M2 | 195.54 | 202.59
09.02.040 | Forma plana em compensado para estrutura aparente | M2 | 200.19 | 207.24
09.02.060 | Forma curva em compensado para estrutura aparente | M2 | 238.04 | 250.64
09.02.080 | Forma plana em compensado para obra de arte, sem cimbramento | M2 | 140.04 | 146.85
09.02.100 | Forma em compensado para encamisamento de tubulão | M2 | 92.07 | 97.61
09.02.120 | Forma ripada de 5 cm na vertical | M2 | 200.42 | 211.45
09.02.130 | Forma plana em compensado para estrutura convencional com cimbramento tubular metálico | M2 | 149.58 | 153.91
09.02.140 | Forma plana em compensado para estrutura aparente com cimbramento tubular metálico | M2 | 184.79 | 192.52
09.02.150 | Forma curva em compensado para estrutura convencional com cimbramento tubular metálico | M2 | 192.8 | 206.08
09.04 | Forma em papelão
09.04.020 | Forma em tubo de papelão com diâmetro de 25 cm | M | 110.99 | 112.19
09.04.030 | Forma em tubo de papelão com diâmetro de 30 cm | M | 169.53 | 170.73
09.04.040 | Forma em tubo de papelão com diâmetro de 35 cm | M | 200.98 | 202.18
09.04.050 | Forma em tubo de papelão com diâmetro de 40 cm | M | 232.37 | 233.57
09.04.060 | Forma em tubo de papelão com diâmetro de 45 cm | M | 258.17 | 259.37
09.04.070 | Forma em tubo de papelão com diâmetro de 50 cm | M | 233.8 | 235
09.07 | Forma em polipropileno
09.07.060 | Forma em polipropileno (cubeta) e acessórios para laje nervurada com dimensões variáveis - locação | M3 | 511.72 | 520.55
10 | ARMADURA E CORDOALHA ESTRUTURAL
10.01 | Armadura em barra
10.01.020 | Armadura em barra de aço CA-25 fyk = 250 MPa | KG | 10.97 | 11.27
10.01.040 | Armadura em barra de aço CA-50 (A ou B) fyk = 500 MPa | KG | 9.86 | 10.16
10.01.060 | Armadura em barra de aço CA-60 (A ou B) fyk = 600 MPa | KG | 10.21 | 10.51
10.02 | Armadura em tela
10.02.020 | Armadura em tela soldada de aço | KG | 10.08 | 10.22
10.20 | Reparos, conservações e complementos - GRUPO 10
10.20.001 | Lubrificante em pasta para aplicação em barras de transferência de concreto | KG | 55.92 | 57.38
11 | CONCRETO, MASSA E LASTRO
11.01 | Concreto usinado com controle fck - fornecimento do material
11.01.100 | Concreto usinado, fck = 20 MPa | M3 | 489.05 | 489.05
11.01.130 | Concreto usinado, fck = 25 MPa | M3 | 512.7 | 512.7
11.01.160 | Concreto usinado, fck = 30 MPa | M3 | 537.51 | 537.51
11.01.170 | Concreto usinado, fck = 35 MPa | M3 | 563.51 | 563.51
11.01.190 | Concreto usinado, fck = 40 MPa | M3 | 590.77 | 590.77
11.01.260 | Concreto usinado, fck = 20 MPa - para bombeamento | M3 | 547.68 | 547.68
11.01.290 | Concreto usinado, fck = 25 MPa - para bombeamento | M3 | 568.59 | 568.59
11.01.320 | Concreto usinado, fck = 30 MPa - para bombeamento | M3 | 593.02 | 593.02
11.01.321 | Concreto usinado, fck = 35 MPa - para bombeamento | M3 | 618.63 | 618.63
11.01.350 | Concreto usinado, fck = 40 MPa - para bombeamento | M3 | 648.34 | 648.34
11.01.520 | Concreto usinado, fck = 30 MPa - para bombeamento em estaca hélice contínua | M3 | 632.67 | 632.67
11.01.621 | Concreto usinado, fck=30 MPa, fctm_k=4,2 Mpa | M3 | 551.41 | 551.41
11.01.630 | Concreto usinado, fck = 25 MPa - para perfil extrudado | M3 | 616.13 | 616.13
11.02 | Concreto usinado não estrutural - fornecimento do material
11.02.020 | Concreto usinado não estrutural mínimo 150 kg cimento / m³ | M3 | 611.1 | 611.1
11.02.040 | Concreto usinado não estrutural mínimo 200 kg cimento / m³ | M3 | 634.2 | 634.2
11.02.060 | Concreto usinado não estrutural mínimo 300 kg cimento / m³ | M3 | 606.18 | 606.18
11.03 | Concreto executado no local com controle fck - fornecimento do material
11.03.090 | Concreto preparado no local, fck = 20 MPa | M3 | 536.54 | 550.16
11.04 | Concreto não estrutural executado no local - fornecimento do material
11.04.020 | Concreto não estrutural executado no local, mínimo 150 kg cimento / m³ | M3 | 396.63 | 402.31
11.04.040 | Concreto não estrutural executado no local, mínimo 200 kg cimento / m³ | M3 | 427.63 | 433.31
11.04.060 | Concreto não estrutural executado no local, mínimo 300 kg cimento / m³ | M3 | 493.64 | 499.32
11.05 | Concreto e argamassa especial
11.05.010 | Argamassa em solo e cimento a 5% em peso | M3 | 129.27 | 134.95
11.05.030 | Argamassa graute autonivelante de alta resistência | M3 | 3955.39 | 3961.76
11.05.040 | Argamassa graute | M3 | 436.29 | 442.66
11.05.060 | Concreto ciclópico - fornecimento e aplicação (com 30% de pedra rachão), concreto fck 15 Mpa | M3 | 778.78 | 820.64
11.05.120 | Execução de concreto projetado - consumo de cimento 350 kg/m³ | M3 | 3051.57 | 3128.21
11.11 | Argamassas especiais
11.11.030 | Argamassa de cimento e areia, fck = 20 MPa, consumo de cimento 600 kg/m³ - material para injeção em estaca raiz | M3 | 572.68 | 578.36
11.16 | Lançamento e aplicação
11.16.020 | Lançamento, espalhamento e adensamento de concreto ou massa em lastro e/ou enchimento | M3 | 86.19 | 95.77
11.16.040 | Lançamento e adensamento de concreto ou massa em fundação | M3 | 172.38 | 191.54
11.16.060 | Lançamento e adensamento de concreto ou massa em estrutura | M3 | 119.07 | 132.3
11.16.080 | Lançamento e adensamento de concreto ou massa por bombeamento | M3 | 127.6 | 134.91
11.16.220 | Nivelamento de piso em concreto com acabadora de superfície | M2 | 15.98 | 15.98
11.18 | Lastro e enchimento
11.18.020 | Lastro de areia | M3 | 267.6 | 275.55
11.18.040 | Lastro de pedra britada | M3 | 218.14 | 221.55
11.18.060 | Lona plástica preta - uso geral | M2 | 2.02 | 2.09
11.18.070 | Enchimento de laje com concreto celular com densidade de 1.200 kg/m³ | M3 | 1293.9 | 1304.36
11.18.080 | Enchimento de laje com tijolos cerâmicos furados | M3 | 387.38 | 391.92
11.18.110 | Enchimento de nichos em geral, com material proveniente de entulho | M3 | 40.88 | 45.42
11.18.140 | Lastro e/ou fundação em rachão mecanizado | M3 | 265.61 | 267.88
11.18.150 | Lastro e/ou fundação em rachão manual | M3 | 271.48 | 278.29
11.18.160 | Enchimento de nichos em geral, com areia | M3 | 292.47 | 303.19
11.18.180 | Colchão de areia | M3 | 215.5 | 215.53
11.18.190 | Enchimento de nichos com poliestireno expandido do tipo P-1 | M3 | 419.44 | 421.26
11.18.220 | Enchimento de nichos com poliestireno expandido do tipo EPS-5F | M3 | 1202.29 | 1204.11
11.20 | Reparos, conservações e complementos - GRUPO 11
11.20.030 | Cura química de concreto, membrana líquida | M2 | 7.83 | 8.4
11.20.050 | Corte de junta de dilatação, com serra de disco diamantado para pisos | M | 11.72 | 11.72
11.20.090 | Selante endurecedor de concreto antipó | M2 | 8.98 | 9.55
11.20.120 | Reparo superficial com argamassa polimérica (tixotrópica), bicomponente | M3 | 11209.94 | 11407.46
11.20.130 | Tratamento de fissuras estáveis (não ativas) em elementos de concreto | M | 316.28 | 331.4
11.20.140 | Controlador de retração de concreto, a base de óxido de cálcio | KG | 7.71 | 7.75
12 | FUNDACAO PROFUNDA
12.01 | Broca
12.01.021 | Broca em concreto armado diâmetro de 20 cm - completa | M | 66.36 | 71.67
12.01.041 | Broca em concreto armado diâmetro de 25 cm - completa | M | 79.83 | 85.34
12.01.061 | Broca em concreto armado diâmetro de 30 cm - completa | M | 124.25 | 133.03
12.04 | Estaca pre-moldada de concreto
12.04.080 | Taxa de mobilização e desmobilização de equipamentos para execução de estaca pré-moldada | TX | 28045.1 | 28045.1
12.04.081 | Estaca pré-moldada protendida cravada para 20t | M | 179.97 | 180.2
12.04.082 | Estaca pré-moldada protendida cravada para 30t | M | 191.91 | 192.14
12.04.083 | Estaca pré-moldada protendida cravada para 40t | M | 203.84 | 204.07
12.04.084 | Estaca pré-moldada protendida cravada para 50t | M | 212.94 | 213.17
12.04.085 | Estaca pré-moldada protendida cravada para 60t | M | 247.26 | 247.49
12.05 | Estaca escavada mecanicamente
12.05.010 | Taxa de mobilização e desmobilização de equipamentos para execução de estaca escavada | TX | 2437.68 | 2437.68
12.05.020 | Estaca escavada mecanicamente, diâmetro de 25 cm até 20 t | M | 57.84 | 59.51
12.05.030 | Estaca escavada mecanicamente, diâmetro de 30 cm até 30 t | M | 79.83 | 82.26
12.05.040 | Estaca escavada mecanicamente, diâmetro de 35 cm até 40 t | M | 106.15 | 109.48
12.05.150 | Estaca escavada mecanicamente, diâmetro de 40 cm até 50 t | M | 138.53 | 142.93
12.06 | Estaca tipo STRAUSS
12.06.010 | Taxa de mobilização e desmobilização de equipamentos para execução de estaca tipo Strauss | TX | 3004.83 | 3004.83
12.06.020 | Estaca tipo Strauss, diâmetro de 25 cm até 20 t | M | 78.76 | 80.17
12.06.030 | Estaca tipo Strauss, diâmetro de 32 cm até 30 t | M | 102.95 | 104.99
12.06.040 | Estaca tipo Strauss, diâmetro de 38 cm até 40 t | M | 131.53 | 134.31
12.06.080 | Estaca tipo Strauss, diâmetro de 45 cm até 60 t | M | 196.48 | 200.1
12.07 | Estaca tipo RAIZ
12.07.010 | Taxa de mobilização e desmobilização de equipamentos para execução de estaca tipo Raiz em solo | TX | 30819.64 | 30819.64
12.07.030 | Estaca tipo Raiz, diâmetro de 10 cm para 10 t, em solo | M | 241.72 | 242.74
12.07.050 | Estaca tipo Raiz, diâmetro de 12 cm para 15 t, em solo | M | 266.76 | 268.06
12.07.060 | Estaca tipo Raiz, diâmetro de 15 cm para 25 t, em solo | M | 336.94 | 338.89
12.07.070 | Estaca tipo Raiz, diâmetro de 16 cm para 35 t, em solo | M | 372.3 | 375.04
12.07.090 | Estaca tipo Raiz, diâmetro de 20 cm para 50 t, em solo | M | 449.06 | 453.24
12.07.100 | Estaca tipo Raiz, diâmetro de 25 cm para 80 t, em solo | M | 514.85 | 519.74
12.07.110 | Estaca tipo Raiz, diâmetro de 31 cm para 100 t, em solo | M | 631.85 | 637.65
12.07.130 | Estaca tipo Raiz, diâmetro de 40 cm para 130 t, em solo | M | 728.32 | 733.21
12.07.151 | Estaca tipo Raiz, diâmetro de 31 cm, sem armação, em solo | M | 387.35 | 387.35
12.07.153 | Estaca tipo Raiz, diâmetro de 45 cm, sem armação, em solo | M | 522.17 | 522.17
12.07.270 | Taxa de mobilização e desmobilização de equipamentos para execução de estaca tipo Raiz em rocha | TX | 30819.64 | 30819.64
12.07.271 | Estaca tipo Raiz, diâmetro de 31 cm, sem armação, em rocha | M | 1193.19 | 1193.19
12.07.272 | Estaca tipo Raiz, diâmetro de 41 cm, sem armação, em rocha | M | 1386.49 | 1386.49
12.07.273 | Estaca tipo Raiz, diâmetro de 45 cm, sem armação, em rocha | M | 1611.16 | 1611.16
12.07.274 | Estaca tipo Raiz, diâmetro de 15 cm para 25 t, sem armação e sem argamassa, em rocha | M | 757.38 | 757.38
12.07.275 | Estaca tipo Raiz, diâmetro de 20 cm para 50 t, sem armação e sem argamassa, em rocha | M | 870.67 | 870.67
12.07.511 | Injeção de argamassa de cimento e areia em estaca raiz - sobreconsumo | M3 | 681.16 | 681.16
12.09 | Tubulão
12.09.010 | Taxa de mobilização e desmobilização de equipamentos para execução de tubulão escavado mecanicamente | TX | 2081.44 | 2081.44
12.09.020 | Abertura de fuste mecanizado diâmetro de 50 cm | M | 38.43 | 38.43
12.09.040 | Abertura de fuste mecanizado diâmetro de 60 cm | M | 45.73 | 45.73
12.09.060 | Abertura de fuste mecanizado diâmetro de 80 cm | M | 72.45 | 72.45
12.09.140 | Escavação manual em campo aberto para tubulão, fuste e/ou base | M3 | 502.4 | 558.3
12.12 | Estaca hélice continua
12.12.010 | Taxa de mobilização e desmobilização de equipamentos para execução de estaca tipo hélice contínua em solo | TX | 41812.92 | 41812.92
12.12.014 | Estaca tipo hélice contínua, diâmetro de 25 cm em solo | M | 47.75 | 48.36
12.12.016 | Estaca tipo hélice contínua, diâmetro de 30 cm em solo | M | 59.48 | 60.09
12.12.020 | Estaca tipo hélice contínua, diâmetro de 35 cm em solo | M | 71.84 | 72.45
12.12.060 | Estaca tipo hélice contínua, diâmetro de 40 cm em solo | M | 82.71 | 83.32
12.12.070 | Estaca tipo hélice contínua, diâmetro de 50 cm em solo | M | 101.18 | 101.79
12.12.074 | Estaca tipo hélice contínua, diâmetro de 60 cm em solo | M | 118.94 | 119.55
12.12.090 | Estaca tipo hélice contínua, diâmetro de 70 cm em solo | M | 156.88 | 157.49
12.12.100 | Estaca tipo hélice contínua, diâmetro de 80 cm em solo | M | 192.23 | 192.84
12.14 | Estaca escavada com injeção ou micro estaca
12.14.010 | Taxa de mobilização e desmobilização de equipamentos para execução de estacas escavadas com injeção ou microestaca | TX | 29125.54 | 29125.54
12.14.040 | Estaca escavada com injeção ou microestaca, diâmetro de 16 cm | M | 370.2 | 372.94
12.14.050 | Estaca escavada com injeção ou microestaca, diâmetro de 20 cm | M | 450.81 | 454.99
12.14.060 | Estaca escavada com injeção ou microestaca, diâmetro de 25 cm | M | 513.79 | 518.68
13 | LAJE E PAINEL DE FECHAMENTO PRE-FABRICADOS
13.01 | Laje pre-fabricada mista em vigotas treplicadas e lajotas
13.01.130 | Laje pré-fabricada mista vigota treliçada/lajota cerâmica - LT 12 (8+4) e capa com concreto de 25 MPa | M2 | 154.46 | 158.13
13.01.150 | Laje pré-fabricada mista vigota treliçada/lajota cerâmica - LT 16 (12+4) e capa com concreto de 25 MPa | M2 | 164.15 | 168.19
13.01.170 | Laje pré-fabricada mista vigota treliçada/lajota cerâmica - LT 20 (16+4) e capa com concreto de 25 MPa | M2 | 195.41 | 199.81
13.01.190 | Laje pré-fabricada mista vigota treliçada/lajota cerâmica - LT 24 (20+4) e capa com concreto de 25 MPa | M2 | 207.45 | 212.21
13.01.210 | Laje pré-fabricada mista vigota treliçada/lajota cerâmica - LT 30 (24+6) e capa com concreto de 25 MPa | M2 | 249.72 | 254.94
13.01.310 | Laje pré-fabricada unidirecional em viga treliçada/lajota em EPS LT 12 (8 + 4), com capa de concreto de 25 MPa | M2 | 180.11 | 184.15
13.01.320 | Laje pré-fabricada unidirecional em viga treliçada/lajota em EPS LT 16 (12 + 4), com capa de concreto de 25 MPa | M2 | 203.33 | 207.37
13.01.330 | Laje pré-fabricada unidirecional em viga treliçada/lajota em EPS LT 20 (16 + 4), com capa de concreto de 25 MPa | M2 | 244.26 | 248.66
13.01.340 | Laje pré-fabricada unidirecional em viga treliçada/lajota em EPS LT 25 (20 + 5), com capa de concreto de 25 MPa | M2 | 270.33 | 275.09
13.01.350 | Laje pré-fabricada unidirecional em viga treliçada/lajota em EPS LT 30 (25 + 5), com capa de concreto de 25 MPa | M2 | 292.15 | 297.37
13.02 | Laje pre-fabricada mista em vigotas protendidas e lajotas
13.02.150 | Laje pré-fabricada mista vigota protendida/lajota cerâmica - LP 12 (8+4) e capa com concreto de 25 MPa | M2 | 200.55 | 204.59
13.02.170 | Laje pré-fabricada mista vigota protendida/lajota cerâmica - LP 16 (12+4) e capa com concreto de 25 MPa | M2 | 226.06 | 230.46
13.02.190 | Laje pré-fabricada mista vigota protendida/lajota cerâmica - LP 20 (16+4) e capa com concreto de 25 MPa | M2 | 242.92 | 247.68
13.02.210 | Laje pré-fabricada mista vigota protendida/lajota cerâmica - LP 25 (20+5) e capa com concreto de 25 MPa | M2 | 257.58 | 262.8
13.05 | Pre-laje
13.05.084 | Pré-laje em painel pré-fabricado treliçado, com EPS, H= 12 cm | M2 | 164.99 | 166.22
13.05.090 | Pré-laje em painel pré-fabricado treliçado, com EPS, H= 16 cm | M2 | 184.18 | 185.47
13.05.094 | Pré-laje em painel pré-fabricado treliçado, com EPS, H= 20 cm | M2 | 199.79 | 201.15
13.05.096 | Pré-laje em painel pré-fabricado treliçado, com EPS, H= 25 cm | M2 | 268.38 | 269.77
13.05.110 | Pré-laje em painel pré-fabricado treliçado, H= 12 cm | M2 | 165.46 | 166.69
13.05.150 | Pré-laje em painel pré-fabricado treliçado, H= 16 cm | M2 | 171.96 | 173.25
14 | ALVENARIA E ELEMENTO DIVISOR
14.01 | Alvenaria de fundação (embasamento)
14.01.020 | Alvenaria de embasamento em tijolo maciço comum | M3 | 1045.55 | 1087.3
14.01.050 | Alvenaria de embasamento em bloco de concreto de 14 x 19 x 39 cm - classe A | M2 | 112.66 | 116.67
14.01.060 | Alvenaria de embasamento em bloco de concreto de 19 x 19 x 39 cm - classe A | M2 | 139.42 | 143.52
14.02 | Alvenaria com tijolo maciço comum ou especial
14.02.020 | Alvenaria de elevação de 1/4 tijolo maciço comum | M2 | 87.9 | 93.05
14.02.030 | Alvenaria de elevação de 1/2 tijolo maciço comum | M2 | 130.28 | 138.44
14.02.040 | Alvenaria de elevação de 1 tijolo maciço comum | M2 | 245.13 | 258.36
14.02.050 | Alvenaria de elevação de 1 1/2 tijolo maciço comum | M2 | 328.9 | 345.23
14.02.070 | Alvenaria de elevação de 1/2 tijolo maciço aparente | M2 | 191.92 | 200.08
14.02.080 | Alvenaria de elevação de 1 tijolo maciço aparente | M2 | 386.81 | 400.04
14.03 | Alvenaria com tijolo laminado aparente
14.03.020 | Alvenaria de elevação de 1/4 tijolo laminado | M2 | 212.32 | 219.59
14.03.040 | Alvenaria de elevação de 1/2 tijolo laminado | M2 | 400.55 | 414.27
14.03.060 | Alvenaria de elevação de 1 tijolo laminado | M2 | 745.67 | 764.85
14.04 | Alvenaria com bloco cerâmico de vedação
14.04.200 | Alvenaria de bloco cerâmico de vedação de 9 cm | M2 | 72.96 | 76.65
14.04.210 | Alvenaria de bloco cerâmico de vedação de 14 cm | M2 | 83.41 | 87.42
14.04.220 | Alvenaria de bloco cerâmico de vedação de 19 cm | M2 | 97.56 | 101.86
14.05 | Alvenaria com bloco cerâmico estrutural
14.05.050 | Alvenaria de bloco cerâmico estrutural de 14 cm | M2 | 83 | 87.01
14.05.060 | Alvenaria de bloco cerâmico estrutural de 19 cm | M2 | 100.69 | 104.99
14.10 | Alvenaria com bloco de concreto de vedação
14.10.101 | Alvenaria de bloco de concreto de vedação de 9 cm - classe C | M2 | 79.18 | 82.87
14.10.111 | Alvenaria de bloco de concreto de vedação de 14 cm - classe C | M2 | 95.23 | 99.24
14.10.121 | Alvenaria de bloco de concreto de vedação de 19 cm - classe C | M2 | 114.45 | 118.55
14.11 | Alvenaria com bloco de concreto estrutural
14.11.221 | Alvenaria de bloco de concreto estrutural 14 cm - classe B | M2 | 113.72 | 118.22
14.11.231 | Alvenaria de bloco de concreto estrutural 19 cm - classe B | M2 | 127.66 | 132.28
14.11.261 | Alvenaria de bloco de concreto estrutural 14 cm - classe A | M2 | 131.15 | 137.12
14.11.271 | Alvenaria de bloco de concreto estrutural 19 cm - classe A | M2 | 160.99 | 167.36
14.15 | Alvenaria de concreto celular ou silico calcário
14.15.060 | Alvenaria em bloco de concreto celular autoclavado de 10 cm, uso revestido - classe C25 | M2 | 115.02 | 116.76
14.15.100 | Alvenaria em bloco de concreto celular autoclavado de 12,5 cm, uso revestido - classe C25 | M2 | 131.95 | 133.73
14.15.120 | Alvenaria em bloco de concreto celular autoclavado de 15 cm, uso revestido - classe C25 | M2 | 159.66 | 161.47
14.15.140 | Alvenaria em bloco de concreto celular autoclavado de 20 cm, uso revestido - classe C25 | M2 | 196.32 | 198.2
14.20 | Pecas moldadas no local (vergas, pilaretes, etc.)
14.20.010 | Vergas, contravergas e pilaretes de concreto armado | M3 | 1792.89 | 1888.16
14.20.020 | Cimalha em concreto com pingadeira | M | 11.97 | 12.83
14.28 | Elementos vazados (concreto, cerâmica e vidros)
14.28.012 | Elemento vazado em cerâmica, tipo quadriculado de 18 x 18 x 7 cm | M2 | 245.83 | 254.9
14.28.030 | Elemento vazado em concreto, tipo quadriculado de 39 x 39 x 10 cm | M2 | 223.79 | 231.31
14.28.096 | Elemento vazado em concreto, tipo veneziana de 39 x 39 x 10 cm | M2 | 221.41 | 228.93
14.28.100 | Elemento vazado em vidro, tipo veneziana capelinha de 20 x 10 x 10 cm | M2 | 2124.2 | 2144.63
14.28.140 | Elemento vazado em vidro, tipo veneziana de 20 x 20 x 6 cm | M2 | 1051.76 | 1065.32
14.30 | Divisória e fechamento
14.30.010 | Divisória em placas de granito com espessura de 3 cm | M2 | 1248.12 | 1256.89
14.30.020 | Divisória em placas de granilite com espessura de 3 cm | M2 | 261.45 | 261.45
14.30.070 | Divisória sanitária em painel laminado melamínico estrutural com perfis em alumínio, inclusive ferragem completa para vão de porta | M2 | 828.13 | 828.13
14.30.080 | Divisão para mictório em placas de mármore branco, com espessura de 3 cm | M2 | 1199.86 | 1208.63
14.30.110 | Divisória cega tipo naval, acabamento em laminado fenólico melamínico, com espessura de 3,5 cm | M2 | 192.11 | 192.11
14.30.160 | Divisória em placas de gesso acartonado, resistência ao fogo 60 minutos, espessura 120/90mm - 1RF / 1RF LM | M2 | 215.71 | 215.71
14.30.190 | Divisória cega tipo naval com miolo mineral, acabamento em laminado melamínico, com espessura de 3,5 cm | M2 | 209.79 | 209.79
14.30.230 | Divisória painel/vidro/vidro tipo naval, acabamento em laminado fenólico melamínico, com espessura de 3,5 cm | M2 | 192.59 | 192.59
14.30.260 | Divisória em placas de gesso acartonado, resistência ao fogo 30 minutos, espessura 73/48mm - 1ST / 1ST | M2 | 164.82 | 164.82
14.30.270 | Divisória em placas de gesso acartonado, resistência ao fogo 30 minutos, espessura 73/48mm - 1ST / 1ST LM | M2 | 170.41 | 170.41
14.30.300 | Divisória em placas de gesso acartonado, resistência ao fogo 30 minutos, espessura 100/70mm - 1ST / 1ST LM | M2 | 211.59 | 211.59
14.30.310 | Divisória em placas de gesso acartonado, resistência ao fogo 30 minutos, espessura 100/70mm - 1ST / 1ST | M2 | 166.05 | 166.05
14.30.410 | Divisória em placas de gesso acartonado, resistência ao fogo 30 minutos, espessura 100/70mm - 1RU / 1RU | M2 | 245.21 | 245.21
14.30.440 | Divisória em placas duplas de gesso acartonado, resistência ao fogo 60 minutos, espessura 120/70mm - 2ST / 2ST LM | M2 | 259.12 | 259.12
14.30.841 | Divisória cega tipo piso/teto em laminado melamínico de baixa pressão, com coluna estrutural em alumínio extrudado | M2 | 1670.53 | 1670.53
14.30.842 | Divisória tipo piso/teto em vidro temperado simples, com coluna estrutural em alumínio extrudado | M2 | 910.05 | 910.05
14.30.843 | Divisória tipo piso/teto em vidro temperado duplo e micro persianas, com coluna estrutural em alumínio extrudado | M2 | 1434.61 | 1434.61
14.30.860 | Divisória em placas de granilite com espessura de 4 cm | M2 | 371.34 | 379.48
14.30.870 | Divisória em placas duplas de gesso acartonado, resistência ao fogo 120 minutos, espessura 130/70mm - 2RF / 2RF | M2 | 280.91 | 280.91
14.30.880 | Divisória em placas duplas de gesso acartonado, resistência ao fogo 60 minutos, espessura 120/70mm - 2ST / 2RU | M2 | 298.76 | 298.76
14.30.890 | Divisória em placas duplas de gesso acartonado, resistência ao fogo 60 minutos, espessura 120/70mm - 2RU / 2RU | M2 | 291.34 | 291.34
14.30.900 | Divisória em placas duplas de gesso acartonado, resistência ao fogo 60 minutos, espessura 98/48mm - 2ST / 2ST LM | M2 | 246.26 | 246.26
14.30.910 | Divisória em placas duplas de gesso acartonado, resistência ao fogo 60 minutos, espessura 98/48mm - 2RU / 2RU LM | M2 | 288.34 | 288.34
14.30.920 | Divisória em placas duplas de gesso acartonado, resistência ao fogo 60 minutos, espessura 98/48mm - 2ST / 2RU LM | M2 | 261.76 | 261.76
14.31 | Divisória e fechamento.
14.31.030 | Fechamento em placa cimentícia com espessura de 12 mm | M2 | 229.07 | 243.6
14.40 | Reparos, conservações e complementos - GRUPO 14
14.40.040 | Recolocação de divisórias em chapas com montantes metálicos | M2 | 45.31 | 50.35
14.40.060 | Tela galvanizada para fixação de alvenaria com dimensão de 6x50cm | UN | 8.24 | 8.93
14.40.070 | Tela galvanizada para fixação de alvenaria com dimensão de 7,5x50cm | UN | 8.4 | 9.09
14.40.080 | Tela galvanizada para fixação de alvenaria com dimensão de 10,5x50cm | UN | 8.9 | 9.59
14.40.090 | Tela galvanizada para fixação de alvenaria com dimensão de 12x50cm | UN | 9.04 | 9.73
14.40.100 | Tela galvanizada para fixação de alvenaria com dimensão de 17x50cm | UN | 10.21 | 10.9
15 | ESTRUTURA EM MADEIRA, FERRO, ALUMINIO E CONCRETO
15.01 | Estrutura em madeira para cobertura
15.01.010 | Estrutura de madeira tesourada para telha de barro - vãos até 7,00 m | M2 | 178.65 | 184.95
15.01.020 | Estrutura de madeira tesourada para telha de barro - vãos de 7,01 a 10,00 m | M2 | 189.79 | 196.34
15.01.030 | Estrutura de madeira tesourada para telha de barro - vãos de 10,01 a 13,00 m | M2 | 200.93 | 207.74
15.01.040 | Estrutura de madeira tesourada para telha de barro - vãos de 13,01 a 18,00 m | M2 | 218.98 | 226.29
15.01.110 | Estrutura de madeira tesourada para telha perfil ondulado - vãos até 7,00 m | M2 | 126.66 | 131.44
15.01.120 | Estrutura de madeira tesourada para telha perfil ondulado - vãos 7,01 a 10,00 m | M2 | 137.81 | 142.85
15.01.130 | Estrutura de madeira tesourada para telha perfil ondulado - vãos 10,01 a 13,00 m | M2 | 148.95 | 154.25
15.01.140 | Estrutura de madeira tesourada para telha perfil ondulado - vãos 13,01 a 18,00 m | M2 | 162.76 | 168.56
15.01.210 | Estrutura pontaletada para telhas de barro | M2 | 146.1 | 152.15
15.01.220 | Estrutura pontaletada para telhas onduladas | M2 | 109.97 | 114.51 | 30.82
15.01.310 | Estrutura em terças para telhas de barro | M2 | 114.95 | 118.22
15.01.320 | Estrutura em terças para telhas perfil e material qualquer, exceto barro | M2 | 31.77 | 32.42
15.01.330 | Estrutura em terças para telhas perfil trapezoidal | M2 | 22.02 | 22.67
15.03 | Estrutura em aço
15.03.030 | Fornecimento e montagem de estrutura em aço ASTM-A36, sem pintura | KG | 28.55 | 28.55
15.03.090 | Montagem de estrutura metálica em aço, sem pintura | KG | 5.82 | 6.47
15.03.110 | Fornecimento e montagem de estrutura em aço patinável, sem pintura | KG | 30.26 | 30.26
15.03.131 | Fornecimento e montagem de estrutura em aço ASTM-A572 Grau 50, sem pintura | KG | 31.03 | 31.03
15.03.140 | Fornecimento e montagem de estrutura tubular em aço ASTM-A572 Grau 50, sem pintura | KG | 34 | 34
15.03.150 | Fornecimento e montagem de estrutura metálica em perfil metalon, sem pintura | KG | 16.79 | 17.44
15.05 | Estrutura pre-fabricada de concreto
15.05.290 | Placas, vigas e pilares em concreto armado pré-moldado - fck= 40 MPa | M3 | 3442.69 | 3539.65
15.05.300 | Mobiliário em concreto armado pré-moldado - fck= 40 MPa | M3 | 3445.11 | 3552.1
15.05.520 | Placas, vigas e pilares em concreto armado pré-moldado - fck= 35 MPa | M3 | 3113 | 3205.19
15.05.530 | Placas, vigas e pilares em concreto armado pré-moldado - fck= 25 MPa | M3 | 2826.32 | 2917.58
15.05.540 | Mobiliário em concreto armado pré-moldado - fck= 25 MPa | M3 | 3136.07 | 3233.85
15.20 | Reparos, conservações e complementos - GRUPO 15
15.20.020 | Fornecimento de peças diversas para estrutura em madeira | M3 | 5633.54 | 5784.74
15.20.040 | Recolocação de peças lineares em madeira com seção até 60 cm² | M | 6.45 | 7.16
15.20.060 | Recolocação de peças lineares em madeira com seção superior a 60 cm² | M | 17.04 | 18.91
16 | TELHAMENTO
16.02 | Telhamento em barro
16.02.010 | Telha de barro tipo italiana | M2 | 79.44 | 83.09
16.02.020 | Telha de barro tipo francesa | M2 | 95.6 | 99.25
16.02.030 | Telha de barro tipo romana | M2 | 68.24 | 71.89
16.02.045 | Telha de barro colonial/paulista | M2 | 137.6 | 143.09
16.02.060 | Telha de barro tipo plan | M2 | 156.23 | 161.72
16.02.120 | Emboçamento de beiral em telhas de barro | M | 15.49 | 17.1
16.02.230 | Cumeeira de barro emboçado tipos: plan, romana, italiana, francesa e paulistinha | M | 32.11 | 34.12
16.02.270 | Espigão de barro emboçado | M | 39.66 | 41.67
16.03 | Telhamento em cimento reforçado com fio sintético (CRFS)
16.03.010 | Telhamento em cimento reforçado com fio sintético CRFS - perfil ondulado de 6 mm | M2 | 57.95 | 59.96
16.03.020 | Telhamento em cimento reforçado com fio sintético CRFS - perfil ondulado de 8 mm | M2 | 78.87 | 80.88
16.03.030 | Telhamento em cimento reforçado com fio sintético CRFS - perfil trapezoidal de 44 cm | M2 | 171.62 | 173.63
16.03.040 | Telhamento em cimento reforçado com fio sintético CRFS - perfil modulado | M2 | 179.44 | 181.45
16.03.300 | Cumeeira normal em cimento reforçado com fio sintético CRFS - perfil ondulado | M | 94.72 | 95.73
16.03.310 | Cumeeira universal em cimento reforçado com fio sintético CRFS - perfil ondulado | M | 89.16 | 90.17
16.03.320 | Cumeeira normal em cimento reforçado com fio sintético CRFS - perfil trapezoidal 44 cm | M | 123.19 | 124.2
16.03.330 | Cumeeira normal em cimento reforçado com fio sintético CRFS - perfil modulado | M | 184.44 | 185.45
16.03.360 | Espigão em cimento reforçado com fio sintético CRFS - perfil ondulado | M | 66 | 67.01
16.03.370 | Espigão em cimento reforçado com fio sintético CRFS - perfil modulado | M | 116.69 | 117.7
16.03.400 | Rufo em cimento reforçado com fio sintético CRFS - perfil ondulado | M | 82.52 | 83.53
16.10 | Telhamento em madeira ou fibra vegetal
16.10.020 | Telha em fibra vegetal, perfil ondulado, com espessura de 3mm | M2 | 110.88 | 114.15
16.10.100 | Cumeeira em fibra vegetal, lisa, com espessura de 3mm | M | 115.17 | 116.28
16.12 | Telhamento metálico comum
16.12.020 | Telhamento em chapa de aço pré-pintada, perfil ondulado, com espessura de 0,50mm | M2 | 113.68 | 115.69
16.12.040 | Telhamento em chapa de aço pré-pintada, perfil ondulado calandrado, com espessura de 0,80mm | M2 | 189.5 | 191.51
16.12.050 | Telhamento em chapa de aço pré-pintada, perfil trapezoidal, com espessura de 0,80mm e altura de 100mm | M2 | 183.7 | 185.71
16.12.060 | Telhamento em chapa de aço pré-pintada, perfil trapezoidal, com espessura de 0,50mm e altura de 40mm | M2 | 112.96 | 114.97
16.12.200 | Cumeeira em chapa de aço pré-pintada, perfil trapezoidal, com espessura de 0,50mm | M | 85.43 | 86.44
16.12.220 | Cumeeira em chapa de aço pré-pintada, perfil ondulado, com espessura de 0,50mm | M | 85.29 | 86.3
16.13 | Telhamento metálico especial
16.13.060 | Telhamento em chapa de aço pré-pintada, tipo sanduíche, espessura de 0,50mm, com lã de rocha | M2 | 213.76 | 218.83
16.13.070 | Telhamento em chapa de aço pré-pintada, tipo sanduíche, espessura de 0,50mm, com poliisocianurato (PIR) | M2 | 199.3 | 201.5
16.13.130 | Telhamento em chapa de aço pré-pintada, tipo sanduíche, espessura de 0,50mm, com poliestireno expandido | M2 | 147.01 | 149.21
16.13.140 | Telhamento em chapa de aço galvanizado autoportante, perfil trapezoidal, com espessura de 0,80mm e altura de 120mm | M2 | 135.97 | 137.98
16.16 | Telhamento em material sintético
16.16.040 | Telha ondulada translúcida em polipropileno | M2 | 87.13 | 89.14
16.16.160 | Telha em poliéster reforçado com fibras de vidro, perfil trapezoidal 49 | M2 | 128.18 | 130.19
16.16.400 | Cumeeira para telha de poliéster, tipo perfil trapezoidal 49 | M | 172.93 | 173.94
16.20 | Telhamento em vidro
16.20.020 | Telhas de vidro para iluminação tipo francesa | UN | 79.77 | 80.27
16.20.040 | Telhas de vidro para iluminação tipo colonial/paulistinha | UN | 79.77 | 80.27
16.30 | Domos
16.30.020 | Domo de acrílico fixado em perfis de alumínio | M2 | 930.88 | 930.88
16.32 | Painel, chapas e fechamento
16.32.070 | Cobertura curva em chapa de policarbonato alveolar bronze de 6 mm | M2 | 222.91 | 233.18
16.32.120 | Cobertura plana em chapa de policarbonato alveolar de 10 mm | M2 | 254.35 | 263.6
16.32.130 | Cobertura curva em chapa de policarbonato alveolar bronze de 10 mm | M2 | 268.06 | 278.33
16.33 | Calhas e rufos
16.33.022 | Calha, rufo, afins em chapa galvanizada nº 24 - corte 0,33 m | M | 111.3 | 117.45
16.33.052 | Calha, rufo, afins em chapa galvanizada nº 24 - corte 0,50 m | M | 151.78 | 159.05
16.33.062 | Calha, rufo, afins em chapa galvanizada nº 24 - corte 1,00 m | M | 232.05 | 239.87
16.33.082 | Calha, rufo, afins em chapa galvanizada nº 26 - corte 0,33 m | M | 98.34 | 104.49
16.33.102 | Calha, rufo, afins em chapa galvanizada nº 26 - corte 0,50 m | M | 131.42 | 138.69
16.33.250 | Calha em PVC 125mm, inclusive conexões - AP | M | 143.63 | 148.93
16.33.400 | Rufo pré-moldado em concreto, de 14 x 50 x 18,5 cm | UN | 17.03 | 17.19
16.33.410 | Rufo pré-moldado em concreto, de 20 x 50 x 26 cm | UN | 20.43 | 20.66
16.33.412 | Rufo pré-moldado em concreto, largura 24 cm | UN | 22.91 | 23.23
16.40 | Reparos, conservações e complementos - GRUPO 16
16.40.040 | Recolocação de cumeeiras e espigões de barro | M | 20.68 | 22.69
16.40.060 | Recolocação de telha de barro tipo colonial/paulistinha | M2 | 49.31 | 54.8
16.40.080 | Recolocação de telha de barro tipo plan | M2 | 49.31 | 54.8
16.40.090 | Recolocação de domo de acrílico, inclusive perfis metálicos de fixação | M2 | 22.66 | 25.18
16.40.120 | Recolocação de telha de barro tipo francesa | M2 | 32.88 | 36.53
16.40.140 | Recolocação de telha em fibrocimento ou CRFS, perfil ondulado | M2 | 21.37 | 23.38
16.40.150 | Recolocação de telha em fibrocimento ou CRFS, perfil modulado ou trapezoidal | M2 | 27.85 | 29.86
17 | REVESTIMENTO EM MASSA OU FUNDIDO NO LOCAL
17.01 | Regularização de base
17.01.010 | Argamassa de proteção com argila expandida | M3 | 1403.04 | 1438.96
17.01.020 | Argamassa de regularização e/ou proteção | M3 | 795.05 | 830.97
17.01.040 | Lastro de concreto impermeabilizado | M3 | 752.62 | 788.54
17.01.050 | Regularização de piso com nata de cimento | M2 | 29.17 | 31.97
17.01.060 | Regularização de piso com nata de cimento e adesivo de alto desempenho | M2 | 33.8 | 36.55
17.01.120 | Argamassa de cimento e areia traço 1:3, com adesivo acrílico | M3 | 1498.43 | 1534.35
17.02 | Revestimento em argamassa
17.02.020 | Chapisco | M2 | 7.15 | 7.67
17.02.030 | Chapisco 1:4 com areia grossa | M2 | 6.3 | 6.82
17.02.040 | Chapisco com adesivo de alto desempenho | M2 | 12.15 | 12.67
17.02.060 | Chapisco fino peneirado | M2 | 9.4 | 10.17
17.02.080 | Chapisco rústico com pedra britada nº 1 | M2 | 11.65 | 12.48
17.02.120 | Emboço comum | M2 | 23.17 | 24.63
17.02.140 | Emboço desempenado com espuma de poliéster | M2 | 28.15 | 30.16
17.02.160 | Emboço desempenado com argamassa industrializada | M2 | 60.21 | 61.47
17.02.220 | Reboco | M2 | 13.32 | 14.58
17.02.260 | Barra lisa com acabamento em nata de cimento | M2 | 39.17 | 42.44
17.03 | Revestimento em cimentado
17.03.020 | Cimentado desempenado | M2 | 34.36 | 37.13
17.03.040 | Cimentado desempenado e alisado (queimado) | M2 | 39.52 | 42.79
17.03.060 | Cimentado desempenado e alisado com corante (queimado) | M2 | 58.12 | 61.39
17.03.080 | Cimentado semi-áspero | M2 | 27.57 | 29.58
17.03.100 | Cimentado áspero com caneluras | M2 | 41.16 | 44.69
17.03.200 | Degrau em cimentado | M | 58.09 | 63.81
17.03.300 | Rodapé em cimentado desempenado e alisado com altura 5 cm | M | 25.11 | 27.76
17.03.310 | Rodapé em cimentado desempenado e alisado com altura 7 cm | M | 25.29 | 27.94
17.03.320 | Rodapé em cimentado desempenado e alisado com altura 10 cm | M | 25.55 | 28.2
17.03.330 | Rodapé em cimentado desempenado e alisado com altura 15 cm | M | 26.01 | 28.66
17.04 | Revestimento em gesso
17.04.020 | Revestimento em gesso liso desempenado sobre emboço | M2 | 20.26 | 21.94
17.04.040 | Revestimento em gesso liso desempenado sobre bloco | M2 | 22.34 | 24.02
17.05 | Revestimento em concreto
17.05.020 | Piso com requadro em concreto simples sem controle de fck | M3 | 920.68 | 969.06
17.05.070 | Piso com requadro em concreto simples com controle de fck= 20 MPa | M3 | 994.77 | 1043.15
17.05.100 | Piso com requadro em concreto simples com controle de fck= 25 MPa | M3 | 1033.96 | 1082.34
17.05.320 | Soleira em concreto simples | M | 77.94 | 83.57
17.05.420 | Peitoril em concreto simples | M | 83.1 | 90.76
17.10 | Revestimento em granilite fundido no local
17.10.020 | Piso em granilite moldado no local | M2 | 102.16 | 103.06
17.10.100 | Soleira em granilite moldado no local | M | 58.17 | 58.4
17.10.120 | Degrau em granilite moldado no local | M | 96.17 | 96.45
17.10.200 | Rodapé qualquer em granilite moldado no local até 10 cm | M | 55.91 | 56.36
17.10.410 | Rodapé em placas pré-moldadas de granilite, acabamento encerado, até 10 cm | M | 125.3 | 125.36
17.10.430 | Piso em placas de granilite, acabamento encerado | M2 | 265.83 | 266.37
17.12 | Revestimento industrial fundido no local
17.12.060 | Piso em alta resistência moldado no local 12 mm | M2 | 102.32 | 103.22
17.12.100 | Soleira em alta resistência moldada no local | M | 44.49 | 44.72
17.12.120 | Degrau em alta resistência 8 mm | M | 93.66 | 93.94
17.12.140 | Degrau em alta resistência 12 mm | M | 94.57 | 94.85
17.12.240 | Rodapé qualquer em alta resistência moldado no local até 10 cm | M | 49.11 | 49.56
17.12.241 | Rodapé abaulado, com argamassa epoxi, altura entre 5 a 10 cm | M | 98.61 | 98.61
17.12.302 | Piso epóxi autonivelante, múltiplas camadas, espessura 4 mm | M2 | 158.03 | 158.03
17.12.310 | Taxa de mobilização e desmobilização de equipe e equipamentos para execução de piso epóxi | TX | 1941.16 | 1941.16
17.20 | Revestimento especial fundido no local
17.20.020 | Massa raspada | M2 | 92.01 | 98.41
17.20.040 | Revestimento em granito lavado tipo Fulget uso externo, em faixas até 40 cm | M | 102.83 | 105.1
17.20.050 | Friso para junta de dilatação em revestimento de granito lavado tipo Fulget | M | 10.88 | 10.88
17.20.060 | Revestimento em granito lavado tipo Fulget uso externo | M2 | 214.92 | 217.19
17.20.140 | Revestimento texturizado acrílico com microagregados minerais | M2 | 37.18 | 39.69
17.40 | Reparos e conservações em massa e concreto - GRUPO 17
17.40.010 | Reparos em piso de granilite - estucamento e polimento | M2 | 51.29 | 51.29
17.40.020 | Reparos em pisos de alta resistência fundidos no local - estucamento e polimento | M2 | 45.87 | 45.87
17.40.030 | Reparos em degrau e espelho de granilite - estucamento e polimento | M | 55.42 | 55.42
17.40.070 | Reparos em rodapé de granilite - estucamento e polimento | M | 55.34 | 55.34
17.40.110 | Faixa antiderrapante definitiva para degraus, soleiras, patamares ou pisos | M | 45.31 | 50.35
17.40.150 | Resina acrílica para piso de granilite | M2 | 34.65 | 37.21
17.40.160 | Resina epóxi para piso de granilite | M2 | 49.26 | 51.82
17.40.180 | Resina acrílica para degrau de granilite | M | 18.21 | 19.55
17.40.190 | Resina epóxi para degrau de granilite | M | 26 | 27.34
18 | REVESTIMENTO CERAMICO
18.05 | Plaqueta laminada para revestimento
18.05.020 | Revestimento em plaqueta laminada, para área interna e externa, sem rejunte | M2 | 67.6 | 69.05
18.06 | Placa cerâmica esmaltada prensada
18.06.102 | Placa cerâmica esmaltada PEI-5 para área interna, grupo de absorção BIIb, resistência química B, assentado com argamassa colante industrializada | M2 | 49.13 | 50.85
18.06.103 | Rodapé em placa cerâmica esmaltada PEI-5 para área interna, grupo de absorção BIIb, resistência química B, assentado com argamassa colante industrializada | M | 6.78 | 6.91
18.06.142 | Placa cerâmica esmaltada antiderrapante PEI-5 para área interna com saída para o exterior, grupo de absorção BIIa, resistência química A, assentado com argamassa colante industrializada | M2 | 129.99 | 131.71
18.06.143 | Rodapé em placa cerâmica esmaltada antiderrapante PEI-5 para área interna com saída para o exterior, grupo de absorção BIIa, resistência química A, assentado com argamassa colante industrializada | M | 20.38 | 20.51
18.06.152 | Placa cerâmica esmaltada PEI-4 para área interna com saída para o exterior, grupo de absorção BIIb, tráfego médio, assentado com argamassa colante industrializada | M2 | 56.6 | 58.32
18.06.153 | Rodapé em placa cerâmica esmaltada PEI-4 para área interna com saída para o exterior, grupo de absorção BIIb, tráfego médio, assentado com argamassa colante industrializada | M | 7.83 | 7.96
18.06.182 | Placa cerâmica esmaltada rústica PEI-5 para área interna com saída para o exterior, grupo de absorção BIIb, resistência química B, assentado com argamassa colante industrializada | M2 | 50.67 | 52.39
18.06.183 | Rodapé em placa cerâmica esmaltada rústica PEI-5 para área interna com saída para o exterior, grupo de absorção BIIb, resistência química B, assentado com argamassa colante industrializada | M | 6.82 | 6.95
18.06.350 | Assentamento de pisos e revestimentos cerâmicos com argamassa mista | M2 | 77.02 | 84.24
18.06.400 | Rejuntamento em placas cerâmicas com cimento branco, juntas acima de 3 até 5 mm | M2 | 11.49 | 12.63
18.06.410 | Rejuntamento em placas cerâmicas com argamassa industrializada para rejunte, juntas acima de 3 até 5 mm | M2 | 13.26 | 14.4
18.06.420 | Rejuntamento em placas cerâmicas com cimento branco, juntas acima de 5 até 10 mm | M2 | 12.67 | 13.81
18.06.430 | Rejuntamento em placas cerâmicas com argamassa industrializada para rejunte, juntas acima de 5 até 10 mm | M2 | 17.68 | 18.82
18.06.500 | Rejuntamento de rodapé em placas cerâmicas com cimento branco, altura até 10 cm, juntas acima de 3 até 5 mm | M | 1.28 | 1.4
18.06.510 | Rejuntamento de rodapé em placas cerâmicas com argamassa industrializada para rejunte, altura até 10 cm, juntas acima de 3 até 5 mm | M | 1.45 | 1.57
18.06.520 | Rejuntamento de rodapé em placas cerâmicas com cimento branco, altura até 10 cm, juntas acima de 5 até 10 mm | M | 1.4 | 1.52
18.06.530 | Rejuntamento de rodapé em placas cerâmicas com argamassa industrializada para rejunte, altura até 10 cm, juntas acima de 5 até 10 mm | M | 1.9 | 2.02
18.07 | Placa ceramica nao esmaltada extrudada
18.07.020 | Placa cerâmica não esmaltada extrudada de alta resistência química e mecânica, espessura de 9 mm, uso industrial, assentado com argamassa química bicomponente | M2 | 170.72 | 172.44
18.07.021 | Placa cerâmica não esmaltada extrudada de alta resistência química e mecânica, espessura de 9 mm, uso industrial, assentado com argamassa colante industrial | M2 | 215.29 | 217.01
18.07.040 | Placa cerâmica não esmaltada extrudada de alta resistência química e mecânica, espessura de 14 mm, uso industrial, assentado com argamassa química bicomponente | M2 | 186.58 | 188.3
18.07.080 | Rodapé em placa cerâmica não esmaltada extrudada de alta resistência química e mecânica, altura de 10 cm, uso industrial, assentado com argamassa química bicomponente | M | 44.63 | 44.81
18.07.160 | Placa cerâmica não esmaltada extrudada para área com altas temperaturas, de alta resistência química e mecânica, espessura mínima de 13 mm, uso industrial e cozinhas profissionais, assentado com argamassa industrializada | M2 | 321.75 | 323.47
18.07.170 | Rodapé em placa cerâmica não esmaltada extrudada para área com altas temperaturas, de alta resistência química e mecânica, altura de 10cm, uso industrial e cozinhas profissionais, assentado com argamassa industrializada | M | 62.5 | 62.68
18.07.200 | Rejuntamento em placa cerâmica extrudada antiácida de 9 mm, com argamassa industrializada bicomponente à base de resina furânica, juntas acima de 3 até 6 mm | M2 | 52.93 | 54.07
18.07.210 | Rejuntamento de placa cerâmica extrudada de 9 mm, com argamassa sintética industrializada tricomponente à base de resina epóxi, juntas acima de 3 até 6 mm | M2 | 50.74 | 51.88
18.07.220 | Rejuntamento em placa cerâmica extrudada antiácida, espessura de 14 mm, com argamassa industrializada bicomponente, à base de resina furânica, juntas acima de 3 até 6 mm | M2 | 81.35 | 82.49
18.07.230 | Rejuntamento em placa cerâmica extrudada antiácida de 14 mm, com argamassa sintética industrializada tricomponente, à base de resina epóxi, juntas de 3 até 6 mm | M2 | 77.69 | 78.83
18.07.250 | Rejuntamento em placa cerâmica extrudada antiácida, com argamassa industrializada anticorrosiva bicomponente à base de bauxita, para área de altas temperaturas, juntas acima de 3 até 6 mm | M2 | 75.63 | 76.77
18.07.300 | Rejuntamento de rodapé em placa cerâmica extrudada antiácida de 9 mm, com argamassa industrializada bicomponente à base de resina furânica, juntas acima de 3 até 6 mm | M | 5.29 | 5.4
18.07.310 | Rejuntamento de rodapé em placa cerâmica extrudada antiácida de 9 mm, com argamassa sintética industrializada tricomponente à base de resina epóxi, juntas acima de 3 até 6 mm | M | 5.07 | 5.18
18.08 | Revestimento em porcelanato
18.08.032 | Revestimento em porcelanato esmaltado antiderrapante para área externa e ambiente com alto tráfego, grupo de absorção BIa, assentado com argamassa colante industrializada, rejuntado | M2 | 137.7 | 142.24
18.08.042 | Rodapé em porcelanato esmaltado antiderrapante para área externa e ambiente com alto tráfego, grupo de absorção BIa, assentado com argamassa colante industrializada, rejuntado | M | 28.69 | 29.95
18.08.062 | Revestimento em porcelanato esmaltado polido para área interna e ambiente com tráfego médio, grupo de absorção BIa, assentado com argamassa colante industrializada, rejuntado | M2 | 192.11 | 196.65
18.08.072 | Rodapé em porcelanato esmaltado polido para área interna e ambiente com tráfego médio, grupo de absorção BIa, assentado com argamassa colante industrializada, rejuntado | M | 38.16 | 39.42
18.08.090 | Revestimento em porcelanato esmaltado acetinado para área interna e ambiente com acesso ao exterior, grupo de absorção BIa, resistência química B, assentado com argamassa colante industrializada, rejuntado | M2 | 145.24 | 149.78
18.08.100 | Rodapé em porcelanato esmaltado acetinado para área interna e ambiente com acesso ao exterior, grupo de absorção BIa, resistência química B, assentado com argamassa colante industrializada, rejuntado | M | 30 | 31.26
18.08.110 | Revestimento em porcelanato técnico antiderrapante para área externa, grupo de absorção BIa, assentado com argamassa colante industrializada, rejuntado | M2 | 191.91 | 196.45
18.08.120 | Rodapé em porcelanato técnico antiderrapante para área interna, grupo de absorção BIa, assentado com argamassa colante industrializada, rejuntado | M | 38.4 | 39.66
18.08.152 | Revestimento em porcelanato técnico natural para área interna e ambiente com acesso ao exterior, grupo de absorção BIa, assentado com argamassa colante industrializada, rejuntado | M2 | 195.03 | 199.57
18.08.162 | Rodapé em porcelanato técnico natural, para área interna e ambiente com acesso ao exterior, grupo de absorção BIa, assentado com argamassa colante industrializada, rejuntado | M | 38.95 | 40.21
18.08.170 | Revestimento em porcelanato técnico polido para área interna e ambiente de médio tráfego, grupo de absorção BIa, coeficiente de atrito I, assentado com argamassa colante industrializada, rejuntado | M2 | 240.82 | 245.36
18.08.180 | Rodapé em porcelanato técnico polido para área interna e ambiente de médio tráfego, grupo de absorção BIa, assentado com argamassa colante industrializada, rejuntado | M | 46.92 | 48.18
18.11 | Revestimento em placa ceramica esmaltada
18.11.012 | Revestimento em placa cerâmica esmaltada de 7,5x7,5 cm, assentado e rejuntado com argamassa industrializada | M2 | 151.37 | 153.93
18.11.022 | Revestimento em placa cerâmica esmaltada de 10x10 cm, assentado e rejuntado com argamassa industrializada | M2 | 122.16 | 124.72
18.11.032 | Revestimento em placa cerâmica esmaltada de 15x15 cm, tipo monocolor, assentado e rejuntado com argamassa industrializada | M2 | 96.34 | 98.9
18.11.042 | Revestimento em placa cerâmica esmaltada de 20x20 cm, tipo monocolor, assentado e rejuntado com argamassa industrializada | M2 | 99.36 | 101.92
18.11.052 | Revestimento em placa cerâmica esmaltada, tipo monoporosa, assentado e rejuntado com argamassa industrializada | M2 | 94.64 | 97.2
18.12 | Revestimento em pastilha e mosaico
18.12.020 | Revestimento em pastilha de porcelana natural ou esmaltada de 5x5 cm, assentado e rejuntado com argamassa colante industrializada | M2 | 199.53 | 202.78
18.12.120 | Revestimento em pastilha de porcelana natural ou esmaltada de 2,5x2,5 cm, assentado e rejuntado com argamassa colante industrializada | M2 | 198.32 | 201.57
18.12.140 | Revestimento em pastilha de porcelana natural ou esmaltada de 2,5x5 cm, assentado e rejuntado com argamassa colante industrializada | M2 | 314.23 | 317.48
18.13 | Revestimento ceramico nao esmaltado extrudado
18.13.010 | Revestimento em placa cerâmica não esmaltada extrudada, de alta resistência química e mecânica, espessura de 9 mm, assentado com argamassa colante industrializada | M2 | 148.06 | 150.14
18.13.020 | Revestimento em placa cerâmica extrudada de alta resistência química e mecânica, espessura entre 9 e 10 mm, assentado com argamassa industrializada de alta aderência | M2 | 157.74 | 159.82
18.13.202 | Rejuntamento em placa cerâmica extrudada, espessura entre 9 e 10 mm, com argamassa industrial anticorrosiva à base de resina epóxi, juntas de 6 a 10 mm | M2 | 69.27 | 70.41
19 | REVESTIMENTO EM PEDRA
19.01 | Granito
19.01.022 | Revestimento em granito, espessura de 2 cm, acabamento polido | M2 | 480.99 | 486.02
19.01.062 | Peitoril e/ou soleira em granito, espessura de 2 cm e largura até 20 cm, acabamento polido | M | 174.84 | 176.34
19.01.064 | Peitoril e/ou soleira em granito, espessura de 2 cm e largura de 21 cm até 30 cm, acabamento polido | M | 207.44 | 209.7
19.01.122 | Degrau e espelho de granito, espessura de 2 cm, acabamento polido | M | 431.83 | 435.6
19.01.322 | Rodapé em granito, espessura de 2 cm e altura de 7 cm, acabamento polido | M | 86.76 | 87.52
19.01.324 | Rodapé em granito, espessura de 2 cm e altura de 7,1 cm até 10 cm, acabamento polido | M | 97.09 | 97.85
19.02 | Marmore
19.02.020 | Revestimento em mármore branco, espessura de 2 cm, assente com massa | M2 | 949.5 | 954.53
19.02.040 | Revestimento em mármore travertino nacional, espessura de 2 cm, assente com massa | M2 | 980.32 | 985.35
19.02.060 | Revestimento em mármore branco, espessura de 3 cm, assente com massa | M2 | 1097.9 | 1102.93
19.02.080 | Revestimento em mármore travertino nacional, espessura de 3 cm, assente com massa | M2 | 1084.16 | 1089.19
19.02.220 | Degrau e espelho em mármore branco, espessura de 2 cm | M | 475.94 | 479.71
19.02.240 | Degrau e espelho em mármore travertino nacional, espessura de 2 cm | M | 506.34 | 510.11
19.02.250 | Rodapé em mármore branco, espessura de 2 cm e altura de 7 cm | M | 80.91 | 81.92
19.03 | Pedra
19.03.060 | Revestimento em pedra mineira comum | M2 | 305.76 | 310.3
19.03.090 | Revestimento em pedra Miracema | M2 | 104.52 | 109.06
19.03.110 | Rodapé em pedra Miracema, altura de 11,5 cm | M | 20.92 | 22.28
19.03.220 | Rodapé em pedra mineira simples, altura de 10 cm | M | 61.72 | 62.4
19.03.260 | Revestimento em pedra ardósia selecionada | M2 | 89.8 | 91.81
19.03.270 | Rodapé em pedra ardósia, altura de 7 cm | M | 23.87 | 24.55
19.03.290 | Peitoril e/ou soleira em ardósia, espessura de 2 cm e largura até 20 cm | M | 97.9 | 99.26
19.20 | Reparos, conservacoes e complementos - GRUPO 19
19.20.020 | Recolocação de mármore, pedras e granitos, assentes com massa | M2 | 66.1 | 70.64
20 | REVESTIMENTO EM MADEIRA
20.01 | Lambris de madeira
20.01.040 | Lambril em madeira macho/fêmea tarugado, exceto pinus | M2 | 172.75 | 180.53
20.03 | Soalho de madeira
20.03.010 | Soalho em tábua de madeira aparelhada | M2 | 736.17 | 736.17
20.04 | Tacos
20.04.020 | Piso em tacos de Ipê colado | M2 | 412.93 | 415.49
20.10 | Rodape de madeira
20.10.040 | Rodapé de madeira de 7 x 1,5 cm | M | 44.49 | 46.19
20.10.120 | Cordão de madeira | M | 7.98 | 8.4
20.20 | Reparos, conservacoes e complementos - GRUPO 20
20.20.020 | Recolocação de soalho em madeira | M2 | 9.51 | 10.52
20.20.040 | Recolocação de tacos soltos com cola | M2 | 48.65 | 51.21
20.20.100 | Recolocação de rodapé e cordão de madeira | M | 12 | 13.28
20.20.202 | Raspagem com calafetação e aplicação de verniz | M2 | 165.47 | 165.47
21 | REVESTIMENTO SINTETICO E METALICO
21.01 | Revestimento em borracha
21.01.100 | Revestimento em borracha sintética preta, espessura de 4 mm - colado | M2 | 133.97 | 135.13
21.01.160 | Revestimento em grama sintética, com espessura de 20 a 32 mm | M2 | 98.27 | 98.27
21.02 | Revestimento vinilico
21.02.050 | Revestimento vinílico, espessura de 2 mm, para tráfego médio, com impermeabilizante acrílico | M2 | 181.27 | 183.84
21.02.060 | Revestimento vinílico, espessura de 3,2 mm, para tráfego intenso, com impermeabilizante acrílico | M2 | 270.23 | 272.8
21.02.071 | Revestimento vinílico em manta, espessura total de 2mm, resistente a lavagem com hipoclorito | M2 | 225.98 | 225.98
21.02.271 | Revestimento vinílico em manta heterogênea, espessura de 2 mm, com impermeabilizante acrílico | M2 | 270.69 | 273.26
21.02.281 | Revestimento vinílico flexível em manta homogênea, espessura de 2 mm, com impermeabilizante acrílico | M2 | 402.43 | 405
21.02.291 | Revestimento vinílico heterogêneo flexível em réguas, espessura de 3 mm, com impermeabilizante acrílico | M2 | 279.89 | 282.46
21.02.310 | Revestimento vinílico autoportante acústico, espessura de 4,5 mm, com impermeabilizante acrílico | M2 | 522.76 | 525.33
21.02.311 | Revestimento vinílico autoportante, espessura de 4 mm, com impermeabilizante acrílico | M2 | 431.7 | 434.27
21.02.320 | Revestimento vinílico antiestático acústico, espessura de 5 mm, com impermeabilizante acrílico | M2 | 339.14 | 344.37
21.03 | Revestimento metalico
21.03.010 | Revestimento em aço inoxidável AISI 304, liga 18,8, chapa 20, espessura de 1 mm, acabamento escovado com grana especial | M2 | 1310.46 | 1310.46
21.03.090 | Piso elevado tipo telescópico em chapa de aço, sem revestimento | M2 | 335.15 | 335.15
21.03.151 | Revestimento em placa de alumínio composto "ACM", espessura de 4 mm e acabamento em PVDF | M2 | 843.23 | 875.18
21.03.153 | Revestimento em placa de alumínio composto "ACM", espessura de 3 mm e acabamento em poliéster - uso interno | M2 | 659.05 | 691
21.04 | Forracao e carpete
21.04.100 | Revestimento com carpete para tráfego moderado, uso comercial, tipo bouclê de 5,4 até 8 mm | M2 | 157.32 | 157.32
21.04.110 | Revestimento com carpete para tráfego intenso, uso comercial, tipo bouclê de 6 mm | M2 | 199.75 | 199.75
21.05 | Revestimento em cimento reforcado com fio sintetico (CRFS)
21.05.010 | Piso em painel com miolo de madeira contraplacado por lâminas de madeira e externamente por chapas em CRFS, espessura de 40 mm | M2 | 256.61 | 267.57
21.05.100 | Piso elevado de concreto em placas de 600 x 600 mm, antiderrapante, sem acabamento | M2 | 501.37 | 501.37
21.07 | Revestimento sintetico
21.07.010 | Revestimento em laminado melamínico dissipativo | M2 | 788.21 | 788.21
21.10 | Rodape sintetico
21.10.050 | Rodapé de poliestireno, espessura de 7 cm | M | 55.73 | 56.61
21.10.051 | Rodapé de poliestireno, espessura de 8 cm | M | 75.41 | 76.29
21.10.061 | Rodapé para piso vinílico em PVC, espessura de 2 mm e altura de 5 cm, curvo/plano, com impermeabilizante acrílico | M | 40.92 | 42.08
21.10.071 | Rodapé flexível para piso vinílico em PVC, espessura de 2 mm e altura de 7,5 cm, curvo/plano, com impermeabilizante acrílico | M | 47.28 | 48.44
21.10.081 | Rodapé hospitalar flexível em PVC para piso vinílico, espessura de 2 mm e altura de 7,5 cm, com impermeabilizante acrílico | M | 59.92 | 60.8
21.10.210 | Rodapé em borracha sintética preta, altura até 7 cm - colado | M | 26.84 | 27.19
21.10.220 | Rodapé de cordão de poliamida | M | 11.02 | 11.02
21.10.250 | Rodapé em laminado melamínico dissipativo, espessura de 2 mm e altura de 10 cm | M | 82.57 | 82.57
21.11 | Degrau sintetico
21.11.050 | Degrau (piso e espelho) em borracha sintética preta com testeira - colado | M | 228.51 | 229.46
21.11.131 | Testeira flexível para arremate de degrau vinílico em PVC, espessura de 2 mm, com impermeabilizante acrílico | M | 61.01 | 61.89
21.20 | Reparos, conservacoes e complementos - GRUPO 21
21.20.020 | Recolocação de piso sintético com cola | M2 | 21.71 | 22.72
21.20.040 | Recolocação de piso sintético argamassado | M2 | 35.67 | 39.2
21.20.050 | Recolocação de piso elevado telescópico metálico, inclusive estrutura de sustentação | M2 | 69.12 | 76.8
21.20.060 | Furação de piso elevado telescópico em chapa de aço | UN | 56.48 | 56.48
21.20.100 | Recolocação de rodapé e cordões sintéticos | M | 11.55 | 12.83
21.20.300 | Fita adesiva antiderrapante com largura de 5 cm | M | 29.13 | 30.51
21.20.302 | Fita adesiva antiderrapante fosforescente, alto tráfego, largura de 5 cm | M | 28.84 | 30.22
21.20.410 | Cantoneira de sobrepor em PVC de 4 x 4 cm | M | 59.04 | 59.39
21.20.460 | Canto externo de acabamento em PVC | M | 16.27 | 16.44
21.20.500 | Cantoneira em alumínio antiderrapante de 50 x 30 mm | M | 45.48 | 46.24
22 | FORRO, BRISE E FACHADA
22.01 | Forro de madeira
22.01.010 | Forro em tábuas aparelhadas macho e fêmea de pinus | M2 | 85.39 | 88.42
22.01.020 | Forro em tábuas aparelhadas macho e fêmea de pinus tarugado | M2 | 132.83 | 138.88
22.01.080 | Forro xadrez em ripas de angelim-vermelho / bacuri / maçaranduba tarugado | M2 | 166.35 | 172.9
22.01.210 | Testeira em tábua aparelhada, largura até 20cm | M | 38.41 | 40.42
22.01.220 | Beiral em tábua de angelim-vermelho / bacuri / maçaranduba macho e fêmea com tarugamento | M2 | 193.48 | 199.53
22.01.240 | Beiral em tábua de angelim-vermelho / bacuri / maçaranduba macho e fêmea | M2 | 133.29 | 136.32
22.02 | Forro de gesso
22.02.010 | Forro em placa de gesso liso, espessura de 12,5mm, fixo | M2 | 152.67 | 152.67
22.02.030 | Forro em painéis de gesso acartonado, espessura de 12,5mm, fixo | M2 | 123.21 | 123.21
22.02.100 | Forro em painéis de gesso acartonado, acabamento liso com película em PVC - removível | M2 | 99.55 | 99.55
22.03 | Forro sintetico
22.03.020 | Forro em lã de vidro revestido em PVC, espessura de 20mm | M2 | 111.38 | 111.38
22.03.030 | Forro em fibra mineral NRC 0.55 acústico, revestido em látex | M2 | 177.5 | 177.5
22.03.040 | Forro modular removível em PVC de 618mm x 1243mm | M2 | 115.2 | 115.2
22.03.050 | Forro em fibra mineral NRC 0.50, revestido em látex | M2 | 176.35 | 176.35
22.03.070 | Forro em lâmina de PVC | M2 | 103.68 | 103.68
22.03.122 | Forro em fibra mineral NRC 0.85, em placas acústicas removíveis de 625mm x 1250mm | M2 | 318.33 | 318.33
22.03.140 | Forro em fibra mineral NRC 0.65, em placas acústicas removíveis de 625mm x 625mm | M2 | 272.28 | 272.28
22.03.200 | Forro em fibra mineral NRC 0.70, em placas acústicas removíveis | M2 | 343.4 | 343.4
22.04 | Forro metalico
22.04.020 | Forro metálico removível, em painéis de 625mm x 625mm, tipo colmeia | M2 | 874.75 | 874.75
22.04.030 | Forro metálico removível, em painéis de 625mm x 625mm, tile tegular perfurada | M2 | 436.02 | 436.02
22.06 | Brise-soleil
22.06.130 | Brise em placa cimentícia, montado em perfil e chapa metálica | M2 | 400.04 | 414.57
22.06.240 | Brise metálico fixo em chapa lisa aluzinc pré-pintada, formato ogiva, lâmina frontal de 200mm | M2 | 822.14 | 822.14
22.06.300 | Brise metálico curvo e móvel em chapa microperfurada de alumínio pré-pintada | M2 | 647.62 | 647.62
22.06.350 | Brise metálico curvo e móvel termoacústico em chapa lisa de alumínio pré-pintada | M2 | 1079.37 | 1079.37
22.20 | Reparos, conservacoes e complementos - GRUPO 22
22.20.011 | Placa em lã de vidro revestida em PVC, auto extinguível | M2 | 73.93 | 74.69
22.20.020 | Recolocação de forros fixados | M2 | 14.48 | 15.99
22.20.040 | Recolocação de forros apoiados ou encaixados | M2 | 6.8 | 7.56
22.20.050 | Moldura de gesso simples, largura até 6,0cm | M | 25.33 | 25.33
22.20.090 | Abertura para vão de luminária em forro de PVC modular | UN | 32.18 | 32.18
23 | ESQUADRIA, MARCENARIA E ELEMENTO EM MADEIRA
23.01 | Janela e veneziana em madeira
23.01.050 | Caixilho em madeira maxim-ar | M2 | 1111 | 1117.61
23.01.060 | Caixilho em madeira tipo veneziana de correr | M2 | 1008.06 | 1014.67
23.02 | Porta macho / femea montada com batente
23.02.010 | Acréscimo de bandeira - porta macho e fêmea com batente de madeira | M2 | 880.34 | 887.29
23.02.030 | Porta macho e fêmea com batente de madeira - 70 x 210 cm | UN | 1486.4 | 1500.51
23.02.040 | Porta macho e fêmea com batente de madeira - 80 x 210 cm | UN | 1491.17 | 1505.28
23.02.050 | Porta macho e fêmea com batente de madeira - 90 x 210 cm | UN | 1593.72 | 1607.83
23.02.060 | Porta macho e fêmea com batente de madeira - 120 x 210 cm | UN | 2738.04 | 2755.68
23.04 | Porta lisa laminada montada com batente
23.04.070 | Porta em laminado fenólico melamínico com batente em alumínio - 80 x 180 cm | UN | 1397.45 | 1404.5
23.04.080 | Porta em laminado fenólico melamínico com batente em alumínio - 60 x 160 cm | UN | 1192.79 | 1199.84
23.04.090 | Porta em laminado fenólico melamínico com acabamento liso, batente de madeira sem revestimento - 70 x 210 cm | UN | 1411.59 | 1425.7
23.04.100 | Porta em laminado fenólico melamínico com acabamento liso, batente de madeira sem revestimento - 80 x 210 cm | UN | 1531.49 | 1545.6
23.04.110 | Porta em laminado fenólico melamínico com acabamento liso, batente de madeira sem revestimento - 90 x 210 cm | UN | 1528.28 | 1542.39
23.04.120 | Porta em laminado fenólico melamínico com acabamento liso, batente de madeira sem revestimento - 120 x 210 cm | UN | 2485.96 | 2503.6
23.04.130 | Porta em laminado fenólico melamínico com acabamento liso, batente de madeira sem revestimento - 140 x 210 cm | UN | 2589.68 | 2607.32
23.04.140 | Porta em laminado fenólico melamínico com acabamento liso, batente de madeira sem revestimento - 220 x 210 cm | UN | 4604.64 | 4624.8
23.04.570 | Porta em laminado melamínico estrutural com acabamento texturizado, batente em alumínio com ferragens - 60 x 180 cm | UN | 1401.81 | 1403.58
23.04.580 | Porta em laminado fenólico melamínico com acabamento liso, batente metálico - 60 x 160 cm | UN | 2180.39 | 2193.99
23.04.590 | Porta em laminado fenólico melamínico com acabamento liso, batente metálico - 70 x 210 cm | UN | 2261.57 | 2274.67
23.04.600 | Porta em laminado fenólico melamínico com acabamento liso, batente metálico - 80 x 210 cm | UN | 2426.24 | 2439.34
23.04.610 | Porta em laminado fenólico melamínico com acabamento liso, batente metálico - 90 x 210 cm | UN | 2423.03 | 2436.13
23.04.620 | Porta em laminado fenólico melamínico com acabamento liso, batente metálico - 120 x 210 cm | UN | 3302.99 | 3320.13
23.08 | Marcenaria em geral
23.08.010 | Estrado em madeira | M2 | 137.87 | 142.91
23.08.020 | Faixa/batedor de proteção em madeira aparelhada natural de 10 x 2,5 cm | M | 15.92 | 16.93
23.08.030 | Faixa/batedor de proteção em madeira de 20 x 5 cm, com acabamento em laminado fenólico melamínico | M | 193.55 | 203.63
23.08.040 | Armário/gabinete embutido em MDF sob medida, revestido em laminado melamínico, com portas e prateleiras | M2 | 2728.29 | 2728.29
23.08.060 | Tampo sob medida em compensado, revestido na face superior em laminado fenólico melamínico | M2 | 897.04 | 897.04
23.08.080 | Prateleira sob medida em compensado, revestida nas duas faces em laminado fenólico melamínico | M2 | 698.03 | 700.04
23.08.100 | Armário tipo prateleira com subdivisão em compensado, revestido totalmente em laminado fenólico melamínico | M2 | 2281.58 | 2281.58
23.08.110 | Painel em compensado naval, espessura de 25 mm | M2 | 225.16 | 230.2
23.08.160 | Porta lisa com balcão, batente de madeira, completa - 80 x 210 cm | CJ | 1404.58 | 1426.25
23.08.170 | Lousa em laminado melamínico, branco - linha comercial | M2 | 280.33 | 281.32
23.08.210 | Armário sob medida em compensado de madeira totalmente revestido em folheado de madeira, completo | M2 | 2175.35 | 2175.35
23.08.220 | Armário sob medida em compensado de madeira totalmente revestido em laminado melamínico texturizado, completo | M2 | 2023.06 | 2023.06
23.08.242 | Porta lisa de correr suspensa em madeira com batente | M2 | 459.26 | 463.41
23.08.244 | Porta articulada em MDF revestida com laminado melamínico, batente em alumínio - completa | M2 | 1003.81 | 1023.97
23.08.320 | Porta acústica de madeira | M2 | 588.48 | 598.51
23.08.380 | Faixa/batedor de proteção em madeira de 290 x 15 mm, com acabamento em laminado fenólico melamínico | M | 291.63 | 292.64
23.09 | Porta lisa comum montada com batente
23.09.010 | Acréscimo de bandeira - porta lisa comum com batente de madeira | M2 | 312.49 | 319.44
23.09.020 | Porta lisa com batente madeira - 60 x 210 cm | UN | 621.74 | 635.85
23.09.030 | Porta lisa com batente madeira - 70 x 210 cm | UN | 621.95 | 636.06
23.09.040 | Porta lisa com batente madeira - 80 x 210 cm | UN | 628.73 | 642.84
23.09.050 | Porta lisa com batente madeira - 90 x 210 cm | UN | 653.67 | 667.78
23.09.052 | Porta lisa com batente madeira - 110 x 210 cm | UN | 872.92 | 887.03
23.09.060 | Porta lisa com batente madeira - 120 x 210 cm | UN | 1034.8 | 1052.44
23.09.100 | Porta lisa com batente madeira - 160 x 210 cm | UN | 1074.07 | 1094.48
23.09.420 | Porta lisa com batente em alumínio, largura 60 cm, altura de 105 a 200 cm | UN | 406.08 | 413.13
23.09.430 | Porta lisa com batente em alumínio, largura 80 cm, altura de 105 a 200 cm | UN | 413.07 | 420.12
23.09.440 | Porta lisa com batente em alumínio, largura 90 cm, altura de 105 a 200 cm | UN | 438.01 | 445.06
23.09.520 | Porta lisa com batente metálico - 60 x 160 cm | UN | 1014.44 | 1021.49
23.09.530 | Porta lisa com batente metálico - 80 x 160 cm | UN | 1021.43 | 1028.48
23.09.540 | Porta lisa com batente metálico - 70 x 210 cm | UN | 1471.93 | 1485.03
23.09.550 | Porta lisa com batente metálico - 80 x 210 cm | UN | 1501.1 | 1514.2
23.09.560 | Porta lisa com batente metálico - 90 x 210 cm | UN | 1548.42 | 1561.52
23.09.570 | Porta lisa com batente metálico - 120 x 210 cm | UN | 1851.83 | 1868.97
23.09.590 | Porta lisa com batente metálico - 160 x 210 cm | UN | 1955.35 | 1972.49
23.09.600 | Porta lisa com batente metálico - 60 x 180 cm | UN | 1194.44 | 1201.49
23.09.610 | Porta lisa com batente metálico - 60 x 210 cm | UN | 1394.98 | 1402.03
23.09.630 | Porta lisa com batente madeira, 2 folhas - 140 x 210 cm | UN | 928.34 | 945.98
23.11 | Porta lisa para acabamento em verniz montada com batente
23.11.010 | Acréscimo de bandeira - porta lisa para acabamento em verniz, com batente de madeira | M2 | 324.05 | 331
23.11.030 | Porta lisa para acabamento em verniz, com batente de madeira - 70 x 210 cm | UN | 632.6 | 646.71
23.11.040 | Porta lisa para acabamento em verniz, com batente de madeira - 80 x 210 cm | UN | 640.79 | 654.9
23.11.050 | Porta lisa para acabamento em verniz, com batente de madeira - 90 x 210 cm | UN | 673.09 | 687.2
23.12 | Porta comum completa - uso coletivo (padrao dimensional medio)
23.12.001 | Porta lisa de madeira, interna "PIM", para acabamento em pintura, padrão dimensional médio, com ferragens, completo - 80 x 210 cm | UN | 620.98 | 620.98
23.13 | Porta comum completa - uso publico (padrao dimensional medio/pesado)
23.13.001 | Porta lisa de madeira, interna "PIM", para acabamento em pintura, padrão dimensional médio/pesado, com ferragens, completo - 80 x 210 cm | UN | 620.98 | 620.98
23.13.002 | Porta lisa de madeira, interna "PIM", para acabamento em pintura, padrão dimensional médio/pesado, com ferragens, completo - 90 x 210 cm | UN | 638.44 | 638.44
23.13.020 | Porta lisa de madeira, interna, resistente a umidade "PIM RU", para acabamento em pintura, padrão dimensional médio/pesado, com ferragens, completo - 80 x 210 cm | UN | 620.98 | 620.98
23.13.040 | Porta lisa de madeira, interna, resistente a umidade "PIM RU", para acabamento revestido ou em pintura, para divisória sanitária, padrão dimensional médio/pesado, com ferragens, completo - 80 x 190 cm | UN | 771.42 | 771.42
23.13.052 | Porta lisa de madeira, interna, resistente a umidade "PIM RU", para acabamento em pintura, tipo acessível, padrão dimensional médio/pesado, com ferragens, completo - 90 x 210 cm | UN | 808.46 | 808.46
23.13.064 | Porta lisa de madeira, interna, resistente a umidade "PIM RU", para acabamento em pintura, de correr ou deslizante, tipo acessível, padrão dimensional pesado, com sistema deslizante e ferragens, completo - 100 x 210 cm | UN | 903.68 | 903.68
23.20 | Reparos, conservacoes e complementos - GRUPO 23
23.20.020 | Recolocação de batentes de madeira | UN | 58.9 | 65.45
23.20.040 | Recolocação de folhas de porta ou janela | UN | 72.49 | 80.56
23.20.060 | Recolocação de guarnição ou molduras | M | 2.26 | 2.52
23.20.100 | Batente de madeira para porta | M | 55.04 | 56.55
23.20.110 | Visor fixo e requadro de madeira para porta, para receber vidro | M2 | 1897.54 | 1917.7
23.20.120 | Guarnição de madeira | M | 8.78 | 9.04
23.20.140 | Acréscimo de visor completo em porta de madeira | UN | 324.97 | 324.97
23.20.160 | Folha de porta veneziana maciça, sob medida | M2 | 1183.93 | 1186.45
23.20.170 | Folha de porta lisa folheada com madeira, sob medida | M2 | 152.66 | 155.18
23.20.180 | Folha de porta em madeira para receber vidro, sob medida | M2 | 482.58 | 485.1
23.20.310 | Folha de porta lisa comum - 60 x 210 cm | UN | 299.89 | 307.45
23.20.320 | Folha de porta lisa comum - 70 x 210 cm | UN | 300.1 | 307.66
23.20.330 | Folha de porta lisa comum - 80 x 210 cm | UN | 306.88 | 314.44
23.20.340 | Folha de porta lisa comum - 90 x 210 cm | UN | 331.82 | 339.38
23.20.450 | Folha de porta em laminado fenólico melamínico com acabamento liso - 70 x 210 cm | UN | 1089.74 | 1097.3
23.20.460 | Folha de porta em laminado fenólico melamínico com acabamento liso - 90 x 210 cm | UN | 1206.43 | 1213.99
23.20.550 | Folha de porta em laminado fenólico melamínico com acabamento liso - 80 x 210 cm | UN | 1209.64 | 1217.2
23.20.560 | Folha de madeira sarrafeada, revestida nas 2 faces com laminado melamínico | M2 | 639.16 | 643.24
23.20.600 | Folha de porta em madeira com tela de proteção tipo mosqueteira | M2 | 1204.09 | 1211.65
24 | ESQUADRIA, SERRALHERIA E ELEMENTO EM FERRO
24.01 | Caixilho em ferro
24.01.010 | Caixilho em ferro fixo, sob medida | M2 | 677.82 | 681.02
24.01.030 | Caixilho em ferro basculante, sob medida | M2 | 1540.9 | 1544.1
24.01.070 | Caixilho em ferro de correr, sob medida | M2 | 935.41 | 938.61
24.01.090 | Caixilho em ferro com ventilação permanente, sob medida | M2 | 785.87 | 789.07
24.01.100 | Caixilho em ferro tipo veneziana, linha comercial | M2 | 361.86 | 365.06
24.01.110 | Caixilho em ferro tipo veneziana, sob medida | M2 | 823.85 | 827.05
24.01.120 | Caixilho tipo veneziana industrial com montantes em aço galvanizado e aletas em fibra de vidro | M2 | 286.86 | 286.86
24.01.180 | Caixilho removível em tela de aço galvanizado, tipo ondulada com malha de 1", fio 12, com requadro tubular de aço carbono, sob medida | M2 | 897.17 | 900.24
24.01.190 | Caixilho fixo em tela de aço galvanizado tipo ondulada com malha de 1/2", fio 12, com requadro em cantoneira de aço carbono, sob medida | M2 | 738.35 | 741.42
24.01.200 | Caixilho fixo em aço SAE 1010/1020 para vidro à prova de bala, sob medida | M2 | 2198.22 | 2206.34
24.01.280 | Caixilho tipo guichê em chapa de aço | M2 | 1084.39 | 1093.97
24.02 | Portas, portoes e gradis
24.02.010 | Porta em ferro de abrir, para receber vidro, sob medida | M2 | 1062.42 | 1072
24.02.040 | Porta/portão tipo gradil sob medida | M2 | 947.97 | 957.55
24.02.050 | Porta corta-fogo classe P.90 de 90 x 210 cm, completa, com maçaneta tipo alavanca | UN | 1541.58 | 1558.47
24.02.052 | Porta corta-fogo classe P.90 de 100 x 210 cm, completa, com maçaneta tipo alavanca | UN | 1685.4 | 1702.29
24.02.054 | Porta corta-fogo classe P.90, com barra antipânico numa face e maçaneta na outra, completa | M2 | 1080.24 | 1089.82
24.02.056 | Porta corta-fogo classe P.120 de 80 x 210 cm, com uma folha de abrir, completa | UN | 2596.16 | 2613.05
24.02.058 | Porta corta-fogo classe P.120 de 90 x 210 cm, com uma folha de abrir, completa | UN | 2584.15 | 2601.04
24.02.060 | Porta/portão de abrir em chapa, sob medida | M2 | 1029.43 | 1039.01
24.02.070 | Porta de ferro de abrir tipo veneziana, linha comercial | M2 | 405.58 | 415.16
24.02.080 | Porta/portão de abrir tipo veneziana de ferro, sob medida | M2 | 1646.62 | 1656.2
24.02.100 | Portão tubular em tela de aço galvanizado até 2,50 m de altura, completo | M2 | 1042.95 | 1050.26
24.02.270 | Portão de 2 folhas, tubular em tela de aço galvanizado acima de 2,50 m de altura, completo | M2 | 885.29 | 894.87
24.02.280 | Porta/portão de correr em tela ondulada de aço galvanizado, sob medida | M2 | 787.13 | 796.71
24.02.290 | Porta/portão de correr em chapa cega dupla, sob medida | M2 | 1357.46 | 1367.04
24.02.410 | Porta em ferro de correr, para receber vidro, sob medida | M2 | 1467.59 | 1477.17
24.02.430 | Porta em ferro de abrir, parte inferior chapeada, parte superior para receber vidro, sob medida | M2 | 909.58 | 919.16
24.02.450 | Grade de proteção para caixilhos | M2 | 1515.77 | 1522.14
24.02.460 | Porta de abrir em tela ondulada de aço galvanizado, completa | M2 | 1327.87 | 1335.18
24.02.470 | Portinhola de correr em chapa, para ´passa pacote´, completa, sob medida | M2 | 2005.34 | 2011.71
24.02.480 | Portinhola de abrir em chapa, para ´passa pacote´, completa, sob medida | M2 | 1439.31 | 1445.68
24.02.490 | Grade em barra chata soldada de 1 1/2´ x 1/4´, sob medida | M2 | 1742.72 | 1745.92
24.02.590 | Porta de enrolar manual, cega ou vazada | M2 | 339.22 | 344.26
24.02.630 | Portão de 2 folhas tubular diâmetro de 3´, com tela em aço galvanizado de 2´, altura acima de 3,00 m, completo | M2 | 910.87 | 920.45
24.02.810 | Porta/portão de abrir em chapa cega com isolamento acústico, sob medida | M2 | 1335.25 | 1350.43
24.02.811 | Porta de ferro acústica, espessura de 80mm, batente tripla vedação 185mm, com fechadura e maçaneta - 50 dB | M2 | 6907.83 | 6926.59
24.02.840 | Portão basculante em chapa metálica, estruturado com perfis metálicos | M2 | 1109.55 | 1115.92
24.02.900 | Porta de abrir em chapa dupla com visor, batente envolvente, completa | M2 | 1719.75 | 1727.03
24.02.930 | Portão de 2 folhas tubular, com tela em aço galvanizado de 2´ e fio 10, completo | M2 | 1490.39 | 1499.97
24.03 | Elementos em ferro
24.03.040 | Guarda-corpo tubular com tela em aço galvanizado, diâmetro de 1 1/2´ | M | 912.54 | 917.58
24.03.060 | Escada marinheiro (em aço galvanizado) | M | 848.38 | 850.39
24.03.080 | Escada marinheiro com guarda corpo (em aço galvanizado) | M | 1394.3 | 1399.34
24.03.100 | Alçapão/tampa em chapa de ferro com porta cadeado | M2 | 1476.77 | 1486.85
24.03.200 | Tela de proteção tipo mosquiteira em aço galvanizado, com requadro em perfis de ferro | M2 | 1007.15 | 1008.8
24.03.210 | Tela de proteção em malha ondulada de 1´, fio 12 (BWG), com requadro | M2 | 587.16 | 609.08
24.03.290 | Fechamento em chapa de aço galvanizada nº 14 MSG, perfurada com diâmetro de 12,7 mm, requadro em chapa dobrada | M2 | 1015.97 | 1019.17
24.03.300 | Fechamento em chapa expandida losangular de 10 x 20 mm, com requadro em cantoneira de aço carbono | M2 | 804.45 | 810.82
24.03.310 | Corrimão tubular em aço galvanizado, diâmetro 1 1/2´ | M | 235.53 | 238.05
24.03.320 | Corrimão tubular em aço galvanizado, diâmetro 2´ | M | 277.01 | 279.53
24.03.340 | Tampa em chapa de segurança tipo xadrez, aço galvanizado a fogo antiderrapante de 1/4´ | M2 | 1339.6 | 1346.91
24.03.410 | Fechamento em chapa perfurada, furos quadrados 4 x 4 mm, com requadro em cantoneira de aço carbono | M2 | 1117.15 | 1120.35
24.03.680 | Grade para piso eletrofundida, malha 30x100mm, com barra de 40x2mm | M2 | 883.83 | 890.2
24.03.690 | Grade para forro eletrofundida, malha 25x100mm, com barra de 25x2mm | M2 | 611.85 | 613.86
24.03.930 | Porta de enrolar automatizada, em chapa de aço galvanizada microperfurada, com pintura eletrostática, com controle remoto | M2 | 678.34 | 678.34
24.04 | Esquadria, serralheria de seguranca
24.04.150 | Porta de segurança de correr suspensa em grade de aço SAE 1045, diâmetro de 1´, completa, sem têmpera e revenimento | M2 | 3260.24 | 3267.31
24.04.220 | Grade de segurança em aço SAE 1045, diâmetro 1´, sem têmpera e revenimento | M2 | 1945.56 | 1952.63
24.04.230 | Grade de segurança em aço SAE 1045, para janela, diâmetro 1´, sem têmpera e revenimento | M2 | 2082.13 | 2089.2
24.04.240 | Grade de segurança em aço SAE 1045 chapeada, diâmetro 1´, sem têmpera e revenimento | M2 | 3121.23 | 3128.3
24.04.250 | Porta de segurança de abrir em grade de aço SAE 1045, diâmetro 1´, completa, sem têmpera e revenimento | M2 | 2581.33 | 2594.28
24.04.260 | Porta de segurança de abrir em grade de aço SAE 1045 chapeada, diâmetro 1´, completa, sem têmpera e revenimento | M2 | 3830.24 | 3843.19
24.04.270 | Porta de segurança de abrir em grade de aço SAE 1045, diâmetro 1´, com ferrolho longo embutido em caixa, completa, sem têmpera e revenimento | M2 | 3086.83 | 3099.78
24.04.280 | Portão de segurança de abrir em grade de aço SAE 1045 chapeado, para muralha, diâmetro 1´, completo, sem têmpera e revenimento | M2 | 3875.9 | 3888.85
24.04.300 | Grade de segurança em aço SAE 1045, diâmetro 1´, com têmpera e revenimento | M2 | 2505.02 | 2512.09
24.04.310 | Grade de segurança em aço SAE 1045, para janela, diâmetro 1´, com têmpera e revenimento | M2 | 2527.51 | 2534.58
24.04.320 | Grade de segurança em aço SAE 1045 chapeada, diâmetro 1´, com têmpera e revenimento | M2 | 3719.76 | 3726.83
24.04.330 | Porta de segurança de abrir em grade de aço SAE 1045, diâmetro 1´, completa, com têmpera e revenimento | M2 | 3157.6 | 3170.55
24.04.340 | Porta de segurança de abrir em grade de aço SAE 1045 chapeada, diâmetro 1´, completa, com têmpera e revenimento | M2 | 4420.74 | 4433.69
24.04.350 | Porta de segurança de abrir em grade de aço SAE 1045, diâmetro 1´, com ferrolho longo embutido em caixa, completa, com têmpera e revenimento | M2 | 3411.05 | 3424
24.04.360 | Porta de segurança de abrir em grade de aço SAE 1045 chapeada, com isolamento acústico, diâmetro 1´, completa, com têmpera e revenimento | M2 | 4456.36 | 4469.31
24.04.370 | Portão de segurança de abrir em grade de aço SAE 1045 chapeado, para muralha, diâmetro 1´, completo, com têmpera e revenimento | M2 | 4521.42 | 4534.37
24.04.380 | Porta de segurança de correr suspensa em grade de aço SAE 1045, chapeada, diâmetro de 1´, completa, sem têmpera e revenimento | M2 | 4290.95 | 4298.02
24.04.400 | Porta de segurança de correr em grade de aço SAE 1045, diâmetro de 1´, completa, com têmpera e revenimento | M2 | 2740.45 | 2747.52
24.04.410 | Porta de segurança de correr suspensa em grade de aço SAE 1045 chapeada, diâmetro de 1´, completa, com têmpera e revenimento | M2 | 4603.54 | 4610.61
24.04.420 | Porta de segurança de correr em grade de aço SAE 1045 chapeada, diâmetro de 1´, completa, sem têmpera e revenimento | M2 | 4187.99 | 4216.39
24.04.430 | Porta de segurança de correr em grade de aço SAE 1045, diâmetro de 1´, completa, sem têmpera e revenimento | M2 | 3581.95 | 3589.02
24.04.610 | Caixilho de segurança em aço SAE 1010/1020 tipo fixo e de correr, para receber vidro, com bandeira tipo veneziana | M2 | 1789.51 | 1796.58
24.04.620 | Guichê de segurança em grade de aço SAE 1045, diâmetro de 1´', com têmpera e revenimento | M2 | 2864.18 | 2871.25
24.04.630 | Guichê de segurança em grade de aço SAE 1045, diâmetro de 1´', sem têmpera e revenimento | M2 | 2358.04 | 2365.11
24.06 | Esquadria, serralheria e elemento em ferro.
24.06.030 | Guarda-corpo com vidro de 8 mm, em tubo de aço galvanizado, diâmetro 1 1/2´ | M | 961.76 | 967.64
24.07 | Portas, portoes e gradis.
24.07.030 | Porta de enrolar automatizado, em perfil meia cana perfurado, tipo transvision | M2 | 714.72 | 719.76
24.07.040 | Porta de abrir em chapa de aço galvanizado, com requadro em tela ondulada malha 2´ e fio 12 | M2 | 1090.45 | 1104.59
24.08 | Esquadria, serralheria e elemento em aco inoxidavel
24.08.020 | Corrimão duplo em tubo de aço inoxidável escovado, com diâmetro de 1 1/2´ e montantes com diâmetro de 2´ | M | 742.35 | 748.4
24.08.031 | Corrimão em tubo de aço inoxidável escovado, diâmetro de 1 1/2" | M | 589.94 | 592.46
24.08.040 | Corrimão em tubo de aço inoxidável escovado, diâmetro de 1 1/2´ e montantes com diâmetro de 2´ | M | 646.82 | 651.86
24.20 | Reparos, conservacoes e complementos - GRUPO 24
24.20.020 | Recolocação de esquadrias metálicas | M2 | 45.31 | 50.35
24.20.040 | Recolocação de batentes | M | 13.81 | 15.12
24.20.060 | Recolocação de escada de marinheiro | M | 27.18 | 30.21
24.20.090 | Solda MIG em esquadrias metálicas | M | 52.78 | 55.93
24.20.100 | Brete para instalação lateral em grade de segurança | CJ | 4077.18 | 4088.94
24.20.120 | Batente em chapa dobrada para portas | M | 238.55 | 239.86
24.20.140 | Batente em chapa de aço SAE 1010/1020, espessura de 3/16´, para obras de segurança | M | 337.09 | 338.4
24.20.200 | Chapa de ferro nº 14, inclusive soldagem | M2 | 291.77 | 297.82
24.20.230 | Tela ondulada em aço galvanizado fio 10 BWG, malha de 1´ | M2 | 114.37 | 115.47
24.20.270 | Tela em aço galvanizado fio 16 BWG, malha de 1´ - tipo alambrado | M2 | 46.29 | 47.39
24.20.300 | Chapa perfurada em aço SAE 1020, furos redondos de diâmetro 7,5 mm, espessura 1/8´ - soldagem tipo MIG | M2 | 684.07 | 694.87
24.20.310 | Chapa perfurada em aço SAE 1020, furos redondos de diâmetro 25 mm, espessura 1/4´ - inclusive soldagem | M2 | 999.61 | 1010.41
25 | ESQUADRIA, SERRALHERIA E ELEMENTO EM ALUMINIO
25.01 | Caixilho em aluminio
25.01.020 | Caixilho em alumínio fixo, sob medida | M2 | 936.08 | 943.64
25.01.030 | Caixilho em alumínio basculante com vidro, linha comercial | M2 | 440.57 | 448.13
25.01.040 | Caixilho em alumínio basculante, sob medida | M2 | 1304.75 | 1312.31
25.01.050 | Caixilho em alumínio maxim-ar com vidro, linha comercial | M2 | 505.24 | 512.8
25.01.060 | Caixilho em alumínio maxim-ar, sob medida | M2 | 1017.84 | 1025.4
25.01.070 | Caixilho em alumínio de correr com vidro, linha comercial | M2 | 323.6 | 331.16
25.01.080 | Caixilho em alumínio de correr, sob medida | M2 | 862.84 | 870.4
25.01.090 | Caixilho em alumínio tipo veneziana com vidro, linha comercial | M2 | 450.58 | 458.14
25.01.100 | Caixilho em alumínio tipo veneziana, sob medida | M2 | 1369.99 | 1377.55
25.01.110 | Caixilho guilhotina em alumínio anodizado, sob medida | M2 | 1254.27 | 1261.83
25.01.120 | Caixilho tipo veneziana industrial com montantes em alumínio e aletas em fibra de vidro | M2 | 498.36 | 498.36
25.01.240 | Caixilho fixo em alumínio, sob medida - branco | M2 | 1191.55 | 1197.36
25.01.361 | Caixilho em alumínio maxim-ar com vidro - branco | M2 | 1438.14 | 1445.7
25.01.371 | Caixilho em alumínio basculante com vidro - branco | M2 | 1071.71 | 1079.27
25.01.380 | Caixilho em alumínio de correr com vidro - branco | M2 | 742.4 | 749.96
25.01.400 | Caixilho em alumínio anodizado fixo | M2 | 634.37 | 640.18
25.01.410 | Caixilho em alumínio anodizado maxim-ar | M2 | 1039.92 | 1045.73
25.01.430 | Caixilho em alumínio fixo, tipo fachada | M2 | 958.09 | 962.45
25.01.440 | Caixilho em alumínio maxim-ar, tipo fachada | M2 | 1008.16 | 1012.52
25.01.450 | Caixilho em alumínio para pele de vidro, tipo fachada | M2 | 1404.76 | 1409.12
25.01.460 | Gradil em alumínio natural, sob medida | M2 | 840.26 | 840.26
25.01.470 | Caixilho fixo tipo veneziana em alumínio anodizado, sob medida - branco | M2 | 1447.29 | 1447.29
25.01.480 | Caixilho em alumínio com pintura eletrostática, basculante, sob medida - branco | M2 | 902.88 | 902.88
25.01.490 | Caixilho em alumínio com pintura eletrostática, maxim-ar, sob medida - branco | M2 | 909.97 | 909.97
25.01.500 | Caixilho em alumínio anodizado fixo, sob medida - bronze/preto | M2 | 1087.47 | 1095.03
25.01.510 | Caixilho em alumínio anodizado basculante, sob medida - bronze/preto | M2 | 1212.26 | 1219.82
25.01.520 | Caixilho em alumínio anodizado maxim-ar, sob medida - bronze/preto | M2 | 1249.13 | 1256.69
25.01.530 | Caixilho em alumínio anodizado de correr, sob medida - bronze/preto | M2 | 1224.5 | 1232.06
25.02 | Porta em aluminio
25.02.010 | Porta de entrada de abrir em alumínio com vidro, linha comercial | M2 | 534.59 | 549.71
25.02.020 | Porta de entrada de abrir em alumínio, sob medida | M2 | 1069.01 | 1084.13
25.02.040 | Porta de entrada de correr em alumínio, sob medida | M2 | 1173.47 | 1188.59
25.02.042 | Porta de correr em alumínio tipo lambri branco, sob medida | M2 | 1094.84 | 1102.4
25.02.050 | Porta veneziana de abrir em alumínio, linha comercial | M2 | 519.44 | 534.56
25.02.060 | Porta/portinhola tipo veneziana de abrir em alumínio, sob medida | M2 | 876.42 | 891.54
25.02.070 | Portinhola tipo veneziana de abrir em alumínio, linha comercial | M2 | 670.22 | 685.34
25.02.110 | Porta veneziana de abrir em alumínio, sob medida | M2 | 1196.54 | 1211.66
25.02.211 | Porta veneziana de abrir em alumínio - cor branca | M2 | 696.94 | 712.06
25.02.221 | Porta de correr em alumínio com veneziana e vidro - cor branca | M2 | 819.72 | 834.84
25.02.230 | Porta em alumínio anodizado de abrir, sob medida - bronze/preto | M2 | 1082.89 | 1090.45
25.02.240 | Porta em alumínio anodizado de correr, sob medida - bronze/preto | M2 | 1025.45 | 1033.01
25.02.250 | Porta em alumínio anodizado de abrir, tipo veneziana, sob medida - bronze/preto | M2 | 993.28 | 1000.84
25.02.260 | Portinhola em alumínio anodizado de correr, tipo veneziana, sob medida - bronze/preto | M2 | 1405.52 | 1413.08
25.02.300 | Porta de abrir em alumínio com pintura eletrostática, sob medida - cor branca | M2 | 1520.14 | 1535.26
25.02.310 | Porta de abrir em alumínio tipo lambri, sob medida - cor branca | M2 | 1470.25 | 1485.37
25.20 | Reparos, conservacoes e complementos - GRUPO 25
25.20.020 | Tela de proteção tipo mosquiteira removível, em fibra de vidro com revestimento em PVC e requadro em alumínio | M2 | 238.12 | 239.79
26 | ESQUADRIA E ELEMENTO EM VIDRO
26.01 | Vidro comum e laminado
26.01.020 | Vidro liso transparente de 3 mm | M2 | 142.23 | 144.64
26.01.040 | Vidro liso transparente de 4 mm | M2 | 174.74 | 177.15
26.01.060 | Vidro liso transparente de 5 mm | M2 | 181.24 | 183.65
26.01.080 | Vidro liso transparente de 6 mm | M2 | 206.2 | 209.36
26.01.140 | Vidro liso laminado colorido de 6 mm | M2 | 487.48 | 490.64
26.01.142 | Vidro liso laminado colorido de 8 mm | M2 | 489.89 | 493.52
26.01.155 | Vidro liso laminado colorido de 10 mm | M2 | 571.76 | 575.58
26.01.160 | Vidro liso laminado leitoso de 6 mm | M2 | 483 | 486.16
26.01.168 | Vidro liso laminado incolor de 6 mm | M2 | 250.63 | 253.79
26.01.169 | Vidro liso laminado incolor de 8 mm | M2 | 284.12 | 287.75
26.01.170 | Vidro liso laminado incolor de 10 mm | M2 | 417.25 | 421.06
26.01.230 | Vidro fantasia de 3/4 mm | M2 | 255.86 | 258.27
26.01.348 | Vidro multilaminado de alta segurança, proteção balística nível III | M2 | 4106.46 | 4106.46
26.01.350 | Vidro multilaminado de alta segurança em policarbonato, proteção balística nível III | M2 | 6142.88 | 6152.4
26.01.460 | Vidro float monolítico verde de 6 mm | M2 | 251.28 | 254.44
26.02 | Vidro temperado
26.02.020 | Vidro temperado incolor de 6 mm | M2 | 251.4 | 254.56
26.02.040 | Vidro temperado incolor de 8 mm | M2 | 267.98 | 271.61
26.02.060 | Vidro temperado incolor de 10 mm | M2 | 288.14 | 291.95
26.02.120 | Vidro temperado cinza ou bronze de 6 mm | M2 | 329.08 | 332.23
26.02.140 | Vidro temperado cinza ou bronze de 8 mm | M2 | 352.51 | 356.14
26.02.160 | Vidro temperado cinza ou bronze de 10 mm | M2 | 522.13 | 525.94
26.02.170 | Vidro temperado serigrafado incolor de 8 mm | M2 | 517.79 | 521.42
26.02.300 | Vidro temperado neutro verde de 10 mm | M2 | 605.03 | 608.84
26.03 | Vidro especial
26.03.070 | Vidro laminado temperado incolor de 8mm | M2 | 373.9 | 377.53
26.03.074 | Vidro laminado temperado incolor de 16 mm | M2 | 1245.25 | 1250.09
26.04 | Espelhos
26.04.010 | Espelho em vidro cristal liso, espessura de 4 mm | M2 | 585.63 | 585.63
26.04.030 | Espelho comum de 3 mm com moldura em alumínio | M2 | 980.15 | 982.67
26.20 | Reparos, conservacoes e complementos - GRUPO 26
26.20.010 | Massa para vidro | M | 7.22 | 7.72
26.20.020 | Recolocação de vidro inclusive emassamento ou recolocação de baguetes | M2 | 73.36 | 80
27 | ESQUADRIA E ELEMENTO EM MATERIAL ESPECIAL
27.02 | Policarbonato
27.02.001 | Chapa em policarbonato compacta, fumê, espessura de 6 mm | M2 | 513.29 | 524.87
27.02.011 | Chapa em policarbonato compacta, cristal, espessura de 6 mm | M2 | 481.72 | 493.3
27.02.041 | Chapa em policarbonato compacta, cristal, espessura de 10 mm | M2 | 706.09 | 717.67
27.02.050 | Chapa de policarbonato alveolar de 6 mm | M2 | 165.16 | 176.74
27.03 | Chapa de fibra de vidro
27.03.030 | Placa de poliéster reforçada com fibra de vidro de 3 mm | M2 | 173.58 | 180.22
27.04 | PVC / VINIL
27.04.031 | Caixilho de correr em PVC com vidro e persiana | M2 | 2747.51 | 2758.95
27.04.040 | Corrimão, bate-maca ou protetor de parede em PVC, com amortecimento à impacto | M | 336.36 | 345.65
27.04.050 | Protetor de parede ou bate-maca em PVC flexível, com amortecimento à impacto, altura de 150 mm | M | 149.55 | 152.58
27.04.051 | Faixa em vinil para proteção de paredes, com amortecimento à alto impacto, altura de 400 mm | M | 72.37 | 73.75
27.04.052 | Cantoneira adesiva em vinil de alto impacto | M | 83.25 | 84.01
27.04.060 | Bate-maca ou protetor de parede curvo em PVC, com amortecimento à impacto, altura de 200 mm | M | 166.49 | 174.73
27.04.070 | Bate-maca ou protetor de parede em PVC, com amortecimento à impacto, altura de 200 mm | M | 154.47 | 158.68
28 | FERRAGEM COMPLEMENTAR PARA ESQUADRIAS
28.01 | Ferragem para porta
28.01.020 | Ferragem completa com maçaneta tipo alavanca, para porta externa com 1 folha | CJ | 517.82 | 525.38
28.01.030 | Ferragem completa com maçaneta tipo alavanca, para porta externa com 2 folhas | CJ | 937.24 | 947.32
28.01.040 | Ferragem completa com maçaneta tipo alavanca, para porta interna com 1 folha | CJ | 424.26 | 431.82
28.01.050 | Ferragem completa com maçaneta tipo alavanca, para porta interna com 2 folhas | CJ | 801.95 | 812.03
28.01.070 | Ferragem completa para porta de box de WC tipo livre/ocupado | CJ | 345.61 | 353.17
28.01.080 | Ferragem adicional para porta vão simples em divisória | CJ | 316.46 | 316.46
28.01.090 | Ferragem adicional para porta vão duplo em divisória | CJ | 415.36 | 415.36
28.01.146 | Fechadura eletromagnética para capacidade de atraque de 150 kgf | UN | 388.15 | 396.54
28.01.150 | Fechadura elétrica de sobrepor para porta ou portão com peso até 400 kg | CJ | 574.61 | 583
28.01.160 | Mola aérea para porta, com esforço acima de 50 kg até 60 kg | UN | 336.22 | 338.56
28.01.171 | Mola aérea para porta, com esforço acima de 60 kg até 80 kg | UN | 362.07 | 364.41
28.01.180 | Mola aérea hidráulica, para porta com largura até 1,60 m | UN | 3404.75 | 3410.63
28.01.210 | Fechadura tipo alavanca com chave para porta corta-fogo | UN | 520.28 | 524.69
28.01.250 | Visor tipo olho mágico | UN | 43.6 | 45.11
28.01.330 | Mola hidráulica de piso, para porta com largura até 1,10 m e peso até 120 kg | UN | 1069.49 | 1075.37
28.01.400 | Ferrolho de segurança de 1,20 m, para adaptação em portas de celas, embutido em caixa | UN | 1156.28 | 1168.04
28.01.550 | Fechadura com maçaneta tipo alavanca em aço inoxidável, para porta externa | UN | 303.95 | 311.51
28.05 | Cadeado
28.05.020 | Cadeado de latão com cilindro - trava dupla - 25/27mm | UN | 19.54 | 19.54
28.05.040 | Cadeado de latão com cilindro - trava dupla - 35/36mm | UN | 31.09 | 31.09
28.05.060 | Cadeado de latão com cilindro - trava dupla - 50mm | UN | 48.98 | 48.98
28.05.070 | Cadeado de latão com cilindro de alta segurança, com 16 pinos e tetra-chave - 70mm | UN | 200.82 | 200.82
28.05.080 | Cadeado de latão com cilindro - trava dupla - 60mm | UN | 81.11 | 81.11
28.20 | Reparos, conservacoes e complementos - GRUPO 28
28.20.020 | Recolocação de fechaduras de embutir | UN | 67.97 | 75.53
28.20.030 | Barra antipânico de sobrepor para porta de 1 folha | UN | 1182.48 | 1188.36
28.20.040 | Recolocação de fechaduras e fechos de sobrepor | UN | 58.45 | 64.96
28.20.050 | Barra antipânico de sobrepor e maçaneta livre para porta de 1 folha | CJ | 878.09 | 885.73
28.20.060 | Recolocação de dobradiças | UN | 7.7 | 8.56
28.20.070 | Ferragem para portão de tapume | CJ | 812.09 | 827.21
28.20.090 | Dobradiça tipo gonzo, diâmetro de 1 1/2´ com abas de 2´ x 3/8´ | UN | 196.51 | 199.36
28.20.170 | Brete para instalação superior em porta chapa/grade de segurança | CJ | 4508.28 | 4525.92
28.20.210 | Ferrolho de segurança para adaptação em portas de celas | UN | 476.23 | 482.11
28.20.211 | Maçaneta tipo alavanca, acionamento com chave, para porta corta-fogo | UN | 241.93 | 246.34
28.20.220 | Dobradiça inferior para porta de vidro temperado | UN | 114.07 | 115.07
28.20.230 | Dobradiça superior para porta de vidro temperado | UN | 80.8 | 81.8
28.20.360 | Suporte duplo para vidro temperado fixado em alvenaria | UN | 183.51 | 184.51
28.20.411 | Dobradiça em aço cromado de 3 1/2", para porta de até 21 kg | CJ | 36.06 | 36.92
28.20.412 | Dobradiça em aço inoxidável de 3" x 2 1/2", para porta de até 25 kg | UN | 60.93 | 61.79
28.20.413 | Dobradiça em latão cromado reforçada de 3 1/2" x 3", para porta de até 35 kg | UN | 105.34 | 106.2
28.20.430 | Dobradiça em latão cromado, com mola tipo vai e vem, de 3" | CJ | 212.06 | 213.88
28.20.510 | Pivô superior lateral para porta em vidro temperado | UN | 81.68 | 82.68
28.20.550 | Mancal inferior com rolamento para porta em vidro temperado | UN | 98.41 | 99.41
28.20.590 | Contra fechadura de centro para porta em vidro temperado | UN | 197.36 | 198.08
28.20.600 | Fechadura de centro com cilindro para porta em vidro temperado | UN | 226.03 | 227.03
28.20.650 | Puxador duplo em aço inoxidável, para porta de madeira, alumínio ou vidro, de 350 mm | UN | 485.15 | 493.97
28.20.655 | Puxador duplo em aço inoxidável de 300 mm, para porta | UN | 233.42 | 242.24
28.20.750 | Capa de proteção para fechadura / ferrolho | UN | 73.13 | 78.82
28.20.770 | Trinco de piso para porta em vidro temperado | UN | 57.72 | 58.72
28.20.800 | Equipamento automatizador de portas deslizantes para folha dupla | UN | 13610.09 | 13610.09
28.20.810 | Equipamento automatizador telescópico unilateral de portas deslizantes para folha dupla | UN | 15696.26 | 15696.26
28.20.820 | Barra antipânico de sobrepor com maçaneta e chave, para porta em vidro de 1 folha | CJ | 572.89 | 584.65
28.20.830 | Barra antipânico de sobrepor com maçaneta e chave, para porta dupla em vidro | CJ | 1400.35 | 1423.87
28.20.840 | Barra antipânico para porta dupla com travamentos horizontal e vertical completa, com maçaneta tipo alavanca e chave, para vãos de 1,40 a 1,60 m | CJ | 1442.83 | 1466.35
28.20.850 | Barra antipânico para porta dupla com travamentos horizontal e vertical completa, com maçaneta tipo alavanca e chave, para vãos de 1,70 a 2,60 m | CJ | 1528 | 1551.52
28.20.860 | Veda porta/veda fresta em alumínio branco, com borracha vedante | M | 46.09 | 47.47
29 | INSERTE METALICO
29.01 | Cantoneira
29.01.020 | Cantoneira em alumínio perfil sextavado | M | 22.31 | 24.1
29.01.030 | Perfil em alumínio natural | KG | 107.72 | 115.72
29.01.040 | Cantoneira em alumínio perfil ´Y´ | M | 24.4 | 26.19
29.01.210 | Cantoneira em aço galvanizado | KG | 31.05 | 32.84
29.01.230 | Cantoneira e perfis em ferro | KG | 26.05 | 27.84
29.03 | Cabos e cordoalhas
29.03.010 | Cabo em aço galvanizado com alma de aço, diâmetro de 3/16´ (4,76 mm) | M | 22.62 | 24.13
29.03.020 | Cabo em aço galvanizado com alma de aço, diâmetro de 5/16´ (7,94 mm) | M | 25.5 | 27.01
29.03.030 | Cordoalha de aço galvanizado, diâmetro de 1/4´ (6,35 mm) | M | 23.77 | 25.28
29.03.040 | Cabo em aço galvanizado com alma de aço, diâmetro de 3/8´ (9,52 mm) | M | 30.28 | 31.79
29.20 | Reparos, conservacoes e complementos - GRUPO 29
29.20.030 | Alumínio liso para complementos e reparos | KG | 69.35 | 71.18
30 | ACESSIBILIDADE
30.01 | Barra de apoio
30.01.010 | Barra de apoio reta, para pessoas com mobilidade reduzida, em tubo de aço inoxidável de 1 1/2´ | M | 221.06 | 222.57
30.01.020 | Barra de apoio reta, para pessoas com mobilidade reduzida, em tubo de aço inoxidável de 1 1/2´ x 500 mm | UN | 145.95 | 147.46
30.01.030 | Barra de apoio reta, para pessoas com mobilidade reduzida, em tubo de aço inoxidável de 1 1/2´ x 800 mm | UN | 186.48 | 187.99
30.01.050 | Barra de apoio em ângulo de 90°, para pessoas com mobilidade reduzida, em tubo de aço inoxidável de 1 1/2´ x 800 x 800 mm | UN | 358.58 | 360.09
30.01.061 | Barra de apoio lateral para lavatório, para pessoas com mobilidade reduzida, em tubo de aço inoxidável de 1.1/4", comprimento 25 a 30 cm | UN | 180.51 | 182.02
30.01.080 | Barra de apoio reta, para pessoas com mobilidade reduzida, em tubo de alumínio, comprimento de 800 mm, acabamento com pintura epóxi | UN | 159.61 | 161.12
30.01.090 | Barra de apoio em ângulo de 90°, para pessoas com mobilidade reduzida, em tubo de alumínio de 800 x 800 mm, acabamento com pintura epóxi | UN | 337.95 | 339.46
30.01.110 | Barra de proteção para sifão, para pessoas com mobilidade reduzida, em tubo de alumínio, acabamento com pintura epóxi | UN | 270.62 | 272.13
30.01.120 | Barra de apoio reta, para pessoas com mobilidade reduzida, em tubo de aço inoxidável de 1 1/4´ x 400 mm | UN | 162.43 | 163.94
30.01.130 | Barra de proteção para lavatório, para pessoas com mobilidade reduzida, em tubo de alumínio acabamento com pintura epóxi | UN | 422.56 | 425.08
30.03 | Aparelhos eletricos, hidraulicos e a gas
30.03.032 | Purificador de pressão elétrico em chapa eletrozincado pré-pintada e tampo em aço inoxidável, capacidade de refrigeração de 2,75 l/h | UN | 2841.58 | 2849.44
30.03.042 | Purificador de pressão elétrico em chapa eletrozincado pré-pintada e tampo em aço inoxidável, capacidade de refrigeração de 7,2 l/h | UN | 3972.92 | 3980.78
30.04 | Revestimento
30.04.010 | Revestimento sintético de borracha ou PVC colorido, para sinalização tátil de alerta / direcional - assentamento argamassado | M2 | 441.17 | 443.93
30.04.020 | Revestimento sintético de borracha ou PVC colorido, para sinalização tátil de alerta / direcional - colado | M2 | 205.31 | 206.47
30.04.030 | Piso em ladrilho hidráulico podotátil várias cores (25x25cm), assentado com argamassa mista | M2 | 134.38 | 137.63
30.04.034 | Piso em ladrilho hidráulico podotátil várias cores, assentado com argamassa mista | M2 | 177.27 | 180.52
30.04.040 | Faixa em policarbonato para sinalização visual fotoluminescente, para degraus, comprimento de 20 cm | UN | 6.14 | 6.31
30.04.060 | Revestimento em chapa de aço inoxidável para proteção de portas, altura de 40 cm | M | 524.18 | 524.18
30.04.070 | Rejuntamento de piso em ladrilho hidráulico (25x25cm) com argamassa industrializada para rejunte, juntas de 2 mm | M2 | 16.76 | 17.9
30.04.090 | Sinalização visual de degraus com pintura esmalte epóxi, comprimento de 20 cm | UN | 17.23 | 19.07
30.04.100 | Piso tátil de concreto intertravado alerta / direcional, espessura de 6 cm, com rejunte em areia | M2 | 144.61 | 146.4
30.06 | Comunicacao visual e sonora
30.06.010 | Placa para sinalização tátil (início ou final) em braile para corrimão | UN | 11.88 | 12.05
30.06.020 | Placa para sinalização tátil (pavimento) em braile para corrimão | UN | 12.03 | 12.2
30.06.050 | Tinta acrílica para sinalização visual de piso, com acabamento microtexturizado e antiderrapante | M | 69.52 | 72.32
30.06.061 | Sistema de alarme PNE com indicador audiovisual, para pessoas com mobilidade reduzida ou cadeirante | CJ | 287.69 | 290.49
30.06.064 | Sistema de alarme PNE com indicador audiovisual, sistema sem fio (Wireless), para pessoas com mobilidade reduzida ou cadeirante | CJ | 698.51 | 701.31
30.06.080 | Placa de identificação em alumínio para WC, com desenho universal de acessibilidade | UN | 34.83 | 35.28
30.06.090 | Placa de identificação para estacionamento, com desenho universal de acessibilidade, tipo pedestal | UN | 840.7 | 841.27
30.06.100 | Sinalização com pictograma para vaga de estacionamento | UN | 237.75 | 247.53
30.06.110 | Sinalização com pictograma para vaga de estacionamento, com faixas demarcatórias | UN | 513.61 | 535.97
30.06.124 | Sinalização com pictograma autoadesivo em policarbonato para piso 80 cm x 120 cm - área de resgate | UN | 230.67 | 233.19
30.06.132 | Placa de sinalização tátil em poliestireno com alto relevo em braile, para identificação de pavimentos | UN | 30.35 | 30.8
30.08 | Aparelhos sanitarios
30.08.030 | Assento articulado para banho, em alumínio com pintura epóxi de 700 x 450 mm | UN | 792.49 | 793.06
30.08.040 | Lavatório de louça para canto sem coluna para pessoas com mobilidade reduzida | UN | 1783.64 | 1791.5
30.08.050 | Trocador acessível em MDF com revestimento em laminado melamínico de 180x80 cm | UN | 2923.59 | 2964.58
30.08.060 | Bacia sifonada de louça para pessoas com mobilidade reduzida - capacidade de 6 litros | UN | 1180.91 | 1187.64
30.14 | Elevador e plataforma
30.14.030 | Plataforma para elevação até 1,00m, nas dimensões de 900x1400mm, capacidade de 250kg - percurso até 1,00m de altura | CJ | 26899.95 | 26899.95
30.14.040 | Plataforma para elevação até 2,00m, nas dimensões de 900x1400mm, capacidade de 250kg - percurso superior a 1,00m de altura | CJ | 28270.63 | 28270.63
30.14.060 | Plataforma para elevacao até 4,00m, nas dimensões de 1100x1400mm, capacidade de 325kg | CJ | 79371.29 | 79371.29
32 | IMPERMEABILIZACAO, PROTECAO E JUNTA
32.06 | Isolamentos termicos / acusticos
32.06.010 | Lã de vidro e/ou lã de rocha com espessura de 1´ | M2 | 21.9 | 22.35
32.06.030 | Lã de vidro e/ou lã de rocha com espessura de 2´ | M2 | 35.28 | 35.73
32.06.120 | Argila expandida | M3 | 732.73 | 739.09
32.06.130 | Espuma flexível de poliuretano poliéter/poliéster para absorção acústica, espessura de 50 mm | M2 | 188.04 | 188.88
32.06.151 | Lâmina refletiva revestida com dupla face em alumínio, dupla malha de reforço e laminação entre camadas, para isolação térmica | M2 | 30.8 | 32.04
32.06.231 | Película de controle solar refletiva na cor prata, aplicado em vidros | M2 | 81.86 | 81.86
32.06.240 | Película adesiva jateada para vidros - uso interno | M2 | 55.08 | 58.99
32.06.380 | Isolamento acústico em placas de espuma semirrígida, com uma camada de manta HD, espessura de 50 mm | M2 | 1397.54 | 1397.54
32.06.396 | Manta termoacústica em fibra cerâmica aluminizada, espessura de 38 mm | M2 | 114.61 | 117.97
32.06.400 | Isolamento acústico em placas de espuma semirrígida incombustível, com superfície em cunhas anecóicas, espessura de 50 mm | M2 | 687.14 | 687.14
32.07 | Junta de dilatacao
32.07.040 | Junta plástica de 3/4´ x 1/8´ | M | 8.88 | 9.71
32.07.060 | Junta de latão bitola de 1/8´ | M | 75.29 | 76.12
32.07.090 | Junta de dilatação ou vedação com mastique de silicone, 1,0 x 0,5 cm - inclusive guia de apoio em polietileno | M | 11.97 | 12.32
32.07.110 | Junta a base de asfalto oxidado a quente | CM3 | 0.2 | 0.21
32.07.120 | Mangueira plástica flexível para junta de dilatação | M | 11.74 | 12.3
32.07.160 | Junta de dilatação elástica a base de poliuretano | CM3 | 0.28 | 0.3
32.07.226 | Selante elástico monocomponente a base de poliuretano (PU) para juntas de dilatação | M | 7.41 | 7.42
32.07.230 | Perfil de acabamento com borracha termoplástica vulcanizada contínua flexível, para junta de dilatação de embutir - piso-piso | M | 249.05 | 249.55
32.07.240 | Perfil de acabamento com borracha termoplástica vulcanizada contínua flexível, para junta de dilatação de embutir - piso-parede | M | 294.65 | 295.15
32.07.250 | Perfil de acabamento com borracha termoplástica vulcanizada contínua flexível, para junta de dilatação de embutir - parede-parede ou forro-forro | M | 118.93 | 119.43
32.07.260 | Perfil de acabamento com borracha termoplástica vulcanizada contínua flexível, para junta de dilatação de embutir - parede-parede ou forro-forro - canto | M | 112.67 | 113.17
32.08 | Junta de dilatacao estrutural
32.08.010 | Junta estrutural com poliestireno expandido de alta densidade P-III, espessura de 10 mm | M2 | 10.8 | 11.14
32.08.030 | Junta estrutural com poliestireno expandido de alta densidade P-III, espessura de 20 mm | M2 | 28.35 | 28.69
32.08.050 | Junta estrutural com perfilado termoplástico em PVC, perfil O-12 | M | 67.06 | 69.4
32.08.060 | Junta estrutural com perfilado termoplástico em PVC, perfil O-22 | M | 113.58 | 115.92
32.08.070 | Junta estrutural com perfil elastomérico para fissuras, painéis e estruturas em geral, movimentação máxima 15 mm | M | 144.91 | 144.91
32.08.090 | Junta estrutural com perfil elastomérico para fissuras, painéis e estruturas em geral, movimentação máxima 30 mm | M | 399.7 | 399.7
32.08.110 | Junta estrutural com perfil elastomérico e lábios poliméricos para obras de arte, movimentação máxima 40 mm | M | 922.4 | 923.54
32.08.130 | Junta estrutural com perfil elastomérico e lábios poliméricos para obras de arte, movimentação máxima 55 mm | M | 1226.06 | 1227.2
32.08.160 | Junta elástica estrutural de neoprene | M | 174.12 | 174.12
32.09 | Apoios e afins
32.09.020 | Chapa de aço em bitolas medias | KG | 23.52 | 25.03
32.09.040 | Apoio em placa de neoprene fretado | DM3 | 214.09 | 215.1
32.10 | Envelope de concreto e protecao de tubos
32.10.050 | Proteção anticorrosiva, a base de resina epóxi com alcatrão, para ramais sob a terra, com DN até 1´ | M | 7.44 | 7.75
32.10.060 | Proteção anticorrosiva, a base de resina epóxi com alcatrão, para ramais sob a terra, com DN acima de 1´ até 2´ | M | 14.89 | 15.5
32.10.070 | Proteção anticorrosiva, a base de resina epóxi com alcatrão, para ramais sob a terra, com DN acima de 2´ até 3´ | M | 22.34 | 23.26
32.10.080 | Proteção anticorrosiva, a base de resina epóxi com alcatrão, para ramais sob a terra, com DN acima de 3´ até 4´ | M | 29.78 | 31.01
32.10.082 | Proteção anticorrosiva, a base de resina epóxi com alcatrão, para ramais sob a terra, com DN acima de 5´ até 6´ | M | 44.71 | 46.55
32.10.090 | Proteção anticorrosiva, com fita adesiva, para ramais sob a terra, com DN até 1´ | M | 30.77 | 30.96
32.10.100 | Proteção anticorrosiva, com fita adesiva, para ramais sob a terra, com DN acima de 1´ até 2´ | M | 54.07 | 54.33
32.10.110 | Proteção anticorrosiva, com fita adesiva, para ramais sob a terra, com DN acima de 2´ até 3´ | M | 76.53 | 76.87
32.11 | Isolante termico para tubos e dutos
32.11.150 | Proteção para isolamento térmico em alumínio | M2 | 43.15 | 44.44
32.11.200 | Isolamento térmico em polietileno expandido, espessura de 5 mm, para tubulação de 1/2´ (15 mm) | M | 13.39 | 14.68
32.11.210 | Isolamento térmico em polietileno expandido, espessura de 5 mm, para tubulação de 3/4´ (22 mm) | M | 14.19 | 15.48
32.11.220 | Isolamento térmico em polietileno expandido, espessura de 5 mm, para tubulação de 1´ (28 mm) | M | 14.7 | 15.99
32.11.230 | Isolamento térmico em polietileno expandido, espessura de 10 mm, para tubulação de 1 1/4´ (35 mm) | M | 15.65 | 16.94
32.11.240 | Isolamento térmico em polietileno expandido, espessura de 10 mm, para tubulação de 1 1/2´ (42 mm) | M | 16.57 | 17.86
32.11.250 | Isolamento térmico em polietileno expandido, espessura de 10 mm, para tubulação de 2´ (54 mm) | M | 21.24 | 22.53
32.11.270 | Isolamento térmico em espuma elastomérica, espessura de 9 a 12 mm, para tubulação de 1/4´ (cobre) | M | 18.82 | 20.11
32.11.280 | Isolamento térmico em espuma elastomérica, espessura de 9 a 12 mm, para tubulação de 1/2´ (cobre) | M | 19.73 | 21.02
32.11.290 | Isolamento térmico em espuma elastomérica, espessura de 9 a 12 mm, para tubulação de 5/8´ (cobre) ou 1/4´ (ferro) | M | 20.32 | 21.61
32.11.300 | Isolamento térmico em espuma elastomérica, espessura de 9 a 12 mm, para tubulação de 1´ (cobre) | M | 21.6 | 22.89
32.11.310 | Isolamento térmico em espuma elastomérica, espessura de 19 a 26 mm, para tubulação de 7/8´ (cobre) ou 1/2´ (ferro) | M | 33.66 | 34.95
32.11.320 | Isolamento térmico em espuma elastomérica, espessura de 19 a 26 mm, para tubulação de 1 1/8´ (cobre) ou 3/4´ (ferro) | M | 36.97 | 38.26
32.11.330 | Isolamento térmico em espuma elastomérica, espessura de 19 a 26 mm, para tubulação de 1 3/8´ (cobre) ou 1´ (ferro) | M | 38.74 | 40.03
32.11.340 | Isolamento térmico em espuma elastomérica, espessura de 19 a 26 mm, para tubulação de 1 5/8´ (cobre) ou 1 1/4´ (ferro) | M | 46.41 | 47.7
32.11.350 | Isolamento térmico em espuma elastomérica, espessura de 19 a 26 mm, para tubulação de 1 1/2´ (ferro) | M | 47.45 | 48.74
32.11.360 | Isolamento térmico em espuma elastomérica, espessura de 19 a 26 mm, para tubulação de 2´ (ferro) | M | 59.76 | 61.05
32.11.370 | Isolamento térmico em espuma elastomérica, espessura de 19 a 26 mm, para tubulação de 2 1/2´ (ferro) | M | 72.23 | 73.52
32.11.380 | Isolamento térmico em espuma elastomérica, espessura de 19 a 26 mm, para tubulação de 3 1/2´ (cobre) ou 3´ (ferro) | M | 74.31 | 75.6
32.11.390 | Isolamento térmico em espuma elastomérica, espessura de 19 a 26 mm, para tubulação de 4´ (ferro) | M | 120.47 | 121.76
32.11.400 | Isolamento térmico em espuma elastomérica, espessura de 19 a 26 mm, para tubulação de 5´ (ferro) | M | 135.79 | 137.08
32.11.410 | Isolamento térmico em espuma elastomérica, espessura de 19 a 26 mm, para tubulação de 6´ (ferro) | M | 167.17 | 168.46
32.11.420 | Manta em espuma elastomérica, espessura de 19 a 26 mm, para isolamento térmico de tubulação acima de 6´ | M2 | 217.28 | 219.65
32.11.430 | Isolamento térmico em espuma elastomérica, espessura de 19 a 26 mm, para tubulação de 3/8" (cobre) ou 1/8" (ferro) | M | 28.92 | 30.21
32.11.440 | Isolamento térmico em espuma elastomérica, espessura de 19 a 26 mm, para tubulação de 3/4" (cobre) ou 3/8" (ferro) | M | 30.96 | 32.25
32.15 | Impermeabilizacao flexivel com manta
32.15.030 | Impermeabilização em manta asfáltica com armadura, tipo III-B, espessura de 3 mm | M2 | 86.88 | 89.08
32.15.040 | Impermeabilização em manta asfáltica com armadura, tipo III-B, espessura de 4 mm | M2 | 95.31 | 97.51
32.15.080 | Impermeabilização em manta asfáltica tipo III-B, espessura de 3 mm, face exposta em geotêxtil, com membrana acrílica | M2 | 158.09 | 160.85
32.15.100 | Impermeabilização em manta asfáltica plastomérica com armadura, tipo III, espessura de 4 mm, face exposta em geotêxtil com membrana acrílica | M2 | 165.76 | 168.52
32.15.240 | Impermeabilização com manta asfáltica tipo III, anti raiz, espessura de 4 mm | M2 | 151.58 | 151.58
32.16 | Impermeabilizacao flexivel com membranas
32.16.010 | Impermeabilização em pintura de asfalto oxidado com solventes orgânicos, sobre massa | M2 | 18.88 | 19.78
32.16.020 | Impermeabilização em pintura de asfalto oxidado com solventes orgânicos, sobre metal | M2 | 15.67 | 16.57
32.16.030 | Impermeabilização em membrana de asfalto modificado com elastômeros, na cor preta | M2 | 58.28 | 59.18
32.16.040 | Impermeabilização em membrana de asfalto modificado com elastômeros, na cor preta e reforço em tela poliéster | M2 | 99.71 | 102.23
32.16.050 | Impermeabilização em membrana à base de polímeros acrílicos, na cor branca | M2 | 52.68 | 53.58
32.16.060 | Impermeabilização em membrana à base de polímeros acrílicos, na cor branca e reforço em tela poliéster | M2 | 91.87 | 94.39
32.16.070 | Impermeabilização em membrana à base de resina termoplástica e cimentos aditivados com reforço em tela poliéster | M2 | 73.26 | 76.23
32.17 | Impermeabilizacao rigida
32.17.010 | Impermeabilização em argamassa impermeável com aditivo hidrófugo | M3 | 828.76 | 868.08
32.17.012 | Impermeabilização em argamassa de concreto não estrutural com aditivo hidrófugo | M3 | 553.3 | 557.85
32.17.030 | Impermeabilização em argamassa polimérica para umidade e água de percolação | M2 | 14.38 | 15.33
32.17.040 | Impermeabilização em argamassa polimérica com reforço em tela poliéster para pressão hidrostática positiva | M2 | 35.66 | 37.59
32.17.070 | Impermeabilização anticorrosiva em membrana epoxídica com alcatrão de hulha, sobre massa | M2 | 67.04 | 67.99
32.20 | Reparos, conservacoes e complementos - GRUPO 32
32.20.010 | Recolocação de argila expandida | M3 | 81.76 | 90.84
32.20.020 | Aplicação de papel Kraft | M2 | 9.07 | 9.52
32.20.050 | Tela em polietileno, malha hexagonal de 1/2´, para armadura de argamassa | M2 | 9.71 | 10.16
32.20.060 | Tela galvanizada fio 24 BWG, malha hexagonal de 1/2´, para armadura de argamassa | M2 | 17.59 | 18.04
32.20.066 | Lona plástica em polietileno, 150 micras, para camada separadora de piso/pavimento | M2 | 1.74 | 1.78
33 | PINTURA
33.01 | Preparo de base
33.01.040 | Estucamento e lixamento de concreto deteriorado | M2 | 43.66 | 47.57
33.01.050 | Estucamento e lixamento de concreto | M2 | 40.03 | 43.94
33.01.060 | Imunizante para madeira | M2 | 16.07 | 17.07
33.01.280 | Reparo de trincas rasas até 5 mm de largura, na massa | M | 54.19 | 56.99
33.01.350 | Preparo de base para superfície metálica com fundo antioxidante | M2 | 17.82 | 18.9
33.02 | Massa corrida
33.02.060 | Massa corrida a base de PVA | M2 | 15.11 | 16.45
33.02.080 | Massa corrida à base de resina acrílica | M2 | 17.68 | 19.02
33.03 | Pintura em superficies de concreto / massa / gesso / pedras
33.03.220 | Tinta látex em elemento vazado | M2 | 32.2 | 35.17
33.03.350 | Pintura especial em esmalte para lousa cor verde | M2 | 31.86 | 34.37
33.03.740 | Resina acrílica plastificante | M2 | 31.58 | 32.98
33.03.750 | Verniz acrílico | M2 | 40.19 | 42.58
33.03.760 | Hidrorepelente incolor à base de silano-siloxano oligomérico disperso em água | M2 | 32.34 | 34.12
33.03.770 | Hidrorepelente incolor à base de silano-siloxano oligomérico disperso em solvente | M2 | 56.72 | 58.5
33.03.780 | Verniz de proteção antipichação | M2 | 53.1 | 55.49
33.05 | Pintura em superficies de madeira
33.05.010 | Verniz fungicida para madeira | M2 | 24.35 | 26.13
33.05.120 | Esmalte em rodapés, baguetes ou molduras de madeira | M | 6.17 | 6.5
33.05.330 | Verniz em superfície de madeira | M2 | 29.03 | 31.04
33.05.360 | Verniz em rodapés, baguetes ou molduras de madeira | M | 5.29 | 5.56
33.06 | Pintura em pisos
33.06.020 | Acrílico para quadras e pisos cimentados | M2 | 26.2 | 28.59
33.07 | Pintura em estruturas metalicas
33.07.130 | Pintura epóxi bicomponente em estruturas metálicas | KG | 4.47 | 4.47
33.07.140 | Pintura com esmalte alquídico em estrutura metálica | KG | 4.46 | 4.46
33.07.303 | Proteção passiva contra incêndio com tinta intumescente, com tempo requerido de resistência ao fogo TRRF = 60 min - aplicação em estrutura metálica | M2 | 362.4 | 384.58
33.07.304 | Proteção passiva contra incêndio com tinta intumescente, com tempo requerido de resistência ao fogo TRRF = 120 min - aplicação em estrutura metálica | M2 | 825.67 | 851.4
33.09 | Pintura de sinalizacao
33.09.020 | Borracha clorada para faixas demarcatórias | M | 3.21 | 3.4
33.09.021 | Tinta acrílica para faixas demarcatórias | M | 4.33 | 4.69
33.10 | Pintura em superficie de concreto/massa/gesso/pedras, inclusive preparo
33.10.020 | Tinta látex em massa, inclusive preparo | M2 | 30.53 | 32.92
33.10.030 | Tinta acrílica antimofo em massa, inclusive preparo | M2 | 35.09 | 37.48
33.10.041 | Esmalte à base de água em massa, inclusive preparo | M2 | 36.16 | 38.55
33.10.050 | Tinta acrílica em massa, inclusive preparo | M2 | 33.47 | 35.86
33.10.060 | Epóxi em massa, inclusive preparo | M2 | 136.5 | 141.53
33.10.070 | Borracha clorada em massa, inclusive preparo | M2 | 40.74 | 43.13
33.10.100 | Textura acrílica para uso interno / externo, inclusive preparo | M2 | 43.08 | 46.44
33.10.120 | Proteção passiva contra incêndio com tinta intumescente, tempo requerido de resistência ao fogo TRRF = 60 minutos - aplicação em painéis de gesso acartonado | M2 | 256.64 | 256.64
33.10.130 | Proteção passiva contra incêndio com tinta intumescente, tempo requerido de resistência ao fogo TRRF = 120 minutos - aplicação em painéis de gesso acartonado | M2 | 508.85 | 508.85
33.11 | Pintura em superficie metalica, inclusive preparo
33.11.050 | Esmalte à base água em superfície metálica, inclusive preparo | M2 | 48.79 | 52.15
33.12 | Pintura em superficie de madeira, inclusive preparo
33.12.011 | Esmalte à base de água em madeira, inclusive preparo | M2 | 49.22 | 52.58
34 | PAISAGISMO E FECHAMENTOS
34.01 | Preparacao de solo
34.01.010 | Terra vegetal orgânica comum | M3 | 234.77 | 240.45
34.01.020 | Limpeza e regularização de áreas para ajardinamento (jardins e canteiros) | M2 | 2.04 | 2.27
34.02 | Vegetacao rasteira
34.02.020 | Plantio de grama batatais em placas (praças e áreas abertas) | M2 | 14.07 | 14.47
34.02.040 | Plantio de grama batatais em placas (jardins e canteiros) | M2 | 14.91 | 15.49
34.02.070 | Forração com Lírio Amarelo, mínimo 18 mudas / m² - h= 0,50 m | M2 | 124.58 | 125.3
34.02.080 | Plantio de grama São Carlos em placas (jardins e canteiros) | M2 | 23.44 | 24.02
34.02.090 | Forração com Hera Inglesa, mínimo 18 mudas / m² - h= 0,15 m | M2 | 59.42 | 60.14
34.02.100 | Plantio de grama esmeralda em placas (jardins e canteiros) | M2 | 19.01 | 19.59
34.02.110 | Forração com clorofito, mínimo de 20 mudas / m² - h= 0,15 m | M2 | 58.12 | 58.84
34.02.400 | Plantio de grama pelo processo hidrossemeadura | M2 | 14.51 | 14.51
34.03 | Vegetacao arbustiva
34.03.020 | Arbusto Azaléa - h= 0,60 a 0,80 m | UN | 57.34 | 57.76
34.03.120 | Arbusto Moréia - h= 0,50 m | UN | 44.23 | 44.65
34.03.130 | Arbusto Alamanda - h= 0,60 a 0,80 m | UN | 54.14 | 54.56
34.03.150 | Arbusto Curcúligo - h= 0,60 a 0,80 m | UN | 62.13 | 62.55
34.04 | arvores
34.04.050 | Árvore ornamental tipo Pata de Vaca - h= 2,00 m | UN | 150.32 | 153.97
34.04.130 | Árvore ornamental tipo Ipê Amarelo - h= 2,00 m | UN | 179.45 | 183.1
34.04.160 | Árvore ornamental tipo Areca Bambu - h= 2,00 m | UN | 261.17 | 264.82
34.04.164 | Árvore ornamental tipo Falso barbatimão - h= 2,00 m | UN | 394.65 | 398.3
34.04.166 | Árvore ornamental tipo Aroeira salsa - h= 2,00 m | UN | 178.8 | 182.45
34.04.280 | Árvore ornamental tipo Manacá-da-serra - h= 2,00 m | UN | 136.18 | 139.83
34.04.360 | Árvore ornamental tipo coqueiro Jerivá - h= 4,00 m | UN | 455.45 | 459.1
34.04.370 | Árvore ornamental tipo Quaresmeira - h= 1,50 / 2,00 m | UN | 167.25 | 170.9
34.05 | Cercas e fechamentos
34.05.020 | Cerca em arame farpado com mourões de concreto | M | 62.21 | 65.86
34.05.030 | Cerca em arame farpado com mourões de concreto, com ponta inclinada | M | 72.58 | 76.23
34.05.032 | Cerca em arame farpado com mourões de concreto, com ponta inclinada - 12 fiadas | M | 75.23 | 78.88
34.05.050 | Cerca em tela de aço galvanizado de 2´, montantes em mourões de concreto com ponta inclinada e arame farpado | M | 210.97 | 216.82
34.05.080 | Alambrado em tela de aço galvanizado de 2´, montantes metálicos e arame farpado, até 4,00 m de altura | M2 | 238.41 | 238.41
34.05.110 | Alambrado em tela de aço galvanizado de 2´, montantes metálicos e arame farpado, acima de 4,00 m de altura | M2 | 248.96 | 248.96
34.05.120 | Alambrado em tela de aço galvanizado de 1´, montantes metálicos e arame farpado | M2 | 220.89 | 220.89
34.05.170 | Barreira de proteção perimetral em aço inoxidável AISI 430, dupla | M | 46.88 | 46.88
34.05.210 | Alambrado em tela de aço galvanizado de 2´, montantes metálicos com extremo superior duplo e arame farpado, acima de 4,00 m de altura | M2 | 330.25 | 330.25
34.05.260 | Gradil em aço galvanizado eletrofundido, malha 65 x 132 mm e pintura eletrostática | M2 | 497.75 | 505.27
34.05.270 | Alambrado em tela de aço galvanizado de 2´, montantes metálicos retos | M2 | 238.03 | 238.03
34.05.290 | Portão de abrir em grade de aço galvanizado eletrofundida, malha 65 x 132 mm, e pintura eletrostática | M2 | 1610.3 | 1621.53
34.05.300 | Portão de correr em grade de aço galvanizado eletrofundida, malha 65 x 132 mm, e pintura eletrostática | M2 | 1107.93 | 1119.16
34.05.310 | Gradil de ferro perfilado, tipo parque | M2 | 596.32 | 600.74
34.05.320 | Portão de ferro perfilado, tipo parque | M2 | 821.34 | 825.17
34.05.322 | Gradil rígido modular em aço 2" - H=1,10m, C=1,65m, padrão CET SP | UN | 713.13 | 728.19
34.05.350 | Portão de abrir em gradil eletrofundido, malha 5 x 15 cm | M2 | 1525.18 | 1534.25
34.05.360 | Gradil tela eletrosoldado, malha de 5 x 15cm, galvanizado | M2 | 199.53 | 210.6
34.05.370 | Fechamento de divisa - mourão com placas pré moldadas | M | 258.54 | 264.44
34.13 | Corte, recorte e remocao
34.13.011 | Corte, recorte e remoção de árvore inclusive as raízes - diâmetro (DAP)>5cm<15cm | UN | 259.4 | 277.08
34.13.021 | Corte, recorte e remoção de árvore inclusive as raízes - diâmetro (DAP)>15cm<30cm | UN | 743.68 | 765.42
34.13.031 | Corte, recorte e remoção de árvore inclusive as raízes - diâmetro (DAP)>30cm<45cm | UN | 2497.68 | 2537.1
34.13.041 | Corte, recorte e remoção de árvore inclusive as raízes - diâmetro (DAP)>45cm<60cm | UN | 3947.78 | 4054.82
34.13.051 | Corte, recorte e remoção de árvore inclusive as raízes - diâmetro (DAP)>60cm<100cm | UN | 8013.36 | 8227.44
34.13.060 | Corte, recorte e remoção de árvore inclusive as raízes - diâmetro (DAP) acima de 100 cm | UN | 11202.94 | 11451.42
34.20 | Reparos, conservacoes e complementos - GRUPO 34
34.20.050 | Tela de arame galvanizado fio nº 22 BWG, malha de 2´, tipo galinheiro | M2 | 16.55 | 17.43
34.20.080 | Tela de aço galvanizado fio nº 10 BWG, malha de 2´, tipo alambrado de segurança | M2 | 79.36 | 80.58
34.20.110 | Recolocação de barreira de proteção perimetral, simples ou dupla | M | 10.48 | 10.48
34.20.160 | Recolocação de alambrado, com altura até 4,50 m | M2 | 18.23 | 20.09
34.20.170 | Recolocação de alambrado, com altura acima de 4,50 m | M2 | 23.99 | 26.49
34.20.384 | Bicicletário modelo U invertido em tubo circular de aço Ø 2", com acabamento em pintura eletrostática, para fixação chumbado/parafusado | UN | 587.75 | 592.19
34.20.390 | Grelha arvoreira em ferro fundido | M2 | 1483.09 | 1485.61
35 | PLAYGROUND E EQUIPAMENTO RECREATIVO
35.01 | Quadra e equipamento de esportes
35.01.070 | Tela de arame galvanizado fio nº 12 BWG, malha de 2´ | M2 | 45.82 | 46.58
35.01.150 | Trave oficial completa com rede para futebol de salão | CJ | 2367.82 | 2385.97
35.01.170 | Poste oficial completo com rede para voleibol | CJ | 1876.73 | 1894.88
35.01.550 | Piso em fibra de polipropileno corrugado para quadra de esportes, inclusive pintura | M2 | 187.86 | 191.6
35.03 | Abrigo, guarita e quiosque
35.03.030 | Cancela automática metálica com barreira de alumínio de 3,50 até 4,00 m | UN | 4654.4 | 4665.07
35.04 | Bancos
35.04.020 | Banco contínuo em concreto vazado | M | 214.85 | 225.79
35.04.120 | Banco em concreto pré-moldado, comprimento 150 cm | UN | 576.14 | 578.57
35.04.130 | Banco de madeira sobre alvenaria | M2 | 253.77 | 260.59
35.04.140 | Banco em concreto pré-moldado com pés vazados, comprimento 200 cm | UN | 644.52 | 647.94
35.04.150 | Banco em concreto pré-moldado com 3 pés, comprimento 300 cm | UN | 966.34 | 971.48
35.05 | Equipamento recreativo
35.05.200 | Centro de atividades em madeira rústica | CJ | 5773.89 | 5798.08
35.05.210 | Balanço duplo em madeira rústica | CJ | 3077.24 | 3101.43
35.05.220 | Gangorra dupla em madeira rústica | CJ | 1893.54 | 1917.73
35.05.240 | Gira-gira em ferro com assento de madeira (8 lugares) | CJ | 3920.95 | 3945.14
35.07 | Mastro para bandeiras
35.07.020 | Plataforma com 3 mastros galvanizados, h= 7,00 m | CJ | 6367.16 | 6405.59
35.07.030 | Plataforma com 3 mastros galvanizados, h= 9,00 m | CJ | 8822.86 | 8861.29
35.07.060 | Mastro para bandeira galvanizado, h= 9,00 m | UN | 2865.89 | 2871.57
35.07.070 | Mastro para bandeira galvanizado, h= 7,00 m | UN | 2047.37 | 2053.05
35.20 | Reparos, conservacoes e complementos - GRUPO 35
35.20.010 | Tela em polietileno, malha 10 x 10 cm, fio 2 mm | M2 | 13.25 | 13.25
35.20.050 | Conjunto de 4 lixeiras para coleta seletiva, com tampa basculante, capacidade 50 litros | UN | 1270.59 | 1274.37
36 | ENTRADA DE ENERGIA ELETRICA E TELEFONIA
36.01 | Entrada de energia - componentes
36.01.242 | Cubículo de média tensão, para uso ao tempo, classe 24 kV | CJ | 159305.74 | 159335.33
36.01.252 | Cubículo de média tensão, para uso ao tempo, classe 17,5 kV | CJ | 133962.77 | 133992.36
36.01.260 | Cubículo de entrada e medição para uso abrigado, classe 15 kV | CJ | 111955.18 | 112014.36
36.03 | Caixas de entrada / medicao
36.03.010 | Caixa de medição tipo II (300 x 560 x 200) mm, padrão concessionárias | UN | 303.9 | 323.23
36.03.020 | Caixa de medição polifásica (500 x 600 x 200) mm, padrão concessionárias | UN | 410.53 | 429.86
36.03.030 | Caixa de medição externa tipo ´L´ (900 x 600 x 270) mm, padrão Concessionárias | UN | 1350.64 | 1373
36.03.050 | Caixa de medição externa tipo ´N´ (1300 x 1200 x 270) mm, padrão Concessionárias | UN | 2880.38 | 2902.74
36.03.060 | Caixa de medição externa tipo ´M´ (900 x 1200 x 270) mm, padrão Concessionárias | UN | 2076.8 | 2099.16
36.03.080 | Caixa para seccionadora tipo ´T´ (900 x 600 x 250) mm, padrão Concessionárias | UN | 756.08 | 772.85
36.03.090 | Caixa de medição interna tipo ´A1´ (1000 x 1000 x 300) mm, padrão Concessionárias | UN | 1902.06 | 1925.32
36.03.120 | Caixa de proteção para transformador de corrente, (1000 x 750 x 300) mm, padrão Concessionárias | UN | 1635.96 | 1658.32
36.03.130 | Caixa de proteção dos bornes do medidor, (300 x 250 x 90) mm, padrão Concessionárias | UN | 226.05 | 237.23
36.03.150 | Caixa de entrada tipo ´E´ (560 x 350 x 210) mm - padrão Concessionárias | UN | 402.47 | 421.8
36.03.160 | Caixa base lateral tipo ´N´ (1300 x 400 x 250) mm | UN | 911.39 | 933.75
36.04 | Suporte (Braquet)
36.04.010 | Suporte para 1 isolador de baixa tensão | UN | 49.85 | 51.53
36.04.030 | Suporte para 2 isoladores de baixa tensão | UN | 66.66 | 68.34
36.04.050 | Suporte para 3 isoladores de baixa tensão | UN | 98.79 | 100.47
36.04.070 | Suporte para 4 isoladores de baixa tensão | UN | 134.91 | 136.59
36.05 | Isoladores
36.05.010 | Isolador tipo roldana para baixa tensão de 76 x 79 mm | UN | 54.94 | 56.05
36.05.040 | Isolador tipo disco para 15 kV de 6´ - 150 mm | UN | 101.43 | 102.54
36.05.080 | Isolador tipo pino para 15 kV, inclusive pino (poste) | UN | 117.68 | 121.87
36.05.100 | Isolador pedestal para 15 kV | UN | 159.83 | 160.94
36.05.110 | Isolador pedestal para 25 kV | UN | 213.96 | 215.07
36.06 | Muflas e terminais
36.06.060 | Terminal modular (mufla) unipolar externo para cabo até 70 mm²/15 kV | CJ | 549.1 | 551.9
36.06.080 | Terminal modular (mufla) unipolar interno para cabo até 70 mm²/15 kV | CJ | 466.94 | 469.74
36.07 | Para-raios de media tensao
36.07.010 | Para-raios de distribuição, classe 12 kV/5 kA, completo, encapsulado com polímero | UN | 267.62 | 270.23
36.07.030 | Para-raios de distribuição, classe 12 kV/10 kA, completo, encapsulado com polímero | UN | 241.34 | 243.95
36.07.050 | Para-raios de distribuição, classe 15 kV/5 kA, completo, encapsulado com polímero | UN | 275.78 | 278.39
36.07.060 | Para-raios de distribuição, classe 15 kV/10 kA, completo, encapsulado com polímero | UN | 235.79 | 238.4
36.08 | Gerador e grupo gerador
36.08.030 | Grupo gerador com potência de 250/228 kVA, variação de + ou - 5% - completo | UN | 211388.81 | 211603.85
36.08.040 | Grupo gerador com potência de 350/320 kVA, variação de + ou - 10% - completo | UN | 238779.06 | 238994.1
36.08.050 | Grupo gerador com potência de 88/80 kVA, variação de + ou - 10% - completo | UN | 106024.01 | 106239.05
36.08.060 | Grupo gerador com potência de 165/150 kVA, variação de + ou - 5% - completo | UN | 124672.96 | 124888
36.08.100 | Grupo gerador com potência de 55/50 kVA, variação de + ou - 10% - completo | UN | 98584.34 | 98699.09
36.08.110 | Grupo gerador com potência de 180/168 kVA, variação de + ou - 5% - completo | UN | 150528.72 | 150743.76
36.08.290 | Grupo gerador com potência de 563/513 kVA, variação de + ou - 10% - completo | UN | 488281.86 | 488519.85
36.08.350 | Grupo gerador carenado com potência de 150/136 kVA, variação de + ou - 5% - completo | UN | 152788.67 | 153003.71
36.08.360 | Grupo gerador carenado com potência de 460/434 kVA, variação de + ou - 10% - completo | UN | 442947.51 | 443183.55
36.08.540 | Grupo gerador com potência de 460/434 kVA, variação de + ou - 10% - completo | UN | 408849.73 | 409087.72
36.09 | Transformador de entrada
36.09.020 | Transformador de potência trifásico de 225 kVA, classe 15 kV, a óleo | UN | 43265.13 | 43379.88
36.09.050 | Transformador de potência trifásico de 150 kVA, classe 15 kV, a óleo | UN | 31830.26 | 31945.01
36.09.060 | Transformador de potência trifásico de 500 kVA, classe 15 kV, a seco | UN | 85701.56 | 85885.16
36.09.070 | Transformador de potência trifásico de 1000 kVA, classe 15 kV, a seco com cabine | UN | 126027.38 | 126210.98
36.09.100 | Transformador de potência trifásico de 5 kVA, classe 0,6 kV, a seco com cabine | UN | 5664.17 | 5710.07
36.09.110 | Transformador de potência trifásico de 7,5 kVA, classe 0,6 kV, a seco com cabine | UN | 7051.05 | 7096.95
36.09.150 | Transformador de potência trifásico de 75 kVA, classe 15 kV, a óleo | UN | 23213.97 | 23328.72
36.09.170 | Transformador de potência trifásico de 300 kVA, classe 15 kV, a óleo | UN | 51533.26 | 51648.01
36.09.180 | Transformador de potência trifásico de 112,5 kVA, classe 15 kV, a óleo | UN | 25923.74 | 26038.49
36.09.220 | Transformador de potência trifásico de 500 kVA, classe 15 kV, a seco com cabine | UN | 98038.13 | 98221.73
36.09.230 | Transformador de potência trifásico de 30 kVA, classe 1,2 KV, a seco com cabine | UN | 18284.09 | 18329.99
36.09.250 | Transformador de potência trifásico de 500 kVA, classe 15 kV, a óleo | UN | 78123.6 | 78307.2
36.09.300 | Transformador de potência trifásico de 750 kVA, classe 15 kV, a óleo | UN | 98488.11 | 98671.71
36.09.360 | Transformador de potência trifásico de 750 kVA, classe 15 kV, a seco | UN | 142100.86 | 142284.46
36.09.370 | Transformador de potência trifásico de 300 kVA, classe 15 kV, a seco | UN | 77379.37 | 77494.12
36.09.410 | Transformador de potência trifásico de 45 kVA, classe 15 kV, a seco | UN | 39368.02 | 39482.77
36.09.440 | Transformador de potência trifásico de 500 kVA, classe 15 kV, a óleo - tipo pedestal | UN | 147053.8 | 147237.4
36.09.480 | Transformador trifásico a seco de 112,5 kVA, encapsulado em resina epóxi sob vácuo | UN | 45021.97 | 45136.72
36.09.490 | Transformador trifásico a seco de 150 kVA, encapsulado em resina epóxi sob vácuo | UN | 50150.38 | 50265.13
36.20 | Reparos, conservacoes e complementos - GRUPO 36
36.20.010 | Vergalhão de cobre eletrolítico, diâmetro de 3/8´ | M | 89.19 | 91.42
36.20.030 | União angular para vergalhão, diâmetro de 3/8´ | UN | 58.71 | 59.82
36.20.050 | Terminal para vergalhão, diâmetro de 3/8´ | UN | 32.66 | 33.77
36.20.060 | Braçadeira para fixação de eletroduto, até 4´ | UN | 10.7 | 11.54
36.20.070 | Prensa vergalhão ´T´, diâmetro de 3/8´ | UN | 33.08 | 34.19
36.20.090 | Vara para manobra em cabine em fibra de vidro, para tensão até 36 kV | UN | 825.52 | 825.64
36.20.100 | Bucha para passagem interna/externa com isolação para 15 kV | UN | 568.36 | 571.16
36.20.120 | Chapa de ferro de 1,50 x 0,50 m para bucha de passagem | UN | 284.73 | 287.53
36.20.140 | Cruzeta de madeira de 2400 mm | UN | 450.68 | 466.4
36.20.180 | Luva isolante de borracha, acima de 10 até 20 kV | PAR | 612.71 | 612.83
36.20.200 | Mão francesa de 700 mm | UN | 81.76 | 87.35
36.20.210 | Luva isolante de borracha, até 10 kV | PAR | 467.81 | 467.93
36.20.220 | Mudança de tap do transformador | UN | 282.72 | 314.16
36.20.240 | Óleo para disjuntor | L | 27.87 | 27.96
36.20.260 | Óleo para transformador | L | 28.28 | 28.41
36.20.282 | Placa de advertência em chapa de aço, com pintura refletiva "Perigo Alta Tensão" | M2 | 934.22 | 935.36
36.20.284 | Placa de advertência em chapa de alumínio, com pintura refletiva "Perigo Alta Tensão" | M2 | 1162.23 | 1163.37
36.20.330 | Luva de couro para proteção de luva isolante | PAR | 41.19 | 41.31
36.20.340 | Sela para cruzeta de madeira | UN | 89.99 | 97.85
36.20.350 | Caixa porta luvas em madeira, com tampa | UN | 71.31 | 71.43
36.20.360 | Suporte de transformador em poste ou estaleiro | UN | 375.99 | 391.71
36.20.380 | Tapete de borracha isolante elétrico de 1000 x 1000 mm | UN | 628.86 | 628.98
36.20.540 | Cruzeta metálica de 2400 mm, para fixação de mufla ou para-raios | UN | 680.91 | 696.63
36.20.560 | Dispositivo Soft Starter para motor 15 cv, trifásico 220 V | UN | 2948.45 | 2954.04
36.20.570 | Dispositivo Soft Starter para motor 25 cv, trifásico 220 V | UN | 4423.07 | 4428.66
36.20.580 | Dispositivo Soft Starter para motor 50 cv, trifásico 220 V | UN | 5725.01 | 5730.6
37 | QUADRO E PAINEL PARA ENERGIA ELETRICA E TELEFONIA
37.01 | Quadro para telefonia embutir, protecao IP40 chapa nº 16msg
37.01.020 | Quadro Telebrás de embutir de 200 x 200 x 120 mm | UN | 133.5 | 143.12
37.01.080 | Quadro Telebrás de embutir de 400 x 400 x 120 mm | UN | 267.3 | 280.73
37.01.120 | Quadro Telebrás de embutir de 600 x 600 x 120 mm | UN | 450.69 | 467.92
37.01.160 | Quadro Telebrás de embutir de 800 x 800 x 120 mm | UN | 695.32 | 716.68
37.01.220 | Quadro Telebrás de embutir de 1200 x 1200 x 120 mm | UN | 1782.25 | 1810.89
37.02 | Quadro para telefonia de sobrepor, protecao IP40 chapa nº 16msg
37.02.020 | Quadro Telebrás de sobrepor de 200 x 200 x 120 mm | UN | 140.07 | 148.46
37.02.060 | Quadro Telebrás de sobrepor de 400 x 400 x 120 mm | UN | 248.32 | 259.5
37.02.100 | Quadro Telebrás de sobrepor de 600 x 600 x 120 mm | UN | 420.9 | 434.88
37.02.140 | Quadro Telebrás de sobrepor de 800 x 800 x 120 mm | UN | 692.71 | 709.48
37.03 | Quadro distribuicao de luz e forca de embutir universal
37.03.200 | Quadro de distribuição universal de embutir, para disjuntores 16 DIN / 12 Bolt-on - 150 A - sem componentes | UN | 562.45 | 579.17
37.03.210 | Quadro de distribuição universal de embutir, para disjuntores 24 DIN / 18 Bolt-on - 150 A - sem componentes | UN | 670.6 | 687.32
37.03.220 | Quadro de distribuição universal de embutir, para disjuntores 34 DIN / 24 Bolt-on - 150 A - sem componentes | UN | 833.04 | 853.94
37.03.230 | Quadro de distribuição universal de embutir, para disjuntores 44 DIN / 32 Bolt-on - 150 A - sem componentes | UN | 921.65 | 942.55
37.03.240 | Quadro de distribuição universal de embutir, para disjuntores 56 DIN / 40 Bolt-on - 225 A - sem componentes | UN | 1113.71 | 1138.79
37.03.250 | Quadro de distribuição universal de embutir, para disjuntores 70 DIN / 50 Bolt-on - 225 A - sem componentes | UN | 1567.19 | 1592.27
37.04 | Quadro distribuicao de luz e forca de sobrepor universal
37.04.250 | Quadro de distribuição universal de sobrepor, para disjuntores 16 DIN / 12 Bolt-on - 150 A - sem componentes | UN | 633.41 | 645.95
37.04.260 | Quadro de distribuição universal de sobrepor, para disjuntores 24 DIN / 18 Bolt-on - 150 A - sem componentes | UN | 737.11 | 749.65
37.04.270 | Quadro de distribuição universal de sobrepor, para disjuntores 34 DIN / 24 Bolt-on - 150 A - sem componentes | UN | 856.2 | 872.92
37.04.280 | Quadro de distribuição universal de sobrepor, para disjuntores 44 DIN / 32 Bolt-on - 150 A - sem componentes | UN | 1155.2 | 1171.92
37.04.290 | Quadro de distribuição universal de sobrepor, para disjuntores 56 DIN / 40 Bolt-on - 225 A - sem componentes | UN | 1334.29 | 1355.19
37.04.300 | Quadro de distribuição universal de sobrepor, para disjuntores 70 DIN / 50 Bolt-on - 225 A - sem componentes | UN | 1754 | 1774.9
37.06 | Painel autoportante
37.06.014 | Painel autoportante em chapa de aço, com proteção mínima IP 54 - sem componentes | M2 | 3079.69 | 3094.48
37.10 | Barramentos
37.10.010 | Barramento de cobre nu | KG | 124.94 | 125.94
37.11 | Bases
37.11.020 | Base de fusível Diazed completa para 25 A | UN | 66.17 | 67.85
37.11.040 | Base de fusível Diazed completa para 63 A | UN | 72.01 | 74.81
37.11.060 | Base de fusível NH até 125 A, com fusível | UN | 120.53 | 126.12
37.11.080 | Base de fusível NH até 250 A, com fusível | UN | 261.17 | 266.76
37.11.100 | Base de fusível NH até 400 A, com fusível | UN | 353.55 | 359.14
37.11.120 | Base de fusível tripolar de 15 kV | UN | 1461.15 | 1467.85
37.11.140 | Base de fusível unipolar de 15 kV | UN | 530.48 | 537.18
37.12 | Fusiveis
37.12.020 | Fusível tipo NH 00 de 6 A até 160 A | UN | 41.21 | 42.32
37.12.040 | Fusível tipo NH 1 de 36 A até 250 A | UN | 86.12 | 87.23
37.12.060 | Fusível tipo NH 2 de 224 A até 400 A | UN | 111.66 | 112.77
37.12.080 | Fusível tipo NH 3 de 400 A até 630 A | UN | 187.32 | 188.43
37.12.120 | Fusível tipo HH para 15 kV de 2,5 A até 50 A | UN | 206.01 | 207.12
37.12.140 | Fusível tipo HH para 15 kV de 60 A até 100 A | UN | 365.64 | 366.75
37.12.200 | Fusível Diazed retardado de 2 A até 25 A | UN | 33.14 | 34.25
37.12.220 | Fusível Diazed retardado de 35 A até 63 A | UN | 30.71 | 31.82
37.12.300 | Fusível em vidro para ´TP´ de 0,5 A | UN | 39.48 | 39.77
37.13 | Disjuntores
37.13.510 | Disjuntor fixo PVO trifásico, 17,5 kV, 630 A x 350 MVA, 50/60 Hz, com acessórios | UN | 28410.86 | 28445.91
37.13.520 | Disjuntor em caixa aberta trifásico, 600 V de 800 A, 50/60 Hz, com acessórios | UN | 27418.59 | 27450.03
37.13.530 | Disjuntor fixo PVO trifásico, 15 kV, 630 A x 350 MVA, com relé de proteção de sobrecorrente e transformadores de corrente | CJ | 44850.11 | 44896.43
37.13.550 | Disjuntor em caixa aberta tripolar extraível, 500 V de 3200 A, com acessórios | UN | 84433.8 | 84439.39
37.13.570 | Disjuntor em caixa aberta tripolar extraível, 500 V de 4000 A, com acessórios | UN | 147653.54 | 147659.13
37.13.600 | Disjuntor termomagnético, unipolar 127/220 V, corrente de 10 A até 30 A | UN | 33.09 | 34.77
37.13.610 | Disjuntor termomagnético, unipolar 127/220 V, corrente de 35 A até 50 A | UN | 57.16 | 58.84
37.13.630 | Disjuntor termomagnético, bipolar 220/380 V, corrente de 10 A até 50 A | UN | 168.55 | 171.91
37.13.640 | Disjuntor termomagnético, bipolar 220/380 V, corrente de 60 A até 100 A | UN | 209.21 | 212.57
37.13.650 | Disjuntor termomagnético, tripolar 220/380 V, corrente de 10 A até 50 A | UN | 168.75 | 173.78
37.13.660 | Disjuntor termomagnético, tripolar 220/380 V, corrente de 60 A até 100 A | UN | 262.02 | 267.05
37.13.690 | Disjuntor série universal em caixa moldada, térmico e magnético fixos, bipolar 415 VCA, corrente de 60 A até 100 A | UN | 523.79 | 529.38
37.13.700 | Disjuntor série universal em caixa moldada, térmico e magnético fixos, bipolar 380/600 VCA, corrente de 125 A | UN | 849.08 | 854.67
37.13.720 | Disjuntor série universal em caixa moldada, térmico fixo e magnético ajustável, tripolar 600 VCA, corrente de 300 A até 400 A | UN | 1954.58 | 1965.76
37.13.730 | Disjuntor série universal em caixa moldada, térmico fixo e magnético ajustável, tripolar 600 VCA, corrente de 500 A até 630 A | UN | 1377.7 | 1388.88
37.13.740 | Disjuntor série universal em caixa moldada, térmico fixo e magnético ajustável, tripolar 600 VCA, corrente de 700 A até 800 A | UN | 3698.14 | 3709.32
37.13.760 | Disjuntor em caixa moldada, térmico e magnético ajustáveis, tripolar 630/690 V, faixa de ajuste de 440 até 630 A | UN | 9304.53 | 9315.71
37.13.770 | Disjuntor em caixa moldada, térmico e magnético ajustáveis, tripolar 1250/690 V, faixa de ajuste de 800 até 1250 A | UN | 15914.65 | 15925.83
37.13.780 | Disjuntor em caixa moldada, térmico e magnético ajustáveis, tripolar 1600/690 V, faixa de ajuste de 1000 até 1600 A | UN | 23050.17 | 23061.35
37.13.800 | Mini-disjuntor termomagnético, unipolar 127/220 V, corrente de 10 A até 32 A | UN | 20.86 | 21.97
37.13.810 | Mini-disjuntor termomagnético, unipolar 127/220 V, corrente de 40 A até 50 A | UN | 23.51 | 24.62
37.13.840 | Mini-disjuntor termomagnético, bipolar 220/380 V, corrente de 10 A até 32 A | UN | 53.6 | 54.71
37.13.850 | Mini-disjuntor termomagnético, bipolar 220/380 V, corrente de 40 A até 50 A | UN | 53.7 | 54.81
37.13.860 | Mini-disjuntor termomagnético, bipolar 220/380 V, corrente de 63 A | UN | 62.92 | 64.03
37.13.870 | Mini-disjuntor termomagnético, bipolar 400 V, corrente de 80 A até 100 A | UN | 148.55 | 149.66
37.13.880 | Mini-disjuntor termomagnético, tripolar 220/380 V, corrente de 10 A até 32 A | UN | 69.41 | 70.52
37.13.890 | Mini-disjuntor termomagnético, tripolar 220/380 V, corrente de 40 A até 50 A | UN | 74 | 75.11
37.13.900 | Mini-disjuntor termomagnético, tripolar 220/380 V, corrente de 63 A | UN | 79.79 | 80.9
37.13.910 | Mini-disjuntor termomagnético, tripolar 415 V, corrente de 80 A até 125 A | UN | 906.97 | 908.08
37.13.920 | Disjuntor em caixa aberta, térmico ajustável e magnético fixo, tripolar 2000/1200 V, faixa de ajuste de 1600 até 2000 A | UN | 33603.14 | 33614.32
37.13.930 | Disjuntor em caixa aberta, térmico ajustável e magnético fixo, tripolar 2500/1200 V, faixa de ajuste de 2000 até 2500 A | UN | 59142.39 | 59153.57
37.13.940 | Disjuntor em caixa aberta tripolar extraível, 500 V de 6300 A, com acessórios | UN | 365549.62 | 365555.21
37.14 | Chave de baixa tensao
37.14.050 | Chave comutadora, reversão sob carga, tetrapolar, sem porta fusível, para 100 A | UN | 2465.68 | 2471.27
37.14.300 | Chave seccionadora sob carga, tripolar, acionamento rotativo, com prolongador, sem porta-fusível, de 160 A | UN | 2067 | 2071.48
37.14.310 | Chave seccionadora sob carga, tripolar, acionamento rotativo, com prolongador, sem porta-fusível, de 250 A | UN | 1315 | 1319.48
37.14.320 | Chave seccionadora sob carga, tripolar, acionamento rotativo, com prolongador, sem porta-fusível, de 400 A | UN | 2130.52 | 2136.11
37.14.330 | Chave seccionadora sob carga, tripolar, acionamento rotativo, com prolongador, sem porta-fusível, de 630 A | UN | 2285.04 | 2291.74
37.14.340 | Chave seccionadora sob carga, tripolar, acionamento rotativo, com prolongador, sem porta-fusível, de 1000 A | UN | 5028.08 | 5036.47
37.14.350 | Chave seccionadora sob carga, tripolar, acionamento rotativo, com prolongador, sem porta-fusível, de 1250 A | UN | 10058.91 | 10067.3
37.14.410 | Chave seccionadora sob carga, tripolar, acionamento rotativo, com prolongador e porta-fusível até NH-00-125 A - sem fusíveis | UN | 1418.62 | 1423.1
37.14.420 | Chave seccionadora sob carga, tripolar, acionamento rotativo, com prolongador e porta-fusível até NH-00-160 A - sem fusíveis | UN | 1842.05 | 1846.53
37.14.430 | Chave seccionadora sob carga, tripolar, acionamento rotativo, com prolongador e porta-fusível até NH-1-250 A - sem fusíveis | UN | 4180.46 | 4184.94
37.14.440 | Chave seccionadora sob carga, tripolar, acionamento rotativo, com prolongador e porta-fusível até NH-2-400 A - sem fusíveis | UN | 4602.91 | 4608.5
37.14.450 | Chave seccionadora sob carga, tripolar, acionamento rotativo, com prolongador e porta-fusível até NH-3-630 A - sem fusíveis | UN | 9676.96 | 9683.66
37.14.500 | Chave seccionadora sob carga, tripolar, acionamento tipo punho, com porta-fusível até NH-00-160 A - sem fusíveis | UN | 392.18 | 396.66
37.14.510 | Chave seccionadora sob carga, tripolar, acionamento tipo punho, com porta-fusível até NH-1-250 A - sem fusíveis | UN | 964.74 | 969.22
37.14.520 | Chave seccionadora sob carga, tripolar, acionamento tipo punho, com porta-fusível até NH-2-400 A - sem fusíveis | UN | 1283.74 | 1289.33
37.14.530 | Chave seccionadora sob carga, tripolar, acionamento tipo punho, com porta-fusível até NH-3-630 A - sem fusíveis | UN | 1736.63 | 1743.33
37.14.600 | Chave comutadora, reversão sob carga, tripolar, sem porta fusível, para 400 A | UN | 5371.04 | 5377.74
37.14.610 | Chave comutadora, reversão sob carga, tripolar, sem porta fusível, para 600/630 A | UN | 7369.51 | 7377.9
37.14.620 | Chave comutadora, reversão sob carga, tripolar, sem porta fusível, para 1000 A | UN | 11203.09 | 11213.16
37.14.640 | Chave comutadora, reversão sob carga, tetrapolar, sem porta fusível, para 630 A / 690 V | UN | 12183.12 | 12195.94
37.14.830 | Barra de contato para chave seccionadora tipo NH3-630 A | UN | 95.69 | 96.8
37.14.912 | Chave seccionadora tripolar, abertura sob carga seca até 160 A / 690 V | UN | 931.86 | 936.34
37.15 | Chave de media tensao
37.15.110 | Chave seccionadora tripolar sob carga para 400 A - 25 kV - com prolongador | UN | 2803.07 | 2830.26
37.15.120 | Chave seccionadora tripolar sob carga para 400 A - 15 kV - com prolongador | UN | 2478.09 | 2505.28
37.15.150 | Chave fusível base ´C´ para 15 kV/100 A, com capacidade de ruptura até 10 kA - com fusível | UN | 614.05 | 624.08
37.15.160 | Chave fusível base ´C´ para 15 kV/200 A, com capacidade de ruptura até 10 kA - com fusível | UN | 674.17 | 684.2
37.15.170 | Chave fusível base ´C´ para 25 kV/100 A, com capacidade de ruptura até 6,3 kA - com fusível | UN | 617.55 | 627.58
37.15.200 | Chave seccionadora tripolar seca para 400 A - 15 kV - com prolongador | UN | 2156.08 | 2183.27
37.15.210 | Chave seccionadora tripolar seca para 600 / 630 A - 15 kV - com prolongador | UN | 2535.62 | 2562.81
37.16 | Bus-way
37.16.071 | Sistema de barramento blindado de 100 a 2000 A, trifásico, barra de cobre | Axm | 598.06 | 598.12
37.16.081 | Sistema de barramento blindado de 100 a 2000 A, trifásico, barra de alumínio | Axm | 187.1 | 187.16
37.17 | Dispositivo DR ou interruptor de corrente de fuga
37.17.060 | Dispositivo diferencial residual de 25 A x 30 mA - 2 polos | UN | 150.96 | 152.36
37.17.070 | Dispositivo diferencial residual de 40 A x 30 mA - 2 polos | UN | 279.29 | 280.69
37.17.074 | Dispositivo diferencial residual de 25 A x 30 mA - 4 polos | UN | 308.31 | 309.71
37.17.080 | Dispositivo diferencial residual de 40 A x 30 mA - 4 polos | UN | 328.05 | 329.45
37.17.090 | Dispositivo diferencial residual de 63 A x 30 mA - 4 polos | UN | 362.47 | 363.87
37.17.100 | Dispositivo diferencial residual de 80 A x 30 mA - 4 polos | UN | 487.42 | 488.82
37.17.110 | Dispositivo diferencial residual de 100 A x 30 mA - 4 polos | UN | 342.59 | 343.99
37.17.114 | Dispositivo diferencial residual de 125 A x 30 mA - 4 polos | UN | 1960.02 | 1961.42
37.17.130 | Dispositivo diferencial residual de 25 A x 300 mA - 4 polos | UN | 195.91 | 197.31
37.18 | Transformador de Potencial
37.18.010 | Transformador de potencial monofásico até 1000 VA classe 15 kV, a seco, com fusíveis | UN | 3835.24 | 3843.71
37.18.020 | Transformador de potencial monofásico até 2000 VA classe 15 kV, a seco, com fusíveis | UN | 5656.66 | 5665.13
37.18.030 | Transformador de potencial monofásico até 500 VA classe 15 kV, a seco, sem fusíveis | UN | 3106.87 | 3115.34
37.19 | Transformador de corrente
37.19.010 | Transformador de corrente 800-5 A, janela | UN | 361.27 | 369.74
37.19.020 | Transformador de corrente 200-5 A até 600-5 A, janela | UN | 311.52 | 319.99
37.19.030 | Transformador de corrente 1000-5 A até 1500-5 A, janela | UN | 458.02 | 466.49
37.19.060 | Transformador de corrente 50-5 A até 150-5 A, janela | UN | 229.79 | 238.26
37.20 | Reparos, conservacoes e complementos - GRUPO 37
37.20.010 | Isolador em epóxi de 1 kV para barramento | UN | 43.74 | 44.58
37.20.030 | Bloco terminal conector até 65A / 600V, faixa de aplicação até 16 mm² | UN | 40.39 | 40.68
37.20.080 | Barra de neutro e/ou terra | UN | 37.83 | 38.67
37.20.090 | Recolocação de chave seccionadora tripolar de 125 A até 650 A, sem base fusível | UN | 25.12 | 27.92
37.20.100 | Recolocação de fundo de quadro de distribuição, sem componentes | M2 | 35.34 | 39.27
37.20.110 | Recolocação de quadro de distribuição de sobrepor, sem componentes | M2 | 70.68 | 78.54
37.20.130 | Banco de medição para transformadores TC/TP, padrão Eletropaulo e/ou Cesp | UN | 1515.77 | 1516
37.20.140 | Suporte fixo para transformadores de potencial | UN | 133.29 | 133.86
37.20.156 | Placa de montagem para quadros em geral, em chapa de aço | M2 | 441.96 | 445.89
37.20.190 | Inversor de frequência para variação de velocidade em motores, potência de 0,25 a 175 cv | UN | 8946.66 | 8952.96
37.20.193 | Inversor de frequência para variação de velocidade em motores, potência de 1,5 a 150 cv | UN | 37033.55 | 37039.85
37.20.210 | Punho de manobra com articulador de acionamento | UN | 693.6 | 696.4
37.21 | Capacitor de potencia
37.21.010 | Capacitor de potência trifásico de 10 kVAr, 220 V/60 Hz, para correção de fator de potência | UN | 1109.75 | 1112.55
37.22 | Transformador de comando
37.22.010 | Transformador monofásico de comando de 200 VA, a seco | UN | 818.4 | 826.87
37.24 | Supressor de surto
37.24.031 | Supressor de surto monofásico, corrente nominal 4 a 11 kA, Imax. de surto 12 até 15 kA | UN | 74.49 | 77.66
37.24.032 | Supressor de surto monofásico, corrente nominal 20 kA, Imax. de surto 50 até 80 kA | UN | 166 | 169.17
37.24.042 | Dispositivo de proteção contra surto, 2 polos, suportabilidade <= 4 kV, Un até 240V/415V, Iimp = 60 kA, curva de ensaio 10/350µs - classe 1 | UN | 538.82 | 542.34
37.24.043 | Dispositivo de proteção contra surto, 4 polos, 3F+N, Un até 240/415V, Iimp= 75 kA (25 kA por fase), curva de ensaio 10/350 µs - classe 1 | UN | 7539.06 | 7542.58
37.24.044 | Dispositivo de proteção contra surto, 4 polos, suportabilidade <= 2,5 kV, 3F+N, Un até 240/415V, curva de ensaio 8/20µs, In=20kA/40kA - classe 2 | UN | 2565.02 | 2568.54
37.24.045 | Dispositivo de proteção contra surto, 2 polos, monobloco, suportabilidade <=1,4kV, F+N / F+F, Un até 240V/264V, curva de ensaio 8/20µs - classe 3 | UN | 835.15 | 838.67
37.25 | Disjuntores.
37.25.090 | Disjuntor em caixa moldada tripolar, térmico e magnético fixos, tensão de isolamento 500/690V, de 10A a 63A | UN | 649.38 | 658.58
37.25.100 | Disjuntor em caixa moldada tripolar, térmico e magnético fixos, tensão de isolamento 480/690V, de 70A até 150A | UN | 535.78 | 544.98
37.25.110 | Disjuntor em caixa moldada tripolar, térmico e magnético fixos, tensão de isolamento 415/690V, de 175A a 250A | UN | 506.55 | 515.75
37.25.200 | Disjuntor em caixa moldada bipolar, térmico e magnético fixos - 480 V, de 10 A a 50 A para 120/240 Vca - 25 KA e para 380/440 Vca - 18 KA | UN | 465.06 | 474.26
37.25.210 | Disjuntor em caixa moldada bipolar, térmico e magnético fixos - 600 V, de 150 A para 120/240 Vca - 25 KA e para 380/440 Vca - 18 KA | UN | 987.45 | 996.65
37.25.215 | Disjuntor fixo a vácuo de 15 a 17,5 kV, equipado com motorização de fechamento, com relê de proteção | CJ | 57081.15 | 57093.97
38 | TUBULACAO E CONDUTOR PARA ENERGIA ELETRICA E TELEFONIA BASICA
38.01 | Eletroduto em PVC rigido roscavel
38.01.040 | Eletroduto de PVC rígido roscável de 3/4´ - com acessórios | M | 32.64 | 35.44
38.01.060 | Eletroduto de PVC rígido roscável de 1´ - com acessórios | M | 40.27 | 43.63
38.01.080 | Eletroduto de PVC rígido roscável de 1 1/4´ - com acessórios | M | 51.26 | 55.17
38.01.100 | Eletroduto de PVC rígido roscável de 1 1/2´ - com acessórios | M | 58.21 | 62.69
38.01.120 | Eletroduto de PVC rígido roscável de 2´ - com acessórios | M | 67.61 | 72.64
38.01.140 | Eletroduto de PVC rígido roscável de 2 1/2´ - com acessórios | M | 90.46 | 96.05
38.01.160 | Eletroduto de PVC rígido roscável de 3´ - com acessórios | M | 105.55 | 111.7
38.01.180 | Eletroduto de PVC rígido roscável de 4´ - com acessórios | M | 144.54 | 151.81
38.04 | Eletroduto rígido em aço carbono galvanizado com acessórios - NBR 13057
38.04.040 | Eletroduto galvanizado conforme NBR13057 - 3/4´ com acessórios | M | 44.54 | 47.9
38.04.060 | Eletroduto galvanizado conforme NBR13057 - 1´ com acessórios | M | 53.57 | 57.48
38.04.080 | Eletroduto galvanizado conforme NBR13057 - 1 1/4´ com acessórios | M | 68.78 | 73.26
38.04.100 | Eletroduto galvanizado conforme NBR13057 - 1 1/2´ com acessórios | M | 80.06 | 85.09
38.04.120 | Eletroduto galvanizado conforme NBR13057 - 2´ com acessórios | M | 94.05 | 99.64
38.04.140 | Eletroduto galvanizado conforme NBR13057 - 2 1/2´ com acessórios | M | 122.78 | 129.48
38.04.160 | Eletroduto galvanizado conforme NBR13057 - 3´ com acessórios | M | 147.64 | 156.03
38.04.180 | Eletroduto galvanizado conforme NBR13057 - 4´ com acessórios | M | 178.14 | 188.21
38.05 | Eletroduto rígido em aço carbono galvanizado com acessórios - NBR 6323
38.05.040 | Eletroduto galvanizado a quente conforme NBR6323 - 3/4´ - com acessórios | M | 49.41 | 52.77
38.05.060 | Eletroduto galvanizado a quente conforme NBR6323 - 1´ - com acessórios | M | 59.74 | 63.65
38.05.090 | Eletroduto galvanizado a quente conforme NBR6323 - 1 1/4´ com acessórios | M | 79.87 | 84.35
38.05.100 | Eletroduto galvanizado a quente conforme NBR6323 - 1 1/2´ com acessórios | M | 91.27 | 96.3
38.05.120 | Eletroduto galvanizado a quente conforme NBR6323 - 2´ com acessórios | M | 108.66 | 114.25
38.05.140 | Eletroduto galvanizado a quente conforme NBR6323 - 2 1/2´ com acessórios | M | 148.71 | 155.41
38.05.160 | Eletroduto galvanizado a quente conforme NBR6323 - 3´ com acessórios | M | 178.09 | 186.48
38.05.180 | Eletroduto galvanizado a quente conforme NBR6323 - 4´ com acessórios | M | 219.24 | 229.31
38.06 | Eletroduto rígido em aço carbono galvanizado por imersão a quente com acessórios – NBR 5598
38.06.020 | Eletroduto galvanizado a quente conforme NBR5598 - 1/2´ com acessórios | M | 42.22 | 45.02
38.06.040 | Eletroduto galvanizado a quente conforme NBR5598 - 3/4´ com acessórios | M | 52.4 | 55.76
38.06.060 | Eletroduto galvanizado a quente conforme NBR5598 - 1´ com acessórios | M | 64.84 | 68.75
38.06.080 | Eletroduto galvanizado a quente conforme NBR5598 - 1 1/4´ com acessórios | M | 80.77 | 85.25
38.06.100 | Eletroduto galvanizado a quente conforme NBR5598 - 1 1/2´ com acessórios | M | 95.17 | 100.2
38.06.120 | Eletroduto galvanizado a quente conforme NBR5598 - 2´ com acessórios | M | 112.32 | 117.91
38.06.140 | Eletroduto galvanizado a quente conforme NBR5598 - 2 1/2´ com acessórios | M | 154.44 | 161.14
38.06.160 | Eletroduto galvanizado a quente conforme NBR5598 - 3´ com acessórios | M | 190.36 | 198.75
38.06.180 | Eletroduto galvanizado a quente conforme NBR5598 - 4´ com acessórios | M | 253.24 | 263.31
38.07 | Canaleta, perfilado e acessorios
38.07.030 | Grampo tipo ´C´ diâmetro 3/8`, com balancim tamanho grande | CJ | 19.34 | 20.74
38.07.050 | Tampa de pressão para perfilado de 38 x 38 mm | M | 9.74 | 10.03
38.07.120 | Saída final, diâmetro de 3/4´ | UN | 8.16 | 9
38.07.130 | Saída lateral simples, diâmetro de 3/4´ | UN | 10.85 | 11.85
38.07.134 | Saída lateral simples, diâmetro de 1´ | UN | 11.07 | 12.07
38.07.140 | Saída superior, diâmetro de 3/4´ | UN | 9.69 | 10.53
38.07.172 | Canaleta em PVC de 20 x 12 mm, inclusive acessórios | M | 24.06 | 25.74
38.07.200 | Vergalhão com rosca, porca e arruela de diâmetro 3/8´ (tirante) | M | 16.13 | 16.91
38.07.210 | Vergalhão com rosca, porca e arruela de diâmetro 1/4´ (tirante) | M | 11.32 | 12.1
38.07.216 | Vergalhão com rosca, porca e arruela de diâmetro 5/16´ (tirante) | M | 14.28 | 15.06
38.07.300 | Perfilado perfurado 38 x 38 mm em chapa 14 pré-zincada, com acessórios | M | 44.91 | 46.31
38.07.310 | Perfilado perfurado 38 x 76 mm em chapa 14 pré-zincada, com acessórios | M | 66.86 | 68.26
38.07.340 | Perfilado liso 38 x 38 mm - com acessórios | M | 48.02 | 49.42
38.07.700 | Canaleta aparente com tampa em PVC, autoextinguível, de 85 x 35 mm, com acessórios | M | 72.19 | 73.87
38.07.710 | Canaleta aparente com duas tampas em PVC, autoextinguível, de 120 x 35 mm, com acessórios | M | 108.68 | 110.64
38.07.720 | Canaleta aparente com duas tampas em PVC, autoextinguível, de 120 x 60 mm, com acessórios | M | 132.6 | 134.83
38.07.730 | Suporte com furos de tomada em PVC de 60 x 35 x 150 mm, para canaleta aparente | UN | 10.82 | 11.05
38.07.740 | Suporte com furos de tomada em PVC de 85 x 35 x 150 mm, para canaleta aparente | UN | 12.72 | 12.95
38.07.750 | Suporte com furos de tomada em PVC de 60 x 60 x 150 mm, para canaleta aparente | UN | 12.07 | 12.3
38.07.800 | Gancho longo em chapa aço zincado para fixação de luminária | UN | 8.09 | 8.65
38.07.801 | Sapata externa com 4 furos, 38 x 38 mm | UN | 13.79 | 14.35
38.10 | Duto fechado de piso e acessorios
38.10.010 | Duto de piso liso em aço, medindo 2 x 25 x 70 mm, com acessórios | M | 73.46 | 75.14
38.10.020 | Duto de piso liso em aço, medindo 3 x 25 x 70 mm, com acessórios | M | 90.04 | 91.72
38.10.024 | Caixa de derivação ou passagem, para cruzamento de duto, medindo 4 x 25 x 70 mm, sem cruzadora | UN | 63.72 | 65.45
38.10.026 | Caixa de derivação ou passagem, para cruzamento de duto, medindo 12 x 25 x 70 mm, com cruzadora | UN | 167.01 | 170.37
38.10.030 | Caixa de derivação ou passagem, para cruzamento de duto, medindo 16 x 25 x 70 mm, com cruzadora | UN | 231.68 | 235.04
38.10.060 | Caixa de tomada e tampa basculante com rebaixo de 2 x (25 x 70 mm) | UN | 233.79 | 234.86
38.10.070 | Caixa de tomada e tampa basculante com rebaixo de 3 x (25 x 70 mm) | UN | 277.95 | 279.02
38.10.080 | Caixa de tomada e tampa basculante com rebaixo de 4 x (25 x 70 mm) | UN | 440.32 | 441.39
38.10.090 | Suporte de tomada para caixas com 2, 3 ou 4 vias | UN | 9.49 | 9.61
38.12 | Leitos e acessorios
38.12.086 | Leito para cabos, tipo pesado, em aço galvanizado de 300 x 100 mm - com acessórios | M | 229.73 | 231.41
38.12.090 | Leito para cabos, tipo pesado, em aço galvanizado de 400 x 100 mm - com acessórios | M | 301.53 | 303.21
38.12.100 | Leito para cabos, tipo pesado, em aço galvanizado de 600 x 100 mm - com acessórios | M | 353.5 | 355.18
38.12.120 | Leito para cabos, tipo pesado, em aço galvanizado de 500 x 100 mm - com acessórios | M | 325.96 | 327.64
38.12.130 | Leito para cabos, tipo pesado, em aço galvanizado de 800 x 100 mm - com acessórios | M | 410.57 | 412.25
38.13 | Eletroduto em polietileno de alta densidade
38.13.010 | Eletroduto corrugado em polietileno de alta densidade, DN= 30 mm, com acessórios | M | 6.97 | 7.19
38.13.016 | Eletroduto corrugado em polietileno de alta densidade, DN= 40 mm, com acessórios | M | 7.98 | 8.2
38.13.020 | Eletroduto corrugado em polietileno de alta densidade, DN= 50 mm, com acessórios | M | 11.53 | 11.75
38.13.030 | Eletroduto corrugado em polietileno de alta densidade, DN= 75 mm, com acessórios | M | 15.62 | 15.84
38.13.040 | Eletroduto corrugado em polietileno de alta densidade, DN= 100 mm, com acessórios | M | 23.26 | 23.48
38.13.050 | Eletroduto corrugado em polietileno de alta densidade, DN= 125 mm, com acessórios | M | 25.9 | 26.12
38.13.060 | Eletroduto corrugado em polietileno de alta densidade, DN= 150 mm, com acessórios | M | 39.67 | 39.89
38.15 | Eletroduto metalico flexivel
38.15.010 | Eletroduto metálico flexível com capa em PVC de 3/4´ | M | 26.92 | 28.89
38.15.020 | Eletroduto metálico flexível com capa em PVC de 1´ | M | 29.97 | 31.94
38.15.040 | Eletroduto metálico flexível com capa em PVC de 2´ | M | 48.06 | 50.03
38.15.110 | Terminal macho fixo em latão zincado de 3/4´ | UN | 21.02 | 21.4
38.15.120 | Terminal macho fixo em latão zincado de 1´ | UN | 25.76 | 26.14
38.15.140 | Terminal macho fixo em latão zincado de 2´ | UN | 71.95 | 72.33
38.15.310 | Terminal macho giratório em latão zincado de 3/4´ | UN | 25.58 | 25.96
38.15.320 | Terminal macho giratório em latão zincado de 1´ | UN | 42.54 | 42.92
38.15.340 | Terminal macho giratório em latão zincado de 2´ | UN | 90.84 | 91.22
38.16 | Rodape tecnico e acessorios
38.16.030 | Rodapé técnico triplo e tampa com pintura eletrostática | M | 107.4 | 109.08
38.16.060 | Curva horizontal tripla de 90°, interna ou externa e tampa com pintura eletrostática | UN | 125.16 | 127.96
38.16.080 | Tê triplo de 90°, horizontal ou vertical e tampa com pintura eletrostática | UN | 159.03 | 161.83
38.16.090 | Caixa para tomadas: de energia, RJ, sobressalente, interruptor ou espelho, com pintura eletrostática, para rodapé técnico triplo | UN | 40.95 | 42.02
38.16.130 | Caixa para tomadas: de energia, RJ, sobressalente, interruptor ou espelho, com pintura eletrostática, para rodapé técnico duplo | UN | 32.51 | 33.58
38.16.140 | Terminal de fechamento ou mata junta com pintura eletrostática, para rodapé técnico triplo | UN | 23.24 | 24.08
38.16.150 | Rodapé técnico duplo e tampa com pintura eletrostática | M | 80.59 | 82.27
38.16.160 | Curva vertical dupla de 90°, interna ou externa e tampa com pintura eletrostática | UN | 107.69 | 110.49
38.16.190 | Terminal de fechamento ou mata junta com pintura eletrostática, para rodapé técnico duplo | UN | 20.28 | 21.12
38.16.200 | Curva horizontal dupla de 90°, interna ou externa e tampa com pintura eletrostática | UN | 98.98 | 101.78
38.16.230 | Curva vertical tripla de 90°, interna ou externa e tampa com pintura eletrostática | UN | 125.39 | 128.19
38.16.250 | Poste condutor metálico para distribuição, com suporte para tomadas elétricas e RJ, com pintura eletrostática, altura de 3 m | UN | 401.35 | 405.11
38.16.270 | Caixa de derivação embutida ou externa para rodapé técnico duplo | UN | 69.7 | 72.5
38.19 | Eletroduto em PVC corrugado flexivel
38.19.020 | Eletroduto de PVC corrugado flexível leve, diâmetro externo de 20 mm | M | 17.37 | 19.05
38.19.030 | Eletroduto de PVC corrugado flexível leve, diâmetro externo de 25 mm | M | 17.41 | 19.09
38.19.040 | Eletroduto de PVC corrugado flexível leve, diâmetro externo de 32 mm | M | 19.67 | 21.35
38.19.210 | Eletroduto de PVC corrugado flexível reforçado, diâmetro externo de 25 mm | M | 18.16 | 19.84
38.19.220 | Eletroduto de PVC corrugado flexível reforçado, diâmetro externo de 32 mm | M | 20.65 | 22.33
38.20 | Reparos, conservacoes e complementos - GRUPO 38
38.20.010 | Recolocação de perfilado 38x38 mm | M | 12.56 | 13.96
38.20.020 | Recolocação de vergalhão | M | 20.1 | 22.33
38.20.030 | Recolocação de caixa de tomada para perfilado | UN | 15.07 | 16.75
38.20.040 | Recolocação de eletrodutos | M | 50.24 | 55.83
38.21 | Eletrocalha e acessorios
38.21.110 | Eletrocalha lisa galvanizada a fogo, 50 x 50 mm, com acessórios | M | 76.85 | 79.65
38.21.120 | Eletrocalha lisa galvanizada a fogo, 100 x 50 mm, com acessórios | M | 94.29 | 97.09
38.21.130 | Eletrocalha lisa galvanizada a fogo, 150 x 50 mm, com acessórios | M | 110.02 | 112.82
38.21.140 | Eletrocalha lisa galvanizada a fogo, 200 x 50 mm, com acessórios | M | 126.95 | 129.75
38.21.150 | Eletrocalha lisa galvanizada a fogo, 250 x 50 mm, com acessórios | M | 144.42 | 147.22
38.21.310 | Eletrocalha lisa galvanizada a fogo, 100 x 100 mm, com acessórios | M | 142.43 | 146.62
38.21.320 | Eletrocalha lisa galvanizada a fogo, 150 x 100 mm, com acessórios | M | 154.65 | 158.84
38.21.330 | Eletrocalha lisa galvanizada a fogo, 200 x 100 mm, com acessórios | M | 175.1 | 179.29
38.21.340 | Eletrocalha lisa galvanizada a fogo, 250 x 100 mm, com acessórios | M | 191.02 | 195.21
38.21.350 | Eletrocalha lisa galvanizada a fogo, 300 x 100 mm, com acessórios | M | 216.82 | 222.41
38.21.360 | Eletrocalha lisa galvanizada a fogo, 400 x 100 mm, com acessórios | M | 262.02 | 267.61
38.21.920 | Eletrocalha perfurada galvanizada a fogo, 100 x 50 mm, com acessórios | M | 84.91 | 87.71
38.21.930 | Eletrocalha perfurada galvanizada a fogo, 150 x 50 mm, com acessórios | M | 99.16 | 101.96
38.21.940 | Eletrocalha perfurada galvanizada a fogo, 200 x 50 mm, com acessórios | M | 115.43 | 118.23
38.21.950 | Eletrocalha perfurada galvanizada a fogo, 250 x 50 mm, com acessórios | M | 128.21 | 131.01
38.22 | Eletrocalha e acessorios.
38.22.120 | Eletrocalha perfurada galvanizada a fogo, 150x100 mm, com acessórios | M | 137.4 | 141.59
38.22.130 | Eletrocalha perfurada galvanizada a fogo, 200x100 mm, com acessórios | M | 157.5 | 161.69
38.22.140 | Eletrocalha perfurada galvanizada a fogo, 250x100 mm, com acessórios | M | 173.76 | 177.95
38.22.150 | Eletrocalha perfurada galvanizada a fogo, 300x100 mm, com acessórios | M | 200.36 | 205.95
38.22.160 | Eletrocalha perfurada galvanizada a fogo, 400x100 mm, com acessórios | M | 262.74 | 268.33
38.22.610 | Tampa de encaixe para eletrocalha, galvanizada a fogo, L= 50 mm | M | 29.06 | 29.35
38.22.620 | Tampa de encaixe para eletrocalha, galvanizada a fogo, L= 100 mm | M | 50.06 | 50.35
38.22.630 | Tampa de encaixe para eletrocalha, galvanizada a fogo, L= 150 mm | M | 68.77 | 69.06
38.22.640 | Tampa de encaixe para eletrocalha, galvanizada a fogo, L= 200 mm | M | 85.98 | 86.27
38.22.650 | Tampa de encaixe para eletrocalha, galvanizada a fogo, L= 250 mm | M | 108.67 | 108.96
38.22.660 | Tampa de encaixe para eletrocalha, galvanizada a fogo, L= 300 mm | M | 122.76 | 123.05
38.22.670 | Tampa de encaixe para eletrocalha, galvanizada a fogo, L= 400 mm | M | 156.29 | 156.58
38.23 | Eletrocalha e acessorios..
38.23.010 | Suporte para eletrocalha, galvanizado a fogo, 50x50 mm | UN | 18.31 | 19.71
38.23.020 | Suporte para eletrocalha, galvanizado a fogo, 100x50 mm | UN | 23.41 | 24.81
38.23.030 | Suporte para eletrocalha, galvanizado a fogo, 150x50 mm | UN | 26.5 | 27.9
38.23.040 | Suporte para eletrocalha, galvanizado a fogo, 200x50 mm | UN | 28.83 | 30.23
38.23.050 | Suporte para eletrocalha, galvanizado a fogo, 250x50 mm | UN | 31.38 | 32.78
38.23.060 | Suporte para eletrocalha, galvanizado a fogo, 300x50 mm | UN | 34.94 | 36.34
38.23.110 | Suporte para eletrocalha, galvanizado a fogo, 100x100 mm | UN | 26.32 | 27.72
38.23.120 | Suporte para eletrocalha, galvanizado a fogo, 150x100 mm | UN | 28.3 | 29.7
38.23.130 | Suporte para eletrocalha, galvanizado a fogo, 200x100 mm | UN | 33.41 | 34.81
38.23.140 | Suporte para eletrocalha, galvanizado a fogo, 250x100 mm | UN | 34.37 | 35.77
38.23.150 | Suporte para eletrocalha, galvanizado a fogo, 300x100 mm | UN | 38 | 39.4
38.23.160 | Suporte para eletrocalha, galvanizado a fogo, 400x100 mm | UN | 40.52 | 41.92
38.23.210 | Mão francesa simples, galvanizada a fogo, L= 200 mm | UN | 27.74 | 29.14
38.23.220 | Mão francesa simples, galvanizada a fogo, L= 300 mm | UN | 29.06 | 30.46
38.23.230 | Mão francesa simples, galvanizada a fogo, L= 400 mm | UN | 34.28 | 35.68
38.23.240 | Mão francesa simples, galvanizada a fogo, L= 500 mm | UN | 39.68 | 41.08
38.23.310 | Mão francesa dupla, galvanizada a fogo, L= 300 mm | UN | 48.88 | 50.84
38.23.320 | Mão francesa dupla, galvanizada a fogo, L= 400 mm | UN | 48.81 | 50.77
38.23.330 | Mão francesa dupla, galvanizada a fogo, L= 500 mm | UN | 68.02 | 69.98
39 | CONDUTOR E ENFIACAO DE ENERGIA ELETRICA E TELEFONIA
39.02 | Cabo de cobre, isolamento 450V / 750 V, isolacao em PVC 70°C
39.02.010 | Cabo de cobre de 1,5 mm², isolamento 750 V - isolação em PVC 70°C | M | 3.64 | 3.86
39.02.016 | Cabo de cobre de 2,5 mm², isolamento 750 V - isolação em PVC 70°C | M | 4.49 | 4.71
39.02.020 | Cabo de cobre de 4 mm², isolamento 750 V - isolação em PVC 70°C | M | 7.03 | 7.36
39.02.030 | Cabo de cobre de 6 mm², isolamento 750 V - isolação em PVC 70°C | M | 9.54 | 9.93
39.02.040 | Cabo de cobre de 10 mm², isolamento 750 V - isolação em PVC 70°C | M | 13.86 | 14.31
39.03 | Cabo de cobre, isolamento 0,6/1kV, isolacao em PVC 70°C
39.03.160 | Cabo de cobre de 1,5 mm², isolamento 0,6/1 kV - isolação em PVC 70°C | M | 3.2 | 3.42
39.03.170 | Cabo de cobre de 2,5 mm², isolamento 0,6/1 kV - isolação em PVC 70°C | M | 4.51 | 4.8
39.03.174 | Cabo de cobre de 4 mm², isolamento 0,6/1 kV - isolação em PVC 70°C | M | 5.87 | 6.2
39.03.178 | Cabo de cobre de 6 mm², isolamento 0,6/1 kV - isolação em PVC 70°C | M | 7.64 | 8.03
39.03.182 | Cabo de cobre de 10 mm², isolamento 0,6/1 kV - isolação em PVC 70°C | M | 11.61 | 12.06
39.04 | Cabo de cobre nu, tempera mole, classe 2
39.04.040 | Cabo de cobre nu, têmpera mole, classe 2, de 10 mm² | M | 12.89 | 13.18
39.04.050 | Cabo de cobre nu, têmpera mole, classe 2, de 16 mm² | M | 18.41 | 18.7
39.04.060 | Cabo de cobre nu, têmpera mole, classe 2, de 25 mm² | M | 29.52 | 30.08
39.04.070 | Cabo de cobre nu, têmpera mole, classe 2, de 35 mm² | M | 42.38 | 43.22
39.04.080 | Cabo de cobre nu, têmpera mole, classe 2, de 50 mm² | M | 58.38 | 59.49
39.04.100 | Cabo de cobre nu, têmpera mole, classe 2, de 70 mm² | M | 80.2 | 81.6
39.04.120 | Cabo de cobre nu, têmpera mole, classe 2, de 95 mm² | M | 108.66 | 110.34
39.04.180 | Cabo de cobre nu, têmpera mole, classe 2, de 185 mm² | M | 225.95 | 228.46
39.05 | Cabo de cobre tripolar, isolamento 8,7/15 kV, isolacao EPR 90°C
39.05.070 | Cabo de cobre de 3x35 mm², isolamento 8,7/15 kV - isolação EPR 90°C | M | 248.88 | 253.95
39.06 | Cabo de cobre unipolar, isolamento 8,7/15 kV, isolacao EPR 90°C
39.06.060 | Cabo de cobre de 25 mm², isolamento 8,7/15 kV - isolação EPR 90°C | M | 86.06 | 89.1
39.06.070 | Cabo de cobre de 35 mm², isolamento 8,7/15 kV - isolação EPR 90°C | M | 107.43 | 111.09
39.06.074 | Cabo de cobre de 50 mm², isolamento 8,7/15 kV - isolação EPR 90°C | M | 133.99 | 139.06
39.06.084 | Cabo de cobre de 120 mm², isolamento 8,7/15 kV - isolação EPR 90°C | M | 220.58 | 226.66
39.09 | Conectores
39.09.010 | Conector terminal tipo BNC para cabo coaxial RG 59 | UN | 17.16 | 17.72
39.09.015 | Conector de emenda tipo BNC para cabo coaxial RG 59 | UN | 14.29 | 14.85
39.09.020 | Conector split-bolt para cabo de 25 mm², latão, simples | UN | 14.25 | 14.81
39.09.040 | Conector split-bolt para cabo de 35 mm², latão, simples | UN | 16.24 | 16.8
39.09.060 | Conector split-bolt para cabo de 50 mm², latão, simples | UN | 18.12 | 18.68
39.09.100 | Conector split-bolt para cabo de 25 mm², latão, com rabicho | UN | 18.78 | 19.34
39.09.120 | Conector split-bolt para cabo de 35 mm², latão, com rabicho | UN | 20.94 | 21.5
39.09.140 | Conector split-bolt para cabo de 50 mm², latão, com rabicho | UN | 23.18 | 23.74
39.10 | Terminais de pressao e compressao
39.10.050 | Terminal de compressão para cabo de 2,5 mm² | UN | 4.98 | 5.43
39.10.060 | Terminal de pressão/compressão para cabo de 6 até 10 mm² | UN | 15.15 | 15.99
39.10.080 | Terminal de pressão/compressão para cabo de 16 mm² | UN | 17.67 | 18.51
39.10.120 | Terminal de pressão/compressão para cabo de 25 mm² | UN | 16.71 | 17.55
39.10.130 | Terminal de pressão/compressão para cabo de 35 mm² | UN | 18.03 | 18.87
39.10.160 | Terminal de pressão/compressão para cabo de 50 mm² | UN | 23.91 | 24.75
39.10.200 | Terminal de pressão/compressão para cabo de 70 mm² | UN | 23.28 | 24.12
39.10.240 | Terminal de pressão/compressão para cabo de 95 mm² | UN | 30.92 | 31.76
39.10.246 | Terminal de pressão/compressão para cabo de 120 mm² | UN | 43.02 | 44.13
39.10.250 | Terminal de pressão/compressão para cabo de 150 mm² | UN | 44.08 | 45.19
39.10.280 | Terminal de pressão/compressão para cabo de 185 mm² | UN | 53.56 | 54.67
39.10.300 | Terminal de pressão/compressão para cabo de 240 mm² | UN | 57.44 | 58.55
39.11 | Fios e cabos telefônicos
39.11.020 | Cabo telefônico CI, com 10 pares de 0,50 mm, para centrais telefônicas, equipamentos e rede interna | M | 13.97 | 14.81
39.11.040 | Cabo telefônico CI, com 20 pares de 0,50 mm, para centrais telefônicas, equipamentos e rede interna | M | 20.27 | 21.11
39.11.080 | Cabo telefônico CI, com 50 pares de 0,50 mm, para centrais telefônicas, equipamentos e rede interna | M | 39.76 | 40.6
39.11.092 | Cabo telefônico CCI, com 1 par de 0,50 mm, para ligação de aparelhos telefônicos | M | 4.83 | 5.28
39.11.110 | Fio telefônico externo tipo FE-160 | M | 16.98 | 18.66
39.11.120 | Cabo telefônico CTP-APL-SN, com 10 pares de 0,50 mm, para cotos de transição em caixas e entradas | M | 13.08 | 13.75
39.11.190 | Cabo telefônico CCE-APL, com 4 pares de 0,50 mm, para conexões em rede externa | M | 9.42 | 9.98
39.11.210 | Cabo telefônico secundário de distribuição CTP-APL, com 20 pares de 0,50 mm, para rede externa | M | 21.22 | 21.95
39.11.230 | Cabo telefônico secundário de distribuição CTP-APL, com 50 pares de 0,50 mm, para rede externa | M | 42.31 | 43.2
39.11.240 | Cabo telefônico secundário de distribuição CTP-APL, com 100 pares de 0,50 mm, para rede externa | M | 74.08 | 75.26
39.11.270 | Cabo telefônico secundário de distribuição CTP-APL-G, com 10 pares de 0,50 mm, para rede subterrânea | M | 17.86 | 18.53
39.11.280 | Cabo telefônico secundário de distribuição CTP-APL-G, com 20 pares de 0,50 mm, para rede subterrânea | M | 24.44 | 25.17
39.11.300 | Cabo telefônico secundário de distribuição CTP-APL-G, com 50 pares de 0,50 mm, para rede subterrânea | M | 45.13 | 46.02
39.11.400 | Cabo telefônico secundário de distribuição CTP-APL, com 10 pares de 0,65 mm, para rede externa | M | 19.11 | 19.78
39.11.410 | Cabo telefônico secundário de distribuição CTP-APL, com 20 pares de 0,65 mm, para rede externa | M | 25.34 | 26.07
39.11.430 | Cabo telefônico secundário de distribuição CTP-APL, com 50 pares de 0,65 mm, para rede externa | M | 52.6 | 53.49
39.12 | Cabo de cobre flexivel, isolamento 600 V, isolacao em VC/E 105°C
39.12.510 | Cabo de cobre flexível blindado de 2 x 1,5 mm², isolamento 600V, isolação em VC/E 105°C - para detecção de incêndio | M | 10.22 | 10.78
39.12.520 | Cabo de cobre flexível blindado de 3 x 1,5 mm², isolamento 600V, isolação em VC/E 105°C - para detecção de incêndio | M | 12.4 | 12.96
39.12.530 | Cabo de cobre flexível blindado de 2 x 2,5 mm², isolamento 600V, isolação em VC/E 105°C - para detecção de incêndio | M | 12.63 | 13.19
39.14 | Cabo de aluminio nu com alma de aco
39.14.010 | Cabo de alumínio nu com alma de aço CAA, 1/0 AWG - Raven | M | 14.22 | 15.02
39.14.050 | Cabo de alumínio nu com alma de aço CAA, 4 AWG - Swan | M | 9.95 | 10.75
39.15 | Cabo de aluminio nu sem alma de aco
39.15.040 | Cabo de alumínio nu sem alma de aço CA, 2 AWG - Iris | M | 11.12 | 11.92
39.15.070 | Cabo de alumínio nu sem alma de aço CA, 2/0 AWG - Aster | M | 15.11 | 15.91
39.18 | Cabo para transmissao de dados
39.18.100 | Cabo coaxial tipo RG 6 | M | 7.32 | 7.93
39.18.104 | Cabo coaxial tipo RG 11 | M | 24.06 | 24.67
39.18.106 | Cabo coaxial tipo RG 59 | M | 12.95 | 13.43
39.18.110 | Cabo coaxial tipo RGC 6 | M | 9.03 | 9.64
39.18.114 | Cabo coaxial tipo RGC 59 | M | 8.84 | 9.32
39.18.120 | Cabo para rede U/UTP 23 AWG com 4 pares - categoria 6A | M | 26.87 | 27.72
39.18.126 | Cabo para rede 24 AWG com 4 pares, categoria 6 | M | 12.33 | 13.18
39.20 | Reparos, conservacoes e complementos - GRUPO 39
39.20.005 | Conector prensa-cabo de 3/4´ | UN | 19.04 | 19.97
39.20.010 | Recolocação de condutor aparente com diâmetro externo até 6,5 mm | M | 7.16 | 7.96
39.20.030 | Recolocação de condutor aparente com diâmetro externo acima de 6,5 mm | M | 14.33 | 15.92
39.21 | Cabo de cobre flexivel, isolamento 0,6/1 kV, isolacao em HEPR 90°C
39.21.010 | Cabo de cobre flexível de 1,5 mm², isolamento 0,6/1kV - isolação HEPR 90°C | M | 2.74 | 2.84
39.21.020 | Cabo de cobre flexível de 2,5 mm², isolamento 0,6/1kV - isolação HEPR 90°C | M | 3.5 | 3.6
39.21.030 | Cabo de cobre flexível de 4 mm², isolamento 0,6/1kV - isolação HEPR 90°C | M | 4.75 | 4.85
39.21.040 | Cabo de cobre flexível de 6 mm², isolamento 0,6/1kV - isolação HEPR 90°C | M | 6.62 | 6.72
39.21.050 | Cabo de cobre flexível de 10 mm², isolamento 0,6/1kV - isolação HEPR 90°C | M | 12.68 | 13.13
39.21.060 | Cabo de cobre flexível de 16 mm², isolamento 0,6/1kV - isolação HEPR 90°C | M | 17.85 | 18.35
39.21.070 | Cabo de cobre flexível de 25 mm², isolamento 0,6/1kV - isolação HEPR 90°C | M | 25.3 | 25.86
39.21.080 | Cabo de cobre flexível de 35 mm², isolamento 0,6/1kV - isolação HEPR 90°C | M | 35.71 | 36.55
39.21.090 | Cabo de cobre flexível de 50 mm², isolamento 0,6/1kV - isolação HEPR 90°C | M | 50.74 | 51.85
39.21.100 | Cabo de cobre flexível de 70 mm², isolamento 0,6/1kV - isolação HEPR 90°C | M | 68.69 | 70.09
39.21.110 | Cabo de cobre flexível de 95 mm², isolamento 0,6/1kV - isolação HEPR 90°C | M | 90.93 | 92.61
39.21.120 | Cabo de cobre flexível de 120 mm², isolamento 0,6/1kV - isolação HEPR 90°C | M | 111.8 | 113.76
39.21.125 | Cabo de cobre flexível de 150 mm², isolamento 0,6/1 kV - isolação HEPR 90°C | M | 133.18 | 135.14
39.21.130 | Cabo de cobre flexível de 185 mm², isolamento 0,6/1kV - isolação HEPR 90°C | M | 161.44 | 163.67
39.21.140 | Cabo de cobre flexível de 240 mm², isolamento 0,6/1kV - isolação HEPR 90°C | M | 212.6 | 215.11
39.21.201 | Cabo de cobre flexível de 2 x 2,5 mm², isolamento 0,6/1 kV - isolação HEPR 90°C | M | 7.34 | 7.56
39.21.230 | Cabo de cobre flexível de 3 x 1,5 mm², isolamento 0,6/1 kV - isolação HEPR 90°C | M | 6.37 | 6.47
39.21.231 | Cabo de cobre flexível de 3 x 2,5 mm², isolamento 0,6/1 kV - isolação HEPR 90°C | M | 10.57 | 10.86
39.21.234 | Cabo de cobre flexível de 3 x 10 mm², isolamento 0,6/1 kV - isolação HEPR 90°C | M | 34.06 | 34.62
39.21.236 | Cabo de cobre flexível de 3 x 25 mm², isolamento 0,6/1 kV - isolação HEPR 90°C | M | 88.77 | 90.45
39.21.237 | Cabo de cobre flexível de 3 x 35 mm², isolamento 0,6/1 kV - isolação HEPR 90°C | M | 123.22 | 125.45
39.21.254 | Cabo de cobre flexível de 4 x 10 mm², isolamento 0,6/1 kV - isolação HEPR 90°C | M | 45.43 | 46.16
39.24 | Cabo de cobre flexivel, isolamento 500 V, isolacao PP 70°C
39.24.151 | Cabo de cobre flexível de 3 x 1,5 mm², isolamento 500 V - isolação PP 70°C | M | 11.55 | 12.22
39.24.152 | Cabo de cobre flexível de 3 x 2,5 mm², isolamento 500 V - isolação PP 70°C | M | 16.45 | 17.29
39.24.153 | Cabo de cobre flexível de 3 x 4 mm², isolamento 500 V - isolação PP 70°C | M | 23.16 | 24.17
39.24.154 | Cabo de cobre flexível de 3 x 6 mm², isolamento 500 V - isolação PP 70°C | M | 31.34 | 32.52
39.24.173 | Cabo de cobre flexível de 4 x 4 mm², isolamento 500 V - isolação PP 70°C | M | 24.2 | 24.87
39.24.174 | Cabo de cobre flexível de 4 x 6 mm², isolamento 500 V - isolação PP 70°C | M | 42.75 | 44.32
39.25 | Cabo de cobre unipolar, isolamento 15/25 kV, isolacao EPR 90 °C / 105 °C
39.25.020 | Cabo de cobre de 35 mm², isolamento 15/25 kV - isolação EPR 105°C | M | 96.53 | 96.7
39.25.030 | Cabo de cobre de 50 mm², isolamento 15/25 kV - isolação EPR 105°C | M | 109.88 | 110.05
39.26 | Cabo de cobre flexivel, isolamento 0,6/1kV - isolacao HEPR 90° C - baixa emissao fumaca e gases
39.26.010 | Cabo de cobre flexível de 1,5 mm², isolamento 0,6/1 kV - isolação HEPR 90°C - baixa emissão de fumaça e gases | M | 4.05 | 4.27
39.26.020 | Cabo de cobre flexível de 2,5 mm², isolamento 0,6/1 kV - isolação HEPR 90°C - baixa emissão de fumaça e gases | M | 5.67 | 5.96
39.26.030 | Cabo de cobre flexível de 4 mm², isolamento 0,6/1 kV - isolação HEPR 90°C - baixa emissão de fumaça e gases | M | 7.6 | 7.93
39.26.040 | Cabo de cobre flexível de 6 mm², isolamento 0,6/1 kV - isolação HEPR 90°C - baixa emissão de fumaça e gases | M | 10.05 | 10.44
39.26.050 | Cabo de cobre flexível de 10 mm², isolamento 0,6/1 kV - isolação HEPR 90°C - baixa emissão de fumaça e gases | M | 14.35 | 14.8
39.26.060 | Cabo de cobre flexível de 16 mm², isolamento 0,6/1 kV - isolação HEPR 90°C - baixa emissão de fumaça e gases | M | 20.34 | 20.84
39.26.070 | Cabo de cobre flexível de 25 mm², isolamento 0,6/1 kV - isolação HEPR 90°C - baixa emissão de fumaça e gases | M | 29.31 | 29.87
39.26.080 | Cabo de cobre flexível de 35 mm², isolamento 0,6/1 kV - isolação HEPR 90°C - baixa emissão de fumaça e gases | M | 40.85 | 41.69
39.26.090 | Cabo de cobre flexível de 50 mm², isolamento 0,6/1 kV - isolação HEPR 90°C - baixa emissão de fumaça e gases | M | 57.24 | 58.35
39.26.100 | Cabo de cobre flexível de 70 mm², isolamento 0,6/1 kV - isolação HEPR 90°C - baixa emissão de fumaça e gases | M | 78.38 | 79.78
39.26.110 | Cabo de cobre flexível de 95 mm², isolamento 0,6/1 kV - isolação HEPR 90°C - baixa emissão de fumaça e gases | M | 103.79 | 105.47
39.26.120 | Cabo de cobre flexível de 120 mm², isolamento 0,6/1 kV - isolação HEPR 90°C - baixa emissão de fumaça e gases | M | 130.24 | 132.2
39.26.130 | Cabo de cobre flexível de 150 mm², isolamento 0,6/1 kV - isolação HEPR 90°C - baixa emissão de fumaça e gases | M | 159.52 | 161.75
39.26.140 | Cabo de cobre flexível de 185 mm², isolamento 0,6/1 kV - isolação HEPR 90°C - baixa emissão de fumaça e gases | M | 191.28 | 193.79
39.26.150 | Cabo de cobre flexível de 240 mm², isolamento 0,6/1 kV - isolação HEPR 90°C - baixa emissão de fumaça e gases | M | 247.08 | 249.88
39.27 | Cabo optico
39.27.010 | Cabo óptico de terminação, 2 fibras, 50/125 µm - uso interno/externo | M | 11.92 | 12.21
39.27.020 | Cabo óptico multimodo, 4 fibras, 50/125 µm - uso interno/externo | M | 18.54 | 19.1
39.27.030 | Cabo óptico multimodo, 6 fibras, 50/125 µm - uso interno/externo | M | 22.4 | 22.96
39.30 | Fios e cabos - audio e video
39.30.010 | Cabo torcido flexível de 2 x 2,5 mm², isolação em PVC antichama | M | 17.38 | 18.78
40 | DISTRIBUICAO DE FORCA E COMANDO DE ENERGIA ELETRICA E TELEFONIA
40.01 | Caixa de passagem estampada
40.01.020 | Caixa de ferro estampada 4´ x 2´ | UN | 14.51 | 15.91
40.01.040 | Caixa de ferro estampada 4´ x 4´ | UN | 15.85 | 17.25
40.01.080 | Caixa de ferro octogonal fundo móvel 4´ x 4´ | UN | 17.89 | 19.57
40.01.090 | Caixa de ferro estampada octogonal de 3´ x 3´ | UN | 14.54 | 15.94
40.02 | Caixa de passagem com tampa
40.02.010 | Caixa de tomada em alumínio para piso 4´ x 4´ | UN | 78.19 | 82.67
40.02.020 | Caixa de passagem em chapa, com tampa parafusada, 100 x 100 x 80 mm | UN | 30.75 | 32.43
40.02.040 | Caixa de passagem em chapa, com tampa parafusada, 150 x 150 x 80 mm | UN | 32.86 | 34.54
40.02.060 | Caixa de passagem em chapa, com tampa parafusada, 200 x 200 x 100 mm | UN | 44.55 | 46.23
40.02.080 | Caixa de passagem em chapa, com tampa parafusada, 300 x 300 x 120 mm | UN | 76.2 | 78.43
40.02.100 | Caixa de passagem em chapa, com tampa parafusada, 400 x 400 x 150 mm | UN | 155.68 | 157.91
40.02.120 | Caixa de passagem em chapa, com tampa parafusada, 500 x 500 x 150 mm | UN | 197.67 | 200.47
40.02.440 | Caixa em alumínio fundido à prova de tempo, umidade, gases, vapores e pó, 150 x 150 x 150 mm | UN | 182.03 | 183.71
40.02.450 | Caixa em alumínio fundido à prova de tempo, umidade, gases, vapores e pó, 200 x 200 x 200 mm | UN | 607.86 | 609.54
40.02.460 | Caixa em alumínio fundido à prova de tempo, umidade, gases, vapores e pó, 240 x 240 x 150 mm | UN | 848.87 | 850.55
40.02.470 | Caixa em alumínio fundido à prova de tempo, umidade, gases, vapores e pó, 445 x 350 x 220 mm | UN | 1711.88 | 1714.11
40.02.600 | Caixa de passagem em alumínio fundido à prova de tempo, 100 x 100 mm | UN | 38.85 | 40.53
40.02.610 | Caixa de passagem em alumínio fundido à prova de tempo, 200 x 200 mm | UN | 91.94 | 93.62
40.02.620 | Caixa de passagem em alumínio fundido à prova de tempo, 300 x 300 mm | UN | 217.63 | 219.86
40.04 | Tomadas
40.04.080 | Tomada para telefone 4P, padrão TELEBRÁS, com placa | CJ | 40.75 | 42.43
40.04.090 | Tomada RJ 11 para telefone, sem placa | UN | 43.08 | 44.76
40.04.096 | Tomada RJ 45 para rede de dados, com placa | UN | 82.35 | 84.03
40.04.140 | Tomada 3P+T de 32 A, blindada industrial de sobrepor negativa | CJ | 283.7 | 285.38
40.04.146 | Tomada 3P+T de 63 A, blindada industrial de embutir | CJ | 290.98 | 292.66
40.04.230 | Tomada de canaleta/perfilado universal 2P+T, com caixa e tampa | CJ | 34.87 | 36.55
40.04.340 | Plugue e tomada 2P+T de 16 A de sobrepor - 380 / 440 V | CJ | 344.29 | 345.97
40.04.390 | Tomada de energia quadrada com rabicho de 10 A - 250 V , para instalação em painel / rodapé / caixa de tomadas | UN | 38.01 | 39.69
40.04.450 | Tomada 2P+T de 10 A - 250 V, completa | CJ | 27.44 | 29.12
40.04.460 | Tomada 2P+T de 20 A - 250 V, completa | CJ | 29.97 | 31.65
40.04.470 | Conjunto 2 tomadas 2P+T de 10 A, completo | CJ | 47.88 | 49.56
40.04.480 | Conjunto 1 interruptor simples e 1 tomada 2P+T de 10 A, completo | CJ | 41.71 | 43.39
40.04.490 | Conjunto 2 interruptores simples e 1 tomada 2P+T de 10 A, completo | CJ | 40.76 | 42.44
40.04.492 | Conjunto 4´ x 4´ de 1 interruptor simples, 1 tomada universal e 1 tomada de 3 polos | CJ | 55.17 | 57.23
40.05 | Interruptores e minuterias
40.05.020 | Interruptor com 1 tecla simples e placa | CJ | 30.86 | 32.76
40.05.040 | Interruptor com 2 teclas simples e placa | CJ | 41.26 | 43.22
40.05.060 | Interruptor com 3 teclas simples e placa | CJ | 51.39 | 54.19
40.05.080 | Interruptor com 1 tecla paralelo e placa | CJ | 31.77 | 33.27
40.05.100 | Interruptor com 2 teclas paralelo e placa | CJ | 35.45 | 37.96
40.05.120 | Interruptor com 2 teclas, 1 simples, 1 paralelo e placa | CJ | 36.09 | 38.22
40.05.140 | Interruptor com 3 teclas, 2 simples, 1 paralelo e placa | CJ | 35.09 | 37.6
40.05.160 | Interruptor com 3 teclas, 1 simples, 2 paralelo e placa | CJ | 44.56 | 47.36
40.05.170 | Interruptor bipolar paralelo, 1 tecla dupla e placa | CJ | 67.66 | 69.62
40.05.180 | Interruptor bipolar simples, 1 tecla dupla e placa | CJ | 64.88 | 66.84
40.05.320 | Pulsador 2 A - 250 V, para minuteria com placa | CJ | 31.01 | 32.41
40.05.330 | Variador de luminosidade rotativo até 600 W / 220 V, com placa | CJ | 73.51 | 75.64
40.05.340 | Sensor de presença para teto, com fotocélula, para lâmpada qualquer | UN | 50.58 | 52.26
40.05.350 | Sensor de presença infravermelho passivo e microondas, alcance de 12 m - sem fio | UN | 124.1 | 126.9
40.06 | Conduletes
40.06.040 | Condulete metálico de 3/4´ | CJ | 40.07 | 42.87
40.06.060 | Condulete metálico de 1´ | CJ | 49.11 | 51.91
40.06.080 | Condulete metálico de 1 1/4´ | CJ | 69.86 | 72.66
40.06.100 | Condulete metálico de 1 1/2´ | CJ | 81.43 | 84.23
40.06.120 | Condulete metálico de 2´ | CJ | 102.61 | 105.41
40.06.140 | Condulete metálico de 2 1/2´ | CJ | 235.37 | 238.17
40.06.160 | Condulete metálico de 3´ | CJ | 306.78 | 309.58
40.06.170 | Condulete metálico de 4´ | CJ | 433.18 | 435.98
40.06.510 | Condulete em PVC de 1´ - com tampa | CJ | 43.99 | 46.79
40.07 | Caixa de passagem em PVC
40.07.010 | Caixa em PVC de 4´ x 2´ | UN | 16.1 | 17.5
40.07.020 | Caixa em PVC de 4´ x 4´ | UN | 19.5 | 20.9
40.07.040 | Caixa em PVC octogonal de 4´ x 4´ | UN | 19.89 | 21.29
40.10 | Contator
40.10.016 | Contator de potência 12 A - 1na+1nf | UN | 309.9 | 312.7
40.10.020 | Contator de potência 9 A - 2na+2nf | UN | 314.16 | 316.96
40.10.040 | Contator de potência 12 A - 2na+2nf | UN | 361.51 | 364.31
40.10.060 | Contator de potência 16 A - 2na+2nf | UN | 221.94 | 224.74
40.10.080 | Contator de potência 22 A/25 A - 2na+2nf | UN | 428.25 | 431.05
40.10.100 | Contator de potência 32 A - 2na+2nf | UN | 600.46 | 603.26
40.10.106 | Contator de potência 38 A/40 A - 2na+2nf | UN | 740.69 | 743.49
40.10.110 | Contator de potência 50 A - 2na+2nf | UN | 1127.7 | 1130.5
40.10.132 | Contator de potência 65 A - 2na+2nf | UN | 1651.97 | 1654.77
40.10.136 | Contator de potência 110 A - 2na+2nf | UN | 3565.79 | 3568.59
40.10.140 | Contator de potência 150 A - 2na+2nf | UN | 2190.62 | 2193.42
40.10.150 | Contator de potência 220 A - 2na+2nf | UN | 5976.17 | 5978.97
40.10.500 | Minicontator auxiliar - 4na | UN | 97.93 | 100.73
40.10.510 | Contator auxiliar - 2na+2nf | UN | 139.05 | 141.85
40.10.520 | Contator auxiliar - 4na+4nf | UN | 170.2 | 173
40.11 | Rele
40.11.010 | Relé fotoelétrico 50/60 Hz, 110/220 V, 1200 VA, completo | UN | 104.91 | 107.42
40.11.020 | Relé bimetálico de sobrecarga para acoplamento direto, faixas de ajuste de 9/12 A | UN | 288.93 | 291.73
40.11.030 | Relé bimetálico de sobrecarga para acoplamento direto, faixas de ajuste de 20/32 A até 50/63 A | UN | 488.66 | 491.46
40.11.050 | Relé bimetálico de sobrecarga para acoplamento direto, faixas de ajuste 0,4/0,63 A até 16/25 A | UN | 376.96 | 379.76
40.11.060 | Relé de tempo eletrônico de 0,6 até 6 s - 220V - 50/60 Hz | UN | 146.68 | 152.27
40.11.070 | Relé supervisor trifásico contra falta de fase, inversão de fase e mínima tensão | UN | 4263.67 | 4269.26
40.11.120 | Relé de tempo eletrônico de 1,5 até 15 minutos - 110V/220V - 50/60Hz | UN | 152.61 | 158.2
40.11.230 | Relé de sobrecarga eletrônico para acoplamento direto, faixa de ajuste de 55 A até 250 A | UN | 2889.21 | 2892.01
40.11.240 | Relé de tempo eletrônico de 3 até 30s - 220V - 50/60Hz | UN | 171.72 | 177.31
40.11.250 | Relé de impulso bipolar, 16 A, 250 V CA | UN | 305.79 | 309.15
40.12 | Chave comutadora e seletora
40.12.020 | Chave comutadora/seletora com 1 polo e 3 posições para 63 A | UN | 666.43 | 668.66
40.12.030 | Chave comutadora/seletora com 1 polo e 3 posições para 25 A | UN | 344.19 | 346.42
40.12.200 | Chave comutadora/seletora com 1 polo e 2 posições para 25 A | UN | 195.86 | 198.09
40.12.210 | Chave comutadora/seletora com 3 polos e 3 posições para 25 A | UN | 475.46 | 477.69
40.13 | Amperimetro
40.13.010 | Chave comutadora para amperímetro | UN | 186.9 | 189.13
40.13.040 | Amperímetro de ferro móvel de 96 x 96 mm, para ligação em transformador de corrente, escala fixa de 0A/50 A até 0A/2 kA | UN | 415.67 | 417.07
40.14 | Voltimetro
40.14.010 | Chave comutadora para voltímetro | UN | 155.19 | 157.42
40.14.030 | Voltímetro de ferro móvel de 96 x 96 mm, escalas variáveis de 0/150 V, 0/250 V, 0/300 V, 0/500 V e 0/600 V | UN | 161.37 | 164.17
40.20 | Reparos, conservacoes e complementos - GRUPO 40
40.20.050 | Sinalizador com lâmpada | UN | 105.22 | 109.7
40.20.060 | Botão de comando duplo sem sinalizador | UN | 92.64 | 97.12
40.20.090 | Botoeira com retenção para quadro/painel | UN | 51.61 | 53.29
40.20.100 | Botoeira de comando liga-desliga, sem sinalização | UN | 133.53 | 135.21
40.20.110 | Alarme sonoro bitonal 220 V para painel de comando | UN | 472.17 | 473.85
40.20.120 | Placa de 4´ x 2´ | UN | 5.9 | 6.08
40.20.140 | Placa de 4´ x 4´ | UN | 11.38 | 11.56
40.20.200 | Chave de boia normalmente fechada ou aberta | UN | 66.02 | 68.25
40.20.240 | Plugue com 2P+T de 10A, 250V | UN | 19.22 | 20.33
40.20.250 | Plugue prolongador com 2P+T de 10A, 250V | UN | 19.62 | 20.73
40.20.300 | Chave de nível tipo boia pendular (pera), com contato micro switch | UN | 519.25 | 524.84
40.20.302 | Placa suporte (tampa) 4´ x 4´ para áreas úmidas, grau de proteção IP55 | UN | 114.11 | 115.79
40.20.310 | Placa/espelho em latão escovado 4´ x 4´, para 02 tomadas elétrica | UN | 76.31 | 78.85
40.20.320 | Placa/espelho em latão escovado 4´ x 4´, para 01 tomada elétrica | UN | 69.04 | 71.58
41 | ILUMINACAO
41.02 | Lampadas
41.02.541 | Lâmpada LED tubular T8 com base G13, de 900 até 1050 Im - 9 a 10 W | UN | 20.76 | 21.21
41.02.551 | Lâmpada LED tubular T8 com base G13, de 1850 até 2000 Im - 18 a 20 W | UN | 24.28 | 24.73
41.02.562 | Lâmpada LED tubular T8 com base G13, de 3400 até 4000 Im - 36 a 40 W | UN | 61.94 | 62.39
41.02.580 | Lâmpada LED 13,5W, com base E-27, 1400 até 1510 lm | UN | 19.46 | 19.91
41.04 | Acessorios para iluminacao
41.04.020 | Receptáculo de porcelana com parafuso de fixação com rosca E-27 | UN | 11.59 | 12.04
41.04.050 | Trilho eletrificado de alimentação com 1 circuito, em alumínio com pintura na cor branco, inclusive acessórios | M | 105.67 | 107.9
41.06 | Lampada halogena
41.06.100 | Lâmpada halógena refletora PAR20, base E27 de 50 W - 220 V | UN | 25.7 | 26.15
41.06.130 | Lâmpada halógena com refletor dicroico de 50 W - 12 V | UN | 12.31 | 12.76
41.06.410 | Lâmpada halógena tubular, base R7s bilateral de 300 W - 110 ou 220 V | UN | 14.86 | 15.31
41.07 | Lampada fluorescente
41.07.030 | Lâmpada fluorescente tubular, base bipino bilateral de 16 W | UN | 22.16 | 22.61
41.07.050 | Lâmpada fluorescente tubular, base bipino bilateral de 20 W | UN | 15.22 | 15.67
41.07.060 | Lâmpada fluorescente tubular, base bipino bilateral de 28 W | UN | 21.99 | 22.44
41.07.070 | Lâmpada fluorescente tubular, base bipino bilateral de 32 W | UN | 20.18 | 20.63
41.07.200 | Lâmpada fluorescente tubular, base bipino bilateral de 32 W, com camada trifósforo | UN | 25.79 | 26.24
41.07.430 | Lâmpada fluorescente compacta eletrônica "3U", base E27 de 20 W - 110 ou 220 V | UN | 18.81 | 19.26
41.07.450 | Lâmpada fluorescente compacta eletrônica "3U", base E27 de 25 W - 110 ou 220 V | UN | 20.06 | 20.51
41.07.800 | Lâmpada fluorescente compacta "1U", base G-23 de 9 W | UN | 22.79 | 23.24
41.07.810 | Lâmpada fluorescente compacta "2U", base G-24D-2 de 18 W | UN | 19.58 | 20.03
41.07.820 | Lâmpada fluorescente compacta "2U", base G-24D-3 de 26 W | UN | 20.12 | 20.57
41.07.860 | Lâmpada fluorescente compacta "2U", base G-24Q-3 de 26 W | UN | 18.61 | 19.06
41.08 | Reator e equipamentos para lampada de descarga de alta potencia
41.08.010 | Transformador eletrônico para lâmpada halógena dicroica de 50 W - 220 V | UN | 44.51 | 45.62
41.09 | Reator e equipamentos para lampada fluorescente
41.09.720 | Reator eletrônico de alto fator de potência com partida instantânea, para 2 lâmpadas fluorescentes tubulares, base bipino bilateral, 16 W - 127 V / 220 V | UN | 76.91 | 79.14
41.09.740 | Reator eletrônico de alto fator de potência com partida instantânea, para 2 lâmpadas fluorescentes tubulares, base bipino bilateral, 28 W - 127 V / 220 V | UN | 112.31 | 113.42
41.09.750 | Reator eletrônico de alto fator de potência com partida instantânea, para 2 lâmpadas fluorescentes tubulares, base bipino bilateral, 32 W - 127 V / 220 V | UN | 66.36 | 68.59
41.09.830 | Reator eletrônico de alto fator de potência com partida instantânea, para 2 lâmpadas fluorescentes tubulares "HO", base bipino bilateral, 110 W - 220 V | UN | 106.55 | 108.78
41.09.870 | Reator eletrônico de alto fator de potência com partida instantânea, para uma lâmpada fluorescente compacta "2U", base G24q-3, 26 W - 220 V | UN | 65.8 | 66.91
41.09.890 | Reator eletrônico de alto fator de potência com partida instantânea, para 2 lâmpadas fluorescentes compactas "2U", base G24q-3, 26 W - 220 V | UN | 82.87 | 85.1
41.10 | Postes e acessorios
41.10.060 | Braço em tubo de ferro galvanizado de 1" x 1,00 m para fixação de uma luminária | UN | 119.01 | 126.87
41.10.070 | Cruzeta reforçada em ferro galvanizado para fixação de quatro luminárias | UN | 783.98 | 791.84
41.10.080 | Cruzeta reforçada em ferro galvanizado para fixação de duas luminárias | UN | 574.43 | 582.29
41.10.260 | Poste telecônico curvo em aço SAE 1010/1020 galvanizado a fogo, altura de 8,00 m | UN | 2412.73 | 2446.85
41.10.330 | Poste telecônico reto em aço SAE 1010/1020 galvanizado a fogo, altura de 10,00 m | UN | 2600 | 2612.62
41.10.340 | Poste telecônico reto em aço SAE 1010/1020 galvanizado a fogo, altura de 8,00 m | UN | 2241.43 | 2254.05
41.10.400 | Poste telecônico em aço SAE 1010/1020 galvanizado a fogo, com espera para uma luminária, altura de 3,00 m | UN | 713.89 | 722.03
41.10.410 | Poste telecônico em aço SAE 1010/1020 galvanizado a fogo, com espera para duas luminárias, altura de 3,00 m | UN | 762.78 | 770.92
41.10.430 | Poste telecônico reto em aço SAE 1010/1020 galvanizado a fogo, altura de 6,00 m | UN | 1659.1 | 1671.72
41.10.490 | Poste telecônico reto em aço SAE 1010/1020 galvanizado a fogo, com base, altura de 7,00 m | UN | 1978.87 | 2035.36
41.10.500 | Poste telecônico reto em aço SAE 1010/1020 galvanizado a fogo, altura de 4,00 m | UN | 1166.62 | 1179.24
41.11 | Aparelho de iluminacao publica e decorativa
41.11.060 | Luminária fechada para iluminação pública tipo pétala pequena | UN | 534.46 | 538.39
41.11.090 | Luminária com corpo em tubo de alumínio tipo balizador para uso externo | UN | 127.59 | 129.27
41.11.094 | Luminária LED de embutir para caixa de luz 4 x 2cm, para uso externo, tipo balizador de 3 W | UN | 68.02 | 69.7
41.11.100 | Luminária retangular fechada para iluminação externa em poste, tipo pétala grande | UN | 429.18 | 433.11
41.11.110 | Luminária retangular fechada para iluminação externa em poste, tipo pétala pequena | UN | 402.4 | 406.33
41.11.115 | Luminária retangular tipo arandela externa para 2 lâmpadas, com difusor em polietileno ou vidro leitoso | UN | 139.47 | 142.27
41.11.116 | Luminária LED retangular para poste, fluxo luminoso de 5000 a 5500 lm - potência de 50W | UN | 279.97 | 283.9
41.11.440 | Suporte tubular de fixação em poste para 1 luminária tipo pétala | UN | 81.98 | 83.66
41.11.450 | Suporte tubular de fixação em poste para 2 luminárias tipo pétala | UN | 107.72 | 109.4
41.11.702 | Luminária LED solar integrada para poste, fluxo luminoso de 8000 lm, eficiência mínima de 130,5 lm/W - potência de 80 W | UN | 8089.56 | 8093.49
41.11.703 | Luminária pública LED retangular para poste, fluxo luminoso de 14200 a 18000 lm, eficiência mínima de 120 lm/W - potência de 100 W/120 W | UN | 711.84 | 715.77
41.11.704 | Luminária LED retangular para poste, fluxo luminoso de 18000 lm, eficiência mínima 180 lm/W - potência de 100 W | UN | 654.47 | 658.4
41.11.707 | Luminária LED retangular para poste, fluxo luminoso de 36000 lm, eficiência mínima 180 lm/W - potência de 200 W | UN | 1023.82 | 1027.75
41.11.711 | Luminária LED retangular para parede ou piso, fluxo luminoso de 11838 a 12150 lm, eficiência mínima 107 lm/W - potência de 86 W/120 W | UN | 356.75 | 360.68
41.11.712 | Luminária LED redonda de embutir para parede ou piso, área interna ou externa, bivolt - potência 6 W | UN | 96.88 | 100.81
41.11.721 | Luminária pública LED retangular para poste, fluxo luminoso de 6250 a 6674 lm, eficiência mínima 113 lm/W - potência 40 W/59 W | UN | 457.53 | 461.46
41.12 | Aparelho de iluminacao de longo alcance e especifica
41.12.210 | Projetor LED modular, fluxo luminoso de 26294 lm, eficiência mínima de 125 l/W - 150 W/200 W | UN | 984.65 | 987.45
41.13 | Aparelho de iluminacao a prova de tempo, gases e vapores
41.13.050 | Luminária blindada de sobrepor ou pendente em calha fechada, para 2 lâmpadas fluorescentes de 32 W/36 W/40 W | UN | 250.69 | 252.92
41.13.102 | Luminária blindada tipo arandela de 45º e 90º, para lâmpada LED | UN | 290.2 | 292.43
41.13.200 | Luminária blindada oval de sobrepor ou arandela, para lâmpada fluorescentes compacta | UN | 156.85 | 159.08
41.14 | Aparelho de iluminacao comercial e industrial
41.14.020 | Luminária retangular de embutir tipo calha fechada, com difusor plano, para 2 lâmpadas fluorescentes tubulares de 28 W/32 W/36 W/54 W | UN | 172.15 | 174.38
41.14.070 | Luminária retangular de sobrepor tipo calha aberta, para 2 lâmpadas fluorescentes tubulares de 32 W | UN | 68.67 | 70.9
41.14.090 | Luminária retangular de sobrepor tipo calha fechada, com difusor translúcido, para 2 lâmpadas fluorescentes de 28 W/32 W/36 W/54 W | UN | 153.95 | 156.18
41.14.210 | Luminária quadrada de embutir tipo calha aberta com aletas planas, para 2 lâmpadas fluorescentes compactas de 18 W/26 W | UN | 113.58 | 116.38
41.14.390 | Luminária retangular de sobrepor tipo calha aberta, com refletor em alumínio de alto brilho, para 2 lâmpadas tubulares 32 W/36 W | UN | 143.58 | 145.81
41.14.430 | Luminária quadrada de embutir tipo calha aberta, com refletor e aleta parabólicas em alumínio de alto brilho, para 4 lâmpadas fluorescentes de 14 W/16 W/18 W | UN | 192.59 | 194.82
41.14.530 | Luminária redonda de sobrepor com difusor em vidro temperado jateado para 1 ou 2 lâmpadas fluorescentes compactas de 18 W/26 W | UN | 133.94 | 135.62
41.14.560 | Luminária retangular de embutir tipo calha aberta com aletas parabólicas para 2 lâmpadas fluorescentes tubulares de 28 W/54 W | UN | 168.17 | 170.4
41.14.590 | Luminária industrial pendente tipo calha aberta instalação em perfilado para 1 ou 2 lâmpadas fluorescentes tubulares 14 W | UN | 110.37 | 113.17
41.14.600 | Luminária industrial pendente tipo calha aberta instalação em perfilado para 1 ou 2 lâmpadas tubulares 28 W/54 W | UN | 142.86 | 145.66
41.14.620 | Luminária retangular de sobrepor tipo calha aberta com refletor e aletas parabólicas para 2 lâmpadas fluorescentes tubulares 28 W/54 W | UN | 238.8 | 241.6
41.14.640 | Luminária retangular de embutir tipo calha aberta com refletor em alumínio de alto brilho para 2 lâmpadas tubulares de 28 W/54 W | UN | 168.12 | 170.92
41.14.670 | Luminária triangular de sobrepor tipo arandela para fluorescente compacta de 15 W/20 W/23 W | UN | 85.6 | 88.4
41.14.730 | Luminária redonda de embutir com refletor em alumínio jateado e difusor em vidro para 2 lâmpadas fluorescentes compactas duplas de 18 W/26 W | UN | 79.55 | 81.78
41.14.740 | Luminária retangular de embutir assimétrica para 1 lâmpada fluorescente tubular de 14 W | UN | 122.08 | 124.31
41.14.790 | Luminária retangular de embutir tipo calha aberta com refletor assimétrico em alumínio de alto brilho para 2 lâmpadas tubulares de 28 W/54 W | UN | 177.88 | 180.11
41.14.792 | Luminária hermética de sobrepor, com difusor em policarbonato, para lâmpadas de 2 x 28 W/32 W/54 W | UN | 146.47 | 148.7
41.15 | Aparelho de iluminacao interna decorativa
41.15.170 | Luminária redonda de embutir, com foco orientável e acessório antiofuscante, para 1 lâmpada dicroica de 50 W | UN | 53.32 | 55
41.20 | Reparos, conservacoes e complementos - GRUPO 41
41.20.020 | Recolocação de aparelhos de iluminação ou projetores fixos em teto, piso ou parede | UN | 20.57 | 22.8
41.20.080 | Plafon plástico e/ou PVC para acabamento de ponto de luz, com soquete E-27 para lâmpada fluorescente compacta | UN | 11.48 | 11.93
41.20.120 | Recolocação de reator | UN | 20.1 | 22.33
41.20.130 | Recolocação de lâmpada | UN | 4.09 | 4.54
41.31 | Iluminacao LED
41.31.040 | Luminária LED retangular de sobrepor com difusor translúcido, 4000 K, fluxo luminoso de 3690 a 4800 lm, potência de 35 W a 41 W | UN | 355.83 | 358.06
41.31.070 | Luminária LED quadrada de sobrepor com difusor prismático translúcido, 4000 K, fluxo luminoso de 1363 a 1800 lm, potência de 15 W a 24 W | UN | 242.74 | 244.42
41.31.080 | Luminária LED redonda de embutir com difusor translúcido, 4000 K, fluxo luminoso de 800 a 1060 lm, potência de 9 W a 12 W | UN | 172.7 | 174.93
41.31.087 | Luminária LED redonda de sobrepor com difusor translucido, 4000 K, fluxo luminoso de 1900 a 2000 lm, potência de 17 W a 19 W | UN | 276.31 | 277.99
41.31.101 | Projetor LED retangular, potência de 30 W, fluxo luminoso de 2250 a 2400 lm, temperatura cor 6.500 K, bivolt | UN | 98.13 | 100.93
42 | PARA-RAIOS PARA EDIFICACAO
42.01 | Complementos para para-raios
42.01.020 | Captor tipo Franklin, h= 300 mm, 4 pontos, 1 descida, acabamento cromado | UN | 98.44 | 99.84
42.01.040 | Captor tipo Franklin, h= 300 mm, 4 pontos, 2 descidas, acabamento cromado | UN | 104.36 | 105.76
42.01.060 | Luva de redução galvanizada de 2´ x 3/4´ | UN | 84.77 | 86.17
42.01.080 | Niple duplo galvanizado de 2´ | UN | 61.82 | 63.22
42.01.086 | Captor tipo terminal aéreo, h= 300 mm em alumínio | UN | 16.63 | 18.03
42.01.090 | Captor tipo terminal aéreo, h= 300 mm, diâmetro de 1/4´ em cobre | UN | 41.09 | 42.49
42.01.096 | Captor tipo terminal aéreo, h= 250 mm, diâmetro de 3/8´ galvanizado a fogo | UN | 23.48 | 24.88
42.01.098 | Captor tipo terminal aéreo, h= 600 mm, diâmetro de 3/8´ galvanizado a fogo | UN | 26.99 | 28.39
42.02 | Isolador galvanizado uso geral
42.02.010 | Isolador galvanizado uso geral, simples com rosca mecânica | UN | 18.67 | 20.07
42.02.020 | Isolador galvanizado uso geral, reforçado para fixação a 90° | UN | 30.1 | 31.5
42.02.040 | Isolador galvanizado uso geral, simples com chapa de encosto | UN | 18.51 | 19.91
42.02.060 | Isolador galvanizado uso geral, reforçado com chapa de encosto | UN | 21.44 | 22.84
42.02.080 | Isolador galvanizado uso geral, simples com calha para telha ondulada | UN | 27.31 | 28.71
42.02.100 | Isolador galvanizado uso geral, reforçado com calha para telha ondulada | UN | 31.35 | 32.75
42.03 | Isolador galvanizado para mastro
42.03.020 | Isolador galvanizado para mastro de diâmetro 2´, simples com 1 descida | UN | 23.71 | 25.11
42.03.040 | Isolador galvanizado para mastro de diâmetro 2´, simples com 2 descidas | UN | 29.5 | 30.9
42.03.060 | Isolador galvanizado para mastro de diâmetro 2´, reforçado com 1 descida | UN | 27.95 | 29.35
42.03.080 | Isolador galvanizado para mastro de diâmetro 2´, reforçado com 2 descidas | UN | 31.9 | 33.3
42.04 | Componentes de sustentacao para mastro galvanizado
42.04.020 | Braçadeira de contraventagem para mastro de diâmetro 2´ | UN | 25.42 | 26.82
42.04.040 | Apoio para mastro de diâmetro 2´ | UN | 24.23 | 25.63
42.04.060 | Base para mastro de diâmetro 2´ | UN | 69.23 | 70.63
42.04.080 | Contraventagem com cabo para mastro de diâmetro 2´ | UN | 161.38 | 163.06
42.04.120 | Mastro simples galvanizado de diâmetro 2´ | M | 99.92 | 101.6
42.04.140 | Suporte porta bandeira simples para mastro de diâmetro 2´ | UN | 28.51 | 29.91
42.04.160 | Suporte porta bandeira reforçado para mastro de diâmetro 2´ | UN | 43.61 | 45.01
42.05 | Componentes para cabo de descida
42.05.010 | Sinalizador de obstáculo simples, sem célula fotoelétrica | UN | 49.38 | 50.78
42.05.020 | Braçadeira para fixação do aparelho sinalizador para mastro de diâmetro 2´ | UN | 27.69 | 29.09
42.05.030 | Sinalizador de obstáculo duplo, sem célula fotoelétrica | UN | 98.75 | 100.15
42.05.050 | Sinalizador de obstáculo simples, com célula fotoelétrica | UN | 74.66 | 76.06
42.05.070 | Sinalizador de obstáculo duplo, com célula fotoelétrica | UN | 158.65 | 160.05
42.05.100 | Caixa de inspeção suspensa | UN | 69.9 | 75.49
42.05.110 | Conector cabo/haste de 3/4´ | UN | 25.1 | 25.66
42.05.120 | Conector de emenda em latão para cabo de até 50 mm² com 4 parafusos | UN | 29.76 | 30.32
42.05.140 | Conector olhal cabo/haste de 3/4´ | UN | 22.84 | 23.4
42.05.160 | Conector olhal cabo/haste de 5/8´ | UN | 8.74 | 9.3
42.05.170 | Vergalhão liso de aço galvanizado, diâmetro de 3/8´ | M | 33.32 | 35.55
42.05.180 | Esticador em latão para cabo de cobre | UN | 32.87 | 34.27
42.05.190 | Haste de aterramento de 3/4´ x 3 m | UN | 292.44 | 295.24
42.05.200 | Haste de aterramento de 5/8" x 2,4 m | UN | 202.95 | 205.75
42.05.210 | Haste de aterramento de 5/8´ x 3 m | UN | 194.94 | 197.74
42.05.220 | Mastro para sinalizador de obstáculo, de 1,5 m x 3/4´ | UN | 63.03 | 64.43
42.05.230 | Clips de fixação para vergalhão em aço galvanizado de 3/8´ | UN | 12.9 | 14.01
42.05.240 | Suporte para tubo de proteção com chapa de encosto, diâmetro 2´ | UN | 23.53 | 24.93
42.05.250 | Barra condutora chata em alumínio de 3/4´ x 1/4´, inclusive acessórios de fixação | M | 40.89 | 43.69
42.05.260 | Suporte para tubo de proteção com grapa para chumbar, diâmetro 2´ | UN | 22.9 | 24.3
42.05.270 | Conector em latão estanhado para cabos de 16 a 50 mm² e vergalhões até 3/8´ | UN | 60.74 | 61.85
42.05.290 | Suporte para fixação de terminal aéreo e/ou de cabo de cobre nu, com base plana | UN | 17.88 | 19.28
42.05.300 | Tampa para caixa de inspeção cilíndrica, aço galvanizado | UN | 51.39 | 51.68
42.05.310 | Caixa de inspeção do terra cilíndrica em PVC rígido, diâmetro de 300 mm - h= 250 mm | UN | 30.25 | 31.65
42.05.320 | Caixa de inspeção do terra cilíndrica em PVC rígido, diâmetro de 300 mm - h= 400 mm | UN | 43.42 | 44.82
42.05.330 | Caixa de inspeção do terra cilíndrica em PVC rígido, diâmetro de 300 mm - h= 600 mm | UN | 65.4 | 66.8
42.05.340 | Barra condutora chata em cobre de 3/4´ x 3/16´, inclusive acessórios de fixação | M | 226.15 | 228.95
42.05.370 | Caixa de equalização, de embutir, em aço com barramento, de 400 x 400 mm e tampa | UN | 480.36 | 485.95
42.05.380 | Caixa de equalização, de embutir, em aço com barramento, de 200 x 200 mm e tampa | UN | 338.38 | 343.97
42.05.390 | Presilha em latão para cabos de 16 até 50 mm² | UN | 3.12 | 3.35
42.05.410 | Suporte para fixação de terminal aéreo e/ou de cabo de cobre nu, com base ondulada | UN | 20.3 | 21.7
42.05.440 | Barra condutora chata em alumínio de 7/8´ x 1/8´, inclusive acessórios de fixação | M | 32.36 | 35.16
42.05.450 | Conector com rabicho e porca em latão para cabo de 16 a 35 mm² | UN | 20.89 | 21.45
42.05.510 | Suporte para fixação de fita de alumínio 7/8´ x 1/8´ e/ou cabo de cobre nu, com base ondulada | UN | 20.82 | 22.22
42.05.520 | Suporte para fixação de fita de alumínio 7/8´ x 1/8´, com base plana | UN | 19.82 | 21.22
42.05.542 | Tela para equipotencial em aço inoxidável | M | 73.98 | 75.38
42.05.550 | Cordoalha flexível "Jumpers" de 25 x 235 mm, com 4 furos de 11 mm | UN | 61.94 | 63.34
42.05.560 | Cordoalha flexível "Jumpers" de 25 x 300 mm, com 4 furos de 11 mm | UN | 70.9 | 72.3
42.05.570 | Terminal estanhado com 1 furo e 1 compressão - 16 mm² | UN | 17.27 | 18.67
42.05.580 | Terminal estanhado com 1 furo e 1 compressão - 35 mm² | UN | 19.55 | 20.95
42.05.590 | Terminal estanhado com 1 furo e 1 compressão - 50 mm² | UN | 22.26 | 23.66
42.05.620 | Terminal estanhado com 2 furos e 1 compressão - 50 mm² | UN | 22.76 | 24.16
42.05.630 | Conector tipo ´X´ para aterramento de telas, acabamento estanhado, para cabo de 16 - 50 mm² | UN | 125.92 | 127.32
42.05.650 | Malha fechada pré-fabricada em fio de cobre de 16mm e mesch 30 x 30cm para aterramento | M2 | 213.36 | 213.93
42.20 | Reparos, conservacoes e complementos - GRUPO 42
42.20.080 | Solda exotérmica conexão cabo-cabo horizontal em X, bitola do cabo de 16-16mm² a 35-35mm² | UN | 35.82 | 38.62
42.20.090 | Solda exotérmica conexão cabo-cabo horizontal em X, bitola do cabo de 50-25mm² a 95-50mm² | UN | 45.4 | 48.2
42.20.120 | Solda exotérmica conexão cabo-cabo horizontal em X sobreposto, bitola do cabo de 35-35mm² a 50-35mm² | UN | 45.64 | 48.44
42.20.130 | Solda exotérmica conexão cabo-cabo horizontal em X sobreposto, bitola do cabo de 50-50mm² a 95-50mm² | UN | 65.6 | 68.4
42.20.150 | Solda exotérmica conexão cabo-cabo horizontal em T, bitola do cabo de 16-16mm² a 50-35mm², 70-35mm² e 95-35mm² | UN | 35.72 | 38.52
42.20.160 | Solda exotérmica conexão cabo-cabo horizontal em T, bitola do cabo de 50-50mm² a 95-50mm² | UN | 44.89 | 47.69
42.20.170 | Solda exotérmica conexão cabo-cabo horizontal reto, bitola do cabo de 16mm² a 70mm² | UN | 35.82 | 38.62
42.20.190 | Solda exotérmica conexão cabo-haste em X sobreposto, bitola do cabo de 35mm² a 50mm² para haste de 5/8" e 3/4" | UN | 65.95 | 68.75
42.20.210 | Solda exotérmica conexão cabo-haste em T, bitola do cabo de 35mm² para haste de 5/8" e 3/4" | UN | 45.99 | 48.79
42.20.220 | Solda exotérmica conexão cabo-haste em T, bitola do cabo de 50mm² a 95mm² para haste de 5/8" e 3/4" | UN | 65.97 | 68.77
42.20.230 | Solda exotérmica conexão cabo-haste na lateral, bitola do cabo de 25mm² a 70mm² para haste de 5/8" e 3/4" | UN | 46.11 | 48.91
42.20.240 | Solda exotérmica conexão cabo-haste no topo, bitola do cabo de 25mm² a 35mm² para haste de 5/8" | UN | 45.22 | 48.02
42.20.250 | Solda exotérmica conexão cabo-haste no topo, bitola do cabo de 50mm² a 95mm² para haste de 5/8" e 3/4" | UN | 45.12 | 47.92
42.20.260 | Solda exotérmica conexão cabo-ferro de construção com cabo paralelo, bitola do cabo de 35mm² para haste de 5/8" e 3/4" | UN | 35.5 | 38.3
42.20.270 | Solda exotérmica conexão cabo-ferro de construção com cabo paralelo, bitola do cabo de 50mm² a 70mm² para haste de 5/8" e 3/4" | UN | 47.36 | 50.16
42.20.280 | Solda exotérmica conexão cabo-ferro de construção com cabo em X sobreposto, bitola do cabo de 35mm² a 70mm² para haste de 5/8" | UN | 45.49 | 48.29
42.20.290 | Solda exotérmica conexão cabo-ferro de construção com cabo em X sobreposto, bitola do cabo de 35mm² a 70mm² para haste de 3/8" | UN | 45.46 | 48.26
42.20.300 | Solda exotérmica conexão cabo-terminal com duas fixações, bitola do cabo de 25mm² a 50mm² para terminal 3x25 | UN | 35.79 | 38.59
42.20.310 | Solda exotérmica conexão cabo-superfície de aço, bitola do cabo de 16mm² a 35mm² | UN | 35.37 | 38.17
42.20.320 | Solda exotérmica conexão cabo-superfície de aço, bitola do cabo de 50mm² a 95mm² | UN | 45.14 | 47.94
43 | APARELHOS ELETRICOS, HIDRAULICOS E A GAS.
43.01 | Bebedouros
43.01.012 | Purificador de pressão elétrico em chapa eletrozincado pré-pintada e tampo em aço inoxidável, tipo coluna, capacidade de refrigeração de 2 l/h - simples | UN | 1405.63 | 1413.49
43.01.032 | Purificador de pressão elétrico em chapa eletrozincado pré-pintada e tampo em aço inoxidável, tipo coluna, capacidade de refrigeração de 2 l/h - conjugado | UN | 1767.72 | 1775.58
43.02 | Chuveiros
43.02.010 | Chuveiro frio em PVC, diâmetro de 10 cm | UN | 51.05 | 53.85
43.02.070 | Chuveiro com válvula de acionamento antivandalismo, DN= 3/4´ | UN | 1431.27 | 1436.57
43.02.080 | Chuveiro elétrico de 6.500W / 220V com resistência blindada | UN | 417.59 | 422.05
43.02.100 | Chuveiro com jato regulável em metal com acabamento cromado | UN | 187.89 | 190.69
43.02.122 | Chuveiro frio em PVC, com registro e tubo de ligação acoplados | UN | 44.91 | 48.27
43.02.140 | Chuveiro elétrico de 5.500 W / 220 V em PVC | UN | 134.87 | 139.33
43.02.160 | Chuveiro lava-olhos, acionamento manual, tubulação em ferro galvanizado com pintura epóxi cor verde | UN | 2205.65 | 2216.83
43.02.180 | Ducha eletrônica de 6.800W até 7.900 W / 220 V | UN | 196.41 | 200.87
43.03 | Aquecedores
43.03.050 | Aquecedor a gás de acumulação, capacidade 300 l | UN | 39614.71 | 39637.07
43.03.130 | Aquecedor a gás de acumulação, capacidade 500 l | UN | 42946.48 | 42971.64
43.03.212 | Aquecedor de passagem elétrico individual, baixa pressão - 5.000 W / 6.400 W | UN | 836.44 | 864.39
43.03.220 | Sistema de aquecimento de passagem a gás com sistema misturador para abastecimento de até 08 duchas | CJ | 20877.58 | 20877.58
43.03.222 | Sistema de aquecimento de passagem a gás com sistema misturador para abastecimento de até 04 duchas | CJ | 16122.48 | 16122.48
43.03.500 | Coletor em alumínio para sistema de aquecimento solar com área coletora até 1,60 m² | UN | 1357.92 | 1363.73
43.03.510 | Coletor em alumínio para sistema de aquecimento solar com área coletora até 2,00 m² | UN | 1937.11 | 1944.36
43.03.550 | Reservatório térmico horizontal em aço inoxidável AISI 304, capacidade de 500 litros | UN | 3651.01 | 3658.87
43.04 | Torneiras eletricas
43.04.020 | Torneira elétrica | UN | 263.36 | 267.82
43.05 | Exaustor, ventilador e circulador de ar
43.05.030 | Exaustor elétrico em plástico, vazão de 150 a 190m³/h | UN | 481.55 | 487.14
43.05.100 | Insuflador de ar compacto, para renovação de ar em ambientes, vazão máxima 93 m³/h | UN | 380.5 | 386.09
43.06 | Emissores de som
43.06.010 | Cigarra de embutir 50/60HZ até 127V, com placa | UN | 64.1 | 66.9
43.07 | Aparelho condicionador de ar
43.07.070 | Ar condicionado a frio, tipo split piso teto com capacidade de 48.000 BTU/h | CJ | 15345.77 | 15391.12
43.07.300 | Ar condicionado a frio, tipo split cassete com capacidade de 18.000 BTU/h | CJ | 9613.74 | 9657.65
43.07.310 | Ar condicionado a frio, tipo split cassete com capacidade de 24.000 BTU/h | CJ | 10966.2 | 11011.55
43.07.320 | Ar condicionado a frio, tipo split cassete com capacidade de 36.000 BTU/h | CJ | 14973.95 | 15019.3
43.07.330 | Ar condicionado a frio, tipo split parede com capacidade de 12.000 BTU/h | CJ | 4176.83 | 4220.74
43.07.340 | Ar condicionado a frio, tipo split parede com capacidade de 18.000 BTU/h | CJ | 5459.03 | 5502.94
43.07.350 | Ar condicionado a frio, tipo split parede com capacidade de 24.000 BTU/h | CJ | 8632.45 | 8677.8
43.07.360 | Ar condicionado a frio, tipo split parede com capacidade de 30.000 BTU/h | CJ | 9460.91 | 9506.26
43.07.380 | Ar condicionado a frio, tipo split piso teto com capacidade de 24.000 BTU/h | CJ | 8163.45 | 8208.8
43.07.390 | Ar condicionado a frio, tipo split piso teto com capacidade de 36.000 BTU/h | CJ | 12193.68 | 12239.03
43.08 | Equipamentos para sistema VRF ar condicionado
43.08.001 | Condensador para sistema VRF de ar condicionado, capacidade até 6 TR | UN | 46330.52 | 46433.08
43.08.002 | Condensador para sistema VRF de ar condicionado, capacidade de 8 TR a 10 TR | UN | 53412.21 | 53514.77
43.08.003 | Condensador para sistema VRF de ar condicionado, capacidade de 11 TR a 13 TR | UN | 61570.55 | 61673.11
43.08.004 | Condensador para sistema VRF de ar condicionado, capacidade de 14 TR a 16 TR | UN | 68507.93 | 68610.49
43.08.020 | Evaporador para sistema VRF de ar condicionado, tipo parede, capacidade de 1 TR | UN | 5172.92 | 5262.66
43.08.021 | Evaporador para sistema VRF de ar condicionado, tipo parede, capacidade de 2 TR | UN | 6451.41 | 6541.15
43.08.022 | Evaporador para sistema VRF de ar condicionado, tipo parede, capacidade de 3 TR | UN | 8396.53 | 8486.27
43.08.030 | Evaporador para sistema VRF de ar condicionado, tipo piso teto, capacidade de 1 TR | UN | 5667.29 | 5757.03
43.08.031 | Evaporador para sistema VRF de ar condicionado, tipo piso teto, capacidade de 2 TR | UN | 6403.46 | 6493.2
43.08.032 | Evaporador para sistema VRF de ar condicionado, tipo piso teto, capacidade de 3 TR | UN | 7451.41 | 7541.15
43.08.033 | Evaporador para sistema VRF de ar condicionado, tipo piso teto, capacidade de 4 TR | UN | 8502.72 | 8592.46
43.08.040 | Evaporador para sistema VRF de ar condicionado, tipo cassete, capacidade de 1 TR | UN | 5292.59 | 5382.33
43.08.041 | Evaporador para sistema VRF de ar condicionado, tipo cassete, capacidade de 2 TR | UN | 5903.23 | 5992.97
43.08.042 | Evaporador para sistema VRF de ar condicionado, tipo cassete, capacidade de 3 TR | UN | 6338.41 | 6428.15
43.08.043 | Evaporador para sistema VRF de ar condicionado, tipo cassete, capacidade de 4 TR | UN | 6519.84 | 6609.58
43.10 | Bombas centrifugas, uso geral
43.10.050 | Conjunto motor-bomba (centrífuga) 10 cv, monoestágio, Hman= 24 a 36 mca, Q= 53 a 45 m³/h | UN | 11343.16 | 11374.6
43.10.090 | Conjunto motor-bomba (centrífuga) 20 cv, monoestágio, Hman= 40 a 70 mca, Q= 76 a 28 m³/h | UN | 20015.65 | 20047.09
43.10.110 | Conjunto motor-bomba (centrífuga) 5 cv, monoestágio, Hmam= 14 a 26 mca, Q= 56 a 30 m³/h | UN | 5897.16 | 5928.6
43.10.130 | Conjunto motor-bomba (centrífuga) 3/4 cv, monoestágio, Hman= 10 a 16 mca, Q= 12,7 a 8 m³/h | UN | 2789.16 | 2820.6
43.10.210 | Conjunto motor-bomba (centrífuga) 60 cv, monoestágio, Hman= 90 a 125 mca, Q= 115 a 50 m³/h | UN | 49641.08 | 49672.52
43.10.230 | Conjunto motor-bomba (centrífuga) 2 cv, monoestágio, Hman= 12 a 27 mca, Q= 25 a 8 m³/h | UN | 4110.02 | 4141.46
43.10.250 | Conjunto motor-bomba (centrífuga) 15 cv, monoestágio, Hman= 30 a 60 mca, Q= 82 a 20 m³/h | UN | 12189.16 | 12220.6
43.10.290 | Conjunto motor-bomba (centrífuga) 5 cv, monoestágio, Hman= 24 a 33 mca, Q= 41,6 a 35,2 m³/h | UN | 5572.81 | 5604.25
43.10.450 | Conjunto motor-bomba (centrífuga) 30 cv, monoestágio, Hman= 20 a 50 mca, Q= 197 a 112 m³/h | UN | 18806.06 | 18837.5
43.10.452 | Conjunto motor-bomba (centrífuga) 1,5 cv, multiestágio, Hman= 20 a 35 mca, Q= 7,1 a 4,5 m³/h | UN | 4017.33 | 4048.77
43.10.454 | Conjunto motor-bomba (centrífuga) 3 cv, multiestágio, Hman= 30 a 45 mca, Q= 12,4 a 8,4 m³/h | UN | 6166.92 | 6198.36
43.10.456 | Conjunto motor-bomba (centrífuga) 3 cv, multiestágio, Hman= 35 a 60 mca, Q= 7,8 a 5,8 m³/h | UN | 6280.06 | 6311.5
43.10.480 | Conjunto motor-bomba (centrífuga) 7,5 cv, multiestágio, Hman= 30 a 80 mca, Q= 21,6 a 12,0 m³/h | UN | 9631.11 | 9662.55
43.10.490 | Conjunto motor-bomba (centrífuga) 5 cv, multiestágio, Hman= 25 a 50 mca, Q= 21,0 a 13,3 m³/h | UN | 6651.24 | 6682.68
43.10.620 | Conjunto motor-bomba (centrífuga), 0,5 cv, monoestágio, Hman= 10 a 20 mca, Q= 7,5 a 1,5 m³/h | UN | 2428.56 | 2460
43.10.670 | Conjunto motor-bomba (centrífuga) 0,5 cv, monoestágio, trifásico, Hman= 9 a 21 mca, Q= 8,3 a 2,0 m³/h | UN | 1712.62 | 1744.06
43.10.730 | Conjunto motor-bomba (centrífuga) 30 cv, monoestágio trifásico, Hman= 70 a 94 mca, Q= 34,80 a 61,7 m³/h | UN | 22736.34 | 22767.78
43.10.740 | Conjunto motor-bomba (centrífuga) 20 cv, monoestágio trifásico, Hman= 62 a 90 mca, Q= 21,1 a 43,8 m³/h | UN | 16340.34 | 16371.78
43.10.750 | Conjunto motor-bomba (centrífuga) 1 cv, monoestágio trifásico, Hman= 8 a 25 mca e Q= 11 a 1,50 m³/h | UN | 2941.85 | 2973.29
43.10.770 | Conjunto motor-bomba (centrífuga) 40 cv, monoestágio trifásico, Hman= 45 a 75 mca e Q= 120 a 75 m³/h | UN | 26940.91 | 26972.35
43.10.780 | Conjunto motor-bomba (centrífuga) 50 cv, monoestágio trifásico, Hman= 61 a 81 mca e Q= 170 a 80 m³/h | UN | 30240.02 | 30271.46
43.10.790 | Conjunto motor-bomba (centrífuga) 1 cv, multiestágio trifásico, Hman= 15 a 30 mca, Q= 6,5 a 4,2 m³/h | UN | 2465.32 | 2496.76
43.10.794 | Conjunto motor-bomba (centrífuga) 1 cv, multiestágio trifásico, Hman= 70 a 115 mca e Q= 1,0 a 1,6 m³/h | UN | 4892.03 | 4923.47
43.11 | Bombas submersiveis
43.11.050 | Conjunto motor-bomba submersível para poço profundo de 6´, Q= 10 a 20m³/h, Hman= 80 a 48 mca, até 6 HP | UN | 11395.43 | 11462.51
43.11.060 | Conjunto motor-bomba submersível para poço profundo de 6´, Q= 10 a 20m³/h, Hman= 108 a 64,5 mca, 8 HP | UN | 10788.87 | 10855.95
43.11.100 | Conjunto motor-bomba submersível para poço profundo de 6´, Q= 10 a 20m³/h, Hman= 274 a 170 mca, 20 HP | UN | 19432.52 | 19499.6
43.11.110 | Conjunto motor-bomba submersível para poço profundo de 6´, Q= 20 a 34m³/h, Hman= 56,5 a 32 mca, até 8 HP | UN | 11542.84 | 11609.92
43.11.130 | Conjunto motor-bomba submersível para poço profundo de 6´, Q= 20 a 34m³/h, Hman= 92,5 a 53 mca, 12,5 HP | UN | 13130 | 13197.08
43.11.150 | Conjunto motor-bomba submersível para poço profundo de 6´, Q= 20 a 34m³/h, Hman= 152 a 88 mca, 20 HP | UN | 17650.48 | 17717.56
43.11.320 | Conjunto motor-bomba submersível vertical para esgoto, Q= 4,8 a 25,8 m³/h, Hmam= 19 a 5 mca, potência 1 cv, diâmetro de sólidos até 20mm | UN | 8340.06 | 8384.78
43.11.330 | Conjunto motor-bomba submersível vertical para esgoto, Q= 4,6 a 57,2 m³/h, Hman= 13 a 4 mca, potência 2 a 3,5 cv, diâmetro de sólidos até 50mm | UN | 11615.86 | 11660.58
43.11.360 | Conjunto motor-bomba submersível vertical para águas residuais, Q= 2 a16 m³/h, Hman= 12 a 2 mca, potência de 0,5 cv | UN | 3187.43 | 3232.15
43.11.370 | Conjunto motor-bomba submersível vertical para águas residuais, Q= 3 a 20 m³/h, Hman= 13 a 5 mca, potência de 1 cv | UN | 3985.11 | 4029.83
43.11.380 | Conjunto motor-bomba submersível vertical para águas residuais, Q= 10 a 50 m³/h, Hman= 22 a 4 mca, potência 4 cv | UN | 7345.36 | 7390.08
43.11.390 | Conjunto motor-bomba submersível vertical para águas residuais, Q= 8 a 45 m³/h, Hman= 10,5 a 3,5 mca, potência 1,5 cv | UN | 4587.17 | 4631.89
43.11.400 | Conjunto motor-bomba submersível vertical para esgoto, Q= 3,4 a 86,3 m³/h, Hman= 14 a 5 mca, potência 5 cv | UN | 14356.1 | 14400.82
43.11.410 | Conjunto motor-bomba submersível vertical para esgoto, Q= 9,1 a 113,6m³/h, Hman= 20 a 15 mca, potência 10 cv | UN | 29488.89 | 29533.61
43.11.420 | Conjunto motor-bomba submersível vertical para esgoto, Q=9,3 a 69,0 m³/h, Hman=15 a 7 mca, potência 3cv, diâmetro de sólidos 50/65mm | UN | 8534.97 | 8579.69
43.11.460 | Conjunto motor-bomba submersível vertical para esgoto, Q= 40 m³/h, Hman= 40 mca, diâmetro de sólidos até 50 mm | UN | 31685.29 | 31730.01
43.12 | Bombas especiais, uso industrial
43.12.500 | Filtro de areia com carga de areia filtrante, vazão de 16,9 m³/h | UN | 3947.25 | 3962.97
43.20 | Reparos, conservacoes e complementos - GRUPO 43
43.20.130 | Caixa de passagem para condicionamento de ar tipo Split, com saída de dreno único na vertical - 39 x 22 x 6 cm | UN | 43.26 | 44.77
43.20.140 | Bomba de remoção de condensados para condicionadores de ar | UN | 650.95 | 656.54
43.20.200 | Controlador de temperatura digital | UN | 234.68 | 237.48
43.20.210 | Bomba de circulação para água quente | UN | 639.73 | 642.53
43.20.250 | Poço termométrico em alumínio, com haste de 30mm e rosca 1/2" npt | UN | 94.18 | 95.29
43.20.260 | Termostato para aquecimento ou refrigeração com programação horária | UN | 454.75 | 457.55
44 | APARELHOS E METAIS HIDRAULICOS
44.01 | Aparelhos e loucas
44.01.030 | Bacia turca de louça - 6 litros | UN | 890.59 | 897.32
44.01.040 | Bacia sifonada com caixa de descarga acoplada e tampa - infantil | UN | 1096.52 | 1104.38
44.01.050 | Bacia sifonada de louça sem tampa - 6 litros | UN | 316.7 | 323.43
44.01.052 | Bacia sifonada de louça com tampa - 6 litros | UN | 356.13 | 363.19
44.01.070 | Bacia sifonada de louça sem tampa, com saída horizontal - 6 litros | UN | 508.01 | 514.74
44.01.072 | Bacia sifonada de louça com tampa, com saída horizontal - 6 litros | UN | 547.44 | 554.5
44.01.100 | Lavatório de louça sem coluna | UN | 183.01 | 190.87
44.01.110 | Lavatório de louça com coluna | UN | 535.37 | 543.23
44.01.160 | Lavatório de louça pequeno com coluna suspensa - linha especial | UN | 1037.8 | 1045.66
44.01.170 | Lavatório em polipropileno | UN | 72.6 | 75.4
44.01.200 | Mictório de louça sifonado auto aspirante | UN | 485.08 | 492.94
44.01.240 | Lavatório em louça com coluna suspensa | UN | 635.02 | 642.88
44.01.270 | Cuba de louça de embutir oval | UN | 140.84 | 143.64
44.01.310 | Tanque de louça com coluna de 30 litros | UN | 1067.44 | 1084.21
44.01.360 | Tanque de louça com coluna de 18 a 20 litros | UN | 751.45 | 768.22
44.01.370 | Tanque em granito sintético, linha comercial - sem pertences | UN | 254.67 | 260.26
44.01.610 | Lavatório de louça para canto, sem coluna - sem pertences | UN | 266.28 | 269.08
44.01.680 | Caixa de descarga em plástico, de sobrepor, capacidade 9 litros com engate flexível | UN | 99.4 | 101.24
44.01.690 | Tanque de louça sem coluna de 30 litros | UN | 912.13 | 928.9
44.01.800 | Bacia sifonada com caixa de descarga acoplada sem tampa - 6 litros | UN | 1124.26 | 1130.99
44.01.820 | Bacia sifonada com caixa de descarga acoplada com tampa - 6 litros | UN | 1163.69 | 1170.75
44.01.850 | Cuba de louça de embutir redonda | UN | 126.35 | 129.15
44.02 | Bancadas e tampos
44.02.062 | Tampo/bancada em granito, com frontão, espessura de 2 cm, acabamento polido | M2 | 1027.39 | 1036.63
44.02.100 | Tampo/bancada em mármore nacional espessura de 3 cm | M2 | 1800.78 | 1800.78
44.02.200 | Tampo/bancada em concreto armado, revestido em aço inoxidável fosco polido | M2 | 1561.06 | 1581.47
44.02.300 | Superfície sólido mineral para bancadas, saias, frontões e/ou cubas | M2 | 2870.09 | 2870.09
44.03 | Acessorios e metais
44.03.010 | Dispenser toalheiro em ABS e policarbonato para bobina de 20 cm x 200 m, com alavanca | UN | 253.08 | 253.77
44.03.020 | Meia saboneteira de louça de embutir | UN | 53.3 | 54.95
44.03.030 | Dispenser toalheiro metálico esmaltado para bobina de 25cm x 50m, sem alavanca | UN | 99.65 | 100.34
44.03.040 | Saboneteira de louça de embutir | UN | 61.1 | 62.75
44.03.050 | Dispenser papel higiênico em ABS para rolão 300 / 600 m, com visor | UN | 75.53 | 76.22
44.03.080 | Porta-papel de louça de embutir | UN | 83.4 | 85.05
44.03.090 | Cabide cromado para banheiro | UN | 31.56 | 32.25
44.03.130 | Saboneteira tipo dispenser, para refil de 800 ml | UN | 67.42 | 68.11
44.03.180 | Dispenser toalheiro em ABS, para folhas | UN | 67.36 | 68.05
44.03.210 | Ducha cromada simples | UN | 91.57 | 94.37
44.03.260 | Armário de plástico de embutir, para lavatório | UN | 148.02 | 153.06
44.03.300 | Torneira clínica com volante tipo alavanca | UN | 377.26 | 379.4
44.03.315 | Torneira de mesa com bica móvel e alavanca | UN | 101.43 | 103.57
44.03.316 | Torneira misturador clínica de mesa com arejador articulado, acionamento cotovelo | UN | 369.99 | 377.81
44.03.360 | Ducha higiênica cromada | UN | 569.57 | 572.37
44.03.370 | Torneira curta com rosca para uso geral, em latão fundido sem acabamento, DN= 1/2´ | UN | 55.8 | 57.77
44.03.380 | Torneira curta com rosca para uso geral, em latão fundido sem acabamento, DN= 3/4´ | UN | 63.69 | 65.66
44.03.400 | Torneira curta com rosca para uso geral, em latão fundido cromado, DN= 3/4´ | UN | 57.17 | 59.14
44.03.420 | Torneira curta sem rosca para uso geral, em latão fundido sem acabamento, DN= 3/4´ | UN | 50.11 | 52.08
44.03.430 | Torneira curta sem rosca para uso geral, em latão fundido cromado, DN= 1/2" | UN | 50.38 | 52.35
44.03.440 | Torneira curta sem rosca para uso geral, em latão fundido cromado, DN= 3/4" | UN | 52.22 | 54.19
44.03.450 | Torneira longa sem rosca para uso geral, em latão fundido cromado | UN | 68.63 | 70.6
44.03.470 | Torneira de parede para pia com bica móvel e arejador, em latão fundido cromado | UN | 82.07 | 84.04
44.03.500 | Aparelho misturador de parede, para pia, com bica móvel, acabamento cromado | UN | 508.08 | 515.9
44.03.510 | Torneira de parede antivandalismo, DN= 3/4´ | UN | 667.89 | 672.36
44.03.590 | Torneira de mesa para pia com bica móvel e arejador em latão fundido cromado | UN | 187.69 | 189.83
44.03.630 | Torneira de acionamento restrito em latão cromado, DN= 1/2´ com adaptador para 3/4´ | UN | 103.92 | 105.89
44.03.640 | Torneira de parede acionamento hidromecânico, em latão cromado, DN= 1/2´ ou 3/4´ | UN | 610.4 | 612.37
44.03.645 | Torneira de mesa automática, acionamento hidromecânico, em latão cromado, DN= 1/2´ou 3/4´ | UN | 151.68 | 153.82
44.03.670 | Caixa de descarga de embutir, acionamento frontal, completa | CJ | 2186.09 | 2193.93
44.03.690 | Torneira de parede em ABS, DN 1/2´ ou 3/4´, 10cm | UN | 20.09 | 22.06
44.03.700 | Torneira de parede em ABS, DN 1/2´ ou 3/4´, 15cm | UN | 21.67 | 23.64
44.03.720 | Torneira de mesa para lavatório, acionamento hidromecânico com alavanca, registro integrado regulador de vazão, em latão cromado, DN= 1/2´ | UN | 773.05 | 775.19
44.03.810 | Aparelho misturador de mesa para pia com bica móvel, acabamento cromado | UN | 1057.31 | 1065.13
44.03.825 | Misturador termostato para chuveiro ou ducha, acabamento cromado | UN | 3382.27 | 3390.09
44.03.900 | Secador de mãos em ABS | UN | 1252.59 | 1253.28
44.03.920 | Ducha higiênica com registro | UN | 248.02 | 250.82
44.03.931 | Desviador para duchas e chuveiros | UN | 76.52 | 79.84
44.03.940 | Válvula dupla para bancada de laboratório, uso em GLP, com bico para mangueira - diâmetro de 1/4´ a 1/2´ | UN | 331.89 | 334.69
44.03.950 | Válvula para cuba de laboratório, com nuca giratória e bico escalonado para mangueira | UN | 516.09 | 518.89
44.04 | Prateleiras
44.04.030 | Prateleira em granito com espessura de 2 cm | M2 | 613.65 | 616.92
44.04.040 | Prateleira em granilite | M2 | 380.99 | 391.07
44.04.050 | Prateleira em granito com espessura de 3 cm | M2 | 947.93 | 951.2
44.06 | Aparelhos de aco inoxidavel
44.06.010 | Lavatório coletivo em aço inoxidável | M | 2130.96 | 2138.82
44.06.100 | Mictório coletivo em aço inoxidável | M | 812.97 | 820.83
44.06.200 | Tanque em aço inoxidável | UN | 1358.62 | 1375.39
44.06.250 | Cuba em aço inoxidável simples de 300 x 140mm | UN | 253.01 | 255.81
44.06.300 | Cuba em aço inoxidável simples de 400x340x140mm | UN | 290.34 | 293.14
44.06.310 | Cuba em aço inoxidável simples de 465x300x140mm | UN | 296.42 | 299.22
44.06.320 | Cuba em aço inoxidável simples de 560x330x140mm | UN | 427.55 | 430.35
44.06.330 | Cuba em aço inoxidável simples de 500x400x400mm | UN | 979.55 | 982.35
44.06.360 | Cuba em aço inoxidável simples de 500x400x200mm | UN | 418.09 | 420.89
44.06.370 | Cuba em aço inoxidável simples de 500x400x250mm | UN | 463.23 | 466.03
44.06.400 | Cuba em aço inoxidável simples de 500x400x300mm | UN | 624.46 | 627.26
44.06.410 | Cuba em aço inoxidável simples de 600x500x300mm | UN | 830.91 | 833.71
44.06.470 | Cuba em aço inoxidável simples de 600x500x350mm | UN | 1349.25 | 1352.05
44.06.520 | Cuba em aço inoxidável simples de 600x500x400mm | UN | 1509.8 | 1512.6
44.06.570 | Cuba em aço inoxidável simples de 700x600x450mm | UN | 1607.41 | 1610.21
44.06.600 | Cuba em aço inoxidável simples de 1400x900x500mm | UN | 5082 | 5084.8
44.06.610 | Cuba em aço inoxidável simples de 1100x600x400mm | UN | 2161.2 | 2164
44.06.700 | Cuba em aço inoxidável dupla de 715x400x140mm | UN | 776.63 | 779.43
44.06.710 | Cuba em aço inoxidável dupla de 835x340x140mm | UN | 771.23 | 774.03
44.06.750 | Cuba em aço inoxidável dupla de 1020x400x250mm | UN | 970.14 | 972.94
44.20 | Reparos, conservacoes e complementos - GRUPO 44
44.20.010 | Sifão plástico sanfonado universal de 1´ | UN | 29.92 | 32.15
44.20.020 | Recolocação de torneiras | UN | 25.17 | 27.97
44.20.040 | Recolocação de sifões | UN | 25.17 | 27.97
44.20.060 | Recolocação de aparelhos sanitários, incluindo acessórios | UN | 72.4 | 80.26
44.20.080 | Recolocação de caixas de descarga de sobrepor | UN | 125.6 | 139.58
44.20.100 | Engate flexível metálico DN= 1/2´ | UN | 30.44 | 31.12
44.20.110 | Engate flexível de PVC DN= 1/2´ | UN | 13.16 | 13.84
44.20.120 | Canopla para válvula de descarga | UN | 132.28 | 132.67
44.20.121 | Arejador com articulador em ABS cromado para torneira padrão, completo | UN | 49.82 | 50.05
44.20.130 | Tubo de ligação para mictório, DN= 1/2´ | UN | 73.9 | 74.58
44.20.150 | Acabamento cromado para registro | UN | 64.47 | 64.86
44.20.160 | Botão para válvula de descarga | UN | 50.64 | 51.03
44.20.180 | Reparo para válvula de descarga | UN | 118.47 | 123.5
44.20.200 | Sifão de metal cromado de 1 1/2´ x 2´ | UN | 176.15 | 178.95
44.20.220 | Sifão de metal cromado de 1´ x 1 1/2´ | UN | 195.09 | 197.89
44.20.230 | Tubo de ligação para sanitário | UN | 41.55 | 42.23
44.20.240 | Sifão plástico com copo, rígido, de 1´ x 1 1/2´ | UN | 28.4 | 30.63
44.20.260 | Sifão plástico com copo, rígido, de 1 1/4´ x 2´ | UN | 34.55 | 36.78
44.20.280 | Tampa de plástico para bacia sanitária | UN | 39.43 | 39.77
44.20.300 | Bolsa para bacia sanitária | UN | 17.69 | 18.64
44.20.310 | Filtro de pressão em ABS, para 360 l/h | UN | 434.69 | 438.62
44.20.390 | Válvula de PVC para lavatório | UN | 9.13 | 9.36
44.20.620 | Válvula americana | UN | 65.06 | 65.29
44.20.640 | Válvula de metal cromado de 1 1/2´ | UN | 88.17 | 89.28
44.20.650 | Válvula de metal cromado de 1´ | UN | 41.07 | 42.18
45 | ENTRADA DE AGUA, INCÊNDIO E GAS
45.01 | Entrada de agua
45.01.020 | Entrada completa de água com abrigo e registro de gaveta, DN= 3/4´ | UN | 1470.94 | 1539.71
45.01.040 | Entrada completa de água com abrigo e registro de gaveta, DN= 1´ | UN | 1501.44 | 1570.21
45.01.060 | Entrada completa de água com abrigo e registro de gaveta, DN= 1 1/2´ | UN | 3623.82 | 3745.08
45.01.066 | Entrada completa de água com abrigo e registro de gaveta, DN= 2´ | UN | 3758.57 | 3879.83
45.01.080 | Entrada completa de água com abrigo e registro de gaveta, DN= 2 1/2´ | UN | 4056.17 | 4177.43
45.01.082 | Entrada completa de água com abrigo e registro de gaveta, DN= 3´ | UN | 4409.37 | 4530.63
45.02 | Entrada de gas
45.02.020 | Entrada completa de gás GLP domiciliar com 2 botijões de 13 kg | UN | 3240.12 | 3327.77
45.02.040 | Entrada completa de gás GLP com 2 cilindros de 45 kg | UN | 7480.69 | 7667.95
45.02.060 | Entrada completa de gás GLP com 4 cilindros de 45 kg | UN | 11836.73 | 12083.56
45.02.080 | Entrada completa de gás GLP com 6 cilindros de 45 kg | UN | 16110.34 | 16409.55
45.02.200 | Abrigo padronizado de gás GLP encanado | UN | 1125.31 | 1184.89
45.03 | Hidrômetro
45.03.010 | Hidrômetro em ferro fundido, diâmetro 50 mm (2´) | UN | 1938.9 | 1943.09
45.03.030 | Hidrômetro em ferro fundido, diâmetro 100 mm (4´) | UN | 3362.53 | 3366.72
45.03.100 | Hidrômetro em bronze, diâmetro de 25 mm (1´) | UN | 678.88 | 685.58
45.03.110 | Hidrômetro em bronze, diâmetro de 40 mm (1 1/2´) | UN | 1088.75 | 1095.45
45.03.200 | Filtro tipo cesto para hidrômetro de 50 mm (2´) | UN | 2515.87 | 2520.06
45.20 | Reparos, conservacoes e complementos - GRUPO 45
45.20.020 | Cilindro de gás (GLP) de 45 kg, com carga | UN | 1066.63 | 1066.63
46 | TUBULACAO E CONDUTORES PARA LIQUIDOS E GASES.
46.01 | Tubulacao em PVC rigido marrom para sistemas prediais de agua fria
46.01.010 | Tubo de PVC rígido soldável marrom, DN= 20 mm, (1/2´), inclusive conexões | M | 31 | 33.8
46.01.020 | Tubo de PVC rígido soldável marrom, DN= 25 mm, (3/4´), inclusive conexões | M | 31.23 | 34.03
46.01.030 | Tubo de PVC rígido soldável marrom, DN= 32 mm, (1´), inclusive conexões | M | 37.94 | 40.74
46.01.040 | Tubo de PVC rígido soldável marrom, DN= 40 mm, (1 1/4´), inclusive conexões | M | 47.98 | 50.78
46.01.050 | Tubo de PVC rígido soldável marrom, DN= 50 mm, (1 1/2´), inclusive conexões | M | 50.31 | 53.67
46.01.060 | Tubo de PVC rígido soldável marrom, DN= 60 mm, (2´), inclusive conexões | M | 76.83 | 80.74
46.01.070 | Tubo de PVC rígido soldável marrom, DN= 75 mm, (2 1/2´), inclusive conexões | M | 106.88 | 111.91
46.01.080 | Tubo de PVC rígido soldável marrom, DN= 85 mm, (3´), inclusive conexões | M | 124.92 | 130.51
46.01.090 | Tubo de PVC rígido soldável marrom, DN= 110 mm, (4´), inclusive conexões | M | 197.92 | 204.07
46.02 | Tubulacao em PVC rigido branco para esgoto domiciliar
46.02.010 | Tubo de PVC rígido branco, pontas lisas, soldável, linha esgoto série normal, DN= 40 mm, inclusive conexões | M | 37.09 | 39.89
46.02.050 | Tubo de PVC rígido branco PxB com virola e anel de borracha, linha esgoto série normal, DN= 50 mm, inclusive conexões | M | 45.25 | 48.61
46.02.060 | Tubo de PVC rígido branco PxB com virola e anel de borracha, linha esgoto série normal, DN= 75 mm, inclusive conexões | M | 71.96 | 76.99
46.02.070 | Tubo de PVC rígido branco PxB com virola e anel de borracha, linha esgoto série normal, DN= 100 mm, inclusive conexões | M | 78 | 84.15
46.03 | Tubulacao em PVC rigido branco serie R - A.P e esgoto domiciliar
46.03.038 | Tubo de PVC rígido PxB com virola e anel de borracha, linha esgoto série reforçada ´R´, DN= 50 mm, inclusive conexões | M | 52.89 | 56.25
46.03.040 | Tubo de PVC rígido PxB com virola e anel de borracha, linha esgoto série reforçada ´R´, DN= 75 mm, inclusive conexões | M | 87.18 | 92.21
46.03.050 | Tubo de PVC rígido PxB com virola e anel de borracha, linha esgoto série reforçada ´R´, DN= 100 mm, inclusive conexões | M | 109.98 | 116.13
46.03.060 | Tubo de PVC rígido PxB com virola e anel de borracha, linha esgoto série reforçada ´R´. DN= 150 mm, inclusive conexões | M | 157.66 | 163.81
46.03.080 | Tubo de PVC rígido, pontas lisas, soldável, linha esgoto série reforçada ´R´, DN= 40 mm, inclusive conexões | M | 45 | 47.8
46.04 | Tubulacao em PVC rigido com junta elastica - aducao e distribuicao de agua
46.04.010 | Tubo de PVC rígido tipo PBA classe 15, DN= 50mm, (DE= 60mm), inclusive conexões | M | 43.73 | 45.7
46.04.020 | Tubo de PVC rígido tipo PBA classe 15, DN= 75mm, (DE= 85mm), inclusive conexões | M | 66.2 | 68.17
46.04.030 | Tubo de PVC rígido tipo PBA classe 15, DN= 100mm, (DE= 110mm), inclusive conexões | M | 111.1 | 113.07
46.04.040 | Tubo de PVC rígido DEFoFo, DN= 100mm (DE= 118mm), inclusive conexões | M | 93.94 | 95.91
46.04.050 | Tubo de PVC rígido DEFoFo, DN= 150mm (DE= 170mm), inclusive conexões | M | 157.78 | 159.75
46.04.070 | Tubo de PVC rígido DEFoFo, DN= 200mm (DE= 222mm), inclusive conexões | M | 240.01 | 243.94
46.04.080 | Tubo de PVC rígido DEFoFo, DN= 250mm (DE= 274mm), inclusive conexões | M | 404.39 | 408.32
46.04.090 | Tubo de PVC rígido DEFoFo, DN= 300mm (DE= 326mm), inclusive conexões | M | 534.32 | 538.25
46.05 | Tubulacao em PVC rigido com junta elastica - rede de esgoto
46.05.020 | Tubo PVC rígido, tipo Coletor Esgoto, junta elástica, DN= 100 mm, inclusive conexões | M | 43.77 | 45.74
46.05.040 | Tubo PVC rígido, tipo Coletor Esgoto, junta elástica, DN= 150 mm, inclusive conexões | M | 68.3 | 70.27
46.05.050 | Tubo PVC rígido, tipo Coletor Esgoto, junta elástica, DN= 200 mm, inclusive conexões | M | 118.77 | 122.7
46.05.060 | Tubo PVC rígido, tipo Coletor Esgoto, junta elástica, DN= 250 mm, inclusive conexões | M | 169.5 | 173.43
46.05.070 | Tubo PVC rígido, tipo Coletor Esgoto, junta elástica, DN= 300 mm, inclusive conexões | M | 255.77 | 259.7
46.05.090 | Tubo PVC rígido, tipo Coletor Esgoto, junta elástica, DN= 400 mm, inclusive conexões | M | 425.16 | 429.09
46.07 | Tubulacao galvanizado
46.07.010 | Tubo galvanizado DN= 1/2´, inclusive conexões | M | 85.56 | 91.15
46.07.020 | Tubo galvanizado DN= 3/4´, inclusive conexões | M | 96.15 | 102.3
46.07.030 | Tubo galvanizado DN= 1´, inclusive conexões | M | 118.31 | 125.58
46.07.040 | Tubo galvanizado DN= 1 1/4´, inclusive conexões | M | 141.28 | 149.1
46.07.050 | Tubo galvanizado DN= 1 1/2´, inclusive conexões | M | 161.27 | 170.22
46.07.060 | Tubo galvanizado DN= 2´, inclusive conexões | M | 197.06 | 207.13
46.07.070 | Tubo galvanizado DN= 2 1/2´, inclusive conexões | M | 236.74 | 247.92
46.07.080 | Tubo galvanizado DN= 3´, inclusive conexões | M | 270.48 | 283.06
46.07.090 | Tubo galvanizado DN= 4´, inclusive conexões | M | 349.29 | 363.27
46.07.100 | Tubo galvanizado DN= 6´, inclusive conexões | M | 515.14 | 530.51
46.08 | Tubulacao em aco carbono galvanizado classe schedule
46.08.006 | Tubo galvanizado sem costura schedule 40, DN= 1/2´, inclusive conexões | M | 115.29 | 120.88
46.08.010 | Tubo galvanizado sem costura schedule 40, DN= 3/4´, inclusive conexões | M | 144.49 | 150.64
46.08.020 | Tubo galvanizado sem costura schedule 40, DN= 1´, inclusive conexões | M | 158.45 | 165.72
46.08.030 | Tubo galvanizado sem costura schedule 40, DN= 1 1/4´, inclusive conexões | M | 199.18 | 207
46.08.040 | Tubo galvanizado sem costura schedule 40, DN= 1 1/2´, inclusive conexões | M | 209.16 | 218.11
46.08.050 | Tubo galvanizado sem costura schedule 40, DN= 2´, inclusive conexões | M | 245.87 | 255.94
46.08.070 | Tubo galvanizado sem costura schedule 40, DN= 2 1/2´, inclusive conexões | M | 344.47 | 355.65
46.08.080 | Tubo galvanizado sem costura schedule 40, DN= 3´, inclusive conexões | M | 396.99 | 409.57
46.08.100 | Tubo galvanizado sem costura schedule 40, DN= 4´, inclusive conexões | M | 527.87 | 541.85
46.08.110 | Tubo galvanizado sem costura schedule 40, DN= 6´, inclusive conexões | M | 818.36 | 833.73
46.09 | Conexoes e acessorios em ferro fundido, predial e tradicional, esgoto e pluvial
46.09.050 | Joelho 45° em ferro fundido, linha predial tradicional, DN= 50 mm | UN | 104.22 | 105.9
46.09.060 | Joelho 45° em ferro fundido, linha predial tradicional, DN= 75 mm | UN | 142.9 | 144.58
46.09.070 | Joelho 45° em ferro fundido, linha predial tradicional, DN= 100 mm | UN | 156.79 | 159.02
46.09.080 | Joelho 45° em ferro fundido, linha predial tradicional, DN= 150 mm | UN | 270.45 | 272.68
46.09.100 | Joelho 87° 30´ em ferro fundido, linha predial tradicional, DN= 50 mm | UN | 137.15 | 138.83
46.09.110 | Joelho 87° 30´ em ferro fundido, linha predial tradicional, DN= 75 mm | UN | 185.06 | 186.74
46.09.120 | Joelho 87° 30´ em ferro fundido, linha predial tradicional, DN= 100 mm | UN | 243.84 | 246.07
46.09.130 | Joelho 87° 30´ em ferro fundido, linha predial tradicional, DN= 150 mm | UN | 401.53 | 403.76
46.09.150 | Luva bolsa e bolsa em ferro fundido, linha predial tradicional, DN= 50 mm | UN | 95.58 | 97.26
46.09.160 | Luva bolsa e bolsa em ferro fundido, linha predial tradicional, DN= 75 mm | UN | 103.67 | 105.35
46.09.170 | Luva bolsa e bolsa em ferro fundido, linha predial tradicional, DN= 100 mm | UN | 136.73 | 138.96
46.09.180 | Luva bolsa e bolsa em ferro fundido, linha predial tradicional, DN= 150 mm | UN | 184.24 | 186.47
46.09.200 | Placa cega em ferro fundido, linha predial tradicional, DN= 75 mm | UN | 77.41 | 79.09
46.09.210 | Placa cega em ferro fundido, linha predial tradicional, DN= 100 mm | UN | 103.6 | 105.83
46.09.230 | Junção 45° em ferro fundido, linha predial tradicional, DN= 50 x 50 mm | UN | 164.91 | 166.59
46.09.240 | Junção 45° em ferro fundido, linha predial tradicional, DN= 75 x 50 mm | UN | 207.09 | 209.32
46.09.250 | Junção 45° em ferro fundido, linha predial tradicional, DN= 75 x 75 mm | UN | 223.4 | 225.63
46.09.260 | Junção 45° em ferro fundido, linha predial tradicional, DN= 100 x 50 mm | UN | 241.2 | 243.43
46.09.270 | Junção 45° em ferro fundido, linha predial tradicional, DN= 100 x 75 mm | UN | 273.25 | 275.48
46.09.280 | Junção 45° em ferro fundido, linha predial tradicional, DN= 100 x 100 mm | UN | 285.49 | 287.72
46.09.290 | Junção 45° em ferro fundido, linha predial tradicional, DN= 150 x 100 mm | UN | 388.14 | 390.94
46.09.300 | Junção dupla 45° em ferro fundido, linha predial tradicional, DN= 100 mm | UN | 320.67 | 322.9
46.09.320 | Te sanitário 87° 30´ em ferro fundido, linha predial tradicional, DN= 50 x 50 mm | UN | 158.5 | 160.18
46.09.330 | Te sanitário 87° 30´ em ferro fundido, linha predial tradicional, DN= 75 x 50 mm | UN | 197.58 | 199.81
46.09.340 | Te sanitário 87° 30´ em ferro fundido, linha predial tradicional, DN= 75 x 75 mm | UN | 231.53 | 233.76
46.09.350 | Te sanitário 87° 30´ em ferro fundido, linha predial tradicional, DN= 100 x 50 mm | UN | 238.61 | 240.84
46.09.360 | Te sanitário 87° 30´ em ferro fundido, linha predial tradicional, DN= 100 x 75 mm | UN | 246.06 | 248.29
46.09.370 | Te sanitário 87° 30´ em ferro fundido, linha predial tradicional, DN= 100 x 100 mm | UN | 302.07 | 304.3
46.09.400 | Bucha de redução em ferro fundido, linha predial tradicional, DN= 75 x 50 mm | UN | 75.57 | 77.8
46.09.410 | Bucha de redução em ferro fundido, linha predial tradicional, DN= 100 x 75 mm | UN | 84.03 | 86.26
46.09.420 | Bucha de redução em ferro fundido, linha predial tradicional, DN= 150 x 100 mm | UN | 182.27 | 185.07
46.10 | Tubulacao em cobre para agua quente, gas e vapor
46.10.010 | Tubo de cobre classe A, DN= 15mm (1/2´), inclusive conexões | M | 93.54 | 95.38
46.10.020 | Tubo de cobre classe A, DN= 22mm (3/4´), inclusive conexões | M | 133.96 | 135.97
46.10.030 | Tubo de cobre classe A, DN= 28mm (1´), inclusive conexões | M | 163.56 | 166.07
46.10.040 | Tubo de cobre classe A, DN= 35mm (1 1/4´), inclusive conexões | M | 263.62 | 266.47
46.10.050 | Tubo de cobre classe A, DN= 42mm (1 1/2´), inclusive conexões | M | 294.18 | 297.03
46.10.060 | Tubo de cobre classe A, DN= 54mm (2´), inclusive conexões | M | 400.87 | 404.73
46.10.070 | Tubo de cobre classe A, DN= 66mm (2 1/2´), inclusive conexões | M | 522.75 | 527.28
46.10.080 | Tubo de cobre classe A, DN= 79mm (3´), inclusive conexões | M | 687.71 | 692.57
46.10.090 | Tubo de cobre classe A, DN= 104mm (4´), inclusive conexões | M | 870.68 | 876.21
46.10.200 | Tubo de cobre classe E, DN= 22mm (3/4´), inclusive conexões | M | 98.14 | 100.15
46.10.210 | Tubo de cobre classe E, DN= 28mm (1´), inclusive conexões | M | 120.41 | 122.92
46.10.220 | Tubo de cobre classe E, DN= 35mm (1 1/4´), inclusive conexões | M | 209.17 | 212.02
46.10.230 | Tubo de cobre classe E, DN= 42mm (1 1/2´), inclusive conexões | M | 274.47 | 277.32
46.10.240 | Tubo de cobre classe E, DN= 54mm (2´), inclusive conexões | M | 292.88 | 296.74
46.10.250 | Tubo de cobre classe E, DN= 66mm (2 1/2´), inclusive conexões | M | 435.76 | 440.29
46.12 | Tubulacao em concreto para rede de aguas pluviais
46.12.010 | Tubo de concreto (PS-1), DN= 300mm | M | 105.6 | 109.29
46.12.020 | Tubo de concreto (PS-1), DN= 400mm | M | 129.15 | 133.43
46.12.050 | Tubo de concreto (PS-2), DN= 300mm | M | 109.62 | 113.31
46.12.060 | Tubo de concreto (PS-2), DN= 400mm | M | 132.72 | 137
46.12.070 | Tubo de concreto (PS-2), DN= 500mm | M | 178.6 | 183.9
46.12.080 | Tubo de concreto (PA-1), DN= 600mm | M | 316.61 | 322.64
46.12.100 | Tubo de concreto (PA-1), DN= 800mm | M | 474.08 | 481.84
46.12.120 | Tubo de concreto (PA-1), DN= 1000mm | M | 626.65 | 636.44
46.12.140 | Tubo de concreto (PA-1), DN= 1200mm | M | 939.6 | 954.22
46.12.150 | Tubo de concreto (PA-2), DN= 600mm | M | 248.11 | 254.14
46.12.160 | Tubo de concreto (PA-2), DN= 800mm | M | 470.09 | 477.85
46.12.170 | Tubo de concreto (PA-2), DN= 1000mm | M | 647.11 | 656.9
46.12.180 | Tubo de concreto (PA-3), DN= 600mm | M | 360.77 | 366.8
46.12.190 | Tubo de concreto (PA-3), DN= 800mm | M | 560.1 | 567.86
46.12.200 | Tubo de concreto (PA-3), DN= 1000mm | M | 804.8 | 814.59
46.12.210 | Meio tubo de concreto, DN= 300mm | M | 68.43 | 72.01
46.12.220 | Meio tubo de concreto, DN= 400mm | M | 88.22 | 92.78
46.12.240 | Meio tubo de concreto, DN= 600mm | M | 153.57 | 161.27
46.12.250 | Tubo de concreto (PA-2), DN= 1500mm | M | 1391.36 | 1413.29
46.12.260 | Tubo de concreto (PA-1), DN= 400mm | M | 181.08 | 185.36
46.12.270 | Tubo de concreto (PA-2), DN= 400mm | M | 149.19 | 153.47
46.12.280 | Tubo de concreto (PA-3), DN= 400mm | M | 193.34 | 197.62
46.12.290 | Tubo de concreto (PA-2), DN= 700mm | M | 325.81 | 332.56
46.12.300 | Tubo de concreto (PA-2), DN= 500mm | M | 198.91 | 204.21
46.12.310 | Tubo de concreto (PA-2), DN= 900mm | M | 555.3 | 564.07
46.12.320 | Tubo de concreto (PA-1), DN= 300mm | M | 149.29 | 152.98
46.12.330 | Tubo de concreto (PA-2), DN= 300mm | M | 138.15 | 141.84
46.12.340 | Meio tubo de concreto, DN= 200mm | M | 37.02 | 38.32
46.13 | Tubulacao em PEAD corrugado perfurado para rede drenagem
46.13.006 | Tubo em polietileno de alta densidade corrugado perfurado, DN= 2 1/2´, inclusive conexões | M | 9.3 | 9.49
46.13.010 | Tubo em polietileno de alta densidade corrugado perfurado, DN= 3´, inclusive conexões | M | 10.1 | 10.29
46.13.020 | Tubo em polietileno de alta densidade corrugado perfurado, DN= 4´, inclusive conexões | M | 13.05 | 13.24
46.13.026 | Tubo em polietileno de alta densidade corrugado perfurado, DN= 6´, inclusive conexões | M | 24.37 | 24.56
46.13.030 | Tubo em polietileno de alta densidade corrugado perfurado, DN= 8´, inclusive conexões | M | 35.17 | 35.36
46.13.100 | Tubo em polietileno de alta densidade corrugado, DN/DI= 250 mm | M | 82.39 | 82.68
46.13.101 | Tubo em polietileno de alta densidade corrugado, DN/DI= 300 mm | M | 108.83 | 109.12
46.13.102 | Tubo em polietileno de alta densidade corrugado, DN/DI= 400 mm | M | 161.06 | 161.35
46.13.103 | Tubo em polietileno de alta densidade corrugado, DN/DI= 500 mm | M | 315.88 | 316.17
46.13.104 | Tubo em polietileno de alta densidade corrugado, DN/DI= 600 mm | M | 403.9 | 404.19
46.13.105 | Tubo em polietileno de alta densidade corrugado, DN/DI= 800 mm | M | 554.69 | 554.98
46.13.106 | Tubo em polietileno de alta densidade corrugado, DN/DI= 1000 mm | M | 930.19 | 930.48
46.13.107 | Tubo em polietileno de alta densidade corrugado, DN/DI= 1200 mm | M | 1285.61 | 1285.9
46.14 | Tubulacao em ferro ductil para redes de saneamento
46.14.020 | Tubo de ferro fundido classe K-7 com junta elástica, DN= 150mm, inclusive conexões | M | 637.45 | 641.38
46.14.030 | Tubo de ferro fundido classe K-7 com junta elástica, DN= 200mm, inclusive conexões | M | 729.71 | 733.64
46.14.040 | Tubo de ferro fundido classe K-7 com junta elástica, DN= 250mm, inclusive conexões | M | 915.93 | 919.86
46.14.050 | Tubo de ferro fundido classe K-7 com junta elástica, DN= 350mm, inclusive conexões | M | 1361.69 | 1365.62
46.14.060 | Tubo de ferro fundido classe K-7 com junta elástica, DN= 300mm, inclusive conexões | M | 1096.83 | 1100.76
46.14.490 | Tubo de ferro fundido classe k-9 com junta elástica, DN= 80mm, inclusive conexões | M | 576.55 | 580.48
46.14.510 | Tubo de ferro fundido classe K-9 com junta elástica, DN= 100mm, inclusive conexões | M | 591.73 | 595.66
46.14.520 | Tubo de ferro fundido classe K-9 com junta elástica, DN= 150mm, inclusive conexões | M | 680.22 | 684.15
46.14.530 | Tubo de ferro fundido classe K-9 com junta elástica, DN= 200mm, inclusive conexões | M | 808.32 | 812.25
46.14.540 | Tubo de ferro fundido classe k-9 com junta elástica, DN= 250mm, inclusive conexões | M | 1005.13 | 1009.06
46.14.550 | Tubo de ferro fundido classe K-9 com junta elástica, DN= 300mm, inclusive conexões | M | 1200.54 | 1204.47
46.14.560 | Tubo de ferro fundido classe k-9 com junta elástica, DN= 350mm, inclusive conexões | M | 1521.39 | 1525.32
46.15 | Tubulacao em PEAD - recalque de tratamento de esgoto
46.15.111 | Tubo em polietileno de alta densidade DE=160 mm - PN-10, inclusive conexões | M | 140.85 | 143.22
46.15.112 | Tubo em polietileno de alta densidade DE=200 mm - PN-10, inclusive conexões | M | 212.94 | 216.09
46.15.113 | Tubo em polietileno de alta densidade DE=225 mm - PN-10, inclusive conexões | M | 253.37 | 256.52
46.18 | Tubulacao flangeada em ferro ductil para redes de saneamento
46.18.010 | Tubo em ferro fundido com ponta e ponta TCLA - DN= 80mm, sem juntas e conexões | M | 755.77 | 760.26
46.18.020 | Tubo em ferro fundido com ponta e ponta TCLA - DN= 100mm, sem juntas e conexões | M | 749.32 | 753.81
46.18.030 | Tubo em ferro fundido com ponta e ponta TCLA - DN= 150mm, sem juntas e conexões | M | 733.36 | 737.85
46.18.040 | Tubo em ferro fundido com ponta e ponta TCLA - DN= 200mm, sem juntas e conexões | M | 865.38 | 869.87
46.18.050 | Tubo em ferro fundido com ponta e ponta TCLA - DN= 250mm, sem juntas e conexões | M | 1146.76 | 1151.58
46.18.060 | Tubo em ferro fundido com ponta e ponta TCLA - DN= 300mm, sem juntas e conexões | M | 1287.55 | 1292.37
46.18.089 | Flange avulso em ferro fundido, classe PN-10, DN= 50mm | UN | 159.78 | 162.24
46.18.090 | Flange avulso em ferro fundido, classe PN-10, DN= 80mm | UN | 192.66 | 195.12
46.18.100 | Flange avulso em ferro fundido, classe PN-10, DN= 100mm | UN | 240.88 | 243.57
46.18.110 | Flange avulso em ferro fundido, classe PN-10, DN= 150mm | UN | 353.86 | 356.76
46.18.120 | Flange avulso em ferro fundido, classe PN-10, DN= 200mm | UN | 437.42 | 440.55
46.18.130 | Flange avulso em ferro fundido, classe PN-10, DN= 250mm | UN | 617.77 | 621.13
46.18.140 | Flange avulso em ferro fundido, classe PN-10, DN= 300mm | UN | 788.58 | 792.16
46.18.168 | Curva de 90° em ferro fundido com flanges, classe PN-10, DN= 50mm | UN | 320.92 | 324.05
46.18.170 | Curva de 90° em ferro fundido, com flanges, classe PN-10, DN= 80mm | UN | 330.09 | 332.55
46.18.180 | Curva de 90° em ferro fundido, com flanges, classe PN-10, DN= 100mm | UN | 447.45 | 450.58
46.18.190 | Curva de 90° em ferro fundido, com flanges, classe PN-10, DN= 150mm | UN | 771.15 | 774.73
46.18.410 | Te em ferro fundido, com flanges, classe PN-10, DN= 80mm, com derivação de 80mm | UN | 576 | 578.69
46.18.420 | Te em ferro fundido, com flanges, classe PN-10, DN= 100mm, com derivações de 80 até 100mm | UN | 683.84 | 686.97
46.18.430 | Te em ferro fundido, com flanges, classe PN-10, DN= 150mm, com derivações de 80 até 150mm | UN | 1153.68 | 1157.26
46.18.560 | Junta Gibault em ferro fundido, DN= 80mm, completa | UN | 516.32 | 518.78
46.18.570 | Junta Gibault em ferro fundido, DN= 100 mm, completa | UN | 532.58 | 535.27
46.19 | Tubulacao flangeada em ferro ductil para redes de saneamento.
46.19.500 | Redução excêntrica em ferro fundido, com flanges, classe PN-10, DN= 100mm x 80mm | UN | 462.01 | 465.14
46.19.510 | Redução excêntrica em ferro fundido, com flanges, classe PN-10, DN= 150mm x 80/100mm | UN | 686.7 | 690.28
46.19.520 | Redução excêntrica em ferro fundido, com flanges, classe PN-10, DN= 200mm x 100/150mm | UN | 997.62 | 1001.64
46.19.530 | Redução excêntrica em ferro fundido, com flanges, classe PN-10, DN= 250mm x 150/200mm | UN | 1637.85 | 1642.33
46.19.590 | Redução concêntrica em ferro fundido, com flanges, classe PN-10, DN= 80 x 50mm | UN | 365.82 | 368.95
46.19.600 | Redução concêntrica em ferro fundido, com flanges, classe PN-10, DN= 100mm x 80mm | UN | 429.7 | 432.83
46.19.610 | Redução concêntrica em ferro fundido, com flanges, classe PN-10, DN= 150mm x 80/100mm | UN | 789.92 | 793.5
46.19.620 | Redução concêntrica em ferro fundido, com flanges, classe PN-10, DN= 200mm x 100/150mm | UN | 914.14 | 918.16
46.19.630 | Redução concêntrica em ferro fundido, com flanges, classe PN-10, DN= 250mm x 150/200mm | UN | 1419.82 | 1424.3
46.20 | Reparos, conservacoes e complementos - GRUPO 46
46.20.010 | Assentamento de tubo de concreto com diâmetro até 600 mm | M | 71.17 | 78.87
46.20.020 | Assentamento de tubo de concreto com diâmetro de 700 até 1500 mm | M | 111.01 | 115.49
46.21 | Tubulacao em aco preto schedule
46.21.012 | Tubo de aço carbono preto sem costura Schedule 40, DN= 1´ - inclusive conexões | M | 149.62 | 157.44
46.21.036 | Tubo de aço carbono preto sem costura Schedule 40, DN= 1 1/4´ - inclusive conexões | M | 181.35 | 190.3
46.21.040 | Tubo de aço carbono preto sem costura Schedule 40, DN= 1 1/2´ - inclusive conexões | M | 182.04 | 190.99
46.21.046 | Tubo de aço carbono preto sem costura Schedule 40, DN= 2´ - inclusive conexões | M | 219.65 | 229.72
46.21.056 | Tubo de aço carbono preto sem costura Schedule 40, DN= 2 1/2´ - inclusive conexões | M | 303.15 | 314.33
46.21.060 | Tubo de aço carbono preto sem costura Schedule 40, DN= 3´ - inclusive conexões | M | 340.91 | 353.49
46.21.066 | Tubo de aço carbono preto sem costura Schedule 40, DN= 3 1/2´ - inclusive conexões | M | 405.55 | 418.96
46.21.080 | Tubo de aço carbono preto sem costura Schedule 40, DN= 4´ - inclusive conexões | M | 441.58 | 455.56
46.21.090 | Tubo de aço carbono preto sem costura Schedule 40, DN= 5´ - inclusive conexões | M | 563.56 | 578.37
46.21.100 | Tubo de aço carbono preto sem costura Schedule 40, DN= 6´ - inclusive conexões | M | 709.04 | 724.41
46.21.110 | Tubo de aço carbono preto sem costura Schedule 40, DN= 8´ - inclusive conexões | M | 981.95 | 998.72
46.21.140 | Tubo de aço carbono preto com costura Schedule 40, DN= 10´ - inclusive conexões | M | 889.79 | 908.24
46.21.150 | Tubo de aço carbono preto com costura Schedule 40, DN= 12´ - inclusive conexões | M | 1112.46 | 1132.03
46.23 | Tubulacao em concreto para rede de esgoto sanitario
46.23.110 | Tubo de concreto classe EA-3, DN= 400 mm | M | 162.37 | 164.19
46.23.120 | Tubo de concreto classe EA-3, DN= 500 mm | M | 293.93 | 296.65
46.23.130 | Tubo de concreto classe EA-3, DN= 600 mm | M | 347.25 | 350.42
46.23.140 | Tubo de concreto classe EA-3, DN= 700 mm | M | 470.88 | 474.52
46.23.150 | Tubo de concreto classe EA-3, DN= 800 mm | M | 577.97 | 582.51
46.23.160 | Tubo de concreto classe EA-3, DN= 900 mm | M | 890.08 | 895.52
46.23.170 | Tubo de concreto classe EA-3, DN= 1000 mm | M | 860.42 | 867.23
46.23.180 | Tubo de concreto classe EA-3, DN= 1200 mm | M | 1289.41 | 1303.03
46.25 | Tubulação em CPVC
46.25.050 | Condutor em PVC 88mm, inclusive conexões - AP | M | 108.79 | 113.43
46.26 | Tubulacao em ferro fundido predial SMU - esgoto e pluvial
46.26.010 | Tubo em ferro fundido com ponta e ponta, predial SMU, DN= 50 mm | M | 193.4 | 196.2
46.26.020 | Tubo em ferro fundido com ponta e ponta, predial SMU, DN= 75 mm | M | 279.07 | 281.87
46.26.030 | Tubo em ferro fundido com ponta e ponta, predial SMU, DN= 100 mm | M | 303.54 | 307.47
46.26.040 | Tubo em ferro fundido com ponta e ponta, predial SMU, DN= 150 mm | M | 403.01 | 406.94
46.26.050 | Tubo em ferro fundido com ponta e ponta, predial SMU, DN= 200 mm | M | 670.7 | 674.63
46.26.060 | Junta de união em aço inoxidável para tubo em ferro fundido predial SMU, DN= 50 mm | UN | 84.7 | 86.93
46.26.070 | Junta de união em aço inoxidável para tubo em ferro fundido predial SMU, DN= 75 mm | UN | 94.38 | 96.61
46.26.080 | Junta de união em aço inoxidável para tubo em ferro fundido predial SMU, DN= 100 mm | UN | 120 | 122.8
46.26.090 | Junta de união em aço inoxidável para tubo em ferro fundido predial SMU, DN= 150 mm | UN | 175.65 | 178.45
46.26.100 | Junta de união em aço inoxidável para tubo em ferro fundido predial SMU, DN= 200 mm | UN | 238.45 | 241.25
46.26.110 | Conjunto de ancoragem para tubo em ferro fundido predial SMU, DN= 50 mm | CJ | 1006.06 | 1008.29
46.26.120 | Conjunto de ancoragem para tubo em ferro fundido predial SMU, DN= 75 mm | CJ | 1056.01 | 1058.24
46.26.130 | Conjunto de ancoragem para tubo em ferro fundido predial SMU, DN= 100 mm | CJ | 1018.53 | 1021.33
46.26.136 | Conjunto de ancoragem para tubo em ferro fundido predial SMU, DN= 125 mm | CJ | 1058.78 | 1061.58
46.26.140 | Conjunto de ancoragem para tubo em ferro fundido predial SMU, DN= 150 mm | CJ | 1258.37 | 1261.17
46.26.150 | Conjunto de ancoragem para tubo em ferro fundido predial SMU, DN= 200 mm | CJ | 1945.64 | 1948.44
46.26.200 | Tubo em ferro fundido com ponta e ponta, predial SMU, DN= 125 mm | M | 396.43 | 400.36
46.26.210 | Tubo em ferro fundido com ponta e ponta, predial SMU, DN= 250 mm | M | 1041.09 | 1045.02
46.26.400 | Joelho 45° em ferro fundido, predial SMU, DN= 50 mm | UN | 131.43 | 133.66
46.26.410 | Joelho 45° em ferro fundido, predial SMU, DN= 75 mm | UN | 173.78 | 176.01
46.26.420 | Joelho 45° em ferro fundido, predial SMU, DN= 100 mm | UN | 189.79 | 192.59
46.26.426 | Joelho 45° em ferro fundido, predial SMU, DN= 125 mm | UN | 300.53 | 303.33
46.26.430 | Joelho 45° em ferro fundido, predial SMU, DN= 150 mm | UN | 317.92 | 320.72
46.26.440 | Joelho 45° em ferro fundido, predial SMU, DN= 200 mm | UN | 653.82 | 656.62
46.26.460 | Joelho 88° em ferro fundido, predial SMU, DN= 50 mm | UN | 200.62 | 202.85
46.26.470 | Joelho 88° em ferro fundido, predial SMU, DN= 75 mm | UN | 202.66 | 204.89
46.26.480 | Joelho 88° em ferro fundido, predial SMU, DN= 100 mm | UN | 212.92 | 215.72
46.26.490 | Joelho 88° em ferro fundido, predial SMU, DN= 150 mm | UN | 267.8 | 270.6
46.26.500 | Joelho 88° em ferro fundido, predial SMU, DN= 200 mm | UN | 398.98 | 401.78
46.26.510 | Junção 45° em ferro fundido, predial SMU, DN= 50 x 50 mm | UN | 155.89 | 158.12
46.26.516 | Junção 45° em ferro fundido, predial SMU, DN= 75 x 50 mm | UN | 228.15 | 230.38
46.26.520 | Junção 45° em ferro fundido, predial SMU, DN= 75 x 75 mm | UN | 268.71 | 270.94
46.26.540 | Junção 45° em ferro fundido, predial SMU, DN= 100 x 75 mm | UN | 323.36 | 326.16
46.26.550 | Junção 45° em ferro fundido, predial SMU, DN= 100 x 100 mm | UN | 372.56 | 375.36
46.26.560 | Junção 45° em ferro fundido, predial SMU, DN= 150 x 150 mm | UN | 981.06 | 983.86
46.26.580 | Junta de união em aço inoxidável para tubo em ferro fundido predial SMU, DN= 125 mm | UN | 147.23 | 150.03
46.26.590 | Junta de união em aço inoxidável para tubo em ferro fundido predial SMU, DN= 250 mm | UN | 692.03 | 694.83
46.26.600 | Redução excêntrica em ferro fundido, predial SMU, DN= 75 x 50 mm | UN | 160.17 | 162.4
46.26.610 | Redução excêntrica em ferro fundido, predial SMU, DN= 100 x 75 mm | UN | 236.48 | 239.28
46.26.612 | Redução excêntrica em ferro fundido, predial SMU, DN= 125 x 75 mm | UN | 265.23 | 268.03
46.26.614 | Redução excêntrica em ferro fundido, predial SMU, DN= 125 x 100 mm | UN | 267.75 | 270.55
46.26.616 | Redução excêntrica em ferro fundido, predial SMU, DN= 150 x 75 mm | UN | 542.11 | 544.91
46.26.632 | Redução excêntrica em ferro fundido, predial SMU, DN= 150 x 100 mm | UN | 548.98 | 551.78
46.26.634 | Redução excêntrica em ferro fundido, predial SMU, DN= 150 x 125 mm | UN | 570.48 | 573.28
46.26.636 | Redução excêntrica em ferro fundido, predial SMU, DN= 200 x 125 mm | UN | 598.89 | 601.69
46.26.640 | Redução excêntrica em ferro fundido, predial SMU, DN= 200 x 150 mm | UN | 652.4 | 655.2
46.26.690 | Redução excêntrica em ferro fundido, predial SMU, DN= 250 x 200 mm | UN | 1460.35 | 1463.15
46.26.700 | Te de visita em ferro fundido, predial SMU, DN= 75 mm | UN | 514.89 | 517.12
46.26.710 | Te de visita em ferro fundido, predial SMU, DN= 100 mm | UN | 943.36 | 946.16
46.26.720 | Te de visita em ferro fundido, predial SMU, DN= 125 mm | UN | 1216.16 | 1218.96
46.26.730 | Te de visita em ferro fundido, predial SMU, DN= 150 mm | UN | 1537.9 | 1540.7
46.26.740 | Te de visita em ferro fundido, predial SMU, DN= 200 mm | UN | 3116.32 | 3119.12
46.26.800 | Abraçadeira dentada para travamento em aço inoxidável, com parafuso de aço zincado, para tubo em ferro fundido predial SMU, DN= 50 mm | UN | 233.98 | 236.21
46.26.810 | Abraçadeira dentada para travamento em aço inoxidável, com parafuso de aço zincado, para tubo em ferro fundido predial SMU, DN= 75 mm | UN | 267.21 | 269.44
46.26.820 | Abraçadeira dentada para travamento em aço inoxidável, com parafuso de aço zincado, para tubo em ferro fundido predial SMU, DN= 100 mm | UN | 581.89 | 584.69
46.26.825 | Abraçadeira dentada para travamento em aço inoxidável, com parafuso de aço zincado, para tubo em ferro fundido predial SMU, DN= 125 mm | UN | 620.52 | 623.32
46.26.830 | Abraçadeira dentada para travamento em aço inoxidável, com parafuso de aço zincado, para tubo em ferro fundido predial SMU, DN= 150 mm | UN | 839.45 | 842.25
46.26.840 | Tampão simples em ferro fundido, predial SMU, DN= 150 mm | UN | 284.68 | 287.48
46.26.843 | Tampão simples em ferro fundido, predial SMU, DN= 200 mm | UN | 566.66 | 569.46
46.26.900 | Junção 45° em ferro fundido, predial SMU, DN= 125 x 100 mm | UN | 591.85 | 594.65
46.26.910 | Junção 45° em ferro fundido, predial SMU, DN= 150 x 100 mm | UN | 821.43 | 824.23
46.26.920 | Junção 45° em ferro fundido, predial SMU, DN= 200 x 100 mm | UN | 1149.61 | 1152.41
46.26.930 | Junção 45° em ferro fundido, predial SMU, DN= 200 x 200 mm | UN | 3416.05 | 3418.85
46.27 | Tubulacao em cobre, para sistema de ar condicionado
46.27.050 | Tubo de cobre flexível, espessura 1/32" - diâmetro 3/16", inclusive conexões | M | 17.32 | 18.24
46.27.060 | Tubo de cobre flexível, espessura 1/32" - diâmetro 1/4", inclusive conexões | M | 21.44 | 22.36
46.27.070 | Tubo de cobre flexível, espessura 1/32" - diâmetro 5/16", inclusive conexões | M | 24.97 | 25.89
46.27.080 | Tubo de cobre flexível, espessura 1/32" - diâmetro 3/8", inclusive conexões | M | 33.33 | 34.73
46.27.090 | Tubo de cobre flexível, espessura 1/32" - diâmetro 1/2", inclusive conexões | M | 40.15 | 41.55
46.27.100 | Tubo de cobre flexível, espessura 1/32" - diâmetro 5/8", inclusive conexões | M | 48.76 | 50.16
46.27.110 | Tubo de cobre flexível, espessura 1/32" - diâmetro 3/4", inclusive conexões | M | 55.74 | 57.14
46.32 | Tubulacao em cobre rigido, para sistema VRF de ar condicionado
46.32.001 | Tubo de cobre sem costura, rígido, espessura 1/16" - diâmetro 3/8", inclusive conexões | M | 68.89 | 70.9
46.32.002 | Tubo de cobre sem costura, rígido, espessura 1/16" - diâmetro 1/2", inclusive conexões | M | 91.06 | 93.07
46.32.003 | Tubo de cobre sem costura, rígido, espessura 1/16" - diâmetro 5/8", inclusive conexões | M | 108.1 | 110.11
46.32.004 | Tubo de cobre sem costura, rígido, espessura 1/16" - diâmetro 3/4", inclusive conexões | M | 126.51 | 128.52
46.32.005 | Tubo de cobre sem costura, rígido, espessura 1/16" - diâmetro 7/8", inclusive conexões | M | 151.23 | 153.24
46.32.006 | Tubo de cobre sem costura, rígido, espessura 1/16" - diâmetro 1", inclusive conexões | M | 167.63 | 169.64
46.32.007 | Tubo de cobre sem costura, rígido, espessura 1/16" - diâmetro 1.1/8", inclusive conexões | M | 192.03 | 194.04
46.32.008 | Tubo de cobre sem costura, rígido, espessura 1/16" - diâmetro 1.1/4", inclusive conexões | M | 213.45 | 215.46
46.32.009 | Tubo de cobre sem costura, rígido, espessura 1/16" - diâmetro 1.3/8", inclusive conexões | M | 228.56 | 230.57
46.32.010 | Tubo de cobre sem costura, rígido, espessura 1/16" - diâmetro 1.1/2", inclusive conexões | M | 261.02 | 263.03
46.32.011 | Tubo de cobre sem costura, rígido, espessura 1/16" - diâmetro 1.5/8", inclusive conexões | M | 287.79 | 289.8
46.33 | Tubulacao em PP - aguas pluviais / esgoto
46.33.001 | Tubo de esgoto em polipropileno de alta resistência - PP, DN= 40mm, preto, com união deslizante e guarnição elastomérica de duplo lábio | M | 53.3 | 55.27
46.33.002 | Tubo de esgoto em polipropileno de alta resistência - PP, DN= 50mm, preto, com união deslizante e guarnição elastomérica de duplo lábio | M | 60.81 | 62.78
46.33.003 | Tubo de esgoto em polipropileno de alta resistência - PP, DN= 63mm, preto, com união deslizante e guarnição elastomérica de duplo lábio | M | 66.67 | 68.64
46.33.004 | Tubo de esgoto em polipropileno de alta resistência - PP, DN= 110mm, preto, com união deslizante e guarnição elastomérica de duplo lábio | M | 142.71 | 145.65
46.33.020 | Joelho 45° em polipropileno de alta resistência, preto, tipo PB, DN= 40mm | UN | 24.14 | 25.43
46.33.021 | Joelho 45° em polipropileno de alta resistência - PP, preto, tipo PB, DN= 50mm | UN | 30.55 | 31.84
46.33.022 | Joelho 45° em polipropileno de alta resistência - PP, preto, tipo PB, DN= 63mm | UN | 37.76 | 39.72
46.33.023 | Joelho 45° em polipropileno de alta resistência - PP, preto, tipo PB, DN= 110mm | UN | 49.5 | 51.73
46.33.047 | Joelho 87°30' em polipropileno de alta resistência - PP, preto, tipo PB, DN= 40mm | UN | 24.11 | 25.4
46.33.048 | Joelho 87°30' em polipropileno de alta resistência - PP, preto, tipo PB, DN= 50mm | UN | 29.55 | 30.84
46.33.049 | Joelho 87°30' em polipropileno de alta resistência - PP, preto, tipo PB, DN= 63mm | UN | 41.74 | 43.7
46.33.074 | Joelho 87°30' em polipropileno de alta resistência - PP, preto, tipo PB, DN= 110mm, com base de apoio | UN | 62.13 | 64.36
46.33.102 | Luva dupla em polipropileno de alta resistência - PP, preto, DN= 40mm | UN | 27.84 | 29.13
46.33.103 | Luva dupla em polipropileno de alta resistência - PP, preto, DN= 50mm | UN | 32.35 | 33.64
46.33.104 | Luva dupla em polipropileno de alta resistência - PP, preto, DN= 63mm | UN | 41.4 | 43.36
46.33.105 | Luva dupla em polipropileno de alta resistência - PP, preto, DN= 110mm | UN | 57.72 | 59.95
46.33.116 | Luva de Redução em polipropileno de alta resistência - PP, preto, tipo PB, DN= 50x40mm | UN | 23.86 | 25.15
46.33.117 | Luva de Redução em polipropileno de alta resistência - PP, preto, tipo PB, DN= 63x50mm | UN | 36.14 | 38.1
46.33.118 | Luva de Redução em polipropileno de alta resistência - PP, preto, tipo PB, DN= 110x63mm | UN | 51.26 | 53.49
46.33.130 | Tê 87°30' simples em polipropileno de alta resistência - PP, preto, tipo PB, DN= 50x50mm | UN | 51.24 | 52.53
46.33.131 | Tê 87°30' simples em polipropileno de alta resistência - PP, preto, tipo PB, DN= 63x63mm | UN | 65.5 | 67.46
46.33.132 | Tê 87°30' simples em polipropileno de alta resistência - PP, preto, tipo PB, DN= 110x110mm | UN | 105.05 | 107.28
46.33.137 | Tê 87°30' simples de redução em polipropileno de alta resistência - PP, preto, tipo PB, DN= 110x63mm | UN | 93.59 | 95.82
46.33.140 | Tê 87°30' de inspeção em polipropileno de alta resistência - PP, preto (PxB), DN 110mm | UN | 217.99 | 219.95
46.33.149 | Junção 45° simples em polipropileno de alta resistência - PP, preto, tipo PB, DN= 50x50mm | UN | 46.82 | 48.11
46.33.150 | Junção 45° simples em polipropileno de alta resistência - PP, preto, tipo PB, DN= 63x63mm | UN | 59.14 | 61.1
46.33.151 | Junção 45° simples em polipropileno de alta resistência - PP, preto, tipo PB, DN= 110x110mm | UN | 97.78 | 100.01
46.33.159 | Junção 45° simples de redução em polipropileno de alta resistência - PP, preto, tipo PB, DN= 63x50mm | UN | 53.82 | 55.78
46.33.160 | Junção 45° simples de redução em polipropileno de alta resistência - PP, preto, tipo PB, DN= 110x50mm | UN | 84.9 | 87.13
46.33.161 | Junção 45° simples de redução em polipropileno de alta resistência - PP, preto, tipo PB, DN= 110x63mm | UN | 72 | 74.23
46.33.170 | Curva 87°30' em polipropileno de alta resistência - PP, preto, tipo PB, DN= 110mm | UN | 74.24 | 76.47
46.33.186 | Caixa sifonada de piso, em polipropileno de alta resistência PP, preto, DN=125mm, uma saída de 63mm | UN | 128.59 | 130.55
46.33.197 | Prolongamento para caixa sifonada em prolipropileno de alta resistência PP, preto, DN= 125mm | UN | 96.41 | 98.64
46.33.201 | Tampa tê de inspeção oval, em polipropileno de alta resistência preto (PxB), DN=110mm | UN | 86.35 | 87.64
46.33.206 | Tampão em polipropileno de alta resistência PP, preto (PxB), DN=63mm | UN | 23.66 | 24.95
46.33.207 | Tampão em polipropileno de alta resistência PP, preto (PxB), DN=110mm | UN | 42.31 | 43.6
46.33.210 | Porta marco para grelha de 12x12 cm, em prolipropileno de alta resistência PP, preto | UN | 65.58 | 67.54
46.33.211 | Marco de bronze com grelha em aço inoxidável de 12x12cm | CJ | 81.23 | 81.79
47 | VALVULAS E APARELHOS DE MEDICAO E CONTROLE PARA LIQUIDOS E GASES
47.01 | Registro e / ou valvula em latao fundido sem acabamento
47.01.010 | Registro de gaveta em latão fundido sem acabamento, DN= 1/2´ | UN | 65.67 | 68.18
47.01.020 | Registro de gaveta em latão fundido sem acabamento, DN= 3/4´ | UN | 87.22 | 90.58
47.01.030 | Registro de gaveta em latão fundido sem acabamento, DN= 1´ | UN | 103.38 | 107.57
47.01.040 | Registro de gaveta em latão fundido sem acabamento, DN= 1 1/4´ | UN | 137.15 | 142.18
47.01.050 | Registro de gaveta em latão fundido sem acabamento, DN= 1 1/2´ | UN | 161.29 | 166.88
47.01.060 | Registro de gaveta em latão fundido sem acabamento, DN= 2´ | UN | 235.28 | 242.27
47.01.070 | Registro de gaveta em latão fundido sem acabamento, DN= 2 1/2´ | UN | 461.05 | 469.44
47.01.080 | Registro de gaveta em latão fundido sem acabamento, DN= 3´ | UN | 744.57 | 755.75
47.01.090 | Registro de gaveta em latão fundido sem acabamento, DN= 4´ | UN | 1273.47 | 1290.24
47.01.130 | Registro de pressão em latão fundido sem acabamento, DN= 3/4´ | UN | 98.02 | 101.38
47.01.170 | Válvula de esfera monobloco em latão, passagem plena, acionamento com alavanca, DN= 1/2´ | UN | 54.99 | 57.5
47.01.180 | Válvula de esfera monobloco em latão, passagem plena, acionamento com alavanca, DN= 3/4´ | UN | 94.56 | 97.07
47.01.190 | Válvula de esfera monobloco em latão, passagem plena, acionamento com alavanca, DN= 1´ | UN | 94.04 | 96.55
47.01.191 | Válvula de esfera monobloco em latão, passagem plena, acionamento com alavanca, DN= 1.1/4´ | UN | 126.44 | 129.24
47.01.210 | Válvula de esfera monobloco em latão, passagem plena, acionamento com alavanca, DN= 2´ | UN | 276.5 | 279.01
47.01.220 | Válvula de esfera monobloco em latão, passagem plena, acionamento com alavanca, DN= 4´ | UN | 1337.61 | 1343.2
47.02 | Registro e / ou valvula em latao fundido com acabamento cromado
47.02.010 | Registro de gaveta em latão fundido cromado com canopla, DN= 1/2´ - linha especial | UN | 82.09 | 84.6
47.02.020 | Registro de gaveta em latão fundido cromado com canopla, DN= 3/4´ - linha especial | UN | 84.98 | 87.49
47.02.030 | Registro de gaveta em latão fundido cromado com canopla, DN= 1´ - linha especial | UN | 110.5 | 113.01
47.02.040 | Registro de gaveta em latão fundido cromado com canopla, DN= 1 1/4´ - linha especial | UN | 159.39 | 161.9
47.02.050 | Registro de gaveta em latão fundido cromado com canopla, DN= 1 1/2´ - linha especial | UN | 194.19 | 196.7
47.02.100 | Registro de pressão em latão fundido cromado com canopla, DN= 1/2´ - linha especial | UN | 87.01 | 89.52
47.02.110 | Registro de pressão em latão fundido cromado com canopla, DN= 3/4´ - linha especial | UN | 70.65 | 73.16
47.02.200 | Registro regulador de vazão para chuveiro e ducha em latão cromado com canopla, DN= 1/2´ | UN | 111.26 | 113.77
47.02.210 | Registro regulador de vazão para torneira, misturador e bidê, em latão cromado com canopla, DN= 1/2´ | UN | 117.6 | 120.11
47.04 | Valvula de descarga ou para acionamento de metais sanitarios
47.04.020 | Válvula de descarga com registro próprio, duplo acionamento limitador de fluxo, DN= 1 1/4´ | UN | 434.52 | 442.91
47.04.030 | Válvula de descarga com registro próprio, DN= 1 1/4´ | UN | 321.69 | 330.08
47.04.040 | Válvula de descarga com registro próprio, DN= 1 1/2´ | UN | 369.36 | 377.75
47.04.050 | Válvula de descarga antivandalismo, DN= 1 1/2´ | UN | 531.73 | 540.12
47.04.080 | Válvula de descarga externa, tipo alavanca com registro próprio, DN= 1 1/4´ e DN= 1 1/2´ | UN | 1753.96 | 1762.35
47.04.090 | Válvula de mictório antivandalismo, DN= 3/4´ | UN | 600.65 | 604.01
47.04.100 | Válvula de mictório padrão, vazão automática, DN= 3/4´ | UN | 501 | 504.36
47.04.110 | Válvula de acionamento hidromecânico para piso | UN | 1149.22 | 1157.61
47.04.120 | Válvula de acionamento hidromecânico para ducha, em latão cromado, DN= 3/4´ | UN | 673.62 | 676.13
47.04.180 | Válvula de descarga com registro próprio, duplo acionamento limitador de fluxo, DN = 1 1/2´ | UN | 466.31 | 474.7
47.05 | Registro e / ou valvula em bronze
47.05.010 | Válvula de retenção horizontal em bronze, DN= 3/4´ | UN | 138.82 | 141.33
47.05.020 | Válvula de retenção horizontal em bronze, DN= 1´ | UN | 167.51 | 170.02
47.05.030 | Válvula de retenção horizontal em bronze, DN= 1 1/4´ | UN | 224.8 | 227.31
47.05.040 | Válvula de retenção horizontal em bronze, DN= 1 1/2´ | UN | 259 | 261.51
47.05.050 | Válvula de retenção horizontal em bronze, DN= 2´ | UN | 376.46 | 378.97
47.05.060 | Válvula de retenção horizontal em bronze, DN= 2 1/2´ | UN | 644.92 | 647.43
47.05.070 | Válvula de retenção horizontal em bronze, DN= 3´ | UN | 768.77 | 771.28
47.05.100 | Válvula de retenção vertical em bronze, DN= 1´ | UN | 126.98 | 129.49
47.05.110 | Válvula de retenção vertical em bronze, DN= 1 1/4´ | UN | 165.22 | 167.73
47.05.120 | Válvula de retenção vertical em bronze, DN= 1 1/2´ | UN | 197.62 | 200.13
47.05.130 | Válvula de retenção vertical em bronze, DN= 2´ | UN | 270.7 | 273.21
47.05.140 | Válvula de retenção vertical em bronze, DN= 2 1/2´ | UN | 427.28 | 429.79
47.05.150 | Válvula de retenção vertical em bronze, DN= 3´ | UN | 614.71 | 617.22
47.05.160 | Válvula de retenção vertical em bronze, DN= 4´ | UN | 1034.83 | 1038.19
47.05.170 | Válvula de retenção de pé com crivo em bronze, DN= 1´ | UN | 121.48 | 123.99
47.05.180 | Válvula de retenção de pé com crivo em bronze, DN= 1 1/4´ | UN | 157.96 | 160.47
47.05.190 | Válvula de retenção de pé com crivo em bronze, DN= 1 1/2´ | UN | 183.5 | 186.01
47.05.200 | Válvula de retenção de pé com crivo em bronze, DN= 2´ | UN | 244.61 | 247.12
47.05.210 | Válvula de retenção de pé com crivo em bronze, DN= 2 1/2´ | UN | 386.3 | 388.81
47.05.220 | Válvula de gaveta em bronze, com haste não ascendente, classe 125 libras para vapor e classe 200 libras para água, óleo e gás, DN= 6´ | UN | 8335.4 | 8339.59
47.05.230 | Válvula de gaveta em bronze, com haste não ascendente, classe 125 libras para vapor e classe 200 libras para água, óleo e gás, DN= 2´ | UN | 223.22 | 225.73
47.05.240 | Válvula globo em bronze, classe 125 libras para vapor e classe 200 libras para água, óleo e gás, DN= 2´ | UN | 615.38 | 617.89
47.05.260 | Válvula de retenção de pé com crivo em bronze, DN= 3´ | UN | 553.89 | 556.4
47.05.270 | Válvula de retenção de pé com crivo em bronze, DN= 4´ | UN | 1072.23 | 1075.59
47.05.280 | Válvula globo angular de 45° em bronze, DN= 2 1/2´ | UN | 450.67 | 453.18
47.05.290 | Válvula de gaveta em bronze, haste ascendente, classe 150 libras para vapor saturado e 300 libras para água, óleo e gás, DN= 1/2´ | UN | 178.19 | 179.59
47.05.296 | Válvula de gaveta em bronze, haste ascendente, classe 150 libras para vapor saturado e 300 libras para água, óleo e gás, DN= 4´ | UN | 6302.17 | 6305.53
47.05.300 | Válvula de gaveta em bronze, haste não ascendente, classe 150 libras para vapor saturado e 300 libras para água, óleo e gás, DN= 4´ | UN | 1804.18 | 1807.54
47.05.310 | Válvula de gaveta em bronze, haste não ascendente, classe 150 libras para vapor saturado e 300 libras para água, óleo e gás, DN= 2´ | UN | 463.87 | 466.38
47.05.340 | Válvula globo em bronze, classe 150 libras para vapor saturado e 300 libras para água, óleo e gás, DN= 3/4´ | UN | 238.1 | 240.61
47.05.350 | Válvula globo em bronze, classe 150 libras para vapor saturado e 300 libras para água, óleo e gás, DN= 1´ | UN | 326.84 | 329.35
47.05.360 | Válvula globo em bronze, classe 150 libras para vapor saturado e 300 libras para água, óleo e gás, DN= 1 1/2´ | UN | 623.01 | 625.52
47.05.370 | Válvula globo em bronze, classe 150 libras para vapor saturado e 300 libras para água, óleo e gás, DN= 2´ | UN | 834.37 | 836.88
47.05.390 | Válvula globo em bronze, classe 150 libras para vapor saturado e 300 libras para água, óleo e gás, DN= 2 1/2´ | UN | 1340.03 | 1342.54
47.05.392 | Válvula globo em bronze, classe 150 libras para vapor saturado e 300 libras para água, óleo e gás, DN= 3´ | UN | 2374.86 | 2378.22
47.05.394 | Válvula globo em bronze, classe 150 libras para vapor saturado e 300 libras para água, óleo e gás, DN= 4´ | UN | 6954.7 | 6958.06
47.05.398 | Válvula de gaveta em bronze, haste não ascendente, classe 125 libras para vapor e classe 200 libras para água, óleo e gás, DN= 3/4´ | UN | 93.52 | 95.2
47.05.400 | Válvula de gaveta em bronze, haste não ascendente, classe 125 libras para vapor e classe 200 libras para água, óleo e gás, DN= 1´ | UN | 116.23 | 118.74
47.05.406 | Válvula de gaveta em bronze, haste não ascendente, classe 125 libras para vapor e classe 200 libras para água, óleo e gás, DN= 1.1/4´ | UN | 140.76 | 142.99
47.05.410 | Válvula de gaveta em bronze, haste não ascendente, classe 125 libras para vapor e classe 200 libras para água, óleo e gás, DN= 1 1/2´ | UN | 149.46 | 151.97
47.05.420 | Válvula de gaveta em bronze, haste não ascendente, classe 125 libras para vapor e classe 200 libras para água, óleo e gás, DN= 2 1/2´ | UN | 516.24 | 518.75
47.05.430 | Válvula de gaveta em bronze, haste não ascendente, classe 125 libras para vapor e classe 200 libras para água, óleo e gás, DN= 3´ | UN | 733.19 | 735.7
47.05.450 | Válvula redutora de pressão de ação direta em bronze, extremidade roscada, para água, ar, óleo e gás, PE= 200 psi e PS= 20 à 90 psi, DN= 1 1/4´ | UN | 6302.91 | 6314.09
47.05.460 | Válvula redutora de pressão de ação direta em bronze, extremidade roscada, para água, ar, óleo e gás, PE= 200 psi e PS= 20 à 90 psi, DN= 2´ | UN | 7489.15 | 7500.33
47.05.580 | Válvula de gaveta em bronze com fecho rápido, DN= 1 1/2´ | UN | 595.16 | 600.75
47.06 | Registro e / ou valvula em ferro fundido
47.06.030 | Válvula de gaveta em ferro fundido, haste ascendente com flange, classe 125 libras, DN= 2´ | UN | 1467.98 | 1474.97
47.06.040 | Válvula de retenção de pé com crivo em ferro fundido, flangeada, DN= 6´ | UN | 2473.7 | 2493.27
47.06.050 | Válvula de retenção tipo portinhola dupla em ferro fundido, DN= 6´ | UN | 1589.52 | 1609.09
47.06.051 | Válvula de retenção tipo portinhola simples em ferro fundido, flangeada, DN= 6´ | UN | 3770.65 | 3790.22
47.06.060 | Válvula de gaveta em ferro fundido com bolsa, DN= 150 mm | UN | 1827.89 | 1839.07
47.06.070 | Válvula de gaveta em ferro fundido com bolsa, DN= 200 mm | UN | 3084.63 | 3095.81
47.06.080 | Válvula de retenção tipo portinhola simples em ferro fundido, DN= 4´ | UN | 1099.47 | 1110.65
47.06.090 | Válvula de retenção tipo portinhola dupla em ferro fundido, DN= 4´ | UN | 957.64 | 968.82
47.06.100 | Válvula de segurança em ferro fundido rosqueada com pressão de ajuste 0,4 até 0,75kgf/cm², DN= 2´ | UN | 6738.33 | 6745.32
47.06.110 | Válvula de segurança em ferro fundido rosqueada com pressão de ajuste 6,1 até 10,0kgf/cm², DN= 3/4´ | UN | 3337.83 | 3341.19
47.06.180 | Válvula de gaveta em ferro fundido com bolsa, DN= 100mm | UN | 1142.8 | 1153.98
47.06.310 | Visor de fluxo com janela simples, corpo em ferro fundido ou aço carbono, DN = 1´ | UN | 959.17 | 963.36
47.06.320 | Válvula de governo (retenção e alarme) completa, corpo em ferro fundido, classe 125 libras, DN= 4´ | UN | 6612.31 | 6629.08
47.06.330 | Válvula de gaveta em ferro fundido, haste ascendente com flange, classe 125 libras, DN= 4´ | UN | 2312.31 | 2323.49
47.06.340 | Válvula de gaveta em ferro fundido, haste ascendente com flange, classe 125 libras, DN= 6´ | UN | 3585.81 | 3596.99
47.06.350 | Válvula de retenção vertical em ferro fundido com flange, classe 125 libras, DN= 4´ | UN | 2370.88 | 2382.06
47.07 | Registro e / ou valvula em aco carbono fundido
47.07.010 | Válvula de esfera em aço carbono fundido, passagem plena, extremidades rosqueáveis, classe 300 libras para vapor e classe 600 libras para água, óleo e gás, DN= 1/2" | UN | 116.63 | 119.14
47.07.020 | Válvula de esfera em aço carbono fundido, passagem plena, extremidades rosqueáveis, classe 300 libras para vapor e classe 600 libras para água, óleo e gás, DN= 3/4" | UN | 157.62 | 160.98
47.07.030 | Válvula de esfera em aço carbono fundido, passagem plena, extremidades rosqueáveis, classe 300 libras para vapor e classe 600 libras para água, óleo e gás, DN= 1" | UN | 222.57 | 226.76
47.07.031 | Válvula de esfera em aço carbono fundido, passagem plena, extremidades rosqueáveis, classe 300 libras para vapor e classe 600 libras para água, óleo e gás, DN= 1.1/4" | UN | 289.79 | 294.27
47.07.090 | Válvula de esfera em aço carbono fundido, passagem plena, extremidades rosqueáveis, classe 300 libras para vapor saturado, DN= 2" | UN | 616.62 | 623.61
47.09 | Registro e / ou valvula em aco carbono forjado
47.09.010 | Válvula globo em aço carbono forjado, classe 800 libras para vapor e classe 2000 libras para água, óleo e gás, DN= 3/4´ | UN | 430.89 | 434.25
47.09.020 | Válvula globo em aço carbono forjado, classe 800 libras para vapor e classe 2000 libras para água, óleo e gás, DN= 1´ | UN | 558.04 | 562.23
47.09.030 | Válvula globo em aço carbono forjado, classe 800 libras para vapor e classe 2000 libras para água, óleo e gás, DN= 1 1/2´ | UN | 1049.53 | 1055.12
47.09.040 | Válvula globo em aço carbono forjado, classe 800 libras para vapor e classe 2000 libras para água, óleo e gás, DN= 2´ | UN | 1373.9 | 1380.89
47.10 | Registro e / ou valvula em aco inoxidavel forjado
47.10.010 | Purgador termodinâmico com filtro incorporado, em aço inoxidável forjado, pressão de 0,25 a 42 kg/cm², temperatura até 425°C, DN= 1/2´ | UN | 617.33 | 619.84
47.11 | Aparelho de medicao e controle
47.11.021 | Pressostato diferencial ajustável mecânico, montagem inferior com diâmetro de 1/2" e/ou 1/4", faixa de operação até 16 bar | UN | 611.06 | 622.77
47.11.080 | Termômetro bimetálico, mostrador com 4´, saída angular, escala 0-100°C | UN | 213.51 | 214.62
47.11.100 | Manômetro com mostrador de 4´, escalas: 0-4 / 0-7 / 0-10 / 0-17 / 0-21 / 0-28 kg/cm² | UN | 267.42 | 270.22
47.11.111 | Pressostato diferencial ajustável, caixa à prova de água, unidade sensora em aço inoxidável 316, faixa de operação entre 1,4 a 14 bar, para fluídos corrosivos, DN=1/2´ | UN | 12988.67 | 13000.38
47.12 | Registro e / ou valvula em ferro ductil
47.12.040 | Válvula de gaveta em ferro dúctil com flanges, classe PN-10, DN= 200mm | UN | 3317.97 | 3337.32
47.12.270 | Válvula de gaveta em ferro dúctil com flanges, classe PN-10, DN= 80mm | UN | 1255.11 | 1274.46
47.12.280 | Válvula globo auto-operada hidraulicamente, em ferro dúctil, classe PN-10/16, DN= 50mm | UN | 1271.79 | 1278.78
47.12.290 | Válvula globo auto-operada hidraulicamente, comandada por solenóide, em ferro dúctil, classe PN-10, DN= 50mm | UN | 1715.42 | 1728
47.12.300 | Válvula globo auto-operada hidraulicamente, comandada por solenóide, em ferro dúctil, classe PN-10, DN= 100mm | UN | 2478.44 | 2491.02
47.12.310 | Válvula de gaveta em ferro dúctil com flanges, classe PN-10, DN= 300mm | UN | 7283.34 | 7302.69
47.12.320 | Válvula de gaveta em ferro dúctil com flanges, classe PN-10, DN= 100mm | UN | 1485.93 | 1505.28
47.12.330 | Válvula de gaveta em ferro dúctil com flanges, classe PN-10, DN= 150mm | UN | 2116.27 | 2135.62
47.12.340 | Ventosa simples rosqueada em ferro dúctil, classe PN-25, DN= 3/4´ | UN | 1162.66 | 1164.34
47.12.350 | Ventosa de tríplice função em ferro dúctil flangeada, classe PN-10/16/25, DN= 50mm | UN | 3007.56 | 3010.02
47.14 | Registro e / ou valvula em PVC rigido ou ABS
47.14.020 | Registro de pressão em PVC rígido, soldável, DN= 25mm (3/4´) | UN | 35.09 | 37.6
47.14.200 | Registro regulador de vazão para torneira, misturador e bidê, em ABS com canopla, DN= 1/2´ | UN | 76.37 | 78.88
47.20 | Reparos, conservacoes e complementos - GRUPO 47
47.20.010 | Pigtail em latão para manômetro, DN= 1/2´ | UN | 139.36 | 140.2
47.20.020 | Filtro ´Y´ em bronze para gás combustível, DN= 2´ | UN | 595.36 | 602.35
47.20.030 | Filtro ´Y´ em ferro fundido, classe 125 libras para vapor saturado, com extremidades rosqueáveis, DN= 2´ | UN | 552.12 | 559.11
47.20.070 | Pigtail flexível, revestido com borracha sintética resistente, DN= 7/16´ comprimento até 1,00 m | UN | 35.33 | 36.51
47.20.080 | Regulador de primeiro estágio de alta pressão até 2 kgf/cm², vazão de 90 kg GLP/hora | UN | 688.18 | 692.11
47.20.100 | Regulador de primeiro estágio de alta pressão até 1,3 kgf/cm², vazão de 50 kg GLP/hora | UN | 358.73 | 362.66
47.20.120 | Regulador de segundo estágio para gás, uso industrial, vazão até 12 kg GLP/hora | UN | 124.47 | 127.27
47.20.181 | Filtro Y em aço carbono, classe 150 libras, conexões flangeadas, DN= 4´ | UN | 4374.27 | 4391.04
47.20.190 | Chave de fluxo tipo palheta para tubulação de líquidos | UN | 147.14 | 149.37
47.20.300 | Chave de fluxo de água com retardo para tubulações com diâmetro nominal de 1´ a 6´ - conexão BSP | UN | 521.49 | 528.13
47.20.320 | Filtro ´Y´ corpo em bronze, pressão de serviço até 20,7 bar (PN 20), DN= 1 1/2´ | UN | 387.95 | 394.94
47.20.330 | Filtro ´Y´ corpo em bronze, pressão de serviço até 20,7 bar (PN 20), DN= 2´ | UN | 485.28 | 492.27
48 | RESERVATORIO E TANQUE PARA LIQUIDOS E GASES
48.02 | Reservatorio em material sintetico
48.02.008 | Reservatório de fibra de vidro - capacidade de 15.000 litros | UN | 8600.05 | 8612.45
48.02.009 | Reservatório de fibra de vidro - capacidade de 20.000 litros | UN | 11597.56 | 11614.5
48.02.204 | Reservatório em polietileno com tampa de encaixar - capacidade de 2.000 litros | UN | 1130.3 | 1137.03
48.02.205 | Reservatório em polietileno com tampa de encaixar - capacidade de 3.000 litros | UN | 2024.31 | 2031.04
48.02.206 | Reservatório em polietileno com tampa de encaixar - capacidade de 5.000 litros | UN | 3137.19 | 3145.05
48.02.207 | Reservatório em polietileno com tampa de encaixar - capacidade de 10.000 litros | UN | 5660.82 | 5670.95
48.02.300 | Reservatório em polietileno de alta densidade (cisterna) com antioxidante e proteção contra raios ultravioleta (UV) - capacidade de 5.000 litros | UN | 7014.36 | 7023.36
48.02.310 | Reservatório em polietileno de alta densidade (cisterna) com antioxidante e proteção contra raios ultravioleta (UV) - capacidade de 10.000 litros | UN | 14761.18 | 14773.58
48.02.400 | Reservatório em polietileno com tampa de rosca - capacidade de 1.000 litros | UN | 978.08 | 985.94
48.02.401 | Reservatório em polietileno com tampa de rosca - capacidade de 500 litros | UN | 622.46 | 630.32
48.03 | Reservatorio metalico
48.03.112 | Reservatório metálico cilíndrico horizontal - capacidade de 3.000 litros | CJ | 5213.33 | 5221.19
48.03.130 | Reservatório metálico cilíndrico horizontal - capacidade de 5.000 litros | CJ | 7275.03 | 7282.89
48.03.138 | Reservatório metálico cilíndrico horizontal - capacidade de 10.000 litros | CJ | 13249.07 | 13256.93
48.04 | Reservatorio em concreto
48.04.381 | Reservatório em concreto armado cilíndrico, vertical, bipartido, método construtivo em formas deslizantes, diâmetro interno de 3,50m a 4,00m, altura de 15,00m a 25,00m | M | 21698.73 | 22117.81
48.04.391 | Reservatório em concreto armado cilíndrico, vertical, bipartido, método construtivo em formas deslizantes, diâmetro interno de 5,5m a 6,00m, altura de 25,00m a 30,00m | M | 42166.39 | 43063.99
48.05 | Torneira de boia
48.05.010 | Torneira de boia, DN= 3/4´ | UN | 113.33 | 115.01
48.05.020 | Torneira de boia, DN= 1´ | UN | 145.32 | 147.55
48.05.030 | Torneira de boia, DN= 1 1/4´ | UN | 264.34 | 266.85
48.05.040 | Torneira de boia, DN= 1 1/2´ | UN | 276.89 | 279.4
48.05.050 | Torneira de boia, DN= 2´ | UN | 368.96 | 372.32
48.05.052 | Torneira de boia, DN= 2 1/2´ | UN | 1501.37 | 1503.88
48.05.070 | Torneira de boia, tipo registro automático de entrada, DN= 3´ | UN | 2325.59 | 2336.77
48.20 | Reparos, conservacoes e complementos - GRUPO 48
48.20.020 | Limpeza de caixa d´água até 1.000 litros | UN | 61.32 | 68.13
48.20.040 | Limpeza de caixa d´água de 1.001 até 10.000 litros | UN | 163.52 | 181.68
48.20.060 | Limpeza de caixa d´água acima de 10.000 litros | UN | 367.92 | 408.78
49 | CAIXA, RALO, GRELHA E ACESSORIO HIDRAULICO
49.01 | Caixas sifonadas de PVC rigido
49.01.016 | Caixa sifonada de PVC rígido de 100 x 100 x 50 mm, com grelha | UN | 86.63 | 92.22
49.01.020 | Caixa sifonada de PVC rígido de 100 x 150 x 50 mm, com grelha | UN | 100.75 | 106.34
49.01.030 | Caixa sifonada de PVC rígido de 150 x 150 x 50 mm, com grelha | UN | 114.36 | 119.95
49.01.040 | Caixa sifonada de PVC rígido de 150 x 185 x 75 mm, com grelha | UN | 121.67 | 127.26
49.01.050 | Caixa sifonada de PVC rígido de 250 x 172 x 50 mm, com tampa cega | UN | 128.31 | 133.9
49.01.070 | Caixa sifonada de PVC rígido de 250 x 230 x 75 mm, com tampa cega | UN | 158.86 | 164.45
49.03 | Caixa de gordura
49.03.020 | Caixa de gordura em alvenaria, 600 x 600 x 600 mm | UN | 348.39 | 373.66
49.03.022 | Caixa de gordura premoldada com tampa - capacidade 18 litros | UN | 129.64 | 135.79
49.03.036 | Caixa de gordura em PVC com tampa reforçada - capacidade 19 litros | UN | 408.13 | 413.72
49.04 | Ralo em PVC rigido
49.04.010 | Ralo seco em PVC rígido de 100 x 40 mm, com grelha | UN | 83.25 | 88.84
49.05 | Ralo em ferro fundido
49.05.020 | Ralo seco em ferro fundido, 100 x 165 x 50 mm, com grelha metálica saída vertical | UN | 208.59 | 215.29
49.05.040 | Ralo sifonado em ferro fundido de 150 x 240 x 75 mm, com grelha | UN | 624.43 | 632.82
49.06 | Grelhas e tampas
49.06.010 | Grelha hemisférica em ferro fundido de 4´ | UN | 17.73 | 18.06
49.06.020 | Grelha em ferro fundido para caixas e canaletas | M2 | 1196.76 | 1200.41
49.06.030 | Grelha hemisférica em ferro fundido de 3´ | UN | 14.02 | 14.35
49.06.072 | Grelha articulada em ferro fundido tipo boca de leão | UN | 359.29 | 362.22
49.06.080 | Grelha hemisférica em ferro fundido de 6´ | UN | 35.21 | 35.54
49.06.110 | Grelha hemisférica em ferro fundido de 2´ | UN | 10.12 | 10.45
49.06.160 | Grelha quadriculada em ferro fundido para caixas e canaletas | M2 | 1231 | 1234.65
49.06.170 | Grelha em alumínio fundido para caixas e canaletas - linha comercial | M2 | 1434.69 | 1438.34
49.06.190 | Grelha pré-moldada em concreto, com furos redondos, 79,5 x 24,5 x 8 cm | UN | 100.1 | 101.93
49.06.194 | Grelha em aço inoxidável com fecho rotativo, DN= 100mm | UN | 13.38 | 13.71
49.06.196 | Grelha em aço inoxidável com fecho rotativo, DN= 150mm | UN | 25.49 | 25.82
49.06.200 | Captador pluvial em aço inoxidável e grelha em alumínio, com mecanismo anti-vórtice, DN= 50 mm | UN | 4132.91 | 4139.61
49.06.210 | Captador pluvial em aço inoxidável e grelha em alumínio, com mecanismo anti-vórtice, DN= 75 mm | UN | 5144.05 | 5150.75
49.06.400 | Tampão em ferro fundido, diâmetro de 600 mm, classe B 125 (ruptura > 125 kN) | UN | 475.96 | 483.52
49.06.410 | Tampão em ferro fundido, diâmetro de 600 mm, classe C 300 (ruptura > 300 kN) | UN | 529.76 | 537.32
49.06.420 | Tampão em ferro fundido, diâmetro de 600 mm, classe D 400 (ruptura> 400 kN) | UN | 639.36 | 646.92
49.06.430 | Tampão em ferro fundido de 300 x 300 mm, classe B 125 (ruptura > 125 kN) | UN | 212.5 | 220.06
49.06.440 | Tampão em ferro fundido de 400 x 400 mm, classe B 125 (ruptura > 125 kN) | UN | 274.22 | 281.78
49.06.450 | Tampão em ferro fundido de 500 x 500 mm, classe B 125 (ruptura > 125 kN) | UN | 402.52 | 410.08
49.06.460 | Tampão em ferro fundido de 600 x 600 mm, classe B 125 (ruptura > 125 kN) | UN | 480.41 | 487.97
49.06.480 | Tampão em ferro fundido com tampa articulada, de 400 x 600 mm, classe 15 (ruptura > 1500 kg) | UN | 427.06 | 434.62
49.06.486 | Tampão em ferro fundido com tampa articulada, de 900 mm, classe D 400 (ruptura > 400kN | UN | 1750.68 | 1758.24
49.06.550 | Grelha com calha e cesto coletor para piso em aço inoxidável, largura de 15 cm | M | 1052.13 | 1054.49
49.06.560 | Grelha com calha e cesto coletor para piso em aço inoxidável, largura de 20 cm | M | 1115.17 | 1118.3
49.08 | Caixa de passagem e inspecao
49.08.250 | Caixa de areia em PVC, diâmetro nominal de 100 mm | UN | 490.08 | 495.67
49.11 | Canaletas e afins
49.11.130 | Canaleta com grelha em alumínio, largura de 80 mm | M | 457.52 | 458.78
49.11.140 | Canaleta com grelha em alumínio, saída central / vertical, largura de 46 mm | M | 259.22 | 260.48
49.11.141 | Canaleta com grelha abre-fecha, em alumínio, saída central ou vertical, largura 46mm | M | 365.88 | 367.14
49.12 | Poco de visita, boca de lobo, caixa de passagem e afins
49.12.010 | Boca de lobo simples tipo PMSP com tampa de concreto | UN | 3543.7 | 3724.02
49.12.030 | Boca de lobo dupla tipo PMSP com tampa de concreto | UN | 5775.07 | 6055.33
49.12.050 | Boca de lobo tripla tipo PMSP com tampa de concreto | UN | 7942.14 | 8321.62
49.12.058 | Boca de leão simples tipo PMSP com grelha | UN | 2912.89 | 3090.91
49.12.110 | Poço de visita de 1,60 x 1,60 x 1,60 m - tipo PMSP | UN | 6607.59 | 6912.89
49.12.120 | Chaminé para poço de visita tipo PMSP em alvenaria, diâmetro interno 70 cm - pescoço | M | 727.2 | 771.55
49.12.140 | Poço de visita em alvenaria tipo PMSP - balão | UN | 4989.74 | 5272.39
49.13 | Filtro anaerobio
49.13.010 | Filtro biológico anaeróbio com anéis pré-moldados de concreto diâmetro de 1,40 m - h= 2,00 m | UN | 6824.63 | 7179.59
49.13.020 | Filtro biológico anaeróbio com anéis pré-moldados de concreto diâmetro de 2,00 m - h= 2,00 m | UN | 11665.39 | 12242.31
49.13.030 | Filtro biológico anaeróbio com anéis pré-moldados de concreto diâmetro de 2,40 m - h= 2,00 m | UN | 15190.43 | 15952.31
49.13.040 | Filtro biológico anaeróbio com anéis pré-moldados de concreto diâmetro de 2,84 m - h= 2,50 m | UN | 21123.33 | 22072.98
49.14 | Fossa septica
49.14.010 | Fossa séptica câmara única com anéis pré-moldados em concreto, diâmetro externo de 1,50 m, altura útil de 1,50 m | UN | 4005.65 | 4183.25
49.14.020 | Fossa séptica câmara única com anéis pré-moldados em concreto, diâmetro externo de 2,50 m, altura útil de 2,50 m | UN | 8987.16 | 9252.44
49.14.030 | Fossa séptica câmara única com anéis pré-moldados em concreto, diâmetro externo de 2,50 m, altura útil de 4,00 m | UN | 14524.23 | 15054.75
49.14.061 | SM01 Sumidouro - poço absorvente | M | 2374.9 | 2463.24
49.14.071 | Tampão pré-moldado de concreto armado para sumidouro com diâmetro externo de 2,00 m | UN | 907.22 | 912.26
49.15 | Anel e aduela pre-moldados
49.15.010 | Anel pré-moldado de concreto com diâmetro de 0,60 m | M | 408.77 | 412.42
49.15.030 | Anel pré-moldado de concreto com diâmetro de 0,80 m | M | 671.89 | 677.38
49.15.040 | Anel pré-moldado de concreto com diâmetro de 1,20 m | M | 686.83 | 694.14
49.15.050 | Anel pré-moldado de concreto com diâmetro de 1,50 m | M | 941.18 | 950.32
49.15.060 | Anel pré-moldado de concreto com diâmetro de 1,80 m | M | 1147.48 | 1158.44
49.15.100 | Anel pré-moldado de concreto com diâmetro de 3,00 m | M | 2580.13 | 2598.4
49.16 | Acessorios hidraulicos para agua de reuso
49.16.050 | Realimentador automático, DN= 1´ | UN | 475.12 | 477.35
49.16.051 | Sifão ladrão em polietileno para extravasão, diâmetro de 100mm | UN | 251.96 | 254.76
50 | DETECCAO, COMBATE E PREVENCAO A INCÊNDIO
50.01 | Hidrantes e acessorios
50.01.030 | Abrigo duplo para hidrante/mangueira, com visor e suporte (embutir e externo) | UN | 1141.25 | 1160.82
50.01.060 | Abrigo para hidrante/mangueira (embutir e externo) | UN | 523.01 | 542.58
50.01.062 | Abrigo para hidrante de recalque (embutir e interno) | UN | 267.89 | 287.46
50.01.080 | Mangueira com união de engate rápido, DN= 1 1/2´ (38 mm) | M | 25.03 | 25.59
50.01.090 | Botoeira para acionamento de bomba de incêndio tipo quebra-vidro | UN | 82.7 | 84.38
50.01.100 | Mangueira com união de engate rápido, DN= 2 1/2´ (63 mm) | M | 34.12 | 34.68
50.01.110 | Esguicho em latão com engate rápido, DN= 2 1/2´, jato regulável | UN | 236.96 | 237.52
50.01.130 | Abrigo simples com suporte, em aço inoxidável escovado, para mangueira de 1 1/2´, porta em vidro temperado jateado - inclusive mangueira de 30 m (2 x 15 m) | UN | 4100.73 | 4131.47
50.01.160 | Adaptador de engate rápido em latão de 2 1/2´ x 1 1/2´ | UN | 71.79 | 72.35
50.01.170 | Adaptador de engate rápido em latão de 2 1/2´ x 2 1/2´ | UN | 96.58 | 97.14
50.01.180 | Hidrante de coluna com duas saídas, 4´x 2 1/2´ - simples | UN | 2213.19 | 2220.36
50.01.190 | Tampão de engate rápido em latão, DN= 2 1/2´, com corrente | UN | 121.23 | 121.79
50.01.200 | Tampão de engate rápido em latão, DN= 1 1/2´, com corrente | UN | 90.68 | 91.24
50.01.210 | Chave para conexão de engate rápido | UN | 18.66 | 18.74
50.01.220 | Esguicho latão com engate rápido, DN= 1 1/2´, jato regulável | UN | 170.51 | 171.07
50.01.320 | Abrigo de hidrante de 1 1/2´ completo - inclusive mangueira de 30 m (2 x 15 m) | UN | 2161.11 | 2190.17
50.01.330 | Abrigo de hidrante de 2 1/2´ completo - inclusive mangueira de 30 m (2 x 15 m) | UN | 2767.19 | 2796.25
50.01.340 | Abrigo para registro de recalque tipo coluna, completo - inclusive tubulações e válvulas | UN | 3667.68 | 3758.68
50.02 | Registro e valvula controladora
50.02.020 | Bico de sprinkler resposta rápida, posição pendente, temperatura nominal 68°C | UN | 46.83 | 48.8
50.02.050 | Alarme hidráulico tipo gongo | UN | 793.75 | 796.55
50.02.060 | Bico de sprinkler resposta rápida, posição para cima, temperatura nominal 68°C | UN | 47.18 | 49.15
50.02.080 | Válvula de governo completa com alarme VGA, corpo em ferro fundido, extremidades flangeadas e DN = 6´ | UN | 8015.66 | 8032.43
50.05 | Iluminacao e sinalizacao de emergencia
50.05.022 | Destravador magnético (eletroímã) para porta corta-fogo de 24 Vcc | UN | 277.81 | 282.29
50.05.060 | Central de iluminação de emergência, completa, para até 6.000 W | UN | 22995.8 | 22997.58
50.05.072 | Luminária de emergência LED de sobrepor, para teto ou parede, autonomia mínima 2 horas | UN | 101.57 | 104.37
50.05.160 | Módulo para adaptação de luminária de emergência, autonomia 90 minutos para lâmpada fluorescente de 32 W | UN | 497.1 | 498.78
50.05.170 | Acionador manual tipo quebra vidro, em caixa plástica | UN | 94.34 | 96.02
50.05.210 | Detector termovelocimétrico endereçável com base endereçável | UN | 200.79 | 202.47
50.05.214 | Detector de gás liquefeito (GLP), gás natural (GN) ou derivados de metano | UN | 329.76 | 331.44
50.05.230 | Sirene audiovisual tipo endereçável | UN | 330 | 331.68
50.05.250 | Central de iluminação de emergência, completa, autonomia 1 hora, para até 240 W | UN | 883.51 | 885.29
50.05.270 | Central de detecção e alarme de incêndio completa, autonomia de 1 hora para 12 laços, 220 V/12 V | UN | 818.55 | 820.33
50.05.280 | Sirene tipo corneta de 12 V | UN | 104.02 | 105.7
50.05.312 | Bloco autônomo de iluminação de emergência LED, com autonomia mínima de 3 horas, fluxo luminoso de 2.000 até 3.000 lúmens, equipado com 2 faróis | UN | 226.75 | 228.53
50.05.400 | Sirene eletrônica em caixa metálica de 4 x 4 | UN | 134.03 | 140.18
50.05.430 | Detector óptico de fumaça com base endereçável | UN | 238.12 | 243.71
50.05.440 | Painel repetidor de detecção e alarme de incêndio tipo endereçável | UN | 1230.56 | 1232.24
50.05.450 | Acionador manual quebra-vidro endereçável | UN | 193.06 | 194.74
50.05.470 | Módulo isolador, módulo endereçador para audiovisual | UN | 168.55 | 171.35
50.05.490 | Sinalizador audiovisual endereçável com LED | UN | 387.61 | 389.29
50.05.491 | Sinalizador visual de advertência | UN | 283.12 | 284.52
50.05.492 | Sinalizador audiovisual de advertência | UN | 296.98 | 298.38
50.10 | Extintores
50.10.030 | Extintor sobre rodas de gás carbônico - capacidade de 10 kg | UN | 1580.92 | 1583.24
50.10.050 | Extintor sobre rodas de gás carbônico - capacidade de 25 kg | UN | 6702.57 | 6704.89
50.10.058 | Extintor manual de pó químico seco BC - capacidade de 4 kg | UN | 199.52 | 201.84
50.10.060 | Extintor manual de pó químico seco BC - capacidade de 8 kg | UN | 283.32 | 285.64
50.10.084 | Extintor manual de pó químico seco 20 BC - capacidade de 12 kg | UN | 308.97 | 311.29
50.10.096 | Extintor sobre rodas de pó químico seco BC - capacidade de 20 kg | UN | 1795.08 | 1795.08
50.10.100 | Extintor manual de água pressurizada - capacidade de 10 litros | UN | 218.72 | 221.04
50.10.110 | Extintor manual de pó químico seco ABC - capacidade de 4 kg | UN | 215.01 | 217.33
50.10.120 | Extintor manual de pó químico seco ABC - capacidade de 6 kg | UN | 266.75 | 269.07
50.10.140 | Extintor manual de gás carbônico 5 BC - capacidade de 6 kg | UN | 645.73 | 648.05
50.10.210 | Suporte para extintor de piso em fibra de vidro | UN | 222.7 | 222.93
50.10.220 | Suporte para extintor de piso em aço inoxidável | UN | 295.26 | 295.49
50.20 | Reparos, conservacoes e complementos - GRUPO 50
50.20.110 | Recarga de extintor de água pressurizada | L | 2.76 | 2.76
50.20.120 | Recarga de extintor de gás carbônico | KG | 14.54 | 14.54
50.20.130 | Recarga de extintor de pó químico seco | KG | 8.96 | 8.96
50.20.160 | Pintura de extintor de gás carbônico, pó químico seco, ou água pressurizada, com capacidade acima de 12 kg até 20 kg | UN | 36.32 | 36.32
50.20.170 | Pintura de extintor de gás carbônico, pó químico seco, ou água pressurizada, com capacidade até 12 kg | UN | 25.38 | 25.38
50.20.200 | Recolocação de bico de sprinkler | UN | 17.72 | 19.69
54 | PAVIMENTACAO E PASSEIO
54.01 | Pavimentacao preparo de base
54.01.010 | Regularização e compactação mecanizada de superfície, sem controle do proctor normal | M2 | 3.74 | 3.76
54.01.030 | Abertura e preparo de caixa até 40 cm, compactação do subleito mínimo de 95% do PN e transporte até o raio de 1 km | M2 | 31.58 | 31.61
54.01.050 | Compactação do subleito mínimo de 95% do PN | M3 | 22.27 | 22.35
54.01.200 | Base de macadame hidráulico | M3 | 369.81 | 373.22
54.01.210 | Base de brita graduada | M3 | 281.84 | 282.19
54.01.220 | Base de bica corrida | M3 | 235.01 | 235.36
54.01.230 | Base de macadame betuminoso | M3 | 1074.31 | 1076.01
54.01.400 | Abertura de caixa até 25 cm, inclui escavação, compactação, transporte e preparo do sub-leito | M2 | 26.39 | 26.44
54.01.410 | Varrição de pavimento para recapeamento | M2 | 0.82 | 0.91
54.02 | Pavimentacao com pedrisco e revestimento primario
54.02.030 | Revestimento primário com pedra britada, compactação mínima de 95% do PN | M3 | 140.76 | 142.21
54.02.040 | Camada de areia grossa compactada manualmente com compactador | M3 | 302.12 | 312.84
54.03 | Pavimentacao flexivel
54.03.200 | Concreto asfáltico usinado a quente - Binder | M3 | 1209.92 | 1211.81
54.03.210 | Camada de rolamento em concreto betuminoso usinado quente - CBUQ | M3 | 1535.89 | 1537.78
54.03.221 | Restauração de pavimento asfáltico com concreto betuminoso usinado quente - CBUQ | M3 | 1535.89 | 1537.78
54.03.230 | Imprimação betuminosa ligante | M2 | 6.64 | 6.65
54.03.240 | Imprimação betuminosa impermeabilizante | M2 | 13.27 | 13.29
54.03.250 | Revestimento de pré-misturado a quente | M3 | 1590.02 | 1591.91
54.03.260 | Revestimento de pré-misturado a frio | M3 | 1499.19 | 1503.73
54.04 | Pavimentacao em paralelepipedos e blocos de concreto
54.04.030 | Pavimentação em paralelepípedo, sem rejunte | M2 | 336.34 | 339.25
54.04.040 | Rejuntamento de paralelepípedo com areia | M2 | 17.55 | 17.78
54.04.050 | Rejuntamento de paralelepípedo com argamassa de cimento e areia 1:3 | M2 | 17.02 | 17.72
54.04.060 | Rejuntamento de paralelepípedo com asfalto e pedrisco | M2 | 56.98 | 57.55
54.04.340 | Pavimentação em lajota de concreto 35 MPa, espessura 6 cm, cor natural, tipos: raquete, retangular, sextavado e 16 faces, com rejunte em areia | M2 | 111.24 | 113.44
54.04.342 | Pavimentação em lajota de concreto 35 MPa, espessura 6 cm, colorido, tipos: raquete, retangular, sextavado e 16 faces, com rejunte em areia | M2 | 122.34 | 124.54
54.04.350 | Pavimentação em lajota de concreto 35 MPa, espessura 8 cm, tipos: raquete, retangular, sextavado e 16 faces, com rejunte em areia | M2 | 121.75 | 124.68
54.04.360 | Bloco diagonal em concreto tipo piso drenante para plantio de grama - espessura de 10 cm | M2 | 182.42 | 183.5
54.04.392 | Piso em placa de concreto permeável drenante, cor natural - espessura de 6 cm | M2 | 142.08 | 144.36
54.04.393 | Piso em placa de concreto permeável drenante, cor natural - espessura de 8 cm | M2 | 150.67 | 152.95
54.06 | Guias e sarjetas
54.06.020 | Guia pré-moldada curva tipo PMSP 100 - fck 25 MPa | M | 62.99 | 64.37
54.06.040 | Guia pré-moldada reta tipo PMSP 100 - fck 25 MPa | M | 59.77 | 61.15
54.06.100 | Base em concreto com fck de 20 MPa, para guias, sarjetas ou sarjetões | M3 | 599.05 | 603.98
54.06.110 | Base em concreto com fck de 25 MPa, para guias, sarjetas ou sarjetões | M3 | 622.26 | 627.19
54.06.151 | Execução de perfil extrusado no local, sem concreto | M3 | 411.51 | 447.09
54.06.160 | Sarjeta ou sarjetão moldado no local, tipo PMSP em concreto com fck 20 MPa | M3 | 868.3 | 878.38
54.06.170 | Sarjeta ou sarjetão moldado no local, tipo PMSP em concreto com fck 25 MPa | M3 | 891.51 | 901.59
54.07 | Calcadas e passeios.
54.07.040 | Passeio em mosaico português | M2 | 389.42 | 389.42
54.07.110 | Piso em ladrilho hidráulico preto, branco e cinza, assentado com argamassa colante industrializada | M2 | 121.59 | 122.87
54.07.130 | Piso em ladrilho hidráulico várias cores 20 x 20 cm, assentado com argamassa colante industrializada | M2 | 104.31 | 105.59
54.07.210 | Rejuntamento de piso em ladrilho hidráulico (20 x 20 x 1,8 cm) com argamassa industrializada para rejunte, juntas de 2 mm | M2 | 15.47 | 16.61
54.07.240 | Rejuntamento de piso em ladrilho hidráulico (30 x 30 x 2,5 cm), com cimento branco, juntas de 2 mm | M2 | 12.33 | 13.47
54.07.260 | Piso em ladrilho hidráulico tipo rampa várias cores 30 x 30 cm, antiderrapante, assentado com argamassa mista | M2 | 157.65 | 160.9
54.08 | Pavimentação rígida
54.08.001 | Nivelamento e regularização de superfície e desempeno mecânico através de régua vibratória de pavimento em concreto | M2 | 0.52 | 0.55
54.08.002 | Texturização de superfície de pavimento em concreto com vassoura | M2 | 1.27 | 1.3
54.08.005 | Agente de cura química, retardador de evaporação, em pavimento de concreto | M | 3.73 | 3.75
54.08.010 | Fibra em polipropileno (macrofibra), resistência residual 4,3+-0,3 Mpa | KG | 34.94 | 34.95
54.08.011 | Fibra polimérica (microfibra anticrack), tenacidade mínima 5cN/dtex | KG | 27.84 | 27.85
54.09 | Pavimentação sustentável de vias, calçadas e passeios
54.09.001 | Concreto asfáltico modificado por borracha AB8 | M3 | 1772.72 | 1774.61
54.20 | Reparos, conservacoes e complementos - GRUPO 54
54.20.040 | Bate-roda em concreto pré-moldado | M | 87.27 | 88.84
54.20.050 | Bate rodas / limitador de pneus em resina | UN | 130.42 | 132.62
54.20.100 | Reassentamento de guia pré-moldada reta e/ou curva | M | 23.02 | 24.4
54.20.110 | Reassentamento de paralelepípedos, sem rejunte | M2 | 43.63 | 46.54
54.20.120 | Reassentamento de pavimentação em lajota de concreto, espessura 6 cm, com rejunte em areia | M2 | 27.17 | 28.96
54.20.130 | Reassentamento de pavimentação em lajota de concreto, espessura 8 cm, com rejunte em areia | M2 | 29.85 | 31.93
54.20.140 | Reassentamento de pavimentação em lajota de concreto, espessura 10 cm, com rejunte em areia | M2 | 33.81 | 36.31
54.20.160 | Corte para junta de dilatação através de cortadora a gasolina, com serra de disco diamantado segmentado para pavimento de concreto e asfalto | M | 0.49 | 0.54
55 | LIMPEZA E ARREMATE
55.01 | Limpeza de obra
55.01.020 | Limpeza final da obra | M2 | 14.31 | 15.9
55.01.030 | Limpeza complementar com hidrojateamento | M2 | 8.79 | 9.45
55.01.070 | Limpeza complementar e especial de piso com produtos químicos | M2 | 6.24 | 6.69
55.01.080 | Limpeza complementar e especial de peças e aparelhos sanitários | UN | 16.35 | 18.17
55.01.100 | Limpeza complementar e especial de vidros | M2 | 15.33 | 17.03
55.01.130 | Limpeza e lavagem de superfície revestida com material cerâmico ou pastilhas por hidrojateamento com rejuntamento | M2 | 15.57 | 16.23
55.01.140 | Limpeza de superfície com hidrojateamento | M2 | 7.88 | 7.88
55.02 | Limpeza e desinfeccao sanitaria
55.02.010 | Limpeza de caixa de inspeção | UN | 6.13 | 6.81
55.02.012 | Limpeza de caixa de passagem, poço de visita ou bueiro | UN | 48.08 | 50.35
55.02.020 | Limpeza de fossa | M3 | 199 | 199
55.02.040 | Limpeza e desobstrução de boca de lobo | UN | 22.66 | 25.18
55.02.050 | Limpeza e desobstrução de canaletas ou tubulações de águas pluviais | M | 11.33 | 12.59
55.02.060 | Limpeza e desentupimento manual de tubulação de esgoto predial | M | 12.09 | 13.43
55.10 | Remocao de entulho
55.10.030 | Locação de duto coletor de entulho | MXMES | 96.9 | 96.9
61 | CONFORTO MECANICO, EQUIPAMENTO E SISTEMA
61.01 | Elevador
61.01.670 | Elevador para passageiros, uso interno com capacidade mínima de 600 kg para duas paradas, portas unilaterais | CJ | 202287.31 | 202287.31
61.01.680 | Elevador para passageiros, uso interno com capacidade mínima de 600 kg para três paradas, portas unilaterais | CJ | 209700 | 209700
61.01.690 | Elevador para passageiros, uso interno com capacidade mínima de 600 kg para três paradas, portas bilaterais | CJ | 234464 | 234464
61.01.760 | Elevador para passageiros, uso interno com capacidade mínima de 600 kg para quatro paradas, portas bilaterais | CJ | 239736.05 | 239736.05
61.01.770 | Elevador para passageiros, uso interno com capacidade mínima de 600 kg para quatro paradas, portas unilaterais | CJ | 219950 | 219950
61.01.800 | Fechamento em vidro laminado para caixa de elevador | M2 | 1664.15 | 1664.15
61.10 | Climatizacao
61.10.001 | Resfriadora de líquidos (chiller), com compressor e condensação à ar, capacidade de 120 TR | UN | 510172.65 | 513634.3
61.10.007 | Resfriadora de líquidos (chiller), com compressor e condensação à ar, capacidade de 160 TR | UN | 512297.05 | 515984.55
61.10.010 | Resfriadora de líquidos (chiller), com compressor e condensação à ar, capacidade de 200-210 TR | UN | 706932.45 | 710285
61.10.012 | Resfriadora de líquidos (chiller), com compressor e condensação à ar, capacidade de 80 TR | UN | 300891.77 | 303661.09
61.10.014 | Resfriadora de líquidos (chiller), com compressor e condensação à ar, capacidade de 20 TR | UN | 102455.45 | 104186.28
61.10.100 | Tratamento de ar (fan-coil) tipo Air Handling Unit de concepção modular, capacidade de 10 TR | UN | 27290.02 | 27699.82
61.10.101 | Tratamento de ar (fan-Coil) tipo Air Handling Unit de concepção modular, capacidade de 6 TR | UN | 23569.59 | 23979.39
61.10.110 | Tratamento de ar (fan-coil) tipo Air Handling Unit de concepção modular, capacidade de 40 TR | UN | 72977.61 | 73872.77
61.10.120 | Tratamento de ar (fan-coil) tipo Air Handling Unit de concepção modular, capacidade de 50 TR | UN | 69029.58 | 70121.93
61.10.200 | Tratamento de ar compacta fancolete hidrônico tipo piso-teto, vazão de ar nominal 637 m³/h, capacidade de refrigeração 14.000 Btu/h - 1,2 TR | UN | 6650.85 | 6719.97
61.10.210 | Tratamento de ar compacta fancolete hidrônico tipo piso-teto, vazão de ar nominal 1.215 m³/h, capacidade de refrigeração 25.000 Btu/h - 2,1 TR | UN | 7088.33 | 7174.73
61.10.220 | Tratamento de ar compacta fancolete hidrônico tipo piso-teto, vazão de ar nominal 1.758 m³/h, capacidade de refrigeração 36.000 Btu/h - 3,0 TR | UN | 7460.77 | 7564.45
61.10.230 | Tratamento de ar compacta fancolete hidrônico tipo piso-teto, vazão de ar nominal 2.166 m³/h, capacidade de refrigeração 48.000 Btu/h - 4,0 TR | UN | 7675.75 | 7788.07
61.10.250 | Tratamento de ar compacta fancolete hidrônico tipo cassete, capacidade de refrigeração 20.000 Btu/h - 1,6 TR | UN | 5562.96 | 5617.07
61.10.260 | Tratamento de ar compacta fancolete hidrônico tipo cassete, capacidade de refrigeração 25.000 Btu/h - 2,1 TR | UN | 5769.03 | 5823.14
61.10.270 | Tratamento de ar compacta fancolete hidrônico tipo cassete, capacidade de refrigeração 32.000 Btu/h - 2,6 TR | UN | 6006.13 | 6060.24
61.10.300 | Duto flexível aluminizado, seção circular de 10cm (4´) | M | 24.33 | 25.83
61.10.310 | Duto flexível aluminizado, seção circular de 15cm (6´) | M | 31.89 | 33.39
61.10.320 | Duto flexível aluminizado, seção circular de 20cm (8´) | M | 30.38 | 31.88
61.10.380 | Duto em painel rígido de lã de vidro acústico, espessura 25 mm | M2 | 196.75 | 207.55
61.10.400 | Damper corta fogo (DCF) tipo comporta, com elemento fusível e chave fim de curso. | M2 | 6531.79 | 6531.79
61.10.401 | Damper de regulagem manual, tamanho: 0,10 m² a 0,14 m² | M2 | 2168.15 | 2182.16
61.10.402 | Damper de regulagem manual, tamanho: 0,15 m² a 0,20 m² | M2 | 1820.19 | 1831.02
61.10.403 | Damper de regulagem manual, tamanho: 0,21 m² a 0,40 m² | M2 | 1423.16 | 1432.72
61.10.410 | Serviço de instalação de Damper Corta Fogo | UN | 366.2 | 406.88
61.10.430 | Tanque de compensação pressurizado, capacidade (volume mínimo) de 250 litros | UN | 11087.98 | 11260.78
61.10.440 | Registro de regulagem de vazão de ar | UN | 232.1 | 237.2
61.10.510 | Difusor de ar de longo alcance tipo Jet-Nozzles, vazão de ar 1.330 m³/h | UN | 1548.54 | 1563.19
61.10.511 | Difusor para insuflamento de ar com plenum, multivias e colarinho | M2 | 4617.82 | 4640.12
61.10.512 | Difusor para insuflamento de ar com plenum, com 2 aberturas | M | 4650.56 | 4656.15
61.10.513 | Difusor de plástico, diâmetro 15 cm | UN | 155.25 | 160.35
61.10.514 | Difusor de plástico, diâmetro 20 cm | UN | 175.75 | 180.85
61.10.530 | Difusor de insuflação de ar tipo direcional, medindo 30 x 30 cm | UN | 420.78 | 425.88
61.10.550 | Difusor de insuflação de ar tipo direcional, medindo 45 x 15 cm | UN | 339.49 | 344.59
61.10.564 | Grelha de insuflação de ar em alumínio anodizado, de dupla deflexão, tamanho: até 0,10 m² | M2 | 3745.62 | 3776.83
61.10.565 | Grelha de insuflação de ar em alumínio anodizado, de dupla deflexão, tamanho: acima de 0,10 m² até 0,50 m² | M2 | 2390.98 | 2403.72
61.10.566 | Grelha de insuflação de ar em alumínio anodizado, de dupla deflexão, tamanho: acima de 0,50 m² até 1,00 m² | M2 | 1862.84 | 1869.21
61.10.567 | Grelha de porta, tamanho: 0,14 m² a 0,30 m² | M2 | 1840.66 | 1854.67
61.10.568 | Grelha de porta, tamanho: 0,07 m² a 0,13 m² | M2 | 2387.72 | 2406.19
61.10.569 | Grelha de porta, tamanho: 0,03 m² a 0,06 m² | M2 | 4149.54 | 4180.12
61.10.574 | Grelha de retorno/exaustão com registro, tamanho: 0,03 m² a 0,06 m² | M2 | 2807.71 | 2830.65
61.10.575 | Grelha de retorno/exaustão com registro, tamanho: 0,07 m² a 0,13 m² | M2 | 2042.15 | 2058.08
61.10.576 | Grelha de retorno/exaustão com registro, tamanho: 0,14 m² a 0,19 m² | M2 | 1631.28 | 1644.02
61.10.577 | Grelha de retorno/exaustão com registro, tamanho: 0,20 m² a 0,40 m² | M2 | 1449.77 | 1460.6
61.10.578 | Grelha de retorno/exaustão com registro, tamanho: 0,41 m² a 0,65 m² | M2 | 1297.78 | 1307.34
61.10.581 | Veneziana com tela e filtro G4 | M2 | 1535.67 | 1548.41
61.10.582 | Veneziana com tela | M2 | 1550.04 | 1557.68
61.10.583 | Veneziana com tela, tamanho 38,5 x 33 cm | UN | 257.77 | 263.5
61.10.584 | Veneziana com tela, tamanho 78,5 x 33 cm | UN | 388.14 | 395.78
61.14 | Ventilacao
61.14.005 | Caixa ventiladora com ventilador centrífugo, vazão 4.600 m³/h, pressão 30 mmCA - 220 / 380 V / 60HZ | UN | 5440.32 | 5478.54
61.14.015 | Caixa ventiladora com ventilador centrífugo, vazão 28.000 m³/h, pressão 30 mmCA - 220 / 380 V / 60HZ | UN | 19554.82 | 19593.04
61.14.050 | Caixa ventiladora com ventilador centrífugo, vazão 8.800 m³/h, pressão 35 mmCA - 220/380 V / 60Hz | UN | 10591.48 | 10625.02
61.14.051 | Caixa ventiladora com ventilador centrífugo, vazão 10.000 m³/h, pressão 30 mmCA - 220/380 V / 60Hz | UN | 7162.11 | 7195.65
61.14.070 | Caixa ventiladora com ventilador centrífugo, vazão 1.710 m³/h, pressão 35 mmCA - 220/380 V / 60Hz | UN | 3855.43 | 3888.97
61.14.080 | Caixa ventiladora com ventilador centrífugo, vazão 1.190 m³/h, pressão 37 mmCA - 220/380 V / 60Hz | UN | 4309.05 | 4342.59
61.14.100 | Ventilador centrífugo de dupla aspiração "limite-load", vazão 20.000 m³/h, pressão 50 mmCA - 380/660 V / 60 Hz | UN | 15519.44 | 15598.04
61.15 | Controles para Fan-Coil e CAG
61.15.010 | Fonte de alimentação universal bivolt com saída de 24 V - 1,5 A - 35 W | UN | 159.22 | 159.51
61.15.020 | Tomada simples de sobrepor universal 2P+T - 10 A - 250 V | UN | 25.01 | 26.69
61.15.030 | Transformador abaixador, entrada 110/220V, saída 24V+24V, corrente secundário 6A | UN | 218.73 | 219.02
61.15.040 | Atuador Floating de 40Nm, sinal de controle 3 e 2 pontos, tensão de entrada AC/DC 24V, IP 54 | UN | 2564.37 | 2566.07
61.15.050 | Válvula motorizada esfera, com duas vias atuador floating, diâmetro 3/4´ a 1 1/2´ | UN | 2559.14 | 2561.68
61.15.060 | Válvula de balanceamento diâmetro 1´ a 2 1/2´ | UN | 1064.51 | 1066.48
61.15.070 | Válvula borboleta na configuração wafer motorizada atuador floating diâmetro 3´ a 4´ | UN | 3034.09 | 3036.63
61.15.080 | Válvula duas vias on/off retorno elétrico diâmetro 1/2´ a 3/4´ | UN | 406.22 | 408.76
61.15.090 | Válvula esfera motorizada de duas vias de atuador proporcional diâmetro 2´ a 2 1/2´ | UN | 2524.29 | 2526.83
61.15.100 | Atuador proporcional de 10 Nm, tensão de entrada AC/DC 24 V - IP 54 | UN | 1159.73 | 1161.43
61.15.110 | Válvula esfera duas vias flangeada, diâmetro 3´ | UN | 2563.97 | 2565.94
61.15.120 | Acoplador a relé 24 VCC/VAC - 1 contato reversível | UN | 127.52 | 128.36
61.15.130 | Chave de fluxo para ar | UN | 335.3 | 343.72
61.15.140 | Repetidor de sinal I/I e V/I | UN | 1723.96 | 1729.72
61.15.150 | Relé de corrente ajustável de 0 a 200 A | UN | 369.82 | 374.01
61.15.160 | Sensor de temperatura ambiente PT100 | UN | 430 | 438.42
61.15.164 | Termostato de segurança com temperatura ajustável de 90°C - 110°C | UN | 153.57 | 162.77
61.15.170 | Transmissor de pressão diferencial, operação de 0 a 750 Pa | UN | 1535.2 | 1543.62
61.15.172 | Transmissor de pressão compacto, escala de pressão 0 a 10 Bar, sinal de saída 4 - 20 mA | UN | 1102.65 | 1111.07
61.15.174 | Transmissor de temperatura e umidade para dutos, alta precisão, corrente de 0 a 20 mA, alimentação 12Vcc a 30Vcc | UN | 1900.23 | 1908.65
61.15.181 | Controlador lógico programável para 16 entradas/16 saídas | UN | 5718.13 | 5756.34
61.15.191 | Módulo de expansão para 4 canais de saída analógica | UN | 3688.32 | 3710.74
61.15.196 | Módulo de expansão para 8 canais de entrada analógica | UN | 3953.49 | 3975.91
61.15.201 | Módulo de expansão para 8 canais de entrada e saída digitais | UN | 1050.32 | 1076.05
61.20 | Reparos, conservacoes e complementos - GRUPO 61
61.20.040 | Cortina de ar com duas velocidades, para vão de 1,20 m | CJ | 1038.21 | 1039.68
61.20.092 | Cortina de ar com duas velocidades, para vão de 1,50 m | CJ | 1242.11 | 1243.58
61.20.100 | Ligação típica, (cavalete), para ar condicionado ´fancoil´, diâmetro de 1/2´ | CJ | 1945.68 | 2005.03
61.20.110 | Ligação típica, (cavalete), para ar condicionado ´fancoil´, diâmetro de 3/4´ | CJ | 2249.12 | 2312.4
61.20.120 | Ligação típica, (cavalete), para ar condicionado ´fancoil´, diâmetro de 1´ | CJ | 2583.86 | 2655
61.20.130 | Ligação típica, (cavalete), para ar condicionado ´fancoil´, diâmetro de 1 1/4´ | CJ | 3498.88 | 3573.95
61.20.450 | Duto em chapa de aço galvanizado | KG | 48.92 | 52.15
61.20.452 | Chapéu tipo chinês para duto galvanizado de 35cm | UN | 197.99 | 199.79
62 | COZINHA, REFEITORIO, LAVANDERIA INDUSTRIAL E EQUIPAMENTOS
62.04 | Mobiliario e acessorios
62.04.060 | Tanque duplo com pés em aço inoxidável de 1600 x 700 x 850 mm | UN | 6016.96 | 6019.76
62.04.070 | Mesa em aço inoxidável, largura até 700 mm | M | 2561.9 | 2561.9
62.04.090 | Mesa lateral em aço inoxidável com prateleira inferior, largura até 700 mm | M | 2729.79 | 2729.79
62.20 | Reparos, conservacoes e complementos - GRUPO 62
62.20.330 | Coifa em aço inoxidável com filtro e exaustor axial - área até 3,00 m² | M2 | 10615.42 | 10615.42
62.20.340 | Coifa em aço inoxidável com filtro e exaustor axial - área de 3,01 até 7,50 m² | M2 | 8859.23 | 8859.23
62.20.350 | Coifa em aço inoxidável com filtro e exaustor axial - área de 7,51 até 16,00 m² | M2 | 4549.53 | 4549.53
65 | RESFRIAMENTO E CONSERVACAO DE MATERIAL PERECIVEL
65.01 | Camara frigorifica para resfriado
65.01.210 | Câmara frigorífica para resfriados | M2 | 2143.16 | 2143.16
65.02 | Camara frigorifica para congelado
65.02.100 | Câmara frigorífica para congelados | M2 | 2583.02 | 2583.02
66 | SEGURANCA, VIGILANCIA E CONTROLE, EQUIPAMENTO E SISTEMA
66.02 | Controle de acessos e alarme
66.02.060 | Repetidora de sinais de ocorrências, do painel sinóptico da central de alarme | UN | 863.14 | 864.82
66.02.090 | Detector de metais, tipo portal, microprocessado | UN | 14793.71 | 14793.71
66.02.130 | Porteiro eletrônico com um interfone | CJ | 255.12 | 260.71
66.02.239 | Sistema eletrônico de automatização de portão deslizante, para esforços até 800 kg | CJ | 2067.51 | 2067.51
66.02.240 | Sistema eletrônico de automatização de portão deslizante, para esforços maior de 800 kg e até 1400 kg | CJ | 6150.46 | 6150.46
66.02.460 | Vídeo porteiro eletrônico colorido, com um interfone | CJ | 1770.04 | 1784.02
66.02.500 | Central de alarme microprocessada, para até 125 zonas | UN | 2681.59 | 2683.27
66.02.560 | Controlador de acesso com identificação por impressão digital (biometria) e software de gerenciamento | CJ | 3912.36 | 3988.44
66.08 | Equipamentos para sistema de seguranca, vigilancia e controle
66.08.061 | Mesa controladora híbrida para até 32 câmeras IPs, com teclado e joystick, compatível com sistema de CFTV, IP ou analógico | UN | 4905.11 | 5028.55
66.08.100 | Rack fechado padrão metálico, 19 x 12 Us x 470 mm | UN | 1303.79 | 1342.36
66.08.110 | Rack fechado padrão metálico, 19 x 20 Us x 470 mm | UN | 1854.53 | 1893.1
66.08.111 | Rack fechado de piso padrão metálico, 19 x 24 Us x 570 mm | UN | 2212.25 | 2250.82
66.08.115 | Rack fechado de piso padrão metálico, 19 x 44 Us x 770 mm | UN | 4176.36 | 4253.51
66.08.131 | Monitor LCD ou LED colorido, tela plana de 21,5´ | UN | 661.85 | 663.08
66.08.258 | Ponto de acesso de dados (Access Point), uso interno, compatível com PoE 802.3af | UN | 1223.51 | 1245.87
66.08.260 | Modulador de canais VHF / UHF / CATV / CFTV | UN | 279.09 | 284.68
66.08.270 | Amplificador de linha VHF / UHF com conector de F-50 dB | UN | 494.65 | 496.33
66.08.324 | Câmera fixa colorida compacta com domo, para áreas internas e externas - 1,3 MP | UN | 1331.43 | 1354.09
66.08.326 | Câmera fixa colorida tipo bullet, para áreas internas e externas - 1,3 MP | UN | 4464.22 | 4486.88
66.08.328 | Câmera fixa colorida com domo, para áreas internas e externas - 5 MP | UN | 12390.05 | 12412.71
66.08.340 | Unidade de disco rígido (HD) externo de 5 TB | UN | 1143.34 | 1143.75
66.08.400 | Estação de monitoramento "WorkStation" para até 3 monitores - memória RAM de 8 GB | CJ | 12738.53 | 12767.82
66.08.401 | Estação de monitoramento "WorkStation" para até 3 monitores - memória RAM de 16 GB | CJ | 19121.08 | 19150.37
66.08.600 | Unidade gerenciadora digital de vídeo em rede (NVR) de até 8 câmeras IP, armazenamento de 6 TB, 1 interface de rede Fast Ethernet | UN | 1947.34 | 1966.87
66.08.610 | Unidade gerenciadora digital de vídeo em rede (NVR) de até 16 câmeras IP, armazenamento de 12 TB, 1 interface de rede Gigabit Ethernet e 4 entradas de alarme | UN | 2466.77 | 2496.06
66.08.620 | Unidade gerenciadora digital vídeo em rede (NVR) de até 32 câmeras IP, armazenamento de 48 TB, 2 interface de rede Gigabit Ethernet e 16 entradas de alarme | UN | 5919.52 | 5958.09
66.20 | Reparos, conservacoes e complementos - GRUPO 66
66.20.150 | Guia organizadora de cabos para rack, 19´ 1 U | UN | 38.77 | 40.32
66.20.170 | Guia organizadora de cabos para rack, 19´ 2 U | UN | 56.97 | 58.52
66.20.202 | Instalação de câmera fixa para CFTV | UN | 203.88 | 226.54
66.20.212 | Instalação de câmera móvel para CFTV | UN | 203.88 | 226.54
66.20.221 | Switch Gigabit para servidor central com 24 portas frontais e 4 portas SFP, capacidade 10 / 100 / 1000 Mbps | UN | 15535.24 | 15537.29
66.20.225 | Switch Gigabit 24 portas com capacidade de 10/100/1000/Mbps | UN | 2211.49 | 2213.54
67 | CAPTACAO, ADUCAO E TRATAMENTO DE AGUA E ESGOTO, EQUIPAMENTOS E SISTEMA
67.02 | Tratamento
67.02.160 | Medidor de vazão tipo calha Parshall com garganta W= 3´ | UN | 2879.05 | 2889.13
67.02.210 | Tela galvanizada revestida em poliamida, malha de 10 mm | M2 | 1108.34 | 1109.48
67.02.240 | Grade média em aço carbono, espaçamento de 2 cm com barras chatas de 1´ x 3/8´ | M2 | 3374.11 | 3375.25
67.02.280 | Cesto em chapa de aço inoxidável com espessura de 1,5 mm e furos de 1/2´ | UN | 1003.4 | 1003.97
67.02.301 | Peneira estática em poliéster reforçado de fibra de vidro (PRFV) com tela de aço inoxidável AISI 304, malha de 1,5 mm, vazão de 50 l/s | UN | 23729.73 | 23749.94
67.02.320 | Comporta em fibra de vidro (stop log) - espessura de 10 mm | M2 | 5685.56 | 5689.21
67.02.330 | Sistema de tratamento de águas cinzas e aproveitamento de águas pluviais, para reuso em fins não potáveis, vazão de 2 m³/h | UN | 112063.33 | 112063.33
67.02.400 | Tanque em fibra de vidro (PRFV) com quebra ondas, capacidade de 25.000 l e misturador interno vertical em aço inoxidável | UN | 59206.32 | 59238.98
67.02.410 | Sistema de tratamento de efluente por reator anaeróbio (UASB) e filtro aeróbio (FAS), para obras de segurança com vazão máxima horária 12 l/s | CJ | 505329.77 | 505329.77
67.02.502 | Elaboração de projeto de sistema de estação compacta de tratamento de esgoto para vazão máxima horária 12 l/s e atendimento classe II, assessoria, documentação e aprovação na CETESB | CJ | 69765.71 | 76809.07
67.02.503 | Elaboração de projeto de sistema de estação compacta de tratamento de esgoto para vazão máxima horária 12 l/s, atendimento classe II, tratamento de nitrogênio e fósforo, assessoria, documentação e aprovação na CETESB | CJ | 85347.98 | 93849.79
68 | ELETRIFICACAO, EQUIPAMENTOS E SISTEMA
68.01 | Posteamento
68.01.600 | Poste de concreto circular, 200 kg, H = 7,00 m | UN | 1689.56 | 1723.68
68.01.620 | Poste de concreto circular, 200 kg, H = 9,00 m | UN | 1930.74 | 1964.86
68.01.630 | Poste de concreto circular, 200 kg, H = 10,00 m | UN | 2280.85 | 2314.97
68.01.640 | Poste de concreto circular, 200 kg, H = 11,00 m | UN | 2383.79 | 2417.91
68.01.650 | Poste de concreto circular, 200 kg, H = 12,00 m | UN | 2654.28 | 2688.4
68.01.670 | Poste de concreto circular, 300 kg, H = 9,00 m | UN | 1834.18 | 1868.3
68.01.730 | Poste de concreto circular, 400 kg, H = 9,00 m | UN | 2012.58 | 2046.7
68.01.740 | Poste de concreto circular, 400 kg, H = 10,00 m | UN | 2807.92 | 2842.04
68.01.750 | Poste de concreto circular, 400 kg, H = 11,00 m | UN | 2869.27 | 2903.39
68.01.760 | Poste de concreto circular, 400 kg, H = 12,00 m | UN | 3154.34 | 3188.46
68.01.800 | Poste de concreto circular, 600 kg, H = 11,00 m | UN | 3316.81 | 3350.93
68.01.810 | Poste de concreto circular, 600 kg, H = 12,00 m | UN | 3627.11 | 3661.23
68.01.850 | Poste de concreto circular, 1000 kg, H = 12,00 m | UN | 5479.93 | 5514.05
68.02 | Estrutura especifica
68.02.010 | Estai | UN | 841.27 | 863.46
68.02.020 | Estrutura tipo M1 | UN | 843.79 | 867.7
68.02.030 | Estrutura tipo M2 | UN | 1546.62 | 1570.53
68.02.040 | Estrutura tipo N3 | UN | 1859.15 | 1895.02
68.02.050 | Estrutura tipo M1 - N3 | UN | 2230.42 | 2278.24
68.02.060 | Estrutura tipo M4 | UN | 3066.71 | 3102.58
68.02.070 | Estrutura tipo N2 | UN | 1834.19 | 1870.06
68.02.090 | Estrutura tipo N4 | UN | 3161.9 | 3209.72
68.02.100 | Armação secundária tipo 1C - 2R | UN | 293.2 | 309.14
68.02.110 | Armação secundária tipo 1C - 3R | UN | 303.31 | 319.25
68.02.120 | Armação secundária tipo 2C - 3R | UN | 452.02 | 471.95
68.02.140 | Armação secundária tipo 4C - 6R | UN | 760.76 | 784.67
68.20 | Reparos, conservacoes e complementos - GRUPO 68
68.20.010 | Recolocação de poste de madeira | UN | 500.36 | 527.28
68.20.040 | Braçadeira circular em aço carbono galvanizado, diâmetro nominal de 140 até 300 mm | UN | 95.78 | 97.75
68.20.050 | Cruzeta em aço carbono galvanizado perfil ´L´ 75 x 75 x 8 mm, comprimento 2500 mm | UN | 911.98 | 915.91
68.20.120 | Bengala em PVC para ramal de entrada, diâmetro de 32 mm | UN | 71.75 | 75.66
69 | TELEFONIA, LOGICA E TRANSMISSAO DE DADOS, EQUIPAMENTOS E SISTEMA
69.03 | Distribuicao e comando, caixas e equipamentos especificos
69.03.090 | Aparelho telefônico multifrequencial, com teclas ´FLASH´, ´HOOK´, ´PAUSE´, ´LND´, ´MODE´ | UN | 80.22 | 80.22
69.03.130 | Caixa subterrânea de entrada de telefonia, tipo R1 (550 x 350 x 550) mm, padrão TELEBRÁS, com tampa | UN | 610.5 | 626.73
69.03.140 | Caixa subterrânea de entrada de telefonia, tipo R2 (1050 x 550 x 800) mm, padrão TELEBRÁS, com tampa | UN | 1457.63 | 1498.72
69.03.301 | Central de Pabx para 2 linhas e 8 ramais | UN | 1852.33 | 1853.11
69.03.310 | Caixa de tomada em poliamida e tampa para piso elevado, com 4 alojamentos para elétrica e até 8 alojamentos para telefonia e dados | UN | 183.13 | 185.36
69.03.340 | Conector RJ-45 fêmea - categoria 6 | UN | 44.76 | 45.6
69.03.360 | Conector RJ-45 fêmea - categoria 6A | UN | 146.75 | 147.59
69.03.400 | Central PABX híbrida de telefonia para 8 linhas tronco e 24 a 32 ramais digital e analógico | CJ | 7527.05 | 7527.05
69.03.410 | Central PABX híbrida de telefonia para 8 linhas tronco e 128 ramais digital e analógico | CJ | 35984.5 | 35984.5
69.05 | Estabilizacao de tensao
69.05.010 | Estabilizador eletrônico de tensão, monofásico, com potência de 5 kVA | UN | 10176.29 | 10184.68
69.05.040 | Estabilizador eletrônico de tensão, monofásico, com potência de 10 kVA | UN | 14569.31 | 14577.7
69.05.230 | Estabilizador eletrônico de tensão, trifásico, com potência de 40 kVA | UN | 46425.16 | 46433.55
69.06 | Sistemas ininterruptos de energia
69.06.020 | Sistema ininterrupto de energia, trifásico on line de 10 kVA (220 V/220 V), com autonomia de 15 minutos | UN | 38666.47 | 38682.19
69.06.030 | Sistema ininterrupto de energia, trifásico on line de 20 kVA (220 V/208 V-108 V), com autonomia 15 minutos | UN | 47161.31 | 47177.03
69.06.040 | Sistema ininterrupto de energia, trifásico on line senoidal de 15 kVA (208 V/110 V), com autonomia de 15 minutos | UN | 46529.4 | 46545.12
69.06.050 | Sistema ininterrupto de energia, monofásico, com potência de 2 kVA | UN | 5967.25 | 5978.43
69.06.080 | Sistema ininterrupto de energia, monofásico on line senoidal de 5 kVA (220 V/110 V), com autonomia de 15 minutos | UN | 15588.74 | 15604.46
69.06.100 | Sistema ininterrupto de energia, monofásico, com potência entre 5 a 7,5 kVA | UN | 22502.38 | 22513.56
69.06.110 | Sistema ininterrupto de energia, monofásico de 600 VA (127 V/127 V), com autonomia de 10 a 15 minutos | UN | 1058.24 | 1063.83
69.06.120 | Sistema ininterrupto de energia, trifásico on line senoidal de 10 kVA (220 V/110 V), com autonomia de 2 horas | UN | 40842.28 | 40858
69.06.200 | Sistema ininterrupto de energia, trifásico on line de 20 kVA (220/127 V), com autonomia de 15 minutos | UN | 56584.36 | 56600.08
69.06.210 | Sistema ininterrupto de energia, trifásico on line de 60 kVA (220/127 V), com autonomia de 15 minutos | UN | 122496.66 | 122512.38
69.06.220 | Sistema ininterrupto de energia, trifásico on line de 80 kVA (220/127 V), com autonomia de 15 minutos | UN | 142233.58 | 142249.3
69.06.240 | Sistema ininterrupto de energia, trifásico on line de 20 kVA (380/220 V), com autonomia de 15 minutos | UN | 50844.74 | 50860.46
69.06.280 | Sistema ininterrupto de energia, trifásico on line senoidal de 5 kVA (220/110 V), com autonomia de 15 minutos | UN | 29940.41 | 29956.13
69.06.290 | Sistema ininterrupto de energia, trifásico on line senoidal de 10 kVA (220/110 V), com autonomia de 10 a 15 minutos | UN | 36593.52 | 36609.24
69.06.300 | Sistema ininterrupto de energia, trifásico on line senoidal de 50 kVA (220/110 V), com autonomia de 15 minutos | UN | 64813.36 | 64829.08
69.06.320 | Sistema ininterrupto de energia, trifásico on line senoidal de 7,5 kVA (220/110 V), com autonomia de 15 minutos | UN | 43172.06 | 43187.78
69.06.390 | Sistema ininterrupto de energia, trifásico on line senoidal de 40 kVA (380/220 V), com autonomia de 15 minutos | UN | 96976.58 | 96992.3
69.08 | Equipamentos para informatica
69.08.012 | Distribuidor interno óptico 1U de até 24 fibras - completo | UN | 721.14 | 727.51
69.09 | Sistema de rede
69.09.250 | Patch cords de 1,50 ou 3,00 m - RJ-45 / RJ-45 - categoria 6A | UN | 53.62 | 54.73
69.09.260 | Patch panel de 24 portas - categoria 6 | UN | 809.91 | 814.39
69.09.300 | Voice panel de 50 portas - categoria 3 | UN | 672.45 | 676.93
69.09.360 | Patch cords de 2,00 ou 3,00 m - RJ-45 / RJ-45 - categoria 6A | UN | 115.1 | 116.21
69.09.370 | Transceptor Gigabit SX - LC conectável de formato pequeno (SFP) | UN | 935.01 | 935.42
69.10 | Telecomunicacoes
69.10.130 | Amplificador de potência para VHF e CATV-50 dB, frequência 54 a 750 MHz | UN | 517.47 | 520.01
69.10.152 | Antena WI-FI dual band access point, bandas simultâneas - 1750Mbps | UN | 784.75 | 788.02
69.20 | Reparos, conservacoes e complementos - GRUPO 69
69.20.010 | Arame de espinar em aço inoxidável nu, para TV a cabo | M | 5.38 | 5.94
69.20.040 | Isolador roldana em porcelana de 72 x 72 mm | UN | 16.14 | 17.25
69.20.050 | Suporte para isolador roldana tipo DM, padrão TELEBRÁS | UN | 12.01 | 13.12
69.20.070 | Fita em aço inoxidável para poste de 0,50 m x 19 mm, com fecho em aço inoxidável | UN | 12.6 | 13.71
69.20.100 | Tampa para caixa R1, padrão TELEBRÁS | UN | 308.24 | 309.47
69.20.110 | Tampa para caixa R2, padrão TELEBRÁS | UN | 677.08 | 678.31
69.20.130 | Bloco de ligação interna para 10 pares, BLI-10 | UN | 24.05 | 26.02
69.20.140 | Bloco de ligação com engate rápido para 10 pares, BER-10 | UN | 36.9 | 38.87
69.20.170 | Calha de aço com 4 tomadas 2P+T - 250 V, com cabo | UN | 80.35 | 80.58
69.20.180 | Cordão óptico duplex, multimodo com conector LC/LC - 2,5 m | UN | 326.14 | 327.41
69.20.200 | Bandeja fixa para rack, 19´ x 500 mm | UN | 100.84 | 101.66
69.20.210 | Bandeja fixa para rack, 19´ x 800 mm | UN | 128.44 | 129.26
69.20.220 | Bandeja deslizante para rack, 19´ x 800 mm | UN | 189.19 | 190.01
69.20.230 | Calha de aço com 8 tomadas 2P+T - 250 V, com cabo | UN | 99.85 | 100.08
69.20.240 | Calha de aço com 12 tomadas 2P+T - 250 V, com cabo | UN | 108.36 | 108.59
69.20.248 | Painel frontal cego - 19´ x 1 U | UN | 13.48 | 13.93
69.20.250 | Painel frontal cego - 19´ x 2 U | UN | 18.33 | 18.78
69.20.260 | Protetor de surto híbrido para rede de telecomunicações | UN | 37.94 | 40.03
69.20.270 | Divisor interno com 1 entrada e 2 saídas - 75 Ohms | UN | 21.63 | 22.9
69.20.280 | Divisor interno com 1 entrada e 4 saídas - 75 Ohms | UN | 23.1 | 24.37
69.20.290 | Tomada blindada para VHF/UHF, CATV e FM, frequência 5 MHz a 1 GHz | UN | 26.29 | 27.56
69.20.300 | Bloco de distribuição para 10 pares | UN | 33.2 | 35.36
69.20.340 | Tomada para TV, tipo pino Jack, com placa | UN | 23.04 | 24.15
69.20.350 | Caixa de emenda ventilada, em polipropileno, para até 200 pares | UN | 120.76 | 124.69
70 | SINALIZACAO VIARIA
70.01 | Dispositivo viario
70.01.003 | Faixa elevada para travessia de pedestres em massa asfáltica - lombofaixa de vias com execução de recapeamento | M2 | 268.3 | 268.69
70.01.030 | Ondulação transversal em massa asfáltica - lombada tipo "A" de vias com execução de recapeamento | M2 | 218.82 | 219.14
70.01.031 | Ondulação transversal em massa asfáltica - lombada tipo "B" de vias com execução de recapeamento | M2 | 219.58 | 219.9
70.01.050 | Defensa semimaleavel simples | M | 395.4 | 396.99
70.02 | Sinalizacao horizontal
70.02.001 | Limpeza, pré marcação e pré pintura de solo | M2 | 80.59 | 80.59
70.02.010 | Sinalização horizontal com tinta vinílica ou acrílica | M2 | 35.47 | 35.47
70.02.012 | Sinalização horizontal em laminado elastoplástico retrorefletivo e antiderrapante, para faixas | M2 | 196.42 | 196.42
70.02.013 | Sinalização horizontal em laminado elastoplástico retrorefletivo e antiderrapante, para símbolos e letras | M2 | 245.52 | 245.52
70.02.014 | Sinalização horizontal em massa termoplástica à quente por aspersão, espessura de 1,5 mm, para faixas | M2 | 88.81 | 88.81
70.02.016 | Sinalização horizontal em massa termoplástica à quente por extrusão, espessura de 3,0 mm, para faixas | M2 | 130.25 | 130.25
70.02.017 | Sinalização horizontal em massa termoplástica à quente por extrusão, espessura de 3,0 mm, para legendas | M2 | 137.32 | 137.32
70.02.020 | Sinalização horizontal em plástico a frio manual, para faixas | M2 | 250.15 | 250.15
70.02.021 | Sinalização horizontal em termoplástico de alto relevo | M2 | 285.41 | 285.41
70.02.022 | Sinalização horizontal em tinta a base de resina acrílica emulsionada em água | M2 | 46.42 | 46.42
70.03 | Sinalizacao vertical
70.03.001 | Placa para sinalização viária em chapa de aço, totalmente refletiva com película IA/IA - área até 2,0 m² | M2 | 1634.5 | 1637.39
70.03.003 | Placa para sinalização viária em chapa de aço, totalmente refletiva com película III/III - área até 2,0 m² | M2 | 1702.08 | 1704.96
70.03.006 | Placa para sinalização viária em chapa de alumínio, totalmente refletiva com película IA/IA - área até 2,0 m² | M2 | 1834.07 | 1836.95
70.03.008 | Placa para sinalização viária em chapa de alumínio, totalmente refletiva com película III/III - área até 2,0 m² | M2 | 1892.14 | 1895.02
70.03.009 | Placa para sinalização viária em chapa de alumínio, totalmente refletiva com película III/III - área maior que 2,0 m² | M2 | 2296.53 | 2299.41
70.03.010 | Placa para sinalização viária em alumínio composto, totalmente refletiva com película IA/IA - área até 2,0 m² | M2 | 1866.38 | 1870.7
70.03.012 | Placa para sinalização viária em alumínio composto, totalmente refletiva com película III/III - área até 2,0 m² | M2 | 1787.34 | 1791.66
70.03.013 | Placa para sinalização viária em alumínio composto, totalmente refletiva com película III/III - área maior que 2,0 m² | M2 | 2104.41 | 2108.73
70.04 | Coluna cônica
70.04.001 | Coluna simples (PP), diâmetro de 2 1/2´ e comprimento de 3,6 m | UN | 1339.56 | 1352.18
70.04.002 | Coluna simples (P-51), para fixação de placa de orientação | UN | 3658.47 | 3671.09
70.04.003 | Coluna dupla (P-53) para fixação de placa de orientação | UN | 6204 | 6225.59
70.04.004 | Coluna (P-57) para fixação de placa de orientação, com braço projetado | UN | 6147.31 | 6159.93
70.04.005 | Braço (P-55) para fixação em poste de concreto | UN | 3045.81 | 3053.67
70.04.006 | Coluna dupla (PP), diâmetro de 2 x 2 1/2´ e comprimento de 3,6 m | UN | 2122.76 | 2135.38
70.04.007 | Coluna semafórica simples 101 mm x 6 m | UN | 2969.23 | 2981.85
70.05 | Sinalizacao semaforica e complementar
70.05.001 | Botoeira convencional para pedestre | UN | 480.24 | 482.89
70.05.002 | Botoeira sonora para deficientes visuais | UN | 3248.23 | 3254.11
70.05.006 | Luminária LED 20W com braço, para travessia de pedestre | UN | 1600.23 | 1604.16
70.05.011 | Grupo focal para pedestre com lâmpada LED e contador regressivo | UN | 3847.01 | 3914.26
70.05.020 | Grupo focal veicular com lâmpada LED, com anteparo e suportes de fixação | UN | 9528.31 | 9606.74
70.06 | Tachas e tachoes
70.06.001 | Segregador (bate-roda) refletivo - resina | UN | 112.9 | 114.17
70.06.011 | Tacha tipo I bidirecional refletiva | UN | 31.79 | 32.75
70.06.012 | Tacha tipo I monodirecional refletiva | UN | 27.84 | 28.8
70.06.013 | Tacha tipo II bidirecional refletiva | UN | 36.95 | 37.91
70.06.014 | Tacha tipo II monodirecional refletiva | UN | 31.97 | 32.93
70.06.020 | Tachão tipo I bidirecional refletivo | UN | 75.21 | 76.28
70.06.021 | Tachão tipo I monodirecional refletivo | UN | 73.01 | 74.08
70.06.031 | Tacha tipo I bidirecional refletiva - resina | UN | 62.9 | 63.86
70.06.032 | Tacha tipo I monodirecional refletiva - resina | UN | 38.77 | 39.73
70.06.033 | Tacha tipo II bidirecional refletiva - resina | UN | 48.75 | 49.71
70.06.034 | Tacha tipo II monodirecional refletiva - resina | UN | 45.21 | 46.17
70.06.040 | Tachão tipo I bidirecional refletivo - resina | UN | 66.06 | 67.13
70.06.041 | Tachão tipo I monodirecional refletivo - resina | UN | 64.1 | 65.17
70.20 | Dispositivo viário / transporte
70.20.001 | Faixa elevada para travessia de pedestres em massa asfáltica - lombafaixa - conservação de vias sem execução de recapeamento | M2 | 355.76 | 357.29
70.20.010 | Ondulação transversal em massa asfáltica - lombada tipo "A" - conservação de vias urbanas sem execução de recapeamento | M2 | 262.48 | 263.9
70.20.011 | Ondulação transversal em massa asfáltica - lombada tipo "B" - conservação de vias urbanas sem execução de recapeamento | M2 | 264.21 | 265.63
70.20.020 | Transporte de equipamentos com caminhão carroceria em rodovia pavimentada | KM | 11.22 | 11.47
70.20.021 | Equipe para serviços de conservação de pavimentação de vias | CJDIA | 1942.07 | 2093.43
97 | SINALIZACAO E COMUNICACAO VISUAL
97.02 | Placas, porticos e obeliscos arquitetônicos
97.02.030 | Placa comemorativa em aço inoxidável escovado | M2 | 8854.54 | 8864.62
97.02.036 | Placa de identificação em PVC com texto em vinil | M2 | 336.36 | 346.44
97.02.190 | Placa de identificação em acrílico com texto em vinil | M2 | 1684.72 | 1694.8
97.02.193 | Placa de sinalização em PVC fotoluminescente (200x200mm), com indicação de equipamentos de alarme, detecção e extinção de incêndio | UN | 19.78 | 20.5
97.02.194 | Placa de sinalização em PVC fotoluminescente (150x150mm), com indicação de equipamentos de combate à incêndio e alarme | UN | 15.99 | 16.71
97.02.195 | Placa de sinalização em PVC fotoluminescente (240x120mm), com indicação de rota de evacuação e saída de emergência | UN | 25.67 | 26.39
97.02.196 | Placa de sinalização em PVC fotoluminescente, com identificação de pavimentos | UN | 18.3 | 19.02
97.02.197 | Placa de sinalização em PVC, com indicação de alerta | UN | 30.25 | 30.97
97.02.198 | Placa de sinalização em PVC, com indicação de proibição normativa | UN | 15.08 | 15.8
97.02.210 | Placa de sinalização em PVC para ambientes | UN | 213.53 | 213.95
97.03 | Pintura de letras e pictogramas
97.03.010 | Sinalização com pictograma em tinta acrílica | UN | 69.43 | 75.8
97.05 | Placas, porticos e sinalizacao viaria
97.05.070 | Manta de borracha para sinalização em estacionamento e proteção de coluna e parede, de 1000 x 750 mm e espessura 10 mm | UN | 97.32 | 98.18
97.05.080 | Cantoneira de borracha para sinalização em estacionamento e proteção de coluna, de 750 x 100 x 100 mm e espessura 10 mm | UN | 34.03 | 34.2
97.05.130 | Colocação de placa em suporte de madeira / metálico - solo | M2 | 73.48 | 73.48
97.05.140 | Suporte de perfil metálico galvanizado | KG | 30.83 | 30.83
98 | ARQUITETURA DE INTERIORES
98.02 | Mobiliario
98.02.210 | Banco de madeira com encosto e pés em ferro fundido pintado | UN | 826.6 | 826.6

## ORÇ.
OBJETO: IMPLANTAÇÃO E REQUALIFICAÇÃO DE INFRAESTRUTURA URBANA COM CALÇADAS, CICLOVIA E ILUMINAÇÃO PÚBLICA NA RODOVIA SP-055 - KM 154+980 AO KM 156+100
LOCAL: Av Dr. Francisco Loop. COORD: LAT: -23.790074476549897, LONG: -45.56970335988082
BASE e TAXAS: CDHU 199 AGO/2025; SINAPI SET/2025; PMSP JUL/2025 LS = 128,23%; BDI= 24,78% | [6 empty] | 31.25% | 24.78%
PLANILHA ORÇAMENTÁRIA ESTIMATIVA
[6 empty] | DESONERADO |  |  |  | SEM DESONERAÇÃO
FONTE | CÓDIGO | ITEM | DESCRIÇÃO | UN | QUANT | $ UNIT S/ BDI | $ UNIT C/ BDI | $ TOTAL | PART % | $ UNIT S/ BDI | $ UNIT C/ BDI | $ TOTAL | PART %
|  | 1. | TRECHO 1
|  | 1.1 | CICLOVIA
CDHU | 33.10.050 | 1.1.1 | Tinta acrílica em massa, inclusive preparo | M2 | 326.6 | 33.47 | 43.92 | 14344.27 | 1.44% | 35.86 | 44.74 | 14612.08 | 1.53%
CDHU | 33.09.021 | 1.1.2 | Tinta acrílica para faixas demarcatórias | M | 349.29 | 4.33 | 5.68 | 1983.96 | 0.2% | 4.69 | 5.85 | 2043.34 | 0.21%
[7 empty] | SUBTOTAL (1.1) | 16328.23 | 1.64% |  | SUBTOTAL (1.1) | 16655.42 | 1.74%
|  | 1.2 | ILUMINAÇÃO
CDHU | 38.13.016 | 1.2.1 | Eletroduto corrugado em polietileno de alta densidade, DN= 40 mm, com acessórios | M | 121.61 | 7.98 | 10.47 | 1273.25 | 0.13% | 8.2 | 10.23 | 1244.07 | 0.13%
CDHU | 39.21.050 | 1.2.2 | Cabo de cobre flexível de 10 mm², isolamento 0,6/1kV - isolação HEPR 90°C | M | 364.83 | 12.68 | 16.64 | 6070.77 | 0.61% | 13.13 | 16.38 | 5975.91 | 0.63%
SINAPI | 39261 | 1.2.3 | CABO MULTIPOLAR DE COBRE, FLEXIVEL, CLASSE 4 OU 5, ISOLACAO EM HEPR, COBERTURA EM PVC-ST2, ANTICHAMA BWF-B, 0,6/1 KV, 3 CONDUTORES DE 10 MM2 | M | 42 | 32.78 | 43.02 | 1806.84 | 0.18% | 32.78 | 40.9 | 1717.8 | 0.18%
CPU | CPU02 | 1.2.4 | POSTE DE AÇO CÔNICO CONTÍNUO CURVO DUPLO, ENGASTAMENTO SIMPLES COM 0,5 M DE SOLO, H=5M, DIÂMTRO DA BASE 88,90 mm E TOPO 60,30 mm - FORNECIMENTO E INSTALAÇÃO. AF_04/2025 | UN | 7 | 1001.22 | 1314.1 | 9198.7 | 0.92% | 987.54 | 1232.25 | 8625.75 | 0.9%
CDHU | 41.11.450 | 1.2.5 | Suporte tubular de fixação em poste para 2 luminárias tipo pétala | UN | 7 | 107.72 | 141.38 | 989.66 | 0.1% | 109.4 | 136.5 | 955.5 | 0.1%
CDHU | 41.11.721 | 1.2.6 | Luminária pública LED retangular para poste, fluxo luminoso de 6250 a 6674 lm, eficiência mínima 113 lm/W - potência 40 W/59 W | UN | 14 | 457.53 | 600.5 | 8407 | 0.84% | 461.46 | 575.8 | 8061.2 | 0.84%
[7 empty] | SUBTOTAL (1.2) | 27746.22 | 2.78% |  | SUBTOTAL (1.2) | 26580.23 | 2.78%
|  | 1.3 | SERVIÇOS COMPLEMENTARES
SINAPI | 94279 | 1.3.1 | ASSENTAMENTO DE GUIA (MEIO-FIO) EM TRECHO RETO, CONFECCIONADA EM CONCRETO PRÉ-FABRICADO, DIMENSÕES 39X6,5X6,5X19 CM (COMPRIMENTO X BASE INFERIOR X BASE SUPERIOR X ALTURA), PARA DELIMITAÇÃO DE JARDINS, PRAÇAS OU PASSEIOS. AF_01/2024 | M | 25.67 | 43.83 | 57.52 | 1476.53 | 0.15% | 42.81 | 53.41 | 1371.03 | 0.14%
CDHU | 49.12.010 | 1.3.2 | Boca de lobo simples tipo PMSP com tampa de concreto | UN | 1 | 3543.7 | 4651.1 | 4651.1 | 0.47% | 3724.02 | 4646.83 | 4646.83 | 0.49%
[7 empty] | SUBTOTAL (1.3) | 6127.63 | 0.62% |  | SUBTOTAL (1.3) | 6017.86 | 0.63%
[7 empty] | SUBTOTAL (1) | 50202.08 | 5.04% |  | SUBTOTAL (1) | 49253.51 | 5.15%
|  | 2. | TRECHO 2
|  | 2.1 | CICLOVIA
CDHU | 33.10.050 | 2.1.1 | Tinta acrílica em massa, inclusive preparo | M2 | 320 | 33.47 | 43.92 | 14054.4 | 1.41% | 35.86 | 44.74 | 14316.8 | 1.5%
CDHU | 33.09.021 | 2.1.2 | Tinta acrílica para faixas demarcatórias | M | 480 | 4.33 | 5.68 | 2726.4 | 0.27% | 4.69 | 5.85 | 2808 | 0.29%
[7 empty] | SUBTOTAL (2.1) | 16780.8 | 1.68% |  | SUBTOTAL (2.1) | 17124.8 | 1.79%
|  | 2.2 | ILUMINAÇÃO
CDHU | 68.01.620 | 2.2.1 | Poste de concreto circular, 200 kg, H = 9,00 m | UN | 1 | 1930.74 | 2534.09 | 2534.09 | 0.25% | 1964.86 | 2451.75 | 2451.75 | 0.26%
CDHU | 68.20.120 | 2.2.2 | Bengala em PVC para ramal de entrada, diâmetro de 32 mm | UN | 1 | 71.75 | 94.17 | 94.17 | 0.01% | 75.66 | 94.4 | 94.4 | 0.01%
CDHU | 36.03.010 | 2.2.3 | Caixa de medição tipo II (300 x 560 x 200) mm, padrão concessionárias | UN | 1 | 303.9 | 398.86 | 398.86 | 0.04% | 323.23 | 403.32 | 403.32 | 0.04%
CDHU | 37.13.640 | 2.2.4 | Disjuntor termomagnético, bipolar 220/380 V, corrente de 60 A até 100 A | UN | 1 | 209.21 | 274.58 | 274.58 | 0.03% | 212.57 | 265.24 | 265.24 | 0.03%
CDHU | 38.13.010 | 2.2.5 | Eletroduto corrugado em polietileno de alta densidade, DN= 30 mm, com acessórios | M | 8.5 | 6.97 | 9.14 | 77.69 | 0.01% | 7.19 | 8.97 | 76.24 | 0.01%
CDHU | 39.21.050 | 2.2.6 | Cabo de cobre flexível de 10 mm², isolamento 0,6/1kV - isolação HEPR 90°C | M | 1.5 | 12.68 | 16.64 | 24.96 | 0% | 13.13 | 16.38 | 24.57 | 0%
CDHU | 42.05.190 | 2.2.7 | Haste de aterramento de 3/4´ x 3 m | UN | 1 | 292.44 | 383.82 | 383.82 | 0.04% | 295.24 | 368.4 | 368.4 | 0.04%
CDHU | 42.05.140 | 2.2.8 | Conector olhal cabo/haste de 3/4´ | UN | 1 | 22.84 | 29.97 | 29.97 | 0% | 23.4 | 29.19 | 29.19 | 0%
SINAPI | 97881 | 2.2.9 | CAIXA ENTERRADA ELÉTRICA RETANGULAR, EM CONCRETO PRÉ-MOLDADO, FUNDO COM BRITA, DIMENSÕES INTERNAS: 0,3X0,3X0,3 M. AF_12/2020 | UN | 1 | 170.61 | 223.92 | 223.92 | 0.02% | 167.74 | 209.3 | 209.3 | 0.02%
CDHU | 38.13.016 | 2.2.10 | Eletroduto corrugado em polietileno de alta densidade, DN= 40 mm, com acessórios | M | 152.34 | 7.98 | 10.47 | 1594.99 | 0.16% | 8.2 | 10.23 | 1558.43 | 0.16%
CDHU | 39.21.050 | 2.2.11 | Cabo de cobre flexível de 10 mm², isolamento 0,6/1kV - isolação HEPR 90°C | M | 304.68 | 12.68 | 16.64 | 5069.87 | 0.51% | 13.13 | 16.38 | 4990.65 | 0.52%
SINAPI | 39261 | 2.2.12 | CABO MULTIPOLAR DE COBRE, FLEXIVEL, CLASSE 4 OU 5, ISOLACAO EM HEPR, COBERTURA EM PVC-ST2, ANTICHAMA BWF-B, 0,6/1 KV, 3 CONDUTORES DE 10 MM2 | M | 36 | 32.78 | 43.02 | 1548.72 | 0.16% | 32.78 | 40.9 | 1472.4 | 0.15%
CPU | CPU02 | 2.2.13 | POSTE DE AÇO CÔNICO CONTÍNUO CURVO DUPLO, ENGASTAMENTO SIMPLES COM 0,5 M DE SOLO, H=5M, DIÂMTRO DA BASE 88,90 mm E TOPO 60,30 mm - FORNECIMENTO E INSTALAÇÃO. AF_04/2025 | UN | 6 | 1001.22 | 1314.1 | 7884.6 | 0.79% | 987.54 | 1232.25 | 7393.5 | 0.77%
CDHU | 41.11.450 | 2.2.14 | Suporte tubular de fixação em poste para 2 luminárias tipo pétala | UN | 6 | 107.72 | 141.38 | 848.28 | 0.08% | 109.4 | 136.5 | 819 | 0.09%
CDHU | 41.11.721 | 2.2.15 | Luminária pública LED retangular para poste, fluxo luminoso de 6250 a 6674 lm, eficiência mínima 113 lm/W - potência 40 W/59 W | UN | 12 | 457.53 | 600.5 | 7206 | 0.72% | 461.46 | 575.8 | 6909.6 | 0.72%
[7 empty] | SUBTOTAL (2.2) | 28194.52 | 2.82% |  | SUBTOTAL (2.2) | 27065.99 | 2.82%
|  | 2.3 | SERVIÇOS COMPLEMENTARES
CDHU | 34.04.166 | 2.3.1 | Árvore ornamental tipo Aroeira salsa - h= 2,00 m | UN | 5 | 178.8 | 234.67 | 1173.35 | 0.12% | 182.45 | 227.66 | 1138.3 | 0.12%
[7 empty] | SUBTOTAL (2.3) | 1173.35 | 0.12% |  | SUBTOTAL (2.3) | 1138.3 | 0.12%
[7 empty] | SUBTOTAL (2) | 46148.67 | 4.62% |  | SUBTOTAL (2) | 45329.09 | 4.73%
|  | 3. | TRECHO 3
|  | 3.1 | SERVIÇOS INICIAIS
CDHU | 03.01.020 | 3.1.1 | Demolição manual de concreto simples | M3 | 6 | 224.84 | 295.1 | 1770.6 | 0.18% | 249.81 | 311.71 | 1870.26 | 0.2%
CDHU | 04.21.150 | 3.1.2 | Remoção de poste de madeira | UN | 1 | 158.3 | 207.76 | 207.76 | 0.02% | 175.91 | 219.5 | 219.5 | 0.02%
CDHU | 05.08.220 | 3.1.3 | Carregamento mecanizado de entulho fragmentado, com caminhão à disposição dentro da obra, até o raio de 1 km | M3 | 10.2 | 18.9 | 24.8 | 252.96 | 0.03% | 18.9 | 23.58 | 240.51 | 0.03%
PMSP | 1001010 | 3.1.4 | TRANSPORTE DE ENTULHO POR CAMINHÃO BASCULANTE, A PARTIR DE 1KM | M3XKM | 423.3 | 1.7 | 2.23 | 943.95 | 0.09% | 1.68 | 2.09 | 884.69 | 0.09%
PMSP | 1002011 | 3.1.5 | CARGA MANUAL E REMOÇÃO DE TERRA, INCLUSIVE TRANSPORTE ATÉ 1 KM | M3 | 108.72 | 42.85 | 56.24 | 6114.41 | 0.61% | 40.24 | 50.21 | 5458.83 | 0.57%
PMSP | 1003010 | 3.1.6 | TRANSPORTE DE TERRA POR CAMINHÃO BASCULANTE, A PARTIR DE 1KM | M3XKM | 4511.88 | 3.03 | 3.97 | 17912.16 | 1.79% | 3 | 3.74 | 16874.43 | 1.77%
CDHU | 02.10.060 | 3.1.7 | Locação de vias, calçadas, tanques e lagoas | M2 | 549.3 | 1.79 | 2.34 | 1285.36 | 0.13% | 1.89 | 2.35 | 1290.85 | 0.14%
[7 empty] | SUBTOTAL (3.1) | 28487.2 | 2.85% |  | SUBTOTAL (3.1) | 26839.07 | 2.82%
|  | 3.2 | ENTRADA RUA DAS MARITACAS
CDHU | 06.01.020 | 3.2.1 | Escavação manual em solo de 1ª e 2ª categoria em campo aberto | M3 | 12.6 | 51.1 | 67.06 | 844.95 | 0.08% | 56.78 | 70.85 | 892.71 | 0.09%
SINAPI | 97083 | 3.2.2 | COMPACTAÇÃO MECÂNICA DE SOLO PARA EXECUÇÃO DE RADIER, PISO DE CONCRETO OU LAJE SOBRE SOLO, COM COMPACTADOR DE SOLOS A PERCUSSÃO. AF_09/2021 | M2 | 60 | 4.53 | 5.94 | 356.4 | 0.04% | 4.19 | 5.22 | 313.2 | 0.03%
CDHU | 54.01.220 | 3.2.3 | Base de bica corrida | M3 | 6 | 235.01 | 308.45 | 1850.7 | 0.19% | 235.36 | 293.68 | 1762.08 | 0.18%
CDHU | 54.04.350 | 3.2.4 | Pavimentação em lajota de concreto 35 MPa, espessura 8 cm, tipos: raquete, retangular, sextavado e 16 faces, com rejunte em areia | M2 | 60 | 121.75 | 159.79 | 9587.4 | 0.96% | 124.68 | 155.57 | 9334.2 | 0.98%
CDHU | 54.06.040 | 3.2.5 | Guia pré-moldada reta tipo PMSP 100 - fck 25 MPa | M | 19.9 | 59.77 | 78.44 | 1560.95 | 0.16% | 61.15 | 76.3 | 1518.37 | 0.16%
CDHU | 33.09.021 | 3.2.6 | Tinta acrílica para faixas demarcatórias | M | 69.84 | 4.33 | 5.68 | 396.69 | 0.04% | 4.69 | 5.85 | 408.56 | 0.04%
[7 empty] | SUBTOTAL (3.2) | 14597.09 | 1.47% |  | SUBTOTAL (3.2) | 14229.12 | 1.48%
|  | 3.3 | CALÇADA
CDHU | 06.01.020 | 3.3.1 | Escavação manual em solo de 1ª e 2ª categoria em campo aberto | M3 | 10.84 | 51.1 | 67.06 | 726.93 | 0.07% | 56.78 | 70.85 | 768.01 | 0.08%
SINAPI | 97083 | 3.3.2 | COMPACTAÇÃO MECÂNICA DE SOLO PARA EXECUÇÃO DE RADIER, PISO DE CONCRETO OU LAJE SOBRE SOLO, COM COMPACTADOR DE SOLOS A PERCUSSÃO. AF_09/2021 | M2 | 120.38 | 4.53 | 5.94 | 715.05 | 0.07% | 4.19 | 5.22 | 628.38 | 0.07%
CDHU | 32.20.066 | 3.3.3 | Lona plástica em polietileno, 150 micras, para camada separadora de piso/pavimento | M2 | 120.38 | 1.74 | 2.28 | 274.46 | 0.03% | 1.78 | 2.22 | 267.24 | 0.03%
CDHU | 11.18.040 | 3.3.4 | Lastro de pedra britada | M3 | 3.61 | 218.14 | 286.3 | 1033.54 | 0.1% | 221.55 | 276.45 | 997.98 | 0.1%
SINAPI | 94992 | 3.3.5 | EXECUÇÃO DE PASSEIO (CALÇADA) OU PISO DE CONCRETO COM CONCRETO MOLDADO IN LOCO, FEITO EM OBRA, ACABAMENTO CONVENCIONAL, ESPESSURA 6 CM, ARMADO. AF_08/2022 | M2 | 120.38 | 75.12 | 98.59 | 11868.26 | 1.19% | 73.1 | 91.21 | 10979.85 | 1.15%
CDHU | 11.16.020 | 3.3.6 | Lançamento, espalhamento e adensamento de concreto ou massa em lastro e/ou enchimento | M3 | 7.22 | 86.19 | 113.12 | 816.72 | 0.08% | 95.77 | 119.5 | 862.79 | 0.09%
CDHU | 11.16.220 | 3.3.7 | Nivelamento de piso em concreto com acabadora de superfície | M2 | 120.38 | 15.98 | 20.97 | 2524.36 | 0.25% | 15.98 | 19.93 | 2399.17 | 0.25%
CDHU | 11.20.050 | 3.3.8 | Corte de junta de dilatação, com serra de disco diamantado para pisos | M | 45.12 | 11.72 | 15.38 | 693.94 | 0.07% | 11.72 | 14.62 | 659.65 | 0.07%
[7 empty] | SUBTOTAL (3.3) | 18653.26 | 1.86% |  | SUBTOTAL (3.3) | 17563.07 | 1.84%
|  | 3.4 | CICLOVIA
CDHU | 06.01.020 | 3.4.1 | Escavação manual em solo de 1ª e 2ª categoria em campo aberto | M3 | 34.77 | 51.1 | 67.06 | 2331.67 | 0.23% | 56.78 | 70.85 | 2463.45 | 0.26%
SINAPI | 97083 | 3.4.2 | COMPACTAÇÃO MECÂNICA DE SOLO PARA EXECUÇÃO DE RADIER, PISO DE CONCRETO OU LAJE SOBRE SOLO, COM COMPACTADOR DE SOLOS A PERCUSSÃO. AF_09/2021 | M2 | 165.59 | 4.53 | 5.94 | 983.6 | 0.1% | 4.19 | 5.22 | 864.37 | 0.09%
CDHU | 54.01.220 | 3.4.3 | Base de bica corrida | M3 | 16.56 | 235.01 | 308.45 | 5107.93 | 0.51% | 235.36 | 293.68 | 4863.34 | 0.51%
CDHU | 54.04.342 | 3.4.4 | Pavimentação em lajota de concreto 35 MPa, espessura 6 cm, colorido, tipos: raquete, retangular, sextavado e 16 faces, com rejunte em areia | M2 | 165.59 | 122.34 | 160.57 | 26588.78 | 2.66% | 124.54 | 155.4 | 25732.68 | 2.69%
CDHU | 33.09.021 | 3.4.5 | Tinta acrílica para faixas demarcatórias | M | 188.88 | 4.33 | 5.68 | 1072.83 | 0.11% | 4.69 | 5.85 | 1104.94 | 0.12%
[7 empty] | SUBTOTAL (3.4) | 36084.81 | 3.61% |  | SUBTOTAL (3.4) | 35028.78 | 3.67%
|  | 3.5 | ENTRADA COND. AROEIRA E COND SOBAIA
CDHU | 03.01.240 | 3.5.1 | Demolição mecanizada de pavimento ou piso em concreto, inclusive fragmentação, carregamento, transporte até 1 quilômetro e descarregamento | M2 | 8 | 32.54 | 42.7 | 341.6 | 0.03% | 33.44 | 41.72 | 333.76 | 0.03%
CDHU | 06.01.020 | 3.5.2 | Escavação manual em solo de 1ª e 2ª categoria em campo aberto | M3 | 9.49 | 51.1 | 67.06 | 636.39 | 0.06% | 56.78 | 70.85 | 672.36 | 0.07%
SINAPI | 97083 | 3.5.3 | COMPACTAÇÃO MECÂNICA DE SOLO PARA EXECUÇÃO DE RADIER, PISO DE CONCRETO OU LAJE SOBRE SOLO, COM COMPACTADOR DE SOLOS A PERCUSSÃO. AF_09/2021 | M2 | 73 | 4.53 | 5.94 | 433.62 | 0.04% | 4.19 | 5.22 | 381.06 | 0.04%
CDHU | 32.20.066 | 3.5.4 | Lona plástica em polietileno, 150 micras, para camada separadora de piso/pavimento | M2 | 73 | 1.74 | 2.28 | 166.44 | 0.02% | 1.78 | 2.22 | 162.06 | 0.02%
CDHU | 11.18.040 | 3.5.5 | Lastro de pedra britada | M3 | 3.65 | 218.14 | 286.3 | 1044.99 | 0.1% | 221.55 | 276.45 | 1009.04 | 0.11%
SINAPI | 94994 | 3.5.6 | EXECUÇÃO DE PASSEIO (CALÇADA) OU PISO DE CONCRETO COM CONCRETO MOLDADO IN LOCO, FEITO EM OBRA, ACABAMENTO CONVENCIONAL, ESPESSURA 8 CM, ARMADO. AF_08/2022 | M2 | 73 | 91.34 | 119.88 | 8751.24 | 0.88% | 88.69 | 110.66 | 8078.18 | 0.85%
CDHU | 11.16.020 | 3.5.7 | Lançamento, espalhamento e adensamento de concreto ou massa em lastro e/ou enchimento | M3 | 5.84 | 86.19 | 113.12 | 660.62 | 0.07% | 95.77 | 119.5 | 697.88 | 0.07%
CDHU | 11.16.220 | 3.5.8 | Nivelamento de piso em concreto com acabadora de superfície | M2 | 73 | 15.98 | 20.97 | 1530.81 | 0.15% | 15.98 | 19.93 | 1454.89 | 0.15%
CDHU | 11.20.050 | 3.5.9 | Corte de junta de dilatação, com serra de disco diamantado para pisos | M | 29.66 | 11.72 | 15.38 | 456.17 | 0.05% | 11.72 | 14.62 | 433.62 | 0.05%
CDHU | 06.01.020 | 3.5.10 | Escavação manual em solo de 1ª e 2ª categoria em campo aberto | M3 | 15.93 | 51.1 | 67.06 | 1068.26 | 0.11% | 56.78 | 70.85 | 1128.64 | 0.12%
SINAPI | 97083 | 3.5.11 | COMPACTAÇÃO MECÂNICA DE SOLO PARA EXECUÇÃO DE RADIER, PISO DE CONCRETO OU LAJE SOBRE SOLO, COM COMPACTADOR DE SOLOS A PERCUSSÃO. AF_09/2021 | M2 | 15.93 | 4.53 | 5.94 | 94.62 | 0.01% | 4.19 | 5.22 | 83.15 | 0.01%
CDHU | 54.01.220 | 3.5.12 | Base de bica corrida | M3 | 6.93 | 235.01 | 308.45 | 2137.55 | 0.21% | 235.36 | 293.68 | 2035.2 | 0.21%
CDHU | 54.04.350 | 3.5.13 | Pavimentação em lajota de concreto 35 MPa, espessura 8 cm, tipos: raquete, retangular, sextavado e 16 faces, com rejunte em areia | M2 | 69.29 | 121.75 | 159.79 | 11071.84 | 1.11% | 124.68 | 155.57 | 10779.44 | 1.13%
SINAPI | 94279 | 3.5.14 | ASSENTAMENTO DE GUIA (MEIO-FIO) EM TRECHO RETO, CONFECCIONADA EM CONCRETO PRÉ-FABRICADO, DIMENSÕES 39X6,5X6,5X19 CM (COMPRIMENTO X BASE INFERIOR X BASE SUPERIOR X ALTURA), PARA DELIMITAÇÃO DE JARDINS, PRAÇAS OU PASSEIOS. AF_01/2024 | M | 4 | 43.83 | 57.52 | 230.08 | 0.02% | 42.81 | 53.41 | 213.64 | 0.02%
CDHU | 33.09.021 | 3.5.15 | Tinta acrílica para faixas demarcatórias | M | 67.5 | 4.33 | 5.68 | 383.4 | 0.04% | 4.69 | 5.85 | 394.87 | 0.04%
CDHU | 54.06.040 | 3.5.16 | Guia pré-moldada reta tipo PMSP 100 - fck 25 MPa | M | 21.82 | 59.77 | 78.44 | 1711.56 | 0.17% | 61.15 | 76.3 | 1664.86 | 0.17%
[7 empty] | SUBTOTAL (3.5) | 30719.19 | 3.07% |  | SUBTOTAL (3.5) | 29522.65 | 3.09%
|  | 3.6 | ILUMINAÇÃO
CDHU | 68.01.620 | 3.6.1 | Poste de concreto circular, 200 kg, H = 9,00 m | UN | 1 | 1930.74 | 2534.09 | 2534.09 | 0.25% | 1964.86 | 2451.75 | 2451.75 | 0.26%
CDHU | 68.20.120 | 3.6.2 | Bengala em PVC para ramal de entrada, diâmetro de 32 mm | UN | 1 | 71.75 | 94.17 | 94.17 | 0.01% | 75.66 | 94.4 | 94.4 | 0.01%
CDHU | 36.03.010 | 3.6.3 | Caixa de medição tipo II (300 x 560 x 200) mm, padrão concessionárias | UN | 1 | 303.9 | 398.86 | 398.86 | 0.04% | 323.23 | 403.32 | 403.32 | 0.04%
CDHU | 37.13.640 | 3.6.4 | Disjuntor termomagnético, bipolar 220/380 V, corrente de 60 A até 100 A | UN | 1 | 209.21 | 274.58 | 274.58 | 0.03% | 212.57 | 265.24 | 265.24 | 0.03%
CDHU | 38.13.010 | 3.6.5 | Eletroduto corrugado em polietileno de alta densidade, DN= 30 mm, com acessórios | M | 1.5 | 6.97 | 9.14 | 13.71 | 0% | 7.19 | 8.97 | 13.45 | 0%
CDHU | 39.21.050 | 3.6.6 | Cabo de cobre flexível de 10 mm², isolamento 0,6/1kV - isolação HEPR 90°C | M | 3 | 12.68 | 16.64 | 49.92 | 0% | 13.13 | 16.38 | 49.14 | 0.01%
CDHU | 42.05.190 | 3.6.7 | Haste de aterramento de 3/4´ x 3 m | UN | 1 | 292.44 | 383.82 | 383.82 | 0.04% | 295.24 | 368.4 | 368.4 | 0.04%
CDHU | 42.05.140 | 3.6.8 | Conector olhal cabo/haste de 3/4´ | UN | 1 | 22.84 | 29.97 | 29.97 | 0% | 23.4 | 29.19 | 29.19 | 0%
SINAPI | 97881 | 3.6.9 | CAIXA ENTERRADA ELÉTRICA RETANGULAR, EM CONCRETO PRÉ-MOLDADO, FUNDO COM BRITA, DIMENSÕES INTERNAS: 0,3X0,3X0,3 M. AF_12/2020 | UN | 1 | 170.61 | 223.92 | 223.92 | 0.02% | 167.74 | 209.3 | 209.3 | 0.02%
CDHU | 38.13.016 | 3.6.10 | Eletroduto corrugado em polietileno de alta densidade, DN= 40 mm, com acessórios | M | 117 | 7.98 | 10.47 | 1224.99 | 0.12% | 8.2 | 10.23 | 1196.91 | 0.13%
CDHU | 39.21.050 | 3.6.11 | Cabo de cobre flexível de 10 mm², isolamento 0,6/1kV - isolação HEPR 90°C | M | 351 | 12.68 | 16.64 | 5840.64 | 0.58% | 13.13 | 16.38 | 5749.38 | 0.6%
SINAPI | 39261 | 3.6.12 | CABO MULTIPOLAR DE COBRE, FLEXIVEL, CLASSE 4 OU 5, ISOLACAO EM HEPR, COBERTURA EM PVC-ST2, ANTICHAMA BWF-B, 0,6/1 KV, 3 CONDUTORES DE 10 MM2 | M | 18 | 32.78 | 43.02 | 774.36 | 0.08% | 32.78 | 40.9 | 736.2 | 0.08%
CPU | CPU02 | 3.6.13 | POSTE DE AÇO CÔNICO CONTÍNUO CURVO DUPLO, ENGASTAMENTO SIMPLES COM 0,5 M DE SOLO, H=5M, DIÂMTRO DA BASE 88,90 mm E TOPO 60,30 mm - FORNECIMENTO E INSTALAÇÃO. AF_04/2025 | UN | 3 | 1001.22 | 1314.1 | 3942.3 | 0.39% | 987.54 | 1232.25 | 3696.75 | 0.39%
CDHU | 41.11.450 | 3.6.14 | Suporte tubular de fixação em poste para 2 luminárias tipo pétala | UN | 6 | 107.72 | 141.38 | 848.28 | 0.08% | 109.4 | 136.5 | 819 | 0.09%
CDHU | 41.11.721 | 3.6.15 | Luminária pública LED retangular para poste, fluxo luminoso de 6250 a 6674 lm, eficiência mínima 113 lm/W - potência 40 W/59 W | UN | 6 | 457.53 | 600.5 | 3603 | 0.36% | 461.46 | 575.8 | 3454.8 | 0.36%
[7 empty] | SUBTOTAL (3.6) | 20236.61 | 2.03% |  | SUBTOTAL (3.6) | 19537.23 | 2.05%
[7 empty] | SUBTOTAL (3) | 148778.16 | 14.9% |  | SUBTOTAL (3) | 142719.92 | 14.94%
|  | 4 | TRECHO 4
|  | 4.1 | SERVIÇOS INICIAIS
CDHU | 34.13.011 | 4.1.1 | Corte, recorte e remoção de árvore inclusive as raízes - diâmetro (DAP)>5cm<15cm | UN | 3 | 259.4 | 340.46 | 1021.38 | 0.1% | 277.08 | 345.74 | 1037.22 | 0.11%
CDHU | 05.08.220 | 4.1.2 | Carregamento mecanizado de entulho fragmentado, com caminhão à disposição dentro da obra, até o raio de 1 km | M3 | 4 | 18.9 | 24.8 | 99.2 | 0.01% | 18.9 | 23.58 | 94.32 | 0.01%
PMSP | 1001010 | 4.1.3 | TRANSPORTE DE ENTULHO POR CAMINHÃO BASCULANTE, A PARTIR DE 1KM | M3XKM | 166 | 1.7 | 2.23 | 370.18 | 0.04% | 1.68 | 2.09 | 346.94 | 0.04%
PMSP | 1002011 | 4.1.4 | CARGA MANUAL E REMOÇÃO DE TERRA, INCLUSIVE TRANSPORTE ATÉ 1 KM | M3 | 125.91 | 42.85 | 56.24 | 7081.17 | 0.71% | 40.24 | 50.21 | 6321.94 | 0.66%
PMSP | 1003010 | 4.1.5 | TRANSPORTE DE TERRA POR CAMINHÃO BASCULANTE, A PARTIR DE 1KM | M3XKM | 5225.06 | 3.03 | 3.97 | 20743.48 | 2.08% | 3 | 3.74 | 19541.72 | 2.05%
CDHU | 02.10.060 | 4.1.6 | Locação de vias, calçadas, tanques e lagoas | M2 | 642.35 | 1.79 | 2.34 | 1503.09 | 0.15% | 1.89 | 2.35 | 1509.52 | 0.16%
[7 empty] | SUBTOTAL (4.1) | 30818.5 | 3.09% |  | SUBTOTAL (4.1) | 28851.66 | 3.02%
|  | 4.2 | CALÇADA
CDHU | 06.01.020 | 4.2.1 | Escavação manual em solo de 1ª e 2ª categoria em campo aberto | M3 | 24.59 | 51.1 | 67.06 | 1649 | 0.17% | 56.78 | 70.85 | 1742.2 | 0.18%
SINAPI | 97083 | 4.2.2 | COMPACTAÇÃO MECÂNICA DE SOLO PARA EXECUÇÃO DE RADIER, PISO DE CONCRETO OU LAJE SOBRE SOLO, COM COMPACTADOR DE SOLOS A PERCUSSÃO. AF_09/2021 | M2 | 273.2 | 4.53 | 5.94 | 1622.8 | 0.16% | 4.19 | 5.22 | 1426.1 | 0.15%
CDHU | 32.20.066 | 4.2.3 | Lona plástica em polietileno, 150 micras, para camada separadora de piso/pavimento | M2 | 273.2 | 1.74 | 2.28 | 622.89 | 0.06% | 1.78 | 2.22 | 606.5 | 0.06%
CDHU | 11.18.040 | 4.2.4 | Lastro de pedra britada | M3 | 8.2 | 218.14 | 286.3 | 2347.66 | 0.24% | 221.55 | 276.45 | 2266.89 | 0.24%
SINAPI | 94992 | 4.2.5 | EXECUÇÃO DE PASSEIO (CALÇADA) OU PISO DE CONCRETO COM CONCRETO MOLDADO IN LOCO, FEITO EM OBRA, ACABAMENTO CONVENCIONAL, ESPESSURA 6 CM, ARMADO. AF_08/2022 | M2 | 273.2 | 75.12 | 98.59 | 26934.78 | 2.7% | 73.1 | 91.21 | 24918.57 | 2.61%
CDHU | 11.16.020 | 4.2.6 | Lançamento, espalhamento e adensamento de concreto ou massa em lastro e/ou enchimento | M3 | 16.39 | 86.19 | 113.12 | 1854.03 | 0.19% | 95.77 | 119.5 | 1958.6 | 0.21%
CDHU | 11.16.220 | 4.2.7 | Nivelamento de piso em concreto com acabadora de superfície | M2 | 273.2 | 15.98 | 20.97 | 5729 | 0.57% | 15.98 | 19.93 | 5444.87 | 0.57%
CDHU | 11.20.050 | 4.2.8 | Corte de junta de dilatação, com serra de disco diamantado para pisos | M | 106.57 | 11.72 | 15.38 | 1639.04 | 0.16% | 11.72 | 14.62 | 1558.05 | 0.16%
[7 empty] | SUBTOTAL (4.2) | 42399.2 | 4.25% |  | SUBTOTAL (4.2) | 39921.78 | 4.18%
|  | 4.3 | CICLOVIA
CDHU | 06.01.020 | 4.3.1 | Escavação manual em solo de 1ª e 2ª categoria em campo aberto | M3 | 72.26 | 51.1 | 67.06 | 4845.75 | 0.49% | 56.78 | 70.85 | 5119.62 | 0.54%
SINAPI | 97083 | 4.3.2 | COMPACTAÇÃO MECÂNICA DE SOLO PARA EXECUÇÃO DE RADIER, PISO DE CONCRETO OU LAJE SOBRE SOLO, COM COMPACTADOR DE SOLOS A PERCUSSÃO. AF_09/2021 | M2 | 344.1 | 4.53 | 5.94 | 2043.95 | 0.2% | 4.19 | 5.22 | 1796.2 | 0.19%
CDHU | 54.01.220 | 4.3.3 | Base de bica corrida | M3 | 34.41 | 235.01 | 308.45 | 10613.76 | 1.06% | 235.36 | 293.68 | 10105.52 | 1.06%
CDHU | 54.04.342 | 4.3.4 | Pavimentação em lajota de concreto 35 MPa, espessura 6 cm, colorido, tipos: raquete, retangular, sextavado e 16 faces, com rejunte em areia | M2 | 344.1 | 122.34 | 160.57 | 55252.13 | 5.53% | 124.54 | 155.4 | 53473.14 | 5.6%
CDHU | 33.09.021 | 4.3.5 | Tinta acrílica para faixas demarcatórias | M | 377.2 | 4.33 | 5.68 | 2142.49 | 0.21% | 4.69 | 5.85 | 2206.62 | 0.23%
[7 empty] | SUBTOTAL (4.3) | 72755.59 | 7.49% |  | SUBTOTAL (4.3) | 72701.1 | 7.62%
|  | 4.4 | ILUMINAÇÃO
CDHU | 38.13.016 | 4.4.1 | Eletroduto corrugado em polietileno de alta densidade, DN= 40 mm, com acessórios | M | 150.88 | 7.98 | 10.47 | 1579.71 | 0.16% | 8.2 | 10.23 | 1543.5 | 0.16%
CDHU | 39.21.050 | 4.4.2 | Cabo de cobre flexível de 10 mm², isolamento 0,6/1kV - isolação HEPR 90°C | M | 452.64 | 12.68 | 16.64 | 7531.92 | 0.75% | 13.13 | 16.38 | 7414.24 | 0.78%
SINAPI | 39261 | 4.4.3 | CABO MULTIPOLAR DE COBRE, FLEXIVEL, CLASSE 4 OU 5, ISOLACAO EM HEPR, COBERTURA EM PVC-ST2, ANTICHAMA BWF-B, 0,6/1 KV, 3 CONDUTORES DE 10 MM2 | M | 42 | 32.78 | 43.02 | 1806.84 | 0.18% | 32.78 | 40.9 | 1717.8 | 0.18%
CPU | CPU02 | 4.4.4 | POSTE DE AÇO CÔNICO CONTÍNUO CURVO DUPLO, ENGASTAMENTO SIMPLES COM 0,5 M DE SOLO, H=5M, DIÂMTRO DA BASE 88,90 mm E TOPO 60,30 mm - FORNECIMENTO E INSTALAÇÃO. AF_04/2025 | UN | 8 | 1001.22 | 1314.1 | 10512.8 | 1.05% | 987.54 | 1232.25 | 9858 | 1.03%
CDHU | 41.11.450 | 4.4.5 | Suporte tubular de fixação em poste para 2 luminárias tipo pétala | UN | 16 | 107.72 | 141.38 | 2262.08 | 0.23% | 109.4 | 136.5 | 2184 | 0.23%
CDHU | 41.11.721 | 4.4.6 | Luminária pública LED retangular para poste, fluxo luminoso de 6250 a 6674 lm, eficiência mínima 113 lm/W - potência 40 W/59 W | UN | 16 | 457.53 | 600.5 | 9608 | 0.96% | 461.46 | 575.8 | 9212.8 | 0.96%
[7 empty] | SUBTOTAL (4.4) | 33301.35 | 3.33% |  | SUBTOTAL (4.4) | 31930.34 | 3.34%
|  | 4.5 | SERVIÇOS COMPLEMENTARES
SINAPI | 94279 | 4.5.1 | ASSENTAMENTO DE GUIA (MEIO-FIO) EM TRECHO RETO, CONFECCIONADA EM CONCRETO PRÉ-FABRICADO, DIMENSÕES 39X6,5X6,5X19 CM (COMPRIMENTO X BASE INFERIOR X BASE SUPERIOR X ALTURA), PARA DELIMITAÇÃO DE JARDINS, PRAÇAS OU PASSEIOS. AF_01/2024 | M | 28.31 | 43.83 | 57.52 | 1628.39 | 0.16% | 42.81 | 53.41 | 1512.03 | 0.16%
PMSP | 9073060 | 4.5.2 | RECOLOCAÇÃO DE POSTE DE FERRO, INCLUSIVE BASE DE FIXAÇÃO | UN | 2 | 454.53 | 596.57 | 1193.14 | 0.12% | 427.05 | 532.87 | 1065.74 | 0.11%
[7 empty] | SUBTOTAL (4.5) | 2821.53 | 0.28% |  | SUBTOTAL (4.5) | 2577.77 | 0.27%
[7 empty] | SUBTOTAL (4) | 182096.17 | 18.44% |  | SUBTOTAL (4) | 175982.65 | 18.43%
|  | 5. | TRECHO 5
|  | 5.1 | SERVIÇOS INICIAIS
CDHU | 02.10.060 | 5.1.1 | Locação de vias, calçadas, tanques e lagoas | M2 | 617 | 1.79 | 2.34 | 1443.78 | 0.14% | 1.89 | 2.35 | 1449.95 | 0.15%
CDHU | 04.40.030 | 5.1.2 | Retirada manual de guia pré-moldada, inclusive limpeza e empilhamento | M | 21.31 | 8.18 | 10.73 | 228.65 | 0.02% | 9.08 | 11.33 | 241.44 | 0.03%
CDHU | 05.08.220 | 5.1.3 | Carregamento mecanizado de entulho fragmentado, com caminhão à disposição dentro da obra, até o raio de 1 km | M3 | 7.54 | 18.9 | 24.8 | 186.99 | 0.02% | 18.9 | 23.58 | 177.79 | 0.02%
PMSP | 1001010 | 5.1.4 | TRANSPORTE DE ENTULHO POR CAMINHÃO BASCULANTE, A PARTIR DE 1KM | M3XKM | 469.37 | 1.7 | 2.23 | 1046.69 | 0.1% | 1.68 | 2.09 | 980.98 | 0.1%
PMSP | 1002011 | 5.1.5 | CARGA MANUAL E REMOÇÃO DE TERRA, INCLUSIVE TRANSPORTE ATÉ 1 KM | M3 | 99.91 | 42.85 | 56.24 | 5618.93 | 0.56% | 40.24 | 50.21 | 5016.48 | 0.53%
PMSP | 1003010 | 5.1.6 | TRANSPORTE DE TERRA POR CAMINHÃO BASCULANTE, A PARTIR DE 1KM | M3XKM | 3189.28 | 3.03 | 3.97 | 12661.44 | 1.27% | 3 | 3.74 | 11927.9 | 1.25%
[7 empty] | SUBTOTAL (5.1) | 21186.48 | 2.11% |  | SUBTOTAL (5.1) | 19794.54 | 2.08%
|  | 5.2 | ENTRADA COND. RESERVA MATA AZUL
CDHU | 03.06.060 | 5.2.1 | Desmonte (levantamento) mecanizado de pavimento em paralelepípedo ou lajota de concreto, inclusive acomodação do material | M2 | 94.29 | 11.86 | 15.56 | 1467.15 | 0.15% | 13 | 16.22 | 1529.38 | 0.16%
CDHU | 34.13.031 | 5.2.2 | Corte, recorte e remoção de árvore inclusive as raízes - diâmetro (DAP)>30cm<45cm | UN | 2 | 2497.68 | 3278.2 | 6556.4 | 0.66% | 2537.1 | 3165.79 | 6331.58 | 0.66%
CDHU | 06.01.020 | 5.2.3 | Escavação manual em solo de 1ª e 2ª categoria em campo aberto | M3 | 5.89 | 51.1 | 67.06 | 394.98 | 0.04% | 56.78 | 70.85 | 417.3 | 0.04%
SINAPI | 97083 | 5.2.4 | COMPACTAÇÃO MECÂNICA DE SOLO PARA EXECUÇÃO DE RADIER, PISO DE CONCRETO OU LAJE SOBRE SOLO, COM COMPACTADOR DE SOLOS A PERCUSSÃO. AF_09/2021 | M2 | 45.3 | 4.53 | 5.94 | 269.08 | 0.03% | 4.19 | 5.22 | 236.46 | 0.02%
CDHU | 32.20.066 | 5.2.5 | Lona plástica em polietileno, 150 micras, para camada separadora de piso/pavimento | M2 | 45.3 | 1.74 | 2.28 | 103.28 | 0.01% | 1.78 | 2.22 | 100.56 | 0.01%
CDHU | 11.18.040 | 5.2.6 | Lastro de pedra britada | M3 | 2.27 | 218.14 | 286.3 | 649.9 | 0.07% | 221.55 | 276.45 | 627.54 | 0.07%
SINAPI | 94994 | 5.2.7 | EXECUÇÃO DE PASSEIO (CALÇADA) OU PISO DE CONCRETO COM CONCRETO MOLDADO IN LOCO, FEITO EM OBRA, ACABAMENTO CONVENCIONAL, ESPESSURA 8 CM, ARMADO. AF_08/2022 | M2 | 45.3 | 91.34 | 119.88 | 5430.56 | 0.54% | 88.69 | 110.66 | 5012.89 | 0.52%
CDHU | 11.16.020 | 5.2.8 | Lançamento, espalhamento e adensamento de concreto ou massa em lastro e/ou enchimento | M3 | 3.62 | 86.19 | 113.12 | 409.49 | 0.04% | 95.77 | 119.5 | 432.59 | 0.05%
CDHU | 11.16.220 | 5.2.9 | Nivelamento de piso em concreto com acabadora de superfície | M2 | 45.3 | 15.98 | 20.97 | 949.94 | 0.1% | 15.98 | 19.93 | 902.82 | 0.09%
CDHU | 11.20.050 | 5.2.10 | Corte de junta de dilatação, com serra de disco diamantado para pisos | M | 18.41 | 11.72 | 15.38 | 283.14 | 0.03% | 11.72 | 14.62 | 269.15 | 0.03%
CDHU | 06.01.020 | 5.2.11 | Escavação manual em solo de 1ª e 2ª categoria em campo aberto | M3 | 14.7 | 51.1 | 67.06 | 985.78 | 0.1% | 56.78 | 70.85 | 1041.49 | 0.11%
SINAPI | 97083 | 5.2.12 | COMPACTAÇÃO MECÂNICA DE SOLO PARA EXECUÇÃO DE RADIER, PISO DE CONCRETO OU LAJE SOBRE SOLO, COM COMPACTADOR DE SOLOS A PERCUSSÃO. AF_09/2021 | M2 | 70 | 4.53 | 5.94 | 415.8 | 0.04% | 4.19 | 5.22 | 365.4 | 0.04%
CDHU | 54.01.220 | 5.2.13 | Base de bica corrida | M3 | 7 | 235.01 | 308.45 | 2159.15 | 0.22% | 235.36 | 293.68 | 2055.76 | 0.22%
CDHU | 54.04.350 | 5.2.14 | Pavimentação em lajota de concreto 35 MPa, espessura 8 cm, tipos: raquete, retangular, sextavado e 16 faces, com rejunte em areia | M2 | 70 | 121.75 | 159.79 | 11185.3 | 1.12% | 124.68 | 155.57 | 10889.9 | 1.14%
CDHU | 33.09.021 | 5.2.15 | Tinta acrílica para faixas demarcatórias | M | 73.75 | 4.33 | 5.68 | 418.9 | 0.04% | 4.69 | 5.85 | 431.43 | 0.05%
[7 empty] | SUBTOTAL (5.2) | 31678.85 | 3.19% |  | SUBTOTAL (5.2) | 30644.25 | 3.21%
|  | 5.3 | CALÇADA
CDHU | 06.01.020 | 5.3.1 | Escavação manual em solo de 1ª e 2ª categoria em campo aberto | M3 | 12.69 | 51.1 | 67.06 | 850.99 | 0.09% | 56.78 | 70.85 | 899.08 | 0.09%
SINAPI | 97083 | 5.3.2 | COMPACTAÇÃO MECÂNICA DE SOLO PARA EXECUÇÃO DE RADIER, PISO DE CONCRETO OU LAJE SOBRE SOLO, COM COMPACTADOR DE SOLOS A PERCUSSÃO. AF_09/2021 | M2 | 140.97 | 4.53 | 5.94 | 837.36 | 0.08% | 4.19 | 5.22 | 735.86 | 0.08%
CDHU | 32.20.066 | 5.3.3 | Lona plástica em polietileno, 150 micras, para camada separadora de piso/pavimento | M2 | 140.97 | 1.74 | 2.28 | 321.41 | 0.03% | 1.78 | 2.22 | 312.95 | 0.03%
CDHU | 11.18.040 | 5.3.4 | Lastro de pedra britada | M3 | 4.23 | 218.14 | 286.3 | 1211.04 | 0.12% | 221.55 | 276.45 | 1169.38 | 0.12%
SINAPI | 94992 | 5.3.5 | EXECUÇÃO DE PASSEIO (CALÇADA) OU PISO DE CONCRETO COM CONCRETO MOLDADO IN LOCO, FEITO EM OBRA, ACABAMENTO CONVENCIONAL, ESPESSURA 6 CM, ARMADO. AF_08/2022 | M2 | 140.97 | 75.12 | 98.59 | 13898.23 | 1.39% | 73.1 | 91.21 | 12857.87 | 1.35%
CDHU | 11.16.020 | 5.3.6 | Lançamento, espalhamento e adensamento de concreto ou massa em lastro e/ou enchimento | M3 | 8.46 | 86.19 | 113.12 | 956.99 | 0.1% | 95.77 | 119.5 | 1010.97 | 0.11%
CDHU | 11.16.220 | 5.3.7 | Nivelamento de piso em concreto com acabadora de superfície | M2 | 140.97 | 15.98 | 20.97 | 2956.14 | 0.3% | 15.98 | 19.93 | 2809.53 | 0.29%
CDHU | 11.20.050 | 5.3.8 | Corte de junta de dilatação, com serra de disco diamantado para pisos | M | 52.25 | 11.72 | 15.38 | 803.6 | 0.08% | 11.72 | 14.62 | 763.89 | 0.08%
[7 empty] | SUBTOTAL (5.3) | 21835.76 | 2.19% |  | SUBTOTAL (5.3) | 20559.53 | 2.15%
|  | 5.4 | CICLOVIA
CDHU | 06.01.020 | 5.4.1 | Escavação manual em solo de 1ª e 2ª categoria em campo aberto | M3 | 43.57 | 51.1 | 67.06 | 2921.8 | 0.29% | 56.78 | 70.85 | 3086.93 | 0.32%
SINAPI | 97083 | 5.4.2 | COMPACTAÇÃO MECÂNICA DE SOLO PARA EXECUÇÃO DE RADIER, PISO DE CONCRETO OU LAJE SOBRE SOLO, COM COMPACTADOR DE SOLOS A PERCUSSÃO. AF_09/2021 | M2 | 229.35 | 4.53 | 5.94 | 1362.33 | 0.14% | 4.19 | 5.22 | 1197.2 | 0.13%
CDHU | 54.01.220 | 5.4.3 | Base de bica corrida | M3 | 22.94 | 235.01 | 308.45 | 7075.84 | 0.71% | 235.36 | 293.68 | 6737.01 | 0.71%
CDHU | 54.04.342 | 5.4.4 | Pavimentação em lajota de concreto 35 MPa, espessura 6 cm, colorido, tipos: raquete, retangular, sextavado e 16 faces, com rejunte em areia | M2 | 229.35 | 122.34 | 160.57 | 36826.72 | 3.69% | 124.54 | 155.4 | 35640.99 | 3.73%
CDHU | 33.09.021 | 5.4.5 | Tinta acrílica para faixas demarcatórias | M | 155.27 | 4.33 | 5.68 | 881.93 | 0.09% | 4.69 | 5.85 | 908.32 | 0.1%
[7 empty] | SUBTOTAL (5.4) | 49068.62 | 4.92% |  | SUBTOTAL (5.4) | 47570.45 | 4.99%
|  | 5.5 | ENTRADA FINAL TRECHO 05
CDHU | 33.10.050 | 5.5.1 | Tinta acrílica em massa, inclusive preparo | M2 | 24.45 | 33.47 | 43.92 | 1073.84 | 0.11% | 35.86 | 44.74 | 1093.89 | 0.11%
CDHU | 33.09.021 | 5.5.2 | Tinta acrílica para faixas demarcatórias | M | 31.5 | 4.33 | 5.68 | 178.92 | 0.02% | 4.69 | 5.85 | 184.27 | 0.02%
[7 empty] | SUBTOTAL (5.5) | 1252.76 | 0.13% |  | SUBTOTAL (5.5) | 1278.16 | 0.13%
|  | 5.6 | ILUMINAÇÃO
CDHU | 38.13.016 | 5.6.1 | Eletroduto corrugado em polietileno de alta densidade, DN= 40 mm, com acessórios | M | 148 | 7.98 | 10.47 | 1549.56 | 0.16% | 8.2 | 10.23 | 1514.04 | 0.16%
CDHU | 39.21.050 | 5.6.2 | Cabo de cobre flexível de 10 mm², isolamento 0,6/1kV - isolação HEPR 90°C | M | 444 | 12.68 | 16.64 | 7388.16 | 0.74% | 13.13 | 16.38 | 7272.72 | 0.76%
SINAPI | 39261 | 5.6.3 | CABO MULTIPOLAR DE COBRE, FLEXIVEL, CLASSE 4 OU 5, ISOLACAO EM HEPR, COBERTURA EM PVC-ST2, ANTICHAMA BWF-B, 0,6/1 KV, 3 CONDUTORES DE 10 MM2 | M | 30 | 32.78 | 43.02 | 1290.6 | 0.13% | 32.78 | 40.9 | 1227 | 0.13%
CPU | CPU02 | 5.6.4 | POSTE DE AÇO CÔNICO CONTÍNUO CURVO DUPLO, ENGASTAMENTO SIMPLES COM 0,5 M DE SOLO, H=5M, DIÂMTRO DA BASE 88,90 mm E TOPO 60,30 mm - FORNECIMENTO E INSTALAÇÃO. AF_04/2025 | UN | 5 | 1001.22 | 1314.1 | 6570.5 | 0.66% | 987.54 | 1232.25 | 6161.25 | 0.65%
CDHU | 41.11.450 | 5.6.5 | Suporte tubular de fixação em poste para 2 luminárias tipo pétala | UN | 10 | 107.72 | 141.38 | 1413.8 | 0.14% | 109.4 | 136.5 | 1365 | 0.14%
CDHU | 41.11.721 | 5.6.6 | Luminária pública LED retangular para poste, fluxo luminoso de 6250 a 6674 lm, eficiência mínima 113 lm/W - potência 40 W/59 W | UN | 10 | 457.53 | 600.5 | 6005 | 0.6% | 461.46 | 575.8 | 5758 | 0.6%
[7 empty] | SUBTOTAL (5.6) | 24217.62 | 2.43% |  | SUBTOTAL (5.6) | 23298.01 | 2.44%
|  | 5.7 | SERVIÇOS COMPLEMENTARES
PMSP | 9073060 | 5.7.1 | RECOLOCAÇÃO DE POSTE DE FERRO, INCLUSIVE BASE DE FIXAÇÃO | UN | 2 | 454.53 | 596.57 | 1193.14 | 0.12% | 427.05 | 532.87 | 1065.74 | 0.11%
SINAPI | 94279 | 5.7.2 | ASSENTAMENTO DE GUIA (MEIO-FIO) EM TRECHO RETO, CONFECCIONADA EM CONCRETO PRÉ-FABRICADO, DIMENSÕES 39X6,5X6,5X19 CM (COMPRIMENTO X BASE INFERIOR X BASE SUPERIOR X ALTURA), PARA DELIMITAÇÃO DE JARDINS, PRAÇAS OU PASSEIOS. AF_01/2024 | M | 57.26 | 43.83 | 57.52 | 3293.59 | 0.33% | 42.81 | 53.41 | 3058.25 | 0.32%
SINAPI | 94280 | 5.7.3 | ASSENTAMENTO DE GUIA (MEIO-FIO) EM TRECHO CURVO, CONFECCIONADA EM CONCRETO PRÉ-FABRICADO, DIMENSÕES 39X6,5X6,5X19 CM (COMPRIMENTO X BASE INFERIOR X BASE SUPERIOR X ALTURA), PARA DELIMITAÇÃO DE JARDINS, PRAÇAS OU PASSEIOS. AF_01/2024 | M | 18.18 | 47.56 | 62.42 | 1134.79 | 0.11% | 46.26 | 57.72 | 1049.34 | 0.11%
[7 empty] | SUBTOTAL (5.7) | 5621.52 | 0.56% |  | SUBTOTAL (5.7) | 5173.33 | 0.54%
[7 empty] | SUBTOTAL (5) | 154861.61 | 15.53% |  | SUBTOTAL (5) | 148318.27 | 15.54%
|  | 6. | TRECHO 6
|  | 6.1 | SERVIÇOS INICIAIS
CDHU | 02.10.060 | 6.1.1 | Locação de vias, calçadas, tanques e lagoas | M2 | 785.53 | 1.79 | 2.34 | 1838.14 | 0.18% | 1.89 | 2.35 | 1845.99 | 0.19%
CDHU | 05.08.220 | 6.1.2 | Carregamento mecanizado de entulho fragmentado, com caminhão à disposição dentro da obra, até o raio de 1 km | M3 | 5.93 | 18.9 | 24.8 | 147.06 | 0.01% | 18.9 | 23.58 | 139.82 | 0.01%
PMSP | 1001010 | 6.1.3 | TRANSPORTE DE ENTULHO POR CAMINHÃO BASCULANTE, A PARTIR DE 1KM | M3XKM | 369.14 | 1.7 | 2.23 | 823.18 | 0.08% | 1.68 | 2.09 | 771.5 | 0.08%
PMSP | 1002011 | 6.1.4 | CARGA MANUAL E REMOÇÃO DE TERRA, INCLUSIVE TRANSPORTE ATÉ 1 KM | M3 | 90 | 42.85 | 56.24 | 5061.6 | 0.51% | 40.24 | 50.21 | 4518.9 | 0.47%
PMSP | 1003010 | 6.1.5 | TRANSPORTE DE TERRA POR CAMINHÃO BASCULANTE, A PARTIR DE 1KM | M3XKM | 3735 | 3.03 | 3.97 | 14827.95 | 1.48% | 3 | 3.74 | 13968.9 | 1.46%
[7 empty] | SUBTOTAL (6.1) | 22697.93 | 2.26% |  | SUBTOTAL (6.1) | 21245.11 | 2.21%
|  | 6.2 | CALÇADA
CDHU | 06.01.020 | 6.2.1 | Escavação manual em solo de 1ª e 2ª categoria em campo aberto | M3 | 14.94 | 51.1 | 67.06 | 1001.87 | 0.1% | 56.78 | 70.85 | 1058.49 | 0.11%
SINAPI | 97083 | 6.2.2 | COMPACTAÇÃO MECÂNICA DE SOLO PARA EXECUÇÃO DE RADIER, PISO DE CONCRETO OU LAJE SOBRE SOLO, COM COMPACTADOR DE SOLOS A PERCUSSÃO. AF_09/2021 | M2 | 165.99 | 4.53 | 5.94 | 985.98 | 0.1% | 4.19 | 5.22 | 866.46 | 0.09%
CDHU | 32.20.066 | 6.2.3 | Lona plástica em polietileno, 150 micras, para camada separadora de piso/pavimento | M2 | 165.99 | 1.74 | 2.28 | 378.45 | 0.04% | 1.78 | 2.22 | 368.49 | 0.04%
CDHU | 11.18.040 | 6.2.4 | Lastro de pedra britada | M3 | 4.98 | 218.14 | 286.3 | 1425.77 | 0.14% | 221.55 | 276.45 | 1376.72 | 0.14%
SINAPI | 94994 | 6.2.5 | EXECUÇÃO DE PASSEIO (CALÇADA) OU PISO DE CONCRETO COM CONCRETO MOLDADO IN LOCO, FEITO EM OBRA, ACABAMENTO CONVENCIONAL, ESPESSURA 8 CM, ARMADO. AF_08/2022 | M2 | 165.99 | 91.34 | 119.88 | 19898.88 | 1.99% | 88.69 | 110.66 | 18368.45 | 1.92%
CDHU | 11.16.020 | 6.2.6 | Lançamento, espalhamento e adensamento de concreto ou massa em lastro e/ou enchimento | M3 | 9.96 | 86.19 | 113.12 | 1126.67 | 0.11% | 95.77 | 119.5 | 1190.22 | 0.12%
CDHU | 11.16.220 | 6.2.7 | Nivelamento de piso em concreto com acabadora de superfície | M2 | 165.98 | 15.98 | 20.97 | 3480.6 | 0.35% | 15.98 | 19.93 | 3307.98 | 0.35%
CDHU | 11.20.050 | 6.2.8 | Corte de junta de dilatação, com serra de disco diamantado para pisos | M | 63.72 | 11.72 | 15.38 | 980.01 | 0.1% | 11.72 | 14.62 | 931.58 | 0.1%
[7 empty] | SUBTOTAL (6.2) | 29278.23 | 2.93% |  | SUBTOTAL (6.2) | 27468.39 | 2.87%
|  | 6.3 | CICLOVIA
CDHU | 06.01.020 | 6.3.1 | Escavação manual em solo de 1ª e 2ª categoria em campo aberto | M3 | 43.63 | 51.1 | 67.06 | 2925.82 | 0.29% | 56.78 | 70.85 | 3091.18 | 0.32%
SINAPI | 97083 | 6.3.2 | COMPACTAÇÃO MECÂNICA DE SOLO PARA EXECUÇÃO DE RADIER, PISO DE CONCRETO OU LAJE SOBRE SOLO, COM COMPACTADOR DE SOLOS A PERCUSSÃO. AF_09/2021 | M2 | 229.64 | 4.53 | 5.94 | 1364.06 | 0.14% | 4.19 | 5.22 | 1198.72 | 0.13%
CDHU | 54.01.220 | 6.3.3 | Base de bica corrida | M3 | 22.97 | 235.01 | 308.45 | 7085.09 | 0.71% | 235.36 | 293.68 | 6745.82 | 0.71%
CDHU | 54.04.342 | 6.3.4 | Pavimentação em lajota de concreto 35 MPa, espessura 6 cm, colorido, tipos: raquete, retangular, sextavado e 16 faces, com rejunte em areia | M2 | 229.64 | 122.34 | 160.57 | 36873.29 | 3.69% | 124.54 | 155.4 | 35686.05 | 3.74%
CDHU | 33.09.021 | 6.3.5 | Tinta acrílica para faixas demarcatórias | M | 172.3 | 4.33 | 5.68 | 978.66 | 0.1% | 4.69 | 5.85 | 1007.95 | 0.11%
[7 empty] | SUBTOTAL (6.3) | 49226.92 | 4.93% |  | SUBTOTAL (6.3) | 47729.72 | 5.01%
|  | 6.4 | ENTRADA COND. ILHAS DE BALI
CDHU | 33.10.050 | 6.4.1 | Tinta acrílica em massa, inclusive preparo | M2 | 29.14 | 33.47 | 43.92 | 1279.82 | 0.13% | 35.86 | 44.74 | 1303.72 | 0.14%
CDHU | 33.09.021 | 6.4.2 | Tinta acrílica para faixas demarcatórias | M | 35.25 | 4.33 | 5.68 | 200.22 | 0.02% | 4.69 | 5.85 | 206.21 | 0.02%
[7 empty] | SUBTOTAL (6.4) | 1480.04 | 0.15% |  | SUBTOTAL (6.4) | 1509.93 | 0.16%
|  | 6.5 | ENTRADA COND. VILLA DE ANOMAN
CDHU | 03.06.060 | 6.5.1 | Desmonte (levantamento) mecanizado de pavimento em paralelepípedo ou lajota de concreto, inclusive acomodação do material | M2 | 74.18 | 11.86 | 15.56 | 1154.24 | 0.12% | 13 | 16.22 | 1203.19 | 0.13%
CDHU | 06.01.020 | 6.5.2 | Escavação manual em solo de 1ª e 2ª categoria em campo aberto | M3 | 1.98 | 51.1 | 67.06 | 132.77 | 0.01% | 56.78 | 70.85 | 140.28 | 0.01%
SINAPI | 97083 | 6.5.3 | COMPACTAÇÃO MECÂNICA DE SOLO PARA EXECUÇÃO DE RADIER, PISO DE CONCRETO OU LAJE SOBRE SOLO, COM COMPACTADOR DE SOLOS A PERCUSSÃO. AF_09/2021 | M2 | 18 | 4.53 | 5.94 | 106.92 | 0.01% | 4.19 | 5.22 | 93.96 | 0.01%
CDHU | 32.20.066 | 6.5.4 | Lona plástica em polietileno, 150 micras, para camada separadora de piso/pavimento | M2 | 18 | 1.74 | 2.28 | 41.04 | 0% | 1.78 | 2.22 | 39.96 | 0%
CDHU | 11.18.040 | 6.5.5 | Lastro de pedra britada | M3 | 0.54 | 218.14 | 286.3 | 154.6 | 0.02% | 221.55 | 276.45 | 149.28 | 0.02%
SINAPI | 94992 | 6.5.6 | EXECUÇÃO DE PASSEIO (CALÇADA) OU PISO DE CONCRETO COM CONCRETO MOLDADO IN LOCO, FEITO EM OBRA, ACABAMENTO CONVENCIONAL, ESPESSURA 6 CM, ARMADO. AF_08/2022 | M2 | 18 | 75.12 | 98.59 | 1774.62 | 0.18% | 73.1 | 91.21 | 1641.78 | 0.17%
CDHU | 11.16.020 | 6.5.7 | Lançamento, espalhamento e adensamento de concreto ou massa em lastro e/ou enchimento | M3 | 1.44 | 86.19 | 113.12 | 162.89 | 0.02% | 95.77 | 119.5 | 172.08 | 0.02%
CDHU | 11.16.220 | 6.5.8 | Nivelamento de piso em concreto com acabadora de superfície | M2 | 7.22 | 15.98 | 20.97 | 151.4 | 0.02% | 15.98 | 19.93 | 143.89 | 0.02%
CDHU | 11.20.050 | 6.5.9 | Corte de junta de dilatação, com serra de disco diamantado para pisos | M | 7.22 | 11.72 | 15.38 | 111.04 | 0.01% | 11.72 | 14.62 | 105.55 | 0.01%
CDHU | 06.01.020 | 6.5.10 | Escavação manual em solo de 1ª e 2ª categoria em campo aberto | M3 | 8.68 | 51.1 | 67.06 | 582.08 | 0.06% | 56.78 | 70.85 | 614.97 | 0.06%
SINAPI | 97083 | 6.5.11 | COMPACTAÇÃO MECÂNICA DE SOLO PARA EXECUÇÃO DE RADIER, PISO DE CONCRETO OU LAJE SOBRE SOLO, COM COMPACTADOR DE SOLOS A PERCUSSÃO. AF_09/2021 | M2 | 41.32 | 4.53 | 5.94 | 245.44 | 0.02% | 4.19 | 5.22 | 215.69 | 0.02%
CDHU | 54.01.220 | 6.5.12 | Base de bica corrida | M3 | 4.13 | 235.01 | 308.45 | 1273.89 | 0.13% | 235.36 | 293.68 | 1212.89 | 0.13%
CDHU | 54.04.350 | 6.5.13 | Pavimentação em lajota de concreto 35 MPa, espessura 8 cm, tipos: raquete, retangular, sextavado e 16 faces, com rejunte em areia | M2 | 41.32 | 121.75 | 159.79 | 6602.52 | 0.66% | 124.68 | 155.57 | 6428.15 | 0.67%
SINAPI | 94280 | 6.5.14 | ASSENTAMENTO DE GUIA (MEIO-FIO) EM TRECHO CURVO, CONFECCIONADA EM CONCRETO PRÉ-FABRICADO, DIMENSÕES 39X6,5X6,5X19 CM (COMPRIMENTO X BASE INFERIOR X BASE SUPERIOR X ALTURA), PARA DELIMITAÇÃO DE JARDINS, PRAÇAS OU PASSEIOS. AF_01/2024 | M | 2.21 | 47.56 | 62.42 | 137.94 | 0.01% | 46.26 | 57.72 | 127.56 | 0.01%
CDHU | 33.09.021 | 6.5.15 | Tinta acrílica para faixas demarcatórias | M | 36.25 | 4.33 | 5.68 | 205.9 | 0.02% | 4.69 | 5.85 | 212.06 | 0.02%
CDHU | 54.06.040 | 6.5.16 | Guia pré-moldada reta tipo PMSP 100 - fck 25 MPa | M | 18.45 | 59.77 | 78.44 | 1447.21 | 0.14% | 61.15 | 76.3 | 1407.73 | 0.15%
[7 empty] | SUBTOTAL (6.5) | 14284.5 | 1.43% |  | SUBTOTAL (6.5) | 13909.02 | 1.45%
|  | 6.6 | ILUMINAÇÃO
CDHU | 38.13.016 | 6.6.1 | Eletroduto corrugado em polietileno de alta densidade, DN= 40 mm, com acessórios | M | 85.34 | 7.98 | 10.47 | 893.5 | 0.09% | 8.2 | 10.23 | 873.02 | 0.09%
CDHU | 39.21.050 | 6.6.2 | Cabo de cobre flexível de 10 mm², isolamento 0,6/1kV - isolação HEPR 90°C | M | 256.02 | 12.68 | 16.64 | 4260.17 | 0.43% | 13.13 | 16.38 | 4193.6 | 0.44%
SINAPI | 39261 | 6.6.3 | CABO MULTIPOLAR DE COBRE, FLEXIVEL, CLASSE 4 OU 5, ISOLACAO EM HEPR, COBERTURA EM PVC-ST2, ANTICHAMA BWF-B, 0,6/1 KV, 3 CONDUTORES DE 10 MM2 | M | 24 | 32.78 | 43.02 | 1032.48 | 0.1% | 32.78 | 40.9 | 981.6 | 0.1%
CPU | CPU02 | 6.6.4 | POSTE DE AÇO CÔNICO CONTÍNUO CURVO DUPLO, ENGASTAMENTO SIMPLES COM 0,5 M DE SOLO, H=5M, DIÂMTRO DA BASE 88,90 mm E TOPO 60,30 mm - FORNECIMENTO E INSTALAÇÃO. AF_04/2025 | UN | 4 | 1001.22 | 1314.1 | 5256.4 | 0.53% | 987.54 | 1232.25 | 4929 | 0.52%
CDHU | 41.11.450 | 6.6.5 | Suporte tubular de fixação em poste para 2 luminárias tipo pétala | UN | 8 | 107.72 | 141.38 | 1131.04 | 0.11% | 109.4 | 136.5 | 1092 | 0.11%
CDHU | 41.11.721 | 6.6.6 | Luminária pública LED retangular para poste, fluxo luminoso de 6250 a 6674 lm, eficiência mínima 113 lm/W - potência 40 W/59 W | UN | 8 | 457.53 | 600.5 | 4804 | 0.48% | 461.46 | 575.8 | 4606.4 | 0.48%
[7 empty] | SUBTOTAL (6.6) | 17377.59 | 1.74% |  | SUBTOTAL (6.6) | 16675.62 | 1.74%
|  | 6.7 | SERVIÇOS COMPLEMENTARES
SINAPI | 94279 | 6.7.1 | ASSENTAMENTO DE GUIA (MEIO-FIO) EM TRECHO RETO, CONFECCIONADA EM CONCRETO PRÉ-FABRICADO, DIMENSÕES 39X6,5X6,5X19 CM (COMPRIMENTO X BASE INFERIOR X BASE SUPERIOR X ALTURA), PARA DELIMITAÇÃO DE JARDINS, PRAÇAS OU PASSEIOS. AF_01/2024 | M | 38.52 | 43.83 | 57.52 | 2215.67 | 0.22% | 42.81 | 53.41 | 2057.35 | 0.22%
SINAPI | 94280 | 6.7.2 | ASSENTAMENTO DE GUIA (MEIO-FIO) EM TRECHO CURVO, CONFECCIONADA EM CONCRETO PRÉ-FABRICADO, DIMENSÕES 39X6,5X6,5X19 CM (COMPRIMENTO X BASE INFERIOR X BASE SUPERIOR X ALTURA), PARA DELIMITAÇÃO DE JARDINS, PRAÇAS OU PASSEIOS. AF_01/2024 | M | 18.65 | 47.56 | 62.42 | 1164.13 | 0.12% | 46.26 | 57.72 | 1076.47 | 0.11%
PMSP | 9073060 | 6.7.3 | RECOLOCAÇÃO DE POSTE DE FERRO, INCLUSIVE BASE DE FIXAÇÃO | UN | 5 | 454.53 | 596.57 | 2982.85 | 0.3% | 427.05 | 532.87 | 2664.35 | 0.28%
[7 empty] | SUBTOTAL (6.7) | 6362.65 | 0.64% |  | SUBTOTAL (6.7) | 5798.17 | 0.61%
[7 empty] | SUBTOTAL (6) | 140707.86 | 14.08% |  | SUBTOTAL (6) | 134335.96 | 14.05%
|  | 7. | TRECHO 7
|  | 7.1 | SERVIÇOS INICIAIS
CDHU | 34.13.011 | 7.1.1 | Corte, recorte e remoção de árvore inclusive as raízes - diâmetro (DAP)>5cm<15cm | UN | 53 | 259.4 | 340.46 | 18044.38 | 1.81% | 277.08 | 345.74 | 18324.22 | 1.92%
CDHU | 34.13.021 | 7.1.2 | Corte, recorte e remoção de árvore inclusive as raízes - diâmetro (DAP)>15cm<30cm | UN | 2 | 743.68 | 976.08 | 1952.16 | 0.2% | 765.42 | 955.09 | 1910.18 | 0.2%
CDHU | 02.10.060 | 7.1.3 | Locação de vias, calçadas, tanques e lagoas | M2 | 475 | 1.79 | 2.34 | 1111.5 | 0.11% | 1.89 | 2.35 | 1116.25 | 0.12%
CDHU | 05.08.220 | 7.1.4 | Carregamento mecanizado de entulho fragmentado, com caminhão à disposição dentro da obra, até o raio de 1 km | M3 | 25 | 18.9 | 24.8 | 620 | 0.06% | 18.9 | 23.58 | 589.5 | 0.06%
PMSP | 1001010 | 7.1.5 | TRANSPORTE DE ENTULHO POR CAMINHÃO BASCULANTE, A PARTIR DE 1KM | M3XKM | 1037.5 | 1.7 | 2.23 | 2313.62 | 0.23% | 1.68 | 2.09 | 2168.37 | 0.23%
PMSP | 1002011 | 7.1.6 | CARGA MANUAL E REMOÇÃO DE TERRA, INCLUSIVE TRANSPORTE ATÉ 1 KM | M3 | 63.31 | 42.85 | 56.24 | 3560.55 | 0.36% | 40.24 | 50.21 | 3178.79 | 0.33%
PMSP | 1003010 | 7.1.7 | TRANSPORTE DE TERRA POR CAMINHÃO BASCULANTE, A PARTIR DE 1KM | M3XKM | 2627.37 | 3.03 | 3.97 | 10430.65 | 1.04% | 3 | 3.74 | 9826.36 | 1.03%
[7 empty] | SUBTOTAL (7.1) | 38032.86 | 3.81% |  | SUBTOTAL (7.1) | 37113.67 | 3.89%
|  | 7.2 | CALÇADA
CDHU | 06.01.020 | 7.2.1 | Escavação manual em solo de 1ª e 2ª categoria em campo aberto | M3 | 5.38 | 51.1 | 67.06 | 360.78 | 0.04% | 56.78 | 70.85 | 381.17 | 0.04%
SINAPI | 97083 | 7.2.2 | COMPACTAÇÃO MECÂNICA DE SOLO PARA EXECUÇÃO DE RADIER, PISO DE CONCRETO OU LAJE SOBRE SOLO, COM COMPACTADOR DE SOLOS A PERCUSSÃO. AF_09/2021 | M2 | 59.81 | 4.53 | 5.94 | 355.27 | 0.04% | 4.19 | 5.22 | 312.2 | 0.03%
CDHU | 32.20.066 | 7.2.3 | Lona plástica em polietileno, 150 micras, para camada separadora de piso/pavimento | M2 | 59.81 | 1.74 | 2.28 | 136.36 | 0.01% | 1.78 | 2.22 | 132.77 | 0.01%
CDHU | 11.18.040 | 7.2.4 | Lastro de pedra britada | M3 | 1.8 | 218.14 | 286.3 | 515.34 | 0.05% | 221.55 | 276.45 | 497.61 | 0.05%
SINAPI | 94992 | 7.2.5 | EXECUÇÃO DE PASSEIO (CALÇADA) OU PISO DE CONCRETO COM CONCRETO MOLDADO IN LOCO, FEITO EM OBRA, ACABAMENTO CONVENCIONAL, ESPESSURA 6 CM, ARMADO. AF_08/2022 | M2 | 59.81 | 75.12 | 98.59 | 5896.66 | 0.59% | 73.1 | 91.21 | 5455.27 | 0.57%
CDHU | 11.16.020 | 7.2.6 | Lançamento, espalhamento e adensamento de concreto ou massa em lastro e/ou enchimento | M3 | 3.59 | 86.19 | 113.12 | 406.1 | 0.04% | 95.77 | 119.5 | 429 | 0.04%
CDHU | 11.16.220 | 7.2.7 | Nivelamento de piso em concreto com acabadora de superfície | M2 | 59.81 | 15.98 | 20.97 | 1254.21 | 0.13% | 15.98 | 19.93 | 1192.01 | 0.12%
CDHU | 11.20.050 | 7.2.8 | Corte de junta de dilatação, com serra de disco diamantado para pisos | M | 23.5 | 11.72 | 15.38 | 361.43 | 0.04% | 11.72 | 14.62 | 343.57 | 0.04%
[7 empty] | SUBTOTAL (7.2) | 9286.15 | 0.94% |  | SUBTOTAL (7.2) | 8743.6 | 0.9%
|  | 7.3 | CICLOVIA
CDHU | 06.01.020 | 7.3.1 | Escavação manual em solo de 1ª e 2ª categoria em campo aberto | M3 | 37.47 | 51.1 | 67.06 | 2512.73 | 0.25% | 56.78 | 70.85 | 2654.74 | 0.28%
SINAPI | 97083 | 7.3.2 | COMPACTAÇÃO MECÂNICA DE SOLO PARA EXECUÇÃO DE RADIER, PISO DE CONCRETO OU LAJE SOBRE SOLO, COM COMPACTADOR DE SOLOS A PERCUSSÃO. AF_09/2021 | M2 | 197.19 | 4.53 | 5.94 | 1171.3 | 0.12% | 4.19 | 5.22 | 1029.33 | 0.11%
CDHU | 54.01.220 | 7.3.3 | Base de bica corrida | M3 | 19.72 | 235.01 | 308.45 | 6082.63 | 0.61% | 235.36 | 293.68 | 5791.36 | 0.61%
CDHU | 54.04.342 | 7.3.4 | Pavimentação em lajota de concreto 35 MPa, espessura 6 cm, colorido, tipos: raquete, retangular, sextavado e 16 faces, com rejunte em areia | M2 | 197.19 | 122.34 | 160.57 | 31662.79 | 3.17% | 124.54 | 155.4 | 30643.32 | 3.21%
CDHU | 33.09.021 | 7.3.5 | Tinta acrílica para faixas demarcatórias | M | 360 | 4.33 | 5.68 | 2044.8 | 0.2% | 4.69 | 5.85 | 2106 | 0.22%
[7 empty] | SUBTOTAL (7.3) | 43474.25 | 4.35% |  | SUBTOTAL (7.3) | 42224.75 | 4.43%
|  | 7.4 | ENTRADA FLET VILLAGE MARESIAS
CDHU | 33.10.050 | 7.4.1 | Tinta acrílica em massa, inclusive preparo | M2 | 38.9 | 33.47 | 43.92 | 1708.48 | 0.17% | 35.86 | 44.74 | 1740.38 | 0.18%
CDHU | 33.09.021 | 7.4.2 | Tinta acrílica para faixas demarcatórias | M | 46.55 | 4.33 | 5.68 | 264.4 | 0.03% | 4.69 | 5.85 | 272.31 | 0.03%
[7 empty] | SUBTOTAL (7.4) | 1972.88 | 0.2% |  | SUBTOTAL (7.4) | 2012.69 | 0.21%
|  | 7.5 | ENTRADA COND. SUN HOUSE
CDHU | 33.10.050 | 7.5.1 | Tinta acrílica em massa, inclusive preparo | M2 | 22.47 | 33.47 | 43.92 | 986.88 | 0.1% | 35.86 | 44.74 | 1005.3 | 0.11%
CDHU | 33.09.021 | 7.5.2 | Tinta acrílica para faixas demarcatórias | M | 22.18 | 4.33 | 5.68 | 125.98 | 0.01% | 4.69 | 5.85 | 129.75 | 0.01%
[7 empty] | SUBTOTAL (7.5) | 1112.86 | 0.11% |  | SUBTOTAL (7.5) | 1135.05 | 0.12%
|  | 7.6 | ENTRADA COND. VILA DOS TUCANOS
CDHU | 04.40.030 | 7.6.1 | Retirada manual de guia pré-moldada, inclusive limpeza e empilhamento | M | 7.5 | 8.18 | 10.73 | 80.47 | 0.01% | 9.08 | 11.33 | 84.97 | 0.01%
PMSP | 9073060 | 7.6.2 | RECOLOCAÇÃO DE POSTE DE FERRO, INCLUSIVE BASE DE FIXAÇÃO | UN | 1 | 454.53 | 596.57 | 596.57 | 0.06% | 427.05 | 532.87 | 532.87 | 0.06%
CDHU | 06.01.020 | 7.6.3 | Escavação manual em solo de 1ª e 2ª categoria em campo aberto | M3 | 5.85 | 51.1 | 67.06 | 392.3 | 0.04% | 56.78 | 70.85 | 414.47 | 0.04%
SINAPI | 97083 | 7.6.4 | COMPACTAÇÃO MECÂNICA DE SOLO PARA EXECUÇÃO DE RADIER, PISO DE CONCRETO OU LAJE SOBRE SOLO, COM COMPACTADOR DE SOLOS A PERCUSSÃO. AF_09/2021 | M2 | 53.19 | 4.53 | 5.94 | 315.94 | 0.03% | 4.19 | 5.22 | 277.65 | 0.03%
CDHU | 54.01.220 | 7.6.5 | Base de bica corrida | M3 | 1.6 | 235.01 | 308.45 | 493.52 | 0.05% | 235.36 | 293.68 | 469.88 | 0.05%
CDHU | 54.04.350 | 7.6.6 | Pavimentação em lajota de concreto 35 MPa, espessura 8 cm, tipos: raquete, retangular, sextavado e 16 faces, com rejunte em areia | M2 | 53.19 | 121.75 | 159.79 | 8499.23 | 0.85% | 124.68 | 155.57 | 8274.76 | 0.87%
CDHU | 33.10.050 | 7.6.7 | Tinta acrílica em massa, inclusive preparo | M2 | 35 | 33.47 | 43.92 | 1537.2 | 0.15% | 35.86 | 44.74 | 1565.9 | 0.16%
CDHU | 33.09.021 | 7.6.8 | Tinta acrílica para faixas demarcatórias | M | 38.58 | 4.33 | 5.68 | 219.13 | 0.02% | 4.69 | 5.85 | 225.69 | 0.02%
[7 empty] | SUBTOTAL (7.6) | 12134.36 | 1.21% |  | SUBTOTAL (7.6) | 11846.19 | 1.24%
|  | 7.7 | ILUMINAÇÃO
CDHU | 68.01.620 | 7.7.1 | Poste de concreto circular, 200 kg, H = 9,00 m | UN | 1 | 1930.74 | 2534.09 | 2534.09 | 0.25% | 1964.86 | 2451.75 | 2451.75 | 0.26%
CDHU | 68.20.120 | 7.7.2 | Bengala em PVC para ramal de entrada, diâmetro de 32 mm | UN | 1 | 71.75 | 94.17 | 94.17 | 0.01% | 75.66 | 94.4 | 94.4 | 0.01%
CDHU | 36.03.010 | 7.7.3 | Caixa de medição tipo II (300 x 560 x 200) mm, padrão concessionárias | UN | 1 | 303.9 | 398.86 | 398.86 | 0.04% | 323.23 | 403.32 | 403.32 | 0.04%
CDHU | 37.13.640 | 7.7.4 | Disjuntor termomagnético, bipolar 220/380 V, corrente de 60 A até 100 A | UN | 1 | 209.21 | 274.58 | 274.58 | 0.03% | 212.57 | 265.24 | 265.24 | 0.03%
CDHU | 38.13.010 | 7.7.5 | Eletroduto corrugado em polietileno de alta densidade, DN= 30 mm, com acessórios | M | 1.5 | 6.97 | 9.14 | 13.71 | 0% | 7.19 | 8.97 | 13.45 | 0%
CDHU | 39.21.050 | 7.7.6 | Cabo de cobre flexível de 10 mm², isolamento 0,6/1kV - isolação HEPR 90°C | M | 3 | 12.68 | 16.64 | 49.92 | 0% | 13.13 | 16.38 | 49.14 | 0.01%
CDHU | 42.05.190 | 7.7.7 | Haste de aterramento de 3/4´ x 3 m | UN | 1 | 292.44 | 383.82 | 383.82 | 0.04% | 295.24 | 368.4 | 368.4 | 0.04%
CDHU | 42.05.140 | 7.7.8 | Conector olhal cabo/haste de 3/4´ | UN | 1 | 22.84 | 29.97 | 29.97 | 0% | 23.4 | 29.19 | 29.19 | 0%
SINAPI | 97881 | 7.7.9 | CAIXA ENTERRADA ELÉTRICA RETANGULAR, EM CONCRETO PRÉ-MOLDADO, FUNDO COM BRITA, DIMENSÕES INTERNAS: 0,3X0,3X0,3 M. AF_12/2020 | UN | 1 | 170.61 | 223.92 | 223.92 | 0.02% | 167.74 | 209.3 | 209.3 | 0.02%
CDHU | 38.13.016 | 7.7.10 | Eletroduto corrugado em polietileno de alta densidade, DN= 40 mm, com acessórios | M | 206.58 | 7.98 | 10.47 | 2162.89 | 0.22% | 8.2 | 10.23 | 2113.31 | 0.22%
CDHU | 39.21.050 | 7.7.11 | Cabo de cobre flexível de 10 mm², isolamento 0,6/1kV - isolação HEPR 90°C | M | 619.74 | 12.68 | 16.64 | 10312.47 | 1.03% | 13.13 | 16.38 | 10151.34 | 1.06%
SINAPI | 39261 | 7.7.12 | CABO MULTIPOLAR DE COBRE, FLEXIVEL, CLASSE 4 OU 5, ISOLACAO EM HEPR, COBERTURA EM PVC-ST2, ANTICHAMA BWF-B, 0,6/1 KV, 3 CONDUTORES DE 10 MM2 | M | 42 | 32.78 | 43.02 | 1806.84 | 0.18% | 32.78 | 40.9 | 1717.8 | 0.18%
CPU | CPU02 | 7.7.13 | POSTE DE AÇO CÔNICO CONTÍNUO CURVO DUPLO, ENGASTAMENTO SIMPLES COM 0,5 M DE SOLO, H=5M, DIÂMTRO DA BASE 88,90 mm E TOPO 60,30 mm - FORNECIMENTO E INSTALAÇÃO. AF_04/2025 | UN | 8 | 1001.22 | 1314.1 | 10512.8 | 1.05% | 987.54 | 1232.25 | 9858 | 1.03%
CDHU | 41.11.450 | 7.7.14 | Suporte tubular de fixação em poste para 2 luminárias tipo pétala | UN | 16 | 107.72 | 141.38 | 2262.08 | 0.23% | 109.4 | 136.5 | 2184 | 0.23%
CDHU | 41.11.721 | 7.7.15 | Luminária pública LED retangular para poste, fluxo luminoso de 6250 a 6674 lm, eficiência mínima 113 lm/W - potência 40 W/59 W | UN | 16 | 457.53 | 600.5 | 9608 | 0.96% | 461.46 | 575.8 | 9212.8 | 0.96%
[7 empty] | SUBTOTAL (7.7) | 40668.12 | 4.06% |  | SUBTOTAL (7.7) | 39121.44 | 4.09%
|  | 7.8 | SERVIÇOS COMPLEMENTARES
SINAPI | 94279 | 7.8.1 | ASSENTAMENTO DE GUIA (MEIO-FIO) EM TRECHO RETO, CONFECCIONADA EM CONCRETO PRÉ-FABRICADO, DIMENSÕES 39X6,5X6,5X19 CM (COMPRIMENTO X BASE INFERIOR X BASE SUPERIOR X ALTURA), PARA DELIMITAÇÃO DE JARDINS, PRAÇAS OU PASSEIOS. AF_01/2024 | M | 25.38 | 43.83 | 57.52 | 1459.85 | 0.15% | 42.81 | 53.41 | 1355.54 | 0.14%
SINAPI | 94280 | 7.8.2 | ASSENTAMENTO DE GUIA (MEIO-FIO) EM TRECHO CURVO, CONFECCIONADA EM CONCRETO PRÉ-FABRICADO, DIMENSÕES 39X6,5X6,5X19 CM (COMPRIMENTO X BASE INFERIOR X BASE SUPERIOR X ALTURA), PARA DELIMITAÇÃO DE JARDINS, PRAÇAS OU PASSEIOS. AF_01/2024 | M | 8.35 | 47.56 | 62.42 | 521.2 | 0.05% | 46.26 | 57.72 | 481.96 | 0.05%
[7 empty] | SUBTOTAL (7.8) | 1981.05 | 0.2% |  | SUBTOTAL (7.8) | 1837.5 | 0.19%
[7 empty] | SUBTOTAL (7) | 148662.53 | 14.88% |  | SUBTOTAL (7) | 144034.89 | 15.07%
|  | 8. | TRECHO 8
|  | 8.1 | SERVIÇOS INICIAIS
CDHU | 02.10.060 | 8.1.1 | Locação de vias, calçadas, tanques e lagoas | M2 | 283 | 1.79 | 2.34 | 662.22 | 0.07% | 1.89 | 2.35 | 665.05 | 0.07%
PMSP | 1002011 | 8.1.2 | CARGA MANUAL E REMOÇÃO DE TERRA, INCLUSIVE TRANSPORTE ATÉ 1 KM | M3 | 16.54 | 42.85 | 56.24 | 930.2 | 0.09% | 40.24 | 50.21 | 830.47 | 0.09%
PMSP | 1003010 | 8.1.3 | TRANSPORTE DE TERRA POR CAMINHÃO BASCULANTE, A PARTIR DE 1KM | M3XKM | 686.41 | 3.03 | 3.97 | 2725.04 | 0.27% | 3 | 3.74 | 2567.17 | 0.27%
[7 empty] | SUBTOTAL (8.1) | 4317.46 | 0.43% |  | SUBTOTAL (8.1) | 4062.69 | 0.43%
|  | 8.2 | CALÇADA
CDHU | 06.01.020 | 8.2.1 | Escavação manual em solo de 1ª e 2ª categoria em campo aberto | M3 | 4.48 | 51.1 | 67.06 | 300.42 | 0.03% | 56.78 | 70.85 | 317.4 | 0.03%
SINAPI | 97083 | 8.2.2 | COMPACTAÇÃO MECÂNICA DE SOLO PARA EXECUÇÃO DE RADIER, PISO DE CONCRETO OU LAJE SOBRE SOLO, COM COMPACTADOR DE SOLOS A PERCUSSÃO. AF_09/2021 | M2 | 49.69 | 4.53 | 5.94 | 295.15 | 0.03% | 4.19 | 5.22 | 259.38 | 0.03%
CDHU | 32.20.066 | 8.2.3 | Lona plástica em polietileno, 150 micras, para camada separadora de piso/pavimento | M2 | 49.69 | 1.74 | 2.28 | 113.29 | 0.01% | 1.78 | 2.22 | 110.31 | 0.01%
CDHU | 11.18.040 | 8.2.4 | Lastro de pedra britada | M3 | 1.49 | 218.14 | 286.3 | 426.58 | 0.04% | 221.55 | 276.45 | 411.91 | 0.04%
SINAPI | 94992 | 8.2.5 | EXECUÇÃO DE PASSEIO (CALÇADA) OU PISO DE CONCRETO COM CONCRETO MOLDADO IN LOCO, FEITO EM OBRA, ACABAMENTO CONVENCIONAL, ESPESSURA 6 CM, ARMADO. AF_08/2022 | M2 | 49.69 | 75.12 | 98.59 | 4898.93 | 0.49% | 73.1 | 91.21 | 4532.22 | 0.47%
CDHU | 11.16.020 | 8.2.6 | Lançamento, espalhamento e adensamento de concreto ou massa em lastro e/ou enchimento | M3 | 2.98 | 86.19 | 113.12 | 337.09 | 0.03% | 95.77 | 119.5 | 356.11 | 0.04%
CDHU | 11.16.220 | 8.2.7 | Nivelamento de piso em concreto com acabadora de superfície | M2 | 49.69 | 15.98 | 20.97 | 1041.99 | 0.1% | 15.98 | 19.93 | 990.32 | 0.1%
CDHU | 11.20.050 | 8.2.8 | Corte de junta de dilatação, com serra de disco diamantado para pisos | M | 48.41 | 11.72 | 15.38 | 744.54 | 0.07% | 11.72 | 14.62 | 707.75 | 0.07%
[7 empty] | SUBTOTAL (8.2) | 8157.99 | 0.8% |  | SUBTOTAL (8.2) | 7685.4 | 0.79%
|  | 8.3 | CICLOVIA
CDHU | 06.01.020 | 8.3.1 | Escavação manual em solo de 1ª e 2ª categoria em campo aberto | M3 | 8.24 | 51.1 | 67.06 | 552.57 | 0.06% | 56.78 | 70.85 | 583.8 | 0.06%
SINAPI | 97083 | 8.3.2 | COMPACTAÇÃO MECÂNICA DE SOLO PARA EXECUÇÃO DE RADIER, PISO DE CONCRETO OU LAJE SOBRE SOLO, COM COMPACTADOR DE SOLOS A PERCUSSÃO. AF_09/2021 | M2 | 43.35 | 4.53 | 5.94 | 257.49 | 0.03% | 4.19 | 5.22 | 226.28 | 0.02%
CDHU | 54.01.220 | 8.3.3 | Base de bica corrida | M3 | 4.34 | 235.01 | 308.45 | 1338.67 | 0.13% | 235.36 | 293.68 | 1274.57 | 0.13%
CDHU | 54.04.342 | 8.3.4 | Pavimentação em lajota de concreto 35 MPa, espessura 6 cm, colorido, tipos: raquete, retangular, sextavado e 16 faces, com rejunte em areia | M2 | 43.35 | 122.34 | 160.57 | 6960.7 | 0.7% | 124.54 | 155.4 | 6736.59 | 0.71%
CDHU | 33.09.021 | 8.3.5 | Tinta acrílica para faixas demarcatórias | M | 55.1 | 4.33 | 5.68 | 312.96 | 0.03% | 4.69 | 5.85 | 322.33 | 0.03%
[7 empty] | SUBTOTAL (8.3) | 9422.39 | 0.95% |  | SUBTOTAL (8.3) | 9143.57 | 0.95%
|  | 8.4 | ILUMINAÇÃO
CDHU | 38.13.016 | 8.4.1 | Eletroduto corrugado em polietileno de alta densidade, DN= 40 mm, com acessórios | M | 90.82 | 7.98 | 10.47 | 950.88 | 0.1% | 8.2 | 10.23 | 929.08 | 0.1%
CDHU | 39.21.050 | 8.4.2 | Cabo de cobre flexível de 10 mm², isolamento 0,6/1kV - isolação HEPR 90°C | M | 272.46 | 12.68 | 16.64 | 4533.73 | 0.45% | 13.13 | 16.38 | 4462.89 | 0.47%
SINAPI | 39261 | 8.4.3 | CABO MULTIPOLAR DE COBRE, FLEXIVEL, CLASSE 4 OU 5, ISOLACAO EM HEPR, COBERTURA EM PVC-ST2, ANTICHAMA BWF-B, 0,6/1 KV, 3 CONDUTORES DE 10 MM2 | M | 18 | 32.78 | 43.02 | 774.36 | 0.08% | 32.78 | 40.9 | 736.2 | 0.08%
CPU | CPU02 | 8.4.4 | POSTE DE AÇO CÔNICO CONTÍNUO CURVO DUPLO, ENGASTAMENTO SIMPLES COM 0,5 M DE SOLO, H=5M, DIÂMTRO DA BASE 88,90 mm E TOPO 60,30 mm - FORNECIMENTO E INSTALAÇÃO. AF_04/2025 | UN | 3 | 1001.22 | 1314.1 | 3942.3 | 0.39% | 987.54 | 1232.25 | 3696.75 | 0.39%
CDHU | 41.11.450 | 8.4.5 | Suporte tubular de fixação em poste para 2 luminárias tipo pétala | UN | 6 | 107.72 | 141.38 | 848.28 | 0.08% | 109.4 | 136.5 | 819 | 0.09%
CDHU | 41.11.721 | 8.4.6 | Luminária pública LED retangular para poste, fluxo luminoso de 6250 a 6674 lm, eficiência mínima 113 lm/W - potência 40 W/59 W | UN | 6 | 457.53 | 600.5 | 3603 | 0.36% | 461.46 | 575.8 | 3454.8 | 0.36%
[7 empty] | SUBTOTAL (8.4) | 14652.55 | 1.46% |  | SUBTOTAL (8.4) | 14098.72 | 1.49%
|  | 8.5 | SERVIÇOS COMPLEMENTARES
PMSP | 9073060 | 8.5.1 | RECOLOCAÇÃO DE POSTE DE FERRO, INCLUSIVE BASE DE FIXAÇÃO | UN | 2 | 454.53 | 596.57 | 1193.14 | 0.12% | 427.05 | 532.87 | 1065.74 | 0.11%
SINAPI | 94279 | 8.5.2 | ASSENTAMENTO DE GUIA (MEIO-FIO) EM TRECHO RETO, CONFECCIONADA EM CONCRETO PRÉ-FABRICADO, DIMENSÕES 39X6,5X6,5X19 CM (COMPRIMENTO X BASE INFERIOR X BASE SUPERIOR X ALTURA), PARA DELIMITAÇÃO DE JARDINS, PRAÇAS OU PASSEIOS. AF_01/2024 | M | 47.92 | 43.83 | 57.52 | 2756.35 | 0.28% | 42.81 | 53.41 | 2559.4 | 0.27%
[7 empty] | SUBTOTAL (8.5) | 3949.49 | 0.4% |  | SUBTOTAL (8.5) | 3625.14 | 0.38%
[7 empty] | SUBTOTAL (8) | 40499.88 | 4.04% |  | SUBTOTAL (8) | 38615.52 | 4.04%
|  | 9. | TRECHO 9
|  | 9.1 | SERVIÇOS INICIAIS
CDHU | 02.10.060 | 9.1.1 | Locação de vias, calçadas, tanques e lagoas | M2 | 94.49 | 1.79 | 2.34 | 221.1 | 0.02% | 1.89 | 2.35 | 222.05 | 0.02%
PMSP | 1002011 | 9.1.2 | CARGA MANUAL E REMOÇÃO DE TERRA, INCLUSIVE TRANSPORTE ATÉ 1 KM | M3 | 11.05 | 42.85 | 56.24 | 621.45 | 0.06% | 40.24 | 50.21 | 554.82 | 0.06%
PMSP | 1003010 | 9.1.3 | TRANSPORTE DE TERRA POR CAMINHÃO BASCULANTE, A PARTIR DE 1KM | M3XKM | 458.58 | 3.03 | 3.97 | 1820.56 | 0.18% | 3 | 3.74 | 1715.08 | 0.18%
[7 empty] | SUBTOTAL (9.1) | 2663.11 | 0.26% |  | SUBTOTAL (9.1) | 2491.95 | 0.26%
|  | 9.2 | CALÇADA
CDHU | 06.01.020 | 9.2.1 | Escavação manual em solo de 1ª e 2ª categoria em campo aberto | M3 | 8.5 | 51.1 | 67.06 | 570.01 | 0.06% | 56.78 | 70.85 | 602.22 | 0.06%
SINAPI | 97083 | 9.2.2 | COMPACTAÇÃO MECÂNICA DE SOLO PARA EXECUÇÃO DE RADIER, PISO DE CONCRETO OU LAJE SOBRE SOLO, COM COMPACTADOR DE SOLOS A PERCUSSÃO. AF_09/2021 | M2 | 94.49 | 4.53 | 5.94 | 561.27 | 0.06% | 4.19 | 5.22 | 493.23 | 0.05%
CDHU | 32.20.066 | 9.2.3 | Lona plástica em polietileno, 150 micras, para camada separadora de piso/pavimento | M2 | 94.49 | 1.74 | 2.28 | 215.43 | 0.02% | 1.78 | 2.22 | 209.76 | 0.02%
CDHU | 11.18.040 | 9.2.4 | Lastro de pedra britada | M3 | 2.83 | 218.14 | 286.3 | 810.22 | 0.08% | 221.55 | 276.45 | 782.35 | 0.08%
SINAPI | 94992 | 9.2.5 | EXECUÇÃO DE PASSEIO (CALÇADA) OU PISO DE CONCRETO COM CONCRETO MOLDADO IN LOCO, FEITO EM OBRA, ACABAMENTO CONVENCIONAL, ESPESSURA 6 CM, ARMADO. AF_08/2022 | M2 | 94.49 | 75.12 | 98.59 | 9315.76 | 0.93% | 73.1 | 91.21 | 8618.43 | 0.9%
CDHU | 11.16.020 | 9.2.6 | Lançamento, espalhamento e adensamento de concreto ou massa em lastro e/ou enchimento | M3 | 5.67 | 86.19 | 113.12 | 641.39 | 0.06% | 95.77 | 119.5 | 677.56 | 0.07%
CDHU | 11.16.220 | 9.2.7 | Nivelamento de piso em concreto com acabadora de superfície | M2 | 94.49 | 15.98 | 20.97 | 1981.45 | 0.2% | 15.98 | 19.93 | 1883.18 | 0.2%
CDHU | 11.20.050 | 9.2.8 | Corte de junta de dilatação, com serra de disco diamantado para pisos | M | 39.3 | 11.72 | 15.38 | 604.43 | 0.06% | 11.72 | 14.62 | 574.56 | 0.06%
[7 empty] | SUBTOTAL (9.2) | 14699.96 | 1.47% |  | SUBTOTAL (9.2) | 13841.29 | 1.44%
|  | 9.3 | ILUMINAÇÃO
CDHU | 38.13.016 | 9.3.1 | Eletroduto corrugado em polietileno de alta densidade, DN= 40 mm, com acessórios | M | 50.53 | 7.98 | 10.47 | 529.04 | 0.05% | 8.2 | 10.23 | 516.92 | 0.05%
CDHU | 39.21.050 | 9.3.2 | Cabo de cobre flexível de 10 mm², isolamento 0,6/1kV - isolação HEPR 90°C | M | 151.59 | 12.68 | 16.64 | 2522.45 | 0.25% | 13.13 | 16.38 | 2483.04 | 0.26%
SINAPI | 39261 | 9.3.3 | CABO MULTIPOLAR DE COBRE, FLEXIVEL, CLASSE 4 OU 5, ISOLACAO EM HEPR, COBERTURA EM PVC-ST2, ANTICHAMA BWF-B, 0,6/1 KV, 3 CONDUTORES DE 10 MM2 | M | 12 | 32.78 | 43.02 | 516.24 | 0.05% | 32.78 | 40.9 | 490.8 | 0.05%
CPU | CPU02 | 9.3.4 | POSTE DE AÇO CÔNICO CONTÍNUO CURVO DUPLO, ENGASTAMENTO SIMPLES COM 0,5 M DE SOLO, H=5M, DIÂMTRO DA BASE 88,90 mm E TOPO 60,30 mm - FORNECIMENTO E INSTALAÇÃO. AF_04/2025 | UN | 2 | 1001.22 | 1314.1 | 2628.2 | 0.26% | 987.54 | 1232.25 | 2464.5 | 0.26%
CDHU | 41.11.450 | 9.3.5 | Suporte tubular de fixação em poste para 2 luminárias tipo pétala | UN | 4 | 107.72 | 141.38 | 565.52 | 0.06% | 109.4 | 136.5 | 546 | 0.06%
CDHU | 41.11.721 | 9.3.6 | Luminária pública LED retangular para poste, fluxo luminoso de 6250 a 6674 lm, eficiência mínima 113 lm/W - potência 40 W/59 W | UN | 4 | 457.53 | 600.5 | 2402 | 0.24% | 461.46 | 575.8 | 2303.2 | 0.24%
[7 empty] | SUBTOTAL (9.3) | 9163.45 | 1.84% |  | SUBTOTAL (9.3) | 8804.46 | 1.82%
[7 empty] | SUBTOTAL (9) | 26526.52 | 4.3% |  | SUBTOTAL (9) | 25137.7 | 4.3%
|  | 10 | ADMINISTRAÇÃO LOCAL
CPU | CPU01 | 10.1 | ADMINISTRAÇÃO LOCAL | UN | 1 | 45943.04 | 60300.24 | 60300.24 | 6.04% | 41169.92 | 51371.82 | 51371.82 | 5.38%
[7 empty] | SUBTOTAL (10) | 60300.24 | 6.04% |  | SUBTOTAL (10) | 51371.82 | 5.38%
KEITH NED DOS SANTOS | [6 empty] | TOTAL | 998783.72 |  |  | TOTAL | 955099.33
2025-12-18 15:08
Eng. Luis Eduardo Bezerra de Araujo
Secretário de Obras

## MC
OBJETO: IMPLANTAÇÃO E REQUALIFICAÇÃO DE INFRAESTRUTURA URBANA COM CALÇADAS, CICLOVIA E ILUMINAÇÃO PÚBLICA NA RODOVIA SP-055 - KM 154+980 AO KM 156+100
LOCAL: Av Dr. Francisco Loop. COORD: LAT: -23.790074476549897, LONG: -45.56970335988082
BASE e TAXAS: CDHU 199 AGO/2025; SINAPI SET/2025; PMSP JUL/2025 LS = 128,23%; BDI= 24,78%
MEMÓRIA DE CÁLCULO
FONTE | CÓDIGO | ITEM | DESCRIÇÃO |  |  |  | UN
|  | 1. | TRECHO 1
|  | 1.1 | CICLOVIA
CDHU | 33.10.050 | 1.1.1 | Tinta acrílica em massa, inclusive preparo | Área |  |  | M2
|  |  | Área 1 | 271.2 |  |  | 271.2
|  |  | Área 2 | 15.92 |  |  | 15.92
|  |  | Entrada Condominio | 39.48 |  |  | 39.48
326.6
CDHU | 33.09.021 | 1.1.2 | Tinta acrílica para faixas demarcatórias | Comp. |  |  | M
|  |  | Área 1 - Trecho Superior | 100 |  |  | 100
|  |  | Área 1 - Trecho Inferior | 97.8 |  |  | 97.8
|  |  | Área 1 - Eixo | 50 |  |  | 50
|  |  | Área 2 - Trecho superior | 6.15 |  |  | 6.15
|  |  | Área 2 - Trecho Inferior | 4.76 |  |  | 4.76
|  |  | Área 2 - Eixo | 50 |  |  | 50
|  |  | Entrada Condominio Trecho superior | 14.31 |  |  | 14.31
|  |  | Entrada Condominio Trecho inferior | 18.27 |  |  | 18.27
|  |  | Entrada Condominio eixo | 8 |  |  | 8
349.29
|  | 1.2 | ILUMINAÇÃO
CDHU | 38.13.016 | 1.2.1 | Eletroduto corrugado em polietileno de alta densidade, DN= 40 mm, com acessórios | Compr. |  |  | M
|  |  | Alimentação | 121.61 |  |  | 121.61
121.61
CDHU | 39.21.050 | 1.2.2 | Cabo de cobre flexível de 10 mm², isolamento 0,6/1kV - isolação HEPR 90°C | Compr. | Qtd |  | M
|  |  | Alimentação | 121.61 | 3 |  | 364.83
364.83
SINAPI | 39261 | 1.2.3 | CABO MULTIPOLAR DE COBRE, FLEXIVEL, CLASSE 4 OU 5, ISOLACAO EM HEPR, COBERTURA EM PVC-ST2, ANTICHAMA BWF-B, 0,6/1 KV, 3 CONDUTORES DE 10 MM2 | Qtd postes | Alt + Braço |  | M
|  |  | Alimentação subida postes | 7 | 6 |  | 42
42
CPU | CPU02 | 1.2.4 | POSTE DE AÇO CÔNICO CONTÍNUO CURVO DUPLO, ENGASTAMENTO SIMPLES COM 0,5 M DE SOLO, H=5M, DIÂMTRO DA BASE 88,90 mm E TOPO 60,30 mm - FORNECIMENTO E INSTALAÇÃO. AF_04/2025 | Qtd |  |  | UN
|  |  | Postes | 7 |  |  | 7
7
CDHU | 41.11.450 | 1.2.5 | Suporte tubular de fixação em poste para 2 luminárias tipo pétala | Qtd |  |  | UN
|  |  | Suporte para postes | 7 |  |  | 7
7
CDHU | 41.11.721 | 1.2.6 | Luminária pública LED retangular para poste, fluxo luminoso de 6250 a 6674 lm, eficiência mínima 113 lm/W - potência 40 W/59 W | Qtd |  |  | UN
|  |  | Luminárias para postes | 14 |  |  | 14
14
|  | 1.3 | SERVIÇOS COMPLEMENTARES
SINAPI | 94279 | 1.3.1 | ASSENTAMENTO DE GUIA (MEIO-FIO) EM TRECHO RETO, CONFECCIONADA EM CONCRETO PRÉ-FABRICADO, DIMENSÕES 39X6,5X6,5X19 CM (COMPRIMENTO X BASE INFERIOR X BASE SUPERIOR X ALTURA), PARA DELIMITAÇÃO DE JARDINS, PRAÇAS OU PASSEIOS. AF_01/2024 | Comp. |  |  | M
|  |  | Guia para travamento do Paver | 25.67 |  |  | 25.67
25.67
CDHU | 49.12.010 | 1.3.2 | Boca de lobo simples tipo PMSP com tampa de concreto | Qtd |  |  | UN
|  |  | Boca de lobo a fazer | 1 |  |  | 1
1
|  | 2. | TRECHO 2
|  | 2.1 | CICLOVIA
CDHU | 33.10.050 | 2.1.1 | Tinta acrílica em massa, inclusive preparo | Área |  |  | M2
|  |  | Ciclovia | 320 |  |  | 320
320
CDHU | 33.09.021 | 2.1.2 | Tinta acrílica para faixas demarcatórias | Comp. |  |  | M
|  |  | Faixas laterais | 320 |  |  | 320
|  |  | Eixo | 160 |  |  | 160
480
|  | 2.2 | ILUMINAÇÃO
CDHU | 68.01.620 | 2.2.1 | Poste de concreto circular, 200 kg, H = 9,00 m | Qtd |  |  | UN
|  |  | Padrão de Energia D2 | 1 |  |  | 1
1
CDHU | 68.20.120 | 2.2.2 | Bengala em PVC para ramal de entrada, diâmetro de 32 mm | Qtd |  |  | UN
|  |  | Padrão de Energia D2 | 1 |  |  | 1
1
CDHU | 36.03.010 | 2.2.3 | Caixa de medição tipo II (300 x 560 x 200) mm, padrão concessionárias | Qtd |  |  | UN
|  |  | Padrão de Energia D2 | 1 |  |  | 1
1
CDHU | 37.13.640 | 2.2.4 | Disjuntor termomagnético, bipolar 220/380 V, corrente de 60 A até 100 A | Qtd |  |  | UN
|  |  | Padrão de Energia D2 | 1 |  |  | 1
1
CDHU | 38.13.010 | 2.2.5 | Eletroduto corrugado em polietileno de alta densidade, DN= 30 mm, com acessórios | Comp. |  |  | M
|  |  | Padrão de Energia D2 + Terra | 8.5 |  |  | 8.5
8.5
CDHU | 39.21.050 | 2.2.6 | Cabo de cobre flexível de 10 mm², isolamento 0,6/1kV - isolação HEPR 90°C | Comp. |  |  | M
|  |  | Terra | 1.5 |  |  | 1.5
1.5
CDHU | 42.05.190 | 2.2.7 | Haste de aterramento de 3/4´ x 3 m | Qtd |  |  | UN
|  |  | Padrão de Energia D2 | 1 |  |  | 1
1
CDHU | 42.05.140 | 2.2.8 | Conector olhal cabo/haste de 3/4´ | Qtd |  |  | UN
|  |  | Padrão de Energia D2 | 1 |  |  | 1
1
SINAPI | 97881 | 2.2.9 | CAIXA ENTERRADA ELÉTRICA RETANGULAR, EM CONCRETO PRÉ-MOLDADO, FUNDO COM BRITA, DIMENSÕES INTERNAS: 0,3X0,3X0,3 M. AF_12/2020 | Qtd |  |  | UN
|  |  | Padrão de Energia D2 | 1 |  |  | 1
1
CDHU | 38.13.016 | 2.2.10 | Eletroduto corrugado em polietileno de alta densidade, DN= 40 mm, com acessórios | Comp. |  |  | M
|  |  | Alimentação postes | 152.34 |  |  | 152.34
152.34
CDHU | 39.21.050 | 2.2.11 | Cabo de cobre flexível de 10 mm², isolamento 0,6/1kV - isolação HEPR 90°C | Comp. | Qtd |  | M
|  |  | Alimentação postes | 152.34 | 2 |  | 304.68
304.68
SINAPI | 39261 | 2.2.12 | CABO MULTIPOLAR DE COBRE, FLEXIVEL, CLASSE 4 OU 5, ISOLACAO EM HEPR, COBERTURA EM PVC-ST2, ANTICHAMA BWF-B, 0,6/1 KV, 3 CONDUTORES DE 10 MM2 | Postes | Alt + Braço |  | M
|  |  | Alimentação postes | 6 | 6 |  | 36
36
CPU | CPU02 | 2.2.13 | POSTE DE AÇO CÔNICO CONTÍNUO CURVO DUPLO, ENGASTAMENTO SIMPLES COM 0,5 M DE SOLO, H=5M, DIÂMTRO DA BASE 88,90 mm E TOPO 60,30 mm - FORNECIMENTO E INSTALAÇÃO. AF_04/2025 | Qtd |  |  | UN
|  |  | Postes | 6 |  |  | 6
6
CDHU | 41.11.450 | 2.2.14 | Suporte tubular de fixação em poste para 2 luminárias tipo pétala | Qtd |  |  | UN
|  |  | Suporte para postes | 6 |  |  | 6
6
CDHU | 41.11.721 | 2.2.15 | Luminária pública LED retangular para poste, fluxo luminoso de 6250 a 6674 lm, eficiência mínima 113 lm/W - potência 40 W/59 W | Qtd |  |  | UN
|  |  | Luminárias para postes | 12 |  |  | 12
12
|  | 2.3 | SERVIÇOS COMPLEMENTARES
CDHU | 34.04.166 | 2.3.1 | Árvore ornamental tipo Aroeira salsa - h= 2,00 m | Qtd |  |  | UN
|  |  | Árvores para canteiro | 5 |  |  | 5
5
|  | 3. | TRECHO 3
|  | 3.1 | SERVIÇOS INICIAIS
CDHU | 03.01.020 | 3.1.1 | Demolição manual de concreto simples | Área | Esp |  | M3
|  |  | Demolição concreto entrada rua das maritacas | 60 | 0.1 |  | 6
6
CDHU | 04.21.150 | 3.1.2 | Remoção de poste de madeira | Qtd |  |  | UN
|  |  | Remoção de poste | 1 |  |  | 1
1
CDHU | 05.08.220 | 3.1.3 | Carregamento mecanizado de entulho fragmentado, com caminhão à disposição dentro da obra, até o raio de 1 km | Área | Esp | Emp | M3
|  |  | Carregamento demolição concreto | 60 | 0.1 | 1.5 | 9
|  |  | Demolições | 8 | 0.1 | 1.5 | 1.2
10.2
PMSP | 1001010 | 3.1.4 | TRANSPORTE DE ENTULHO POR CAMINHÃO BASCULANTE, A PARTIR DE 1KM | Vol | Dist |  | M3XKM
|  |  | Transporte do material para Transbordo Jaraguá | 10.2 | 41.5 |  | 423.3
423.3
PMSP | 1002011 | 3.1.5 | CARGA MANUAL E REMOÇÃO DE TERRA, INCLUSIVE TRANSPORTE ATÉ 1 KM | Vol | Emp |  | M3
|  |  | Escavações | 83.63 | 1.3 |  | 108.72
108.72
PMSP | 1003010 | 3.1.6 | TRANSPORTE DE TERRA POR CAMINHÃO BASCULANTE, A PARTIR DE 1KM | Vol | Dist |  | M3XKM
|  |  | Escavações | 108.72 | 41.5 |  | 4511.88
4511.88
CDHU | 02.10.060 | 3.1.7 | Locação de vias, calçadas, tanques e lagoas | Área |  |  | M2
|  |  | Locação das calçadas e ciclovia | 549.3 |  |  | 549.3
549.3
|  | 3.2 | ENTRADA RUA DAS MARITACAS
CDHU | 06.01.020 | 3.2.1 | Escavação manual em solo de 1ª e 2ª categoria em campo aberto | Área | Esp |  | M3
|  |  | Escavação base | 60 | 0.21 |  | 12.6
12.6
SINAPI | 97083 | 3.2.2 | COMPACTAÇÃO MECÂNICA DE SOLO PARA EXECUÇÃO DE RADIER, PISO DE CONCRETO OU LAJE SOBRE SOLO, COM COMPACTADOR DE SOLOS A PERCUSSÃO. AF_09/2021 | Área |  |  | M2
|  |  | Compactação Base | 60 |  |  | 60
60
CDHU | 54.01.220 | 3.2.3 | Base de bica corrida | Área | Esp |  | M3
|  |  | Base paver | 60 | 0.1 |  | 6
6
CDHU | 54.04.350 | 3.2.4 | Pavimentação em lajota de concreto 35 MPa, espessura 8 cm, tipos: raquete, retangular, sextavado e 16 faces, com rejunte em areia | Área |  |  | M2
|  |  | Paver | 60 |  |  | 60
60
CDHU | 54.06.040 | 3.2.5 | Guia pré-moldada reta tipo PMSP 100 - fck 25 MPa | Comp. |  |  | M
|  |  | Guia | 19.9 |  |  | 19.9
19.9
CDHU | 33.09.021 | 3.2.6 | Tinta acrílica para faixas demarcatórias |  |  |  | M
|  |  | Pintura faixa de pedestre | 69.84 |  |  | 69.84
69.84
|  | 3.3 | CALÇADA
CDHU | 06.01.020 | 3.3.1 | Escavação manual em solo de 1ª e 2ª categoria em campo aberto | Área | Esp |  | M3
|  |  | Trecho 1 | 109.2 | 0.09 |  | 9.83
|  |  | Trecho 2 | 11.18 | 0.09 |  | 1.01
10.84
SINAPI | 97083 | 3.3.2 | COMPACTAÇÃO MECÂNICA DE SOLO PARA EXECUÇÃO DE RADIER, PISO DE CONCRETO OU LAJE SOBRE SOLO, COM COMPACTADOR DE SOLOS A PERCUSSÃO. AF_09/2021 | Área |  |  | M2
|  |  | Compactação trecho 1 | 109.2 |  |  | 109.2
|  |  | Compactação trecho 2 | 11.18 |  |  | 11.18
120.38
CDHU | 32.20.066 | 3.3.3 | Lona plástica em polietileno, 150 micras, para camada separadora de piso/pavimento | Área |  |  | M2
|  |  | Lona trecho 1 | 109.2 |  |  | 109.2
|  |  | Lona trecho 2 | 11.18 |  |  | 11.18
120.38
CDHU | 11.18.040 | 3.3.4 | Lastro de pedra britada | Área | Esp |  | M3
|  |  | Lastro trecho 1 | 109.2 | 0.03 |  | 3.276
|  |  | Lastro trecho 2 | 11.18 | 0.03 |  | 0.3354
3.6114
SINAPI | 94992 | 3.3.5 | EXECUÇÃO DE PASSEIO (CALÇADA) OU PISO DE CONCRETO COM CONCRETO MOLDADO IN LOCO, FEITO EM OBRA, ACABAMENTO CONVENCIONAL, ESPESSURA 6 CM, ARMADO. AF_08/2022 | Área |  |  | M2
|  |  | Calçada trecho 1 | 109.2 |  |  | 109.2
|  |  | Calçada trecho 2 | 11.18 |  |  | 11.18
120.38
CDHU | 11.16.020 | 3.3.6 | Lançamento, espalhamento e adensamento de concreto ou massa em lastro e/ou enchimento | Área | Esp |  | M3
|  |  | Calçada trecho 1 | 109.2 | 0.06 |  | 6.552
|  |  | Calçada trecho 2 | 11.18 | 0.06 |  | 0.6708
7.2228
CDHU | 11.16.220 | 3.3.7 | Nivelamento de piso em concreto com acabadora de superfície | Área |  |  | M2
|  |  | Calçada trecho 1 | 109.2 |  |  | 109.2
|  |  | Calçada trecho 2 | 11.18 |  |  | 11.18
120.38
CDHU | 11.20.050 | 3.3.8 | Corte de junta de dilatação, com serra de disco diamantado para pisos | Comp. | Larg | Espaç | M
|  |  | Calçada trecho 1 | 59.3 | 1.73 | 2.5 | 41.04
|  |  | Calçada trecho 2 | 5.9 | 1.73 | 2.5 | 4.08
45.12
|  | 3.4 | CICLOVIA
CDHU | 06.01.020 | 3.4.1 | Escavação manual em solo de 1ª e 2ª categoria em campo aberto | Área | Esp |  | M3
|  |  | Ciclovia trecho 1 | 147.59 | 0.21 |  | 30.99
|  |  | Ciclovia trecho 2 | 18 | 0.21 |  | 3.78
34.77
SINAPI | 97083 | 3.4.2 | COMPACTAÇÃO MECÂNICA DE SOLO PARA EXECUÇÃO DE RADIER, PISO DE CONCRETO OU LAJE SOBRE SOLO, COM COMPACTADOR DE SOLOS A PERCUSSÃO. AF_09/2021 | Área |  |  | M2
|  |  | Ciclovia trecho 1 | 147.59 |  |  | 147.59
|  |  | Ciclovia trecho 2 | 18 |  |  | 18
165.59
CDHU | 54.01.220 | 3.4.3 | Base de bica corrida | Área | Esp |  | M3
|  |  | Ciclovia trecho 1 | 147.59 | 0.1 |  | 14.759
|  |  | Ciclovia trecho 2 | 18 | 0.1 |  | 1.8
16.559
CDHU | 54.04.342 | 3.4.4 | Pavimentação em lajota de concreto 35 MPa, espessura 6 cm, colorido, tipos: raquete, retangular, sextavado e 16 faces, com rejunte em areia | Área |  |  | M2
|  |  | Ciclovia trecho 1 | 147.59 |  |  | 147.59
|  |  | Ciclovia trecho 2 | 18 |  |  | 18
165.59
CDHU | 33.09.021 | 3.4.5 | Tinta acrílica para faixas demarcatórias | Compr. | % | Lados | M
|  |  | Ciclovia trecho 3 | 75.55 |  | 2 | 151.1
|  |  | Eixo Ciclovia | 75.55 | 0.5 |  | 37.78
188.88
|  | 3.5 | ENTRADA COND. AROEIRA E COND SOBAIA
CDHU | 03.01.240 | 3.5.1 | Demolição mecanizada de pavimento ou piso em concreto, inclusive fragmentação, carregamento, transporte até 1 quilômetro e descarregamento | Área | Esp |  | M2
|  |  | Demolição Concreto cond. Aroeira | 80 | 0.1 |  | 8
8
CDHU | 06.01.020 | 3.5.2 | Escavação manual em solo de 1ª e 2ª categoria em campo aberto | Área | Esp |  | M3
|  |  | Escavação Cond. Aroeira Calçada | 40 | 0.13 |  | 5.2
|  |  | Escavação Cond. Sobaia Calçada | 33 | 0.13 |  | 4.29
9.49
SINAPI | 97083 | 3.5.3 | COMPACTAÇÃO MECÂNICA DE SOLO PARA EXECUÇÃO DE RADIER, PISO DE CONCRETO OU LAJE SOBRE SOLO, COM COMPACTADOR DE SOLOS A PERCUSSÃO. AF_09/2021 | Área |  |  | M2
|  |  | Cond. Aroeira Calçada | 40 |  |  | 40
|  |  | Cond. Sobaia Calçada | 33 |  |  | 33
73
CDHU | 32.20.066 | 3.5.4 | Lona plástica em polietileno, 150 micras, para camada separadora de piso/pavimento | Área |  |  | M2
|  |  | Cond. Aroeira Calçada | 40 |  |  | 40
|  |  | Cond. Sobaia Calçada | 33 |  |  | 33
73
CDHU | 11.18.040 | 3.5.5 | Lastro de pedra britada | Área | Esp |  | M3
|  |  | Cond. Aroeira Calçada | 40 | 0.05 |  | 2
|  |  | Cond. Sobaia Calçada | 33 | 0.05 |  | 1.65
3.65
SINAPI | 94994 | 3.5.6 | EXECUÇÃO DE PASSEIO (CALÇADA) OU PISO DE CONCRETO COM CONCRETO MOLDADO IN LOCO, FEITO EM OBRA, ACABAMENTO CONVENCIONAL, ESPESSURA 8 CM, ARMADO. AF_08/2022 | Área |  |  | M2
|  |  | Cond. Aroeira Calçada | 40 |  |  | 40
|  |  | Cond. Sobaia Calçada | 33 |  |  | 33
73
CDHU | 11.16.020 | 3.5.7 | Lançamento, espalhamento e adensamento de concreto ou massa em lastro e/ou enchimento | Área | Esp |  | M3
|  |  | Cond. Aroeira Calçada | 40 | 0.08 |  | 3.2
|  |  | Cond. Sobaia Calçada | 33 | 0.08 |  | 2.64
5.84
CDHU | 11.16.220 | 3.5.8 | Nivelamento de piso em concreto com acabadora de superfície | Área |  |  | M2
|  |  | Cond. Aroeira Calçada | 40 |  |  | 40
|  |  | Cond. Sobaia Calçada | 33 |  |  | 33
73
CDHU | 11.20.050 | 3.5.9 | Corte de junta de dilatação, com serra de disco diamantado para pisos | Comp. | Larg | Espaç | M
|  |  | Cond. Aroeira Calçada | 15.92 | 2.54 | 2.5 | 16.17
|  |  | Cond. Sobaia Calçada | 13.28 | 2.54 | 2.5 | 13.49
29.66
CDHU | 06.01.020 | 3.5.10 | Escavação manual em solo de 1ª e 2ª categoria em campo aberto | Área | Esp |  | M3
|  |  | Cond. Aroeira Ciclovia | 40.63 | 0.23 |  | 9.34
|  |  | Cond. Sobaia Ciclovia | 28.66 | 0.23 |  | 6.59
15.93
SINAPI | 97083 | 3.5.11 | COMPACTAÇÃO MECÂNICA DE SOLO PARA EXECUÇÃO DE RADIER, PISO DE CONCRETO OU LAJE SOBRE SOLO, COM COMPACTADOR DE SOLOS A PERCUSSÃO. AF_09/2021 | Área | Esp |  | M2
|  |  | Cond. Aroeira Ciclovia | 40.63 | 0.23 |  | 9.34
|  |  | Cond. Sobaia Ciclovia | 28.66 | 0.23 |  | 6.59
15.93
CDHU | 54.01.220 | 3.5.12 | Base de bica corrida | Área | Esp |  | M3
|  |  | Cond. Aroeira Ciclovia | 40.63 | 0.1 |  | 4.06
|  |  | Cond. Sobaia Ciclovia | 28.66 | 0.1 |  | 2.87
6.93
CDHU | 54.04.350 | 3.5.13 | Pavimentação em lajota de concreto 35 MPa, espessura 8 cm, tipos: raquete, retangular, sextavado e 16 faces, com rejunte em areia | Área |  |  | M2
|  |  | Cond. Aroeira Ciclovia | 40.63 |  |  | 40.63
|  |  | Cond. Sobaia Ciclovia | 28.66 |  |  | 28.66
69.29
SINAPI | 94279 | 3.5.14 | ASSENTAMENTO DE GUIA (MEIO-FIO) EM TRECHO RETO, CONFECCIONADA EM CONCRETO PRÉ-FABRICADO, DIMENSÕES 39X6,5X6,5X19 CM (COMPRIMENTO X BASE INFERIOR X BASE SUPERIOR X ALTURA), PARA DELIMITAÇÃO DE JARDINS, PRAÇAS OU PASSEIOS. AF_01/2024 | Comp. |  |  | M
|  |  | Canteiro para coqueiro | 4 |  |  | 4
4
CDHU | 33.09.021 | 3.5.15 | Tinta acrílica para faixas demarcatórias | Comp. | Lados | Coef | M
|  |  | Demarcação ciclovia condominios | 27 | 2 |  | 54
|  |  | Eixo | 27 |  | 0.5 | 13.5
67.5
CDHU | 54.06.040 | 3.5.16 | Guia pré-moldada reta tipo PMSP 100 - fck 25 MPa | Compr. |  |  | M
|  |  | Guia para entrada cond. Sobaia | 21.82 |  |  | 21.82
21.82
|  | 3.6 | ILUMINAÇÃO
CDHU | 68.01.620 | 3.6.1 | Poste de concreto circular, 200 kg, H = 9,00 m | Qtd |  |  | UN
|  |  | Padrão de energia | 1 |  |  | 1
1
CDHU | 68.20.120 | 3.6.2 | Bengala em PVC para ramal de entrada, diâmetro de 32 mm | Qtd |  |  | UN
|  |  | Padrão de energia | 1 |  |  | 1
1
CDHU | 36.03.010 | 3.6.3 | Caixa de medição tipo II (300 x 560 x 200) mm, padrão concessionárias | Qtd |  |  | UN
|  |  | Padrão de energia | 1 |  |  | 1
1
CDHU | 37.13.640 | 3.6.4 | Disjuntor termomagnético, bipolar 220/380 V, corrente de 60 A até 100 A | Qtd |  |  | UN
|  |  | Padrão de energia | 1 |  |  | 1
1
CDHU | 38.13.010 | 3.6.5 | Eletroduto corrugado em polietileno de alta densidade, DN= 30 mm, com acessórios | Compr. |  |  | M
|  |  | Aterramento | 1.5 |  |  | 1.5
1.5
CDHU | 39.21.050 | 3.6.6 | Cabo de cobre flexível de 10 mm², isolamento 0,6/1kV - isolação HEPR 90°C | Compr. |  |  | M
|  |  | Aterramento | 3 |  |  | 3
3
CDHU | 42.05.190 | 3.6.7 | Haste de aterramento de 3/4´ x 3 m | Qtd |  |  | UN
|  |  | Aterramento | 1 |  |  | 1
1
CDHU | 42.05.140 | 3.6.8 | Conector olhal cabo/haste de 3/4´ | Qtd |  |  | UN
|  |  | Aterramento | 1 |  |  | 1
1
SINAPI | 97881 | 3.6.9 | CAIXA ENTERRADA ELÉTRICA RETANGULAR, EM CONCRETO PRÉ-MOLDADO, FUNDO COM BRITA, DIMENSÕES INTERNAS: 0,3X0,3X0,3 M. AF_12/2020 | Qtd |  |  | UN
|  |  | Padrão de energia | 1 |  |  | 1
1
CDHU | 38.13.016 | 3.6.10 | Eletroduto corrugado em polietileno de alta densidade, DN= 40 mm, com acessórios | Compr. |  |  | M
|  |  | Distribuição | 117 |  |  | 117
117
CDHU | 39.21.050 | 3.6.11 | Cabo de cobre flexível de 10 mm², isolamento 0,6/1kV - isolação HEPR 90°C | Compr. | Qtd |  | M
|  |  | Distribuição | 117 | 3 |  | 351
351
SINAPI | 39261 | 3.6.12 | CABO MULTIPOLAR DE COBRE, FLEXIVEL, CLASSE 4 OU 5, ISOLACAO EM HEPR, COBERTURA EM PVC-ST2, ANTICHAMA BWF-B, 0,6/1 KV, 3 CONDUTORES DE 10 MM2 | Poste + Braço | Postes |  | M
|  |  | Distribuição postes | 6 | 3 |  | 18
18
CPU | CPU02 | 3.6.13 | POSTE DE AÇO CÔNICO CONTÍNUO CURVO DUPLO, ENGASTAMENTO SIMPLES COM 0,5 M DE SOLO, H=5M, DIÂMTRO DA BASE 88,90 mm E TOPO 60,30 mm - FORNECIMENTO E INSTALAÇÃO. AF_04/2025 | Qtd |  |  | UN
|  |  | Trecho 3 | 3 |  |  | 3
3
CDHU | 41.11.450 | 3.6.14 | Suporte tubular de fixação em poste para 2 luminárias tipo pétala | Qtd |  |  | UN
|  |  | Trecho 3 | 6 |  |  | 6
6
CDHU | 41.11.721 | 3.6.15 | Luminária pública LED retangular para poste, fluxo luminoso de 6250 a 6674 lm, eficiência mínima 113 lm/W - potência 40 W/59 W | Qtd |  |  | UN
|  |  | Trecho 3 | 6 |  |  | 6
6
|  | 4 | TRECHO 4
|  | 4.1 | SERVIÇOS INICIAIS
CDHU | 34.13.011 | 4.1.1 | Corte, recorte e remoção de árvore inclusive as raízes - diâmetro (DAP)>5cm<15cm | Qtd |  |  | UN
|  |  | Corte arecas | 3 |  |  | 3
3
CDHU | 05.08.220 | 4.1.2 | Carregamento mecanizado de entulho fragmentado, com caminhão à disposição dentro da obra, até o raio de 1 km | Vol |  |  | M3
|  |  | Arvores | 4 |  |  | 4
4
PMSP | 1001010 | 4.1.3 | TRANSPORTE DE ENTULHO POR CAMINHÃO BASCULANTE, A PARTIR DE 1KM | Vol | Emp | Dist | M3XKM
|  |  | Arvores | 4 |  | 41.5 | 166
166
PMSP | 1002011 | 4.1.4 | CARGA MANUAL E REMOÇÃO DE TERRA, INCLUSIVE TRANSPORTE ATÉ 1 KM | Vol | Emp |  | M3
|  |  | Escavação | 96.85 | 1.3 |  | 125.905
125.905
PMSP | 1003010 | 4.1.5 | TRANSPORTE DE TERRA POR CAMINHÃO BASCULANTE, A PARTIR DE 1KM | Vol | Dist |  | M3XKM
|  |  |  | 125.905 | 41.5 |  | 5225.0575
5225.0575
CDHU | 02.10.060 | 4.1.6 | Locação de vias, calçadas, tanques e lagoas | Área |  |  | M2
|  |  | Locação | 642.35 |  |  | 642.35
642.35
|  | 4.2 | CALÇADA
CDHU | 06.01.020 | 4.2.1 | Escavação manual em solo de 1ª e 2ª categoria em campo aberto | Área | Esp |  | M3
|  |  | Trecho 4 | 273.2 | 0.09 |  | 24.588
24.588
SINAPI | 97083 | 4.2.2 | COMPACTAÇÃO MECÂNICA DE SOLO PARA EXECUÇÃO DE RADIER, PISO DE CONCRETO OU LAJE SOBRE SOLO, COM COMPACTADOR DE SOLOS A PERCUSSÃO. AF_09/2021 | Área |  |  | M2
|  |  | Trecho 4 | 273.2 |  |  | 273.2
273.2
CDHU | 32.20.066 | 4.2.3 | Lona plástica em polietileno, 150 micras, para camada separadora de piso/pavimento | Área |  |  | M2
|  |  | Trecho 4 | 273.2 |  |  | 273.2
273.2
CDHU | 11.18.040 | 4.2.4 | Lastro de pedra britada | Área | Esp |  | M3
|  |  | Trecho 4 | 273.2 | 0.03 |  | 8.2
8.2
SINAPI | 94992 | 4.2.5 | EXECUÇÃO DE PASSEIO (CALÇADA) OU PISO DE CONCRETO COM CONCRETO MOLDADO IN LOCO, FEITO EM OBRA, ACABAMENTO CONVENCIONAL, ESPESSURA 6 CM, ARMADO. AF_08/2022 | Área |  |  | M2
|  |  | Trecho 4 | 273.2 |  |  | 273.2
273.2
CDHU | 11.16.020 | 4.2.6 | Lançamento, espalhamento e adensamento de concreto ou massa em lastro e/ou enchimento | Área | Esp |  | M3
|  |  | Trecho 4 | 273.2 | 0.06 |  | 16.39
16.39
CDHU | 11.16.220 | 4.2.7 | Nivelamento de piso em concreto com acabadora de superfície | Área |  |  | M2
|  |  | Trecho 4 | 273.2 |  |  | 273.2
273.2
CDHU | 11.20.050 | 4.2.8 | Corte de junta de dilatação, com serra de disco diamantado para pisos | Comp. | Larg | Espaç | M
|  |  | Trecho 4 | 154 | 1.73 | 2.5 | 106.57
106.57
|  | 4.3 | CICLOVIA
CDHU | 06.01.020 | 4.3.1 | Escavação manual em solo de 1ª e 2ª categoria em campo aberto | Área | Esp |  | M3
|  |  | Trecho 4 | 344.1 | 0.21 |  | 72.26
72.26
SINAPI | 97083 | 4.3.2 | COMPACTAÇÃO MECÂNICA DE SOLO PARA EXECUÇÃO DE RADIER, PISO DE CONCRETO OU LAJE SOBRE SOLO, COM COMPACTADOR DE SOLOS A PERCUSSÃO. AF_09/2021 | Área |  |  | M2
|  |  | Trecho 4 | 344.1 |  |  | 344.1
344.1
CDHU | 54.01.220 | 4.3.3 | Base de bica corrida | Área | Esp |  | M3
|  |  | Trecho 4 | 344.1 | 0.1 |  | 34.41
34.41
CDHU | 54.04.342 | 4.3.4 | Pavimentação em lajota de concreto 35 MPa, espessura 6 cm, colorido, tipos: raquete, retangular, sextavado e 16 faces, com rejunte em areia | Área |  |  | M2
|  |  | Trecho 4 | 344.1 |  |  | 344.1
344.1
CDHU | 33.09.021 | 4.3.5 | Tinta acrílica para faixas demarcatórias | Compr. | % | Lados | M
|  |  | Ciclovia | 150.88 |  | 2 | 301.76
|  |  | Eixo Ciclovia | 150.88 | 0.5 |  | 75.44
377.2
|  | 4.4 | ILUMINAÇÃO
CDHU | 38.13.016 | 4.4.1 | Eletroduto corrugado em polietileno de alta densidade, DN= 40 mm, com acessórios | Compr. |  |  | M
|  |  | Distribuição | 150.88 |  |  | 150.88
150.88
CDHU | 39.21.050 | 4.4.2 | Cabo de cobre flexível de 10 mm², isolamento 0,6/1kV - isolação HEPR 90°C | Compr. | Qtd |  | M
|  |  | Distribuição | 150.88 | 3 |  | 452.64
452.64
SINAPI | 39261 | 4.4.3 | CABO MULTIPOLAR DE COBRE, FLEXIVEL, CLASSE 4 OU 5, ISOLACAO EM HEPR, COBERTURA EM PVC-ST2, ANTICHAMA BWF-B, 0,6/1 KV, 3 CONDUTORES DE 10 MM2 | Alt + Braço | Postes |  | M
|  |  | Distribuição | 6 | 7 |  | 42
42
CPU | CPU02 | 4.4.4 | POSTE DE AÇO CÔNICO CONTÍNUO CURVO DUPLO, ENGASTAMENTO SIMPLES COM 0,5 M DE SOLO, H=5M, DIÂMTRO DA BASE 88,90 mm E TOPO 60,30 mm - FORNECIMENTO E INSTALAÇÃO. AF_04/2025 | Qtd |  |  | UN
|  |  | Trecho 04 | 8 |  |  | 8
8
CDHU | 41.11.450 | 4.4.5 | Suporte tubular de fixação em poste para 2 luminárias tipo pétala | Qtd |  |  | UN
|  |  | Trecho 04 | 16 |  |  | 16
16
CDHU | 41.11.721 | 4.4.6 | Luminária pública LED retangular para poste, fluxo luminoso de 6250 a 6674 lm, eficiência mínima 113 lm/W - potência 40 W/59 W | Qtd |  |  | UN
|  |  | Trecho 04 | 16 |  |  | 16
16
|  | 4.5 | SERVIÇOS COMPLEMENTARES
SINAPI | 94279 | 4.5.1 | ASSENTAMENTO DE GUIA (MEIO-FIO) EM TRECHO RETO, CONFECCIONADA EM CONCRETO PRÉ-FABRICADO, DIMENSÕES 39X6,5X6,5X19 CM (COMPRIMENTO X BASE INFERIOR X BASE SUPERIOR X ALTURA), PARA DELIMITAÇÃO DE JARDINS, PRAÇAS OU PASSEIOS. AF_01/2024 | Compr. |  |  | M
|  |  | Trecho 4 | 28.31 |  |  | 28.31
28.31
PMSP | 9073060 | 4.5.2 | RECOLOCAÇÃO DE POSTE DE FERRO, INCLUSIVE BASE DE FIXAÇÃO | Qtd |  |  | UN
|  |  | Trecho 4 | 2 |  |  | 2
2
|  | 5. | TRECHO 5
|  | 5.1 | SERVIÇOS INICIAIS
CDHU | 02.10.060 | 5.1.1 | Locação de vias, calçadas, tanques e lagoas | Área |  |  | M2
|  |  | Trecho 5 | 617 |  |  | 617
617
CDHU | 04.40.030 | 5.1.2 | Retirada manual de guia pré-moldada, inclusive limpeza e empilhamento | Comp. |  |  | M
|  |  | Retirada de guia | 21.31 |  |  | 21.31
21.31
CDHU | 05.08.220 | 5.1.3 | Carregamento mecanizado de entulho fragmentado, com caminhão à disposição dentro da obra, até o raio de 1 km | Área | Esp |  | M3
|  |  | Paralelepipedo | 94.29 | 0.08 |  | 7.54
7.54
PMSP | 1001010 | 5.1.4 | TRANSPORTE DE ENTULHO POR CAMINHÃO BASCULANTE, A PARTIR DE 1KM | Vol | Emp | Dist | M3XKM
|  |  | Palalelepipedo | 7.54 | 1.5 | 41.5 | 469.37
469.37
PMSP | 1002011 | 5.1.5 | CARGA MANUAL E REMOÇÃO DE TERRA, INCLUSIVE TRANSPORTE ATÉ 1 KM | Vol | Emp |  | M3
|  |  | Escavação | 76.85 | 1.3 |  | 99.905
99.905
PMSP | 1003010 | 5.1.6 | TRANSPORTE DE TERRA POR CAMINHÃO BASCULANTE, A PARTIR DE 1KM | Vol | Dist | Dist | M3XKM
|  |  | Escavação | 76.85 | 41.5 |  | 3189.275
3189.275
|  | 5.2 | ENTRADA COND. RESERVA MATA AZUL
CDHU | 03.06.060 | 5.2.1 | Desmonte (levantamento) mecanizado de pavimento em paralelepípedo ou lajota de concreto, inclusive acomodação do material | Área |  |  | M2
|  |  | Entrada Reserva Mata Azul | 94.29 |  |  | 94.29
94.29
CDHU | 34.13.031 | 5.2.2 | Corte, recorte e remoção de árvore inclusive as raízes - diâmetro (DAP)>30cm<45cm | Qtd |  |  | UN
|  |  | Coqueiro | 2 |  |  | 2
2
CDHU | 06.01.020 | 5.2.3 | Escavação manual em solo de 1ª e 2ª categoria em campo aberto | Área | Esp |  | M3
|  |  | Calçada Entrada Reserva Mata Azul | 45.3 | 0.13 |  | 5.889
5.889
SINAPI | 97083 | 5.2.4 | COMPACTAÇÃO MECÂNICA DE SOLO PARA EXECUÇÃO DE RADIER, PISO DE CONCRETO OU LAJE SOBRE SOLO, COM COMPACTADOR DE SOLOS A PERCUSSÃO. AF_09/2021 | Área |  |  | M2
|  |  | Calçada Entrada Reserva Mata Azul | 45.3 |  |  | 45.3
45.3
CDHU | 32.20.066 | 5.2.5 | Lona plástica em polietileno, 150 micras, para camada separadora de piso/pavimento | Área |  |  | M2
|  |  | Calçada Entrada Reserva Mata Azul | 45.3 |  |  | 45.3
45.3
CDHU | 11.18.040 | 5.2.6 | Lastro de pedra britada | Área | Esp |  | M3
|  |  | Calçada Entrada Reserva Mata Azul | 45.3 | 0.05 |  | 2.265
2.265
SINAPI | 94994 | 5.2.7 | EXECUÇÃO DE PASSEIO (CALÇADA) OU PISO DE CONCRETO COM CONCRETO MOLDADO IN LOCO, FEITO EM OBRA, ACABAMENTO CONVENCIONAL, ESPESSURA 8 CM, ARMADO. AF_08/2022 | Área |  |  | M2
|  |  | Calçada Entrada Reserva Mata Azul | 45.3 |  |  | 45.3
45.3
CDHU | 11.16.020 | 5.2.8 | Lançamento, espalhamento e adensamento de concreto ou massa em lastro e/ou enchimento | Área | Esp |  | M3
|  |  | Calçada Entrada Reserva Mata Azul | 45.3 | 0.08 |  | 3.624
3.624
CDHU | 11.16.220 | 5.2.9 | Nivelamento de piso em concreto com acabadora de superfície | Área |  |  | M2
|  |  | Calçada Entrada Reserva Mata Azul | 45.3 |  |  | 45.3
45.3
CDHU | 11.20.050 | 5.2.10 | Corte de junta de dilatação, com serra de disco diamantado para pisos | Comp. | Lag | Espaç | M
|  |  | Calçada Entrada Reserva Mata Azul | 26.3 | 1.75 | 2.5 | 18.41
18.41
CDHU | 06.01.020 | 5.2.11 | Escavação manual em solo de 1ª e 2ª categoria em campo aberto | Área | Esp |  | M3
|  |  | Ciclovia Entrada Reserva Mata Azul | 70 | 0.21 |  | 14.7
14.7
SINAPI | 97083 | 5.2.12 | COMPACTAÇÃO MECÂNICA DE SOLO PARA EXECUÇÃO DE RADIER, PISO DE CONCRETO OU LAJE SOBRE SOLO, COM COMPACTADOR DE SOLOS A PERCUSSÃO. AF_09/2021 | Área |  |  | M2
|  |  | Ciclovia Entrada Reserva Mata Azul | 70 |  |  | 70
70
CDHU | 54.01.220 | 5.2.13 | Base de bica corrida | Área | Esp |  | M3
|  |  | Ciclovia Entrada Reserva Mata Azul | 70 | 0.1 |  | 7
7
CDHU | 54.04.350 | 5.2.14 | Pavimentação em lajota de concreto 35 MPa, espessura 8 cm, tipos: raquete, retangular, sextavado e 16 faces, com rejunte em areia | Área |  |  | M2
|  |  | Ciclovia Entrada Reserva Mata Azul | 70 |  |  | 70
70
CDHU | 33.09.021 | 5.2.15 | Tinta acrílica para faixas demarcatórias | Comp | Lados | % | M
|  |  | Pintura ciclofaixa | 29.5 | 2 |  | 59
|  |  | Eixo | 29.5 |  | 0.5 | 14.75
73.75
|  | 5.3 | CALÇADA
CDHU | 06.01.020 | 5.3.1 | Escavação manual em solo de 1ª e 2ª categoria em campo aberto | Área | Esp |  | M3
|  |  | Trecho 05 - Parte 1 | 5.42 | 0.09 |  | 0.49
|  |  | Trecho 05 - Parte 2 | 135.55 | 0.09 |  | 12.2
12.69
SINAPI | 97083 | 5.3.2 | COMPACTAÇÃO MECÂNICA DE SOLO PARA EXECUÇÃO DE RADIER, PISO DE CONCRETO OU LAJE SOBRE SOLO, COM COMPACTADOR DE SOLOS A PERCUSSÃO. AF_09/2021 | Área |  |  | M2
|  |  | Trecho 05 - Parte 1 | 5.42 |  |  | 5.42
|  |  | Trecho 05 - Parte 2 | 135.55 |  |  | 135.55
140.97
CDHU | 32.20.066 | 5.3.3 | Lona plástica em polietileno, 150 micras, para camada separadora de piso/pavimento | Área |  |  | M2
|  |  | Trecho 05 - Parte 1 | 5.42 |  |  | 5.42
|  |  | Trecho 05 - Parte 2 | 135.55 |  |  | 135.55
140.97
CDHU | 11.18.040 | 5.3.4 | Lastro de pedra britada | Área | Esp |  | M3
|  |  | Trecho 05 - Parte 1 | 5.42 | 0.03 |  | 0.16
|  |  | Trecho 05 - Parte 2 | 135.55 | 0.03 |  | 4.07
4.23
SINAPI | 94992 | 5.3.5 | EXECUÇÃO DE PASSEIO (CALÇADA) OU PISO DE CONCRETO COM CONCRETO MOLDADO IN LOCO, FEITO EM OBRA, ACABAMENTO CONVENCIONAL, ESPESSURA 6 CM, ARMADO. AF_08/2022 | Área |  |  | M2
|  |  | Trecho 05 - Parte 1 | 5.42 |  |  | 5.42
|  |  | Trecho 05 - Parte 2 | 135.55 |  |  | 135.55
140.97
CDHU | 11.16.020 | 5.3.6 | Lançamento, espalhamento e adensamento de concreto ou massa em lastro e/ou enchimento | Área | Esp |  | M3
|  |  | Trecho 05 - Parte 1 | 5.42 | 0.06 |  | 0.33
|  |  | Trecho 05 - Parte 2 | 135.55 | 0.06 |  | 8.13
8.46
CDHU | 11.16.220 | 5.3.7 | Nivelamento de piso em concreto com acabadora de superfície | Área |  |  | M2
|  |  | Trecho 05 - Parte 1 | 5.42 |  |  | 5.42
|  |  | Trecho 05 - Parte 2 | 135.55 |  |  | 135.55
140.97
CDHU | 11.20.050 | 5.3.8 | Corte de junta de dilatação, com serra de disco diamantado para pisos | Compr. | Larg | Espaç | M
|  |  | Trecho 05 - Parte 1 | 3 | 1.2 | 2.5 | 1.44
|  |  | Trecho 05 - Parte 2 | 105.85 | 1.2 | 2.5 | 50.81
52.25
|  | 5.4 | CICLOVIA
CDHU | 06.01.020 | 5.4.1 | Escavação manual em solo de 1ª e 2ª categoria em campo aberto | Área | Esp |  | M3
|  |  | Trecho 05 - Parte 1 | 5.6 | 0.19 |  | 1.06
|  |  | Trecho 05 - Parte 2 | 223.75 | 0.19 |  | 42.51
43.57
SINAPI | 97083 | 5.4.2 | COMPACTAÇÃO MECÂNICA DE SOLO PARA EXECUÇÃO DE RADIER, PISO DE CONCRETO OU LAJE SOBRE SOLO, COM COMPACTADOR DE SOLOS A PERCUSSÃO. AF_09/2021 | Área |  |  | M2
|  |  | Trecho 05 - Parte 1 | 5.6 |  |  | 5.6
|  |  | Trecho 05 - Parte 2 | 223.75 |  |  | 223.75
229.35
CDHU | 54.01.220 | 5.4.3 | Base de bica corrida | Área | Esp |  | M3
|  |  | Trecho 05 - Parte 1 | 5.6 | 0.1 |  | 0.56
|  |  | Trecho 05 - Parte 2 | 223.75 | 0.1 |  | 22.38
22.94
CDHU | 54.04.342 | 5.4.4 | Pavimentação em lajota de concreto 35 MPa, espessura 6 cm, colorido, tipos: raquete, retangular, sextavado e 16 faces, com rejunte em areia | Área |  |  | M2
|  |  | Trecho 05 - Parte 1 | 5.6 |  |  | 5.6
|  |  | Trecho 05 - Parte 2 | 223.75 |  |  | 223.75
229.35
CDHU | 33.09.021 | 5.4.5 | Tinta acrílica para faixas demarcatórias | Compr. | % |  | M
|  |  | Ciclovia | 103.51 |  |  | 103.51
|  |  | Eixo Ciclovia | 103.51 | 0.5 |  | 51.76
155.27
|  | 5.5 | ENTRADA FINAL TRECHO 05
CDHU | 33.10.050 | 5.5.1 | Tinta acrílica em massa, inclusive preparo | Área |  |  | M2
|  |  | Ciclovia | 24.45 |  |  | 24.45
24.45
CDHU | 33.09.021 | 5.5.2 | Tinta acrílica para faixas demarcatórias | Perím | % | Lados | M
|  |  | Ciclovia | 12.6 |  | 2 | 25.2
|  |  | Eixo ciclovia | 12.6 | 0.5 |  | 6.3
31.5
|  | 5.6 | ILUMINAÇÃO
CDHU | 38.13.016 | 5.6.1 | Eletroduto corrugado em polietileno de alta densidade, DN= 40 mm, com acessórios | Compr. |  |  | M
|  |  | Distribuição | 148 |  |  | 148
148
CDHU | 39.21.050 | 5.6.2 | Cabo de cobre flexível de 10 mm², isolamento 0,6/1kV - isolação HEPR 90°C | Compr. | Qtd |  | M
|  |  | Distribuição | 148 | 3 |  | 444
444
SINAPI | 39261 | 5.6.3 | CABO MULTIPOLAR DE COBRE, FLEXIVEL, CLASSE 4 OU 5, ISOLACAO EM HEPR, COBERTURA EM PVC-ST2, ANTICHAMA BWF-B, 0,6/1 KV, 3 CONDUTORES DE 10 MM2 | Alt + Braço | Postes |  | M
|  |  | Distribuição | 6 | 5 |  | 30
30
CPU | CPU02 | 5.6.4 | POSTE DE AÇO CÔNICO CONTÍNUO CURVO DUPLO, ENGASTAMENTO SIMPLES COM 0,5 M DE SOLO, H=5M, DIÂMTRO DA BASE 88,90 mm E TOPO 60,30 mm - FORNECIMENTO E INSTALAÇÃO. AF_04/2025 | Qtd |  |  | UN
|  |  | Trecho 05 | 5 |  |  | 5
5
CDHU | 41.11.450 | 5.6.5 | Suporte tubular de fixação em poste para 2 luminárias tipo pétala | Qtd |  |  | UN
|  |  | Trecho 05 | 10 |  |  | 10
10
CDHU | 41.11.721 | 5.6.6 | Luminária pública LED retangular para poste, fluxo luminoso de 6250 a 6674 lm, eficiência mínima 113 lm/W - potência 40 W/59 W | Qtd |  |  | UN
|  |  | Trecho 05 | 10 |  |  | 10
10
|  | 5.7 | SERVIÇOS COMPLEMENTARES
PMSP | 9073060 | 5.7.1 | RECOLOCAÇÃO DE POSTE DE FERRO, INCLUSIVE BASE DE FIXAÇÃO | Qtd |  |  | UN
|  |  | Recolocar postes | 2 |  |  | 2
2
SINAPI | 94279 | 5.7.2 | ASSENTAMENTO DE GUIA (MEIO-FIO) EM TRECHO RETO, CONFECCIONADA EM CONCRETO PRÉ-FABRICADO, DIMENSÕES 39X6,5X6,5X19 CM (COMPRIMENTO X BASE INFERIOR X BASE SUPERIOR X ALTURA), PARA DELIMITAÇÃO DE JARDINS, PRAÇAS OU PASSEIOS. AF_01/2024 | Compr. |  |  | M
|  |  | Guias para Ciclovia | 57.26 |  |  | 57.26
57.26
SINAPI | 94280 | 5.7.3 | ASSENTAMENTO DE GUIA (MEIO-FIO) EM TRECHO CURVO, CONFECCIONADA EM CONCRETO PRÉ-FABRICADO, DIMENSÕES 39X6,5X6,5X19 CM (COMPRIMENTO X BASE INFERIOR X BASE SUPERIOR X ALTURA), PARA DELIMITAÇÃO DE JARDINS, PRAÇAS OU PASSEIOS. AF_01/2024 | Compr. |  |  | M
|  |  | Guias para Ciclovia | 18.18 |  |  | 18.18
18.18
|  | 6. | TRECHO 6
|  | 6.1 | SERVIÇOS INICIAIS
CDHU | 02.10.060 | 6.1.1 | Locação de vias, calçadas, tanques e lagoas | Área |  |  | M2
|  |  | Locação | 785.53 |  |  | 785.53
785.53
CDHU | 05.08.220 | 6.1.2 | Carregamento mecanizado de entulho fragmentado, com caminhão à disposição dentro da obra, até o raio de 1 km | Área | Esp |  | M3
|  |  | Demolição paralelepipedo | 74.18 | 0.08 |  | 5.93
5.93
PMSP | 1001010 | 6.1.3 | TRANSPORTE DE ENTULHO POR CAMINHÃO BASCULANTE, A PARTIR DE 1KM | Vol | Emp | Dist | M3XKM
|  |  | Paralelepípedo | 5.93 | 1.5 | 41.5 | 369.1425
369.1425
PMSP | 1002011 | 6.1.4 | CARGA MANUAL E REMOÇÃO DE TERRA, INCLUSIVE TRANSPORTE ATÉ 1 KM | Vol | Emp |  | M3
|  |  | Escavação | 69.23 | 1.3 |  | 90
90
PMSP | 1003010 | 6.1.5 | TRANSPORTE DE TERRA POR CAMINHÃO BASCULANTE, A PARTIR DE 1KM | Vol | Dist |  | M3XKM
|  |  | Transporte de terra | 90 | 41.5 |  | 3735
3735
|  | 6.2 | CALÇADA
CDHU | 06.01.020 | 6.2.1 | Escavação manual em solo de 1ª e 2ª categoria em campo aberto | Área | Esp |  | M3
|  |  | Trecho 6 parte 1 | 83.9 | 0.09 |  | 7.55
|  |  | Trecho 6 parte 2 | 82.09 | 0.09 |  | 7.39
14.94
SINAPI | 97083 | 6.2.2 | COMPACTAÇÃO MECÂNICA DE SOLO PARA EXECUÇÃO DE RADIER, PISO DE CONCRETO OU LAJE SOBRE SOLO, COM COMPACTADOR DE SOLOS A PERCUSSÃO. AF_09/2021 | Área |  |  | M2
|  |  | Trecho 6 parte 1 | 83.9 |  |  | 83.9
|  |  | Trecho 6 parte 2 | 82.09 |  |  | 82.09
165.99
CDHU | 32.20.066 | 6.2.3 | Lona plástica em polietileno, 150 micras, para camada separadora de piso/pavimento | Área |  |  | M2
|  |  | Trecho 6 parte 1 | 83.9 |  |  | 83.9
|  |  | Trecho 6 parte 2 | 82.09 |  |  | 82.09
165.99
CDHU | 11.18.040 | 6.2.4 | Lastro de pedra britada | Área | Esp |  | M3
|  |  | Trecho 6 parte 1 | 83.9 | 0.03 |  | 2.52
|  |  | Trecho 6 parte 2 | 82.09 | 0.03 |  | 2.46
4.98
SINAPI | 94994 | 6.2.5 | EXECUÇÃO DE PASSEIO (CALÇADA) OU PISO DE CONCRETO COM CONCRETO MOLDADO IN LOCO, FEITO EM OBRA, ACABAMENTO CONVENCIONAL, ESPESSURA 8 CM, ARMADO. AF_08/2022 | Área |  |  | M2
|  |  | Trecho 6 parte 1 | 83.9 |  |  | 83.9
|  |  | Trecho 6 parte 2 | 82.09 |  |  | 82.09
165.99
CDHU | 11.16.020 | 6.2.6 | Lançamento, espalhamento e adensamento de concreto ou massa em lastro e/ou enchimento | Área | Esp |  | M3
|  |  | Trecho 6 parte 1 | 83.9 | 0.06 |  | 5.03
|  |  | Trecho 6 parte 2 | 82.09 | 0.06 |  | 4.93
9.96
CDHU | 11.16.220 | 6.2.7 | Nivelamento de piso em concreto com acabadora de superfície | Área |  |  | M2
|  |  | Trecho 6 parte 1 | 83.9 |  |  | 83.9
|  |  | Trecho 6 parte 2 | 82.08 |  |  | 82.08
165.98
CDHU | 11.20.050 | 6.2.8 | Corte de junta de dilatação, com serra de disco diamantado para pisos | Compr | Larg | Espaç | M
|  |  | Trecho 6 parte 1 | 69.74 | 1.2 | 2.5 | 33.48
|  |  | Trecho 6 parte 2 | 63 | 1.2 | 2.5 | 30.24
63.72
|  | 6.3 | CICLOVIA
CDHU | 06.01.020 | 6.3.1 | Escavação manual em solo de 1ª e 2ª categoria em campo aberto | Área | Esp |  | M3
|  |  | Trecho 6 parte 1 | 113.27 | 0.19 |  | 21.52
|  |  | Trecho 6 parte 2 | 116.37 | 0.19 |  | 22.11
43.63
SINAPI | 97083 | 6.3.2 | COMPACTAÇÃO MECÂNICA DE SOLO PARA EXECUÇÃO DE RADIER, PISO DE CONCRETO OU LAJE SOBRE SOLO, COM COMPACTADOR DE SOLOS A PERCUSSÃO. AF_09/2021 | Área |  |  | M2
|  |  | Trecho 6 parte 1 | 113.27 |  |  | 113.27
|  |  | Trecho 6 parte 2 | 116.37 |  |  | 116.37
229.64
CDHU | 54.01.220 | 6.3.3 | Base de bica corrida | Área | Esp |  | M3
|  |  | Trecho 6 parte 1 | 113.27 | 0.1 |  | 11.33
|  |  | Trecho 6 parte 2 | 116.37 | 0.1 |  | 11.64
22.97
CDHU | 54.04.342 | 6.3.4 | Pavimentação em lajota de concreto 35 MPa, espessura 6 cm, colorido, tipos: raquete, retangular, sextavado e 16 faces, com rejunte em areia | Área |  |  | M2
|  |  | Trecho 6 parte 1 | 113.27 |  |  | 113.27
|  |  | Trecho 6 parte 2 | 116.37 |  |  | 116.37
229.64
CDHU | 33.09.021 | 6.3.5 | Tinta acrílica para faixas demarcatórias | Compr. | % | Lados | M
|  |  | Ciclovia | 68.92 |  | 2 | 137.84
|  |  | Eixo Ciclovia | 68.92 | 0.5 | 1 | 34.46
172.3
|  | 6.4 | ENTRADA COND. ILHAS DE BALI
CDHU | 33.10.050 | 6.4.1 | Tinta acrílica em massa, inclusive preparo | Área |  |  | M2
|  |  | Ciclovia | 29.14 |  |  | 29.14
29.14
CDHU | 33.09.021 | 6.4.2 | Tinta acrílica para faixas demarcatórias | Comp. | Lados | % | M
|  |  | Ciclovia | 14.1 | 2 |  | 28.2
|  |  | Eixo ciclovia | 14.1 |  | 0.5 | 7.05
35.25
|  | 6.5 | ENTRADA COND. VILLA DE ANOMAN
CDHU | 03.06.060 | 6.5.1 | Desmonte (levantamento) mecanizado de pavimento em paralelepípedo ou lajota de concreto, inclusive acomodação do material | Área |  |  | M2
|  |  | Demolição paralelepípedo | 74.18 |  |  | 74.18
74.18
CDHU | 06.01.020 | 6.5.2 | Escavação manual em solo de 1ª e 2ª categoria em campo aberto | Área | Esp |  | M3
|  |  | Calçada | 18 | 0.11 |  | 1.98
1.98
SINAPI | 97083 | 6.5.3 | COMPACTAÇÃO MECÂNICA DE SOLO PARA EXECUÇÃO DE RADIER, PISO DE CONCRETO OU LAJE SOBRE SOLO, COM COMPACTADOR DE SOLOS A PERCUSSÃO. AF_09/2021 | Área |  |  | M2
|  |  | Calçada | 18 |  |  | 18
18
CDHU | 32.20.066 | 6.5.4 | Lona plástica em polietileno, 150 micras, para camada separadora de piso/pavimento | Área |  |  | M2
|  |  | Calçada | 18 |  |  | 18
18
CDHU | 11.18.040 | 6.5.5 | Lastro de pedra britada | Área | Esp |  | M3
|  |  | Calçada | 18 | 0.03 |  | 0.54
0.54
SINAPI | 94992 | 6.5.6 | EXECUÇÃO DE PASSEIO (CALÇADA) OU PISO DE CONCRETO COM CONCRETO MOLDADO IN LOCO, FEITO EM OBRA, ACABAMENTO CONVENCIONAL, ESPESSURA 6 CM, ARMADO. AF_08/2022 | Área |  |  | M2
|  |  | Calçada | 18 |  |  | 18
18
CDHU | 11.16.020 | 6.5.7 | Lançamento, espalhamento e adensamento de concreto ou massa em lastro e/ou enchimento | Área | Esp |  | M3
|  |  | Calçada | 18 | 0.08 |  | 1.44
1.44
CDHU | 11.16.220 | 6.5.8 | Nivelamento de piso em concreto com acabadora de superfície | Área |  |  | M2
|  |  | Calçada | 18 |  |  | 18
18
CDHU | 11.20.050 | 6.5.9 | Corte de junta de dilatação, com serra de disco diamantado para pisos | Compr. | Larg | Espaç | M
|  |  | Calçada | 12.9 | 1.4 | 2.5 | 7.22
7.22
CDHU | 06.01.020 | 6.5.10 | Escavação manual em solo de 1ª e 2ª categoria em campo aberto | Área | Esp |  | M3
|  |  | Ciclovia | 41.32 | 0.21 |  | 8.677
8.677
SINAPI | 97083 | 6.5.11 | COMPACTAÇÃO MECÂNICA DE SOLO PARA EXECUÇÃO DE RADIER, PISO DE CONCRETO OU LAJE SOBRE SOLO, COM COMPACTADOR DE SOLOS A PERCUSSÃO. AF_09/2021 | Área |  |  | M2
|  |  | Ciclovia | 41.32 |  |  | 41.32
41.32
CDHU | 54.01.220 | 6.5.12 | Base de bica corrida | Área | Esp |  | M3
|  |  | Ciclovia | 41.32 | 0.1 |  | 4.132
4.132
CDHU | 54.04.350 | 6.5.13 | Pavimentação em lajota de concreto 35 MPa, espessura 8 cm, tipos: raquete, retangular, sextavado e 16 faces, com rejunte em areia | Área |  |  | M2
|  |  | Ciclovia | 41.32 |  |  | 41.32
41.32
SINAPI | 94280 | 6.5.14 | ASSENTAMENTO DE GUIA (MEIO-FIO) EM TRECHO CURVO, CONFECCIONADA EM CONCRETO PRÉ-FABRICADO, DIMENSÕES 39X6,5X6,5X19 CM (COMPRIMENTO X BASE INFERIOR X BASE SUPERIOR X ALTURA), PARA DELIMITAÇÃO DE JARDINS, PRAÇAS OU PASSEIOS. AF_01/2024 | Compr. |  |  | M
|  |  | Trecho 6 parte 1 | 2.21 |  |  | 2.21
2.21
CDHU | 33.09.021 | 6.5.15 | Tinta acrílica para faixas demarcatórias | Compr. | Lados | % | M
|  |  | Ciclovia | 14.5 | 2 |  | 29
|  |  | Eixo Ciclovia | 14.5 |  | 0.5 | 7.25
36.25
CDHU | 54.06.040 | 6.5.16 | Guia pré-moldada reta tipo PMSP 100 - fck 25 MPa | Compr. |  |  | M
|  |  | Guia rebaixada | 18.45 |  |  | 18.45
18.45
|  | 6.6 | ILUMINAÇÃO
CDHU | 38.13.016 | 6.6.1 | Eletroduto corrugado em polietileno de alta densidade, DN= 40 mm, com acessórios | Compr. |  |  | M
|  |  | Distribuição | 85.34 |  |  | 85.34
85.34
CDHU | 39.21.050 | 6.6.2 | Cabo de cobre flexível de 10 mm², isolamento 0,6/1kV - isolação HEPR 90°C | Compr. |  |  | M
|  |  | Distribuição | 256.02 |  |  | 256.02
256.02
SINAPI | 39261 | 6.6.3 | CABO MULTIPOLAR DE COBRE, FLEXIVEL, CLASSE 4 OU 5, ISOLACAO EM HEPR, COBERTURA EM PVC-ST2, ANTICHAMA BWF-B, 0,6/1 KV, 3 CONDUTORES DE 10 MM2 | Alt+Braço | Postes |  | M
|  |  | Distribuição | 6 | 4 |  | 24
24
CPU | CPU02 | 6.6.4 | POSTE DE AÇO CÔNICO CONTÍNUO CURVO DUPLO, ENGASTAMENTO SIMPLES COM 0,5 M DE SOLO, H=5M, DIÂMTRO DA BASE 88,90 mm E TOPO 60,30 mm - FORNECIMENTO E INSTALAÇÃO. AF_04/2025 | Qtd |  |  | UN
|  |  | Trecho 06 | 4 |  |  | 4
4
CDHU | 41.11.450 | 6.6.5 | Suporte tubular de fixação em poste para 2 luminárias tipo pétala | Qtd |  |  | UN
|  |  | Trecho 06 | 8 |  |  | 8
8
CDHU | 41.11.721 | 6.6.6 | Luminária pública LED retangular para poste, fluxo luminoso de 6250 a 6674 lm, eficiência mínima 113 lm/W - potência 40 W/59 W | Qtd |  |  | UN
|  |  | Trecho 06 | 8 |  |  | 8
8
|  | 6.7 | SERVIÇOS COMPLEMENTARES
SINAPI | 94279 | 6.7.1 | ASSENTAMENTO DE GUIA (MEIO-FIO) EM TRECHO RETO, CONFECCIONADA EM CONCRETO PRÉ-FABRICADO, DIMENSÕES 39X6,5X6,5X19 CM (COMPRIMENTO X BASE INFERIOR X BASE SUPERIOR X ALTURA), PARA DELIMITAÇÃO DE JARDINS, PRAÇAS OU PASSEIOS. AF_01/2024 | Compr. |  |  | M
|  |  | Guia para ciclovia trecho 6 parte 2 | 38.52 |  |  | 38.52
38.52
SINAPI | 94280 | 6.7.2 | ASSENTAMENTO DE GUIA (MEIO-FIO) EM TRECHO CURVO, CONFECCIONADA EM CONCRETO PRÉ-FABRICADO, DIMENSÕES 39X6,5X6,5X19 CM (COMPRIMENTO X BASE INFERIOR X BASE SUPERIOR X ALTURA), PARA DELIMITAÇÃO DE JARDINS, PRAÇAS OU PASSEIOS. AF_01/2024 | Compr. |  |  | M
|  |  | Guia para ciclovia trecho 6 parte 1 | 4.98 |  |  | 4.98
|  |  | Guia para ciclovia trecho 6 parte 2 | 13.67 |  |  | 13.67
18.65
PMSP | 9073060 | 6.7.3 | RECOLOCAÇÃO DE POSTE DE FERRO, INCLUSIVE BASE DE FIXAÇÃO | Qtd |  |  | UN
|  |  | Recolocação placa transito | 5 |  |  | 5
5
|  | 7. | TRECHO 7
|  | 7.1 | SERVIÇOS INICIAIS
CDHU | 34.13.011 | 7.1.1 | Corte, recorte e remoção de árvore inclusive as raízes - diâmetro (DAP)>5cm<15cm | Qtd |  |  | UN
|  |  | Remoção areca | 53 |  |  | 53
53
CDHU | 34.13.021 | 7.1.2 | Corte, recorte e remoção de árvore inclusive as raízes - diâmetro (DAP)>15cm<30cm | Qtd |  |  | UN
|  |  | Remoção arvore | 2 |  |  | 2
2
CDHU | 02.10.060 | 7.1.3 | Locação de vias, calçadas, tanques e lagoas | Área |  |  | M2
|  |  | Locação | 475 |  |  | 475
475
CDHU | 05.08.220 | 7.1.4 | Carregamento mecanizado de entulho fragmentado, com caminhão à disposição dentro da obra, até o raio de 1 km | Vol |  |  | M3
|  |  | Árvores | 25 |  |  | 25
25
PMSP | 1001010 | 7.1.5 | TRANSPORTE DE ENTULHO POR CAMINHÃO BASCULANTE, A PARTIR DE 1KM | Vol | Dist |  | M3XKM
|  |  | Árvores | 25 | 41.5 |  | 1037.5
1037.5
PMSP | 1002011 | 7.1.6 | CARGA MANUAL E REMOÇÃO DE TERRA, INCLUSIVE TRANSPORTE ATÉ 1 KM | Vol | Emp |  | M3
|  |  | Escavação | 48.7 | 1.3 |  | 63.31
63.31
PMSP | 1003010 | 7.1.7 | TRANSPORTE DE TERRA POR CAMINHÃO BASCULANTE, A PARTIR DE 1KM | Vol | Dist |  | M3XKM
|  |  | Escavação | 63.31 | 41.5 |  | 2627.37
2627.37
|  | 7.2 | CALÇADA
CDHU | 06.01.020 | 7.2.1 | Escavação manual em solo de 1ª e 2ª categoria em campo aberto | Área | Esp |  | M3
|  |  | Trecho 07 - Parte 1 | 46.91 | 0.09 |  | 4.22
|  |  | Trecho 07 - Parte 2 | 9.65 | 0.09 |  | 0.87
|  |  | Trecho 07 - Parte 3 | 3.25 | 0.09 |  | 0.29
5.38
SINAPI | 97083 | 7.2.2 | COMPACTAÇÃO MECÂNICA DE SOLO PARA EXECUÇÃO DE RADIER, PISO DE CONCRETO OU LAJE SOBRE SOLO, COM COMPACTADOR DE SOLOS A PERCUSSÃO. AF_09/2021 | Área |  |  | M2
|  |  | Trecho 07 - Parte 1 | 46.91 |  |  | 46.91
|  |  | Trecho 07 - Parte 2 | 9.65 |  |  | 9.65
|  |  | Trecho 07 - Parte 3 | 3.25 |  |  | 3.25
59.81
CDHU | 32.20.066 | 7.2.3 | Lona plástica em polietileno, 150 micras, para camada separadora de piso/pavimento | Área |  |  | M2
|  |  | Trecho 07 - Parte 1 | 46.91 |  |  | 46.91
|  |  | Trecho 07 - Parte 2 | 9.65 |  |  | 9.65
|  |  | Trecho 07 - Parte 3 | 3.25 |  |  | 3.25
59.81
CDHU | 11.18.040 | 7.2.4 | Lastro de pedra britada | Área | Esp |  | M3
|  |  | Trecho 07 - Parte 1 | 46.91 | 0.03 |  | 1.41
|  |  | Trecho 07 - Parte 2 | 9.65 | 0.03 |  | 0.29
|  |  | Trecho 07 - Parte 3 | 3.25 | 0.03 |  | 0.1
1.8
SINAPI | 94992 | 7.2.5 | EXECUÇÃO DE PASSEIO (CALÇADA) OU PISO DE CONCRETO COM CONCRETO MOLDADO IN LOCO, FEITO EM OBRA, ACABAMENTO CONVENCIONAL, ESPESSURA 6 CM, ARMADO. AF_08/2022 | Área |  |  | M2
|  |  | Trecho 07 - Parte 1 | 46.91 |  |  | 46.91
|  |  | Trecho 07 - Parte 2 | 9.65 |  |  | 9.65
|  |  | Trecho 07 - Parte 3 | 3.25 |  |  | 3.25
59.81
CDHU | 11.16.020 | 7.2.6 | Lançamento, espalhamento e adensamento de concreto ou massa em lastro e/ou enchimento | Área | Esp |  | M3
|  |  | Trecho 07 - Parte 1 | 46.91 | 0.06 |  | 2.81
|  |  | Trecho 07 - Parte 2 | 9.65 | 0.06 |  | 0.58
|  |  | Trecho 07 - Parte 3 | 3.25 | 0.06 |  | 0.2
3.59
CDHU | 11.16.220 | 7.2.7 | Nivelamento de piso em concreto com acabadora de superfície | Área |  |  | M2
|  |  | Trecho 07 - Parte 1 | 46.91 |  |  | 46.91
|  |  | Trecho 07 - Parte 2 | 9.65 |  |  | 9.65
|  |  | Trecho 07 - Parte 3 | 3.25 |  |  | 3.25
59.81
CDHU | 11.20.050 | 7.2.8 | Corte de junta de dilatação, com serra de disco diamantado para pisos | Comp. | Larg | Espaç | M
|  |  | Trecho 07 - Parte 1 | 38.78 | 1.2 | 2.5 | 18.61
|  |  | Trecho 07 - Parte 2 | 49.84 | 0.18 | 2.5 | 3.59
|  |  | Trecho 07 - Parte 3 | 2.6 | 1.25 | 2.5 | 1.3
23.5
|  | 7.3 | CICLOVIA
CDHU | 06.01.020 | 7.3.1 | Escavação manual em solo de 1ª e 2ª categoria em campo aberto | Área | Esp |  | M3
|  |  | Trecho 07 - Parte 1 | 92.83 | 0.19 |  | 17.64
|  |  | Trecho 07 - Parte 2 | 100.09 | 0.19 |  | 19.02
|  |  | Trecho 07 - Parte 3 | 4.27 | 0.19 |  | 0.81
37.47
SINAPI | 97083 | 7.3.2 | COMPACTAÇÃO MECÂNICA DE SOLO PARA EXECUÇÃO DE RADIER, PISO DE CONCRETO OU LAJE SOBRE SOLO, COM COMPACTADOR DE SOLOS A PERCUSSÃO. AF_09/2021 | Área |  |  | M2
|  |  | Trecho 07 - Parte 1 | 92.83 |  |  | 92.83
|  |  | Trecho 07 - Parte 2 | 100.09 |  |  | 100.09
|  |  | Trecho 07 - Parte 3 | 4.27 |  |  | 4.27
197.19
CDHU | 54.01.220 | 7.3.3 | Base de bica corrida | Área | Esp |  | M3
|  |  | Trecho 07 - Parte 1 | 92.83 | 0.1 |  | 9.283
|  |  | Trecho 07 - Parte 2 | 100.09 | 0.1 |  | 10.009
|  |  | Trecho 07 - Parte 3 | 4.27 | 0.1 |  | 0.427
19.719
CDHU | 54.04.342 | 7.3.4 | Pavimentação em lajota de concreto 35 MPa, espessura 6 cm, colorido, tipos: raquete, retangular, sextavado e 16 faces, com rejunte em areia | Área |  |  | M2
|  |  | Trecho 07 - Parte 1 | 92.83 |  |  | 92.83
|  |  | Trecho 07 - Parte 2 | 100.09 |  |  | 100.09
|  |  | Trecho 07 - Parte 3 | 4.27 |  |  | 4.27
197.19
CDHU | 33.09.021 | 7.3.5 | Tinta acrílica para faixas demarcatórias | Compr. | % | Lados | M
|  |  | Ciclovia | 144 |  | 2 | 288
|  |  | Eixo Ciclovia | 144 | 0.5 |  | 72
360
|  | 7.4 | ENTRADA FLET VILLAGE MARESIAS
CDHU | 33.10.050 | 7.4.1 | Tinta acrílica em massa, inclusive preparo | Área |  |  | M2
|  |  | Ciclovia | 38.9 |  |  | 38.9
38.9
CDHU | 33.09.021 | 7.4.2 | Tinta acrílica para faixas demarcatórias | Compr. | Lados | % | M
|  |  | Ciclovia | 18.62 | 2 |  | 37.24
|  |  | Eixo Ciclovia | 18.62 |  | 0.5 | 9.31
46.55
|  | 7.5 | ENTRADA COND. SUN HOUSE
CDHU | 33.10.050 | 7.5.1 | Tinta acrílica em massa, inclusive preparo | Área |  |  | M2
|  |  | Ciclovia | 22.47 |  |  | 22.47
22.47
CDHU | 33.09.021 | 7.5.2 | Tinta acrílica para faixas demarcatórias | Compr. | Lados | % | M
|  |  | Ciclovia | 8.87 | 2 |  | 17.74
|  |  | Eixo Ciclovia | 8.87 |  | 0.5 | 4.44
22.18
|  | 7.6 | ENTRADA COND. VILA DOS TUCANOS
CDHU | 04.40.030 | 7.6.1 | Retirada manual de guia pré-moldada, inclusive limpeza e empilhamento | Compr. |  |  | M
|  |  | Retirada de guia | 7.5 |  |  | 7.5
7.5
PMSP | 9073060 | 7.6.2 | RECOLOCAÇÃO DE POSTE DE FERRO, INCLUSIVE BASE DE FIXAÇÃO | Qtd |  |  | UN
|  |  | Recolocação da placa | 1 |  |  | 1
1
CDHU | 06.01.020 | 7.6.3 | Escavação manual em solo de 1ª e 2ª categoria em campo aberto | Área | Esp |  | M3
|  |  | Calçada e Ciclovia | 53.19 | 0.11 |  | 5.85
5.85
SINAPI | 97083 | 7.6.4 | COMPACTAÇÃO MECÂNICA DE SOLO PARA EXECUÇÃO DE RADIER, PISO DE CONCRETO OU LAJE SOBRE SOLO, COM COMPACTADOR DE SOLOS A PERCUSSÃO. AF_09/2021 | Área |  |  | M2
|  |  | Calçada e Ciclovia | 53.19 |  |  | 53.19
53.19
CDHU | 54.01.220 | 7.6.5 | Base de bica corrida | Área | Esp |  | M3
|  |  | Calçada e Ciclovia | 53.19 | 0.03 |  | 1.6
1.6
CDHU | 54.04.350 | 7.6.6 | Pavimentação em lajota de concreto 35 MPa, espessura 8 cm, tipos: raquete, retangular, sextavado e 16 faces, com rejunte em areia | Área |  |  | M2
|  |  | Calçada e Ciclovia | 53.19 |  |  | 53.19
53.19
CDHU | 33.10.050 | 7.6.7 | Tinta acrílica em massa, inclusive preparo | Área |  |  | M2
|  |  | Ciclovia | 35 |  |  | 35
35
CDHU | 33.09.021 | 7.6.8 | Tinta acrílica para faixas demarcatórias | Compr. | Lados | % | M
|  |  | Ciclovia | 15.43 | 2 |  | 30.86
|  |  | Eixo Ciclovia | 15.43 |  | 0.5 | 7.72
38.58
|  | 7.7 | ILUMINAÇÃO
CDHU | 68.01.620 | 7.7.1 | Poste de concreto circular, 200 kg, H = 9,00 m | Qtd |  |  | UN
|  |  | Padrão de Entrada | 1 |  |  | 1
1
CDHU | 68.20.120 | 7.7.2 | Bengala em PVC para ramal de entrada, diâmetro de 32 mm | Qtd |  |  | UN
|  |  | Padrão de Entrada | 1 |  |  | 1
1
CDHU | 36.03.010 | 7.7.3 | Caixa de medição tipo II (300 x 560 x 200) mm, padrão concessionárias | Qtd |  |  | UN
|  |  | Padrão de Entrada | 1 |  |  | 1
1
CDHU | 37.13.640 | 7.7.4 | Disjuntor termomagnético, bipolar 220/380 V, corrente de 60 A até 100 A | Qtd |  |  | UN
|  |  | Padrão de Entrada | 1 |  |  | 1
1
CDHU | 38.13.010 | 7.7.5 | Eletroduto corrugado em polietileno de alta densidade, DN= 30 mm, com acessórios | Compr. |  |  | M
|  |  | Padrão de Entrada | 1.5 |  |  | 1.5
1.5
CDHU | 39.21.050 | 7.7.6 | Cabo de cobre flexível de 10 mm², isolamento 0,6/1kV - isolação HEPR 90°C | Compr. |  |  | M
|  |  | Padrão de Entrada | 3 |  |  | 3
3
CDHU | 42.05.190 | 7.7.7 | Haste de aterramento de 3/4´ x 3 m | Qtd |  |  | UN
|  |  | Padrão de Entrada | 1 |  |  | 1
1
CDHU | 42.05.140 | 7.7.8 | Conector olhal cabo/haste de 3/4´ | Qtd |  |  | UN
|  |  | Padrão de Entrada | 1 |  |  | 1
1
SINAPI | 97881 | 7.7.9 | CAIXA ENTERRADA ELÉTRICA RETANGULAR, EM CONCRETO PRÉ-MOLDADO, FUNDO COM BRITA, DIMENSÕES INTERNAS: 0,3X0,3X0,3 M. AF_12/2020 | Qtd |  |  | UN
|  |  | Padrão de Entrada | 1 |  |  | 1
1
CDHU | 38.13.016 | 7.7.10 | Eletroduto corrugado em polietileno de alta densidade, DN= 40 mm, com acessórios | Compr. |  |  | M
|  |  | Distribuição | 206.58 |  |  | 206.58
206.58
CDHU | 39.21.050 | 7.7.11 | Cabo de cobre flexível de 10 mm², isolamento 0,6/1kV - isolação HEPR 90°C | Compr. | Cabos |  | M
|  |  | Distribuição | 206.58 | 3 |  | 619.74
619.74
SINAPI | 39261 | 7.7.12 | CABO MULTIPOLAR DE COBRE, FLEXIVEL, CLASSE 4 OU 5, ISOLACAO EM HEPR, COBERTURA EM PVC-ST2, ANTICHAMA BWF-B, 0,6/1 KV, 3 CONDUTORES DE 10 MM2 | Alt + Braço | Postes |  | M
|  |  | Distribuição | 6 | 7 |  | 42
42
CPU | CPU02 | 7.7.13 | POSTE DE AÇO CÔNICO CONTÍNUO CURVO DUPLO, ENGASTAMENTO SIMPLES COM 0,5 M DE SOLO, H=5M, DIÂMTRO DA BASE 88,90 mm E TOPO 60,30 mm - FORNECIMENTO E INSTALAÇÃO. AF_04/2025 | Qtd |  |  | UN
|  |  | Trecho 07 | 8 |  |  | 8
8
CDHU | 41.11.450 | 7.7.14 | Suporte tubular de fixação em poste para 2 luminárias tipo pétala | Qtd |  |  | UN
|  |  | Trecho 07 | 16 |  |  | 16
16
CDHU | 41.11.721 | 7.7.15 | Luminária pública LED retangular para poste, fluxo luminoso de 6250 a 6674 lm, eficiência mínima 113 lm/W - potência 40 W/59 W | Qtd |  |  | UN
|  |  | Trecho 07 | 16 |  |  | 16
16
|  | 7.8 | SERVIÇOS COMPLEMENTARES
SINAPI | 94279 | 7.8.1 | ASSENTAMENTO DE GUIA (MEIO-FIO) EM TRECHO RETO, CONFECCIONADA EM CONCRETO PRÉ-FABRICADO, DIMENSÕES 39X6,5X6,5X19 CM (COMPRIMENTO X BASE INFERIOR X BASE SUPERIOR X ALTURA), PARA DELIMITAÇÃO DE JARDINS, PRAÇAS OU PASSEIOS. AF_01/2024 | Compr. |  |  | M
|  |  | Guia para Ciclovia | 25.38 |  |  | 25.38
25.38
SINAPI | 94280 | 7.8.2 | ASSENTAMENTO DE GUIA (MEIO-FIO) EM TRECHO CURVO, CONFECCIONADA EM CONCRETO PRÉ-FABRICADO, DIMENSÕES 39X6,5X6,5X19 CM (COMPRIMENTO X BASE INFERIOR X BASE SUPERIOR X ALTURA), PARA DELIMITAÇÃO DE JARDINS, PRAÇAS OU PASSEIOS. AF_01/2024 | Compr. |  |  | M
|  |  | Guia para Ciclovia | 8.35 |  |  | 8.35
8.35
|  | 8. | TRECHO 8
|  | 8.1 | SERVIÇOS INICIAIS
CDHU | 02.10.060 | 8.1.1 | Locação de vias, calçadas, tanques e lagoas | Área |  |  | M2
|  |  | Locação Calçadas | 283 |  |  | 283
283
PMSP | 1002011 | 8.1.2 | CARGA MANUAL E REMOÇÃO DE TERRA, INCLUSIVE TRANSPORTE ATÉ 1 KM | Vol | Emp |  | M3
|  |  | Ciclovia e Calçada | 12.72 | 1.3 |  | 16.54
16.54
PMSP | 1003010 | 8.1.3 | TRANSPORTE DE TERRA POR CAMINHÃO BASCULANTE, A PARTIR DE 1KM | Vol | Dist |  | M3XKM
|  |  | Ciclovia e Calçada | 16.54 | 41.5 |  | 686.41
686.41
|  | 8.2 | CALÇADA
CDHU | 06.01.020 | 8.2.1 | Escavação manual em solo de 1ª e 2ª categoria em campo aberto | Área | Esp |  | M3
|  |  | Trecho 08 - Parte 1 | 26.07 | 0.09 |  | 2.35
|  |  | Trecho 08 - Parte 2 | 23.62 | 0.09 |  | 2.13
4.48
SINAPI | 97083 | 8.2.2 | COMPACTAÇÃO MECÂNICA DE SOLO PARA EXECUÇÃO DE RADIER, PISO DE CONCRETO OU LAJE SOBRE SOLO, COM COMPACTADOR DE SOLOS A PERCUSSÃO. AF_09/2021 | Área |  |  | M2
|  |  | Trecho 08 - Parte 1 | 26.07 |  |  | 26.07
|  |  | Trecho 08 - Parte 2 | 23.62 |  |  | 23.62
49.69
CDHU | 32.20.066 | 8.2.3 | Lona plástica em polietileno, 150 micras, para camada separadora de piso/pavimento | Área |  |  | M2
|  |  | Trecho 08 - Parte 1 | 26.07 |  |  | 26.07
|  |  | Trecho 08 - Parte 2 | 23.62 |  |  | 23.62
49.69
CDHU | 11.18.040 | 8.2.4 | Lastro de pedra britada | Área | Esp |  | M3
|  |  | Trecho 08 - Parte 1 | 26.07 | 0.03 |  | 0.78
|  |  | Trecho 08 - Parte 2 | 23.62 | 0.03 |  | 0.71
1.49
SINAPI | 94992 | 8.2.5 | EXECUÇÃO DE PASSEIO (CALÇADA) OU PISO DE CONCRETO COM CONCRETO MOLDADO IN LOCO, FEITO EM OBRA, ACABAMENTO CONVENCIONAL, ESPESSURA 6 CM, ARMADO. AF_08/2022 | Área |  |  | M2
|  |  | Trecho 08 - Parte 1 | 26.07 |  |  | 26.07
|  |  | Trecho 08 - Parte 2 | 23.62 |  |  | 23.62
49.69
CDHU | 11.16.020 | 8.2.6 | Lançamento, espalhamento e adensamento de concreto ou massa em lastro e/ou enchimento | Área | Esp |  | M3
|  |  | Trecho 08 - Parte 1 | 26.07 | 0.06 |  | 1.56
|  |  | Trecho 08 - Parte 2 | 23.62 | 0.06 |  | 1.42
2.98
CDHU | 11.16.220 | 8.2.7 | Nivelamento de piso em concreto com acabadora de superfície | Área |  |  | M2
|  |  | Trecho 08 - Parte 1 | 26.07 |  |  | 26.07
|  |  | Trecho 08 - Parte 2 | 23.62 |  |  | 23.62
49.69
CDHU | 11.20.050 | 8.2.8 | Corte de junta de dilatação, com serra de disco diamantado para pisos | Cmpr. | Larg | Espaç | M
|  |  | Trecho 08 - Parte 1 | 21.87 | 1.2 | 2.5 | 10.5
|  |  | Trecho 08 - Parte 2 | 42.5 | 2.23 | 2.5 | 37.91
48.41
|  | 8.3 | CICLOVIA
CDHU | 06.01.020 | 8.3.1 | Escavação manual em solo de 1ª e 2ª categoria em campo aberto | Área | Esp |  | M3
|  |  | Trecho 08 - Parte 1 | 43.35 | 0.19 |  | 8.2365
8.2365
SINAPI | 97083 | 8.3.2 | COMPACTAÇÃO MECÂNICA DE SOLO PARA EXECUÇÃO DE RADIER, PISO DE CONCRETO OU LAJE SOBRE SOLO, COM COMPACTADOR DE SOLOS A PERCUSSÃO. AF_09/2021 | Área |  |  | M2
|  |  | Trecho 08 - Parte 1 | 43.35 |  |  | 43.35
43.35
CDHU | 54.01.220 | 8.3.3 | Base de bica corrida | Área | Esp |  | M3
|  |  | Trecho 08 - Parte 1 | 43.35 | 0.1 |  | 4.34
4.34
CDHU | 54.04.342 | 8.3.4 | Pavimentação em lajota de concreto 35 MPa, espessura 6 cm, colorido, tipos: raquete, retangular, sextavado e 16 faces, com rejunte em areia | Área |  |  | M2
|  |  | Trecho 08 - Parte 1 | 43.35 |  |  | 43.35
43.35
CDHU | 33.09.021 | 8.3.5 | Tinta acrílica para faixas demarcatórias | Compr. | % | Lados | M
|  |  | Ciclovia | 22.04 |  | 2 | 44.08
|  |  | Eixo Ciclovia | 22.04 | 0.5 |  | 11.02
55.1
|  | 8.4 | ILUMINAÇÃO
CDHU | 38.13.016 | 8.4.1 | Eletroduto corrugado em polietileno de alta densidade, DN= 40 mm, com acessórios | Compr. |  |  | M
|  |  | Distribuição | 90.82 |  |  | 90.82
90.82
CDHU | 39.21.050 | 8.4.2 | Cabo de cobre flexível de 10 mm², isolamento 0,6/1kV - isolação HEPR 90°C | Compr. | Qtd |  | M
|  |  | Distribuição | 90.82 | 3 |  | 272.46
272.46
SINAPI | 39261 | 8.4.3 | CABO MULTIPOLAR DE COBRE, FLEXIVEL, CLASSE 4 OU 5, ISOLACAO EM HEPR, COBERTURA EM PVC-ST2, ANTICHAMA BWF-B, 0,6/1 KV, 3 CONDUTORES DE 10 MM2 | Alt+Braço | Postes |  | M
|  |  |  | 6 | 3 |  | 18
18
CPU | CPU02 | 8.4.4 | POSTE DE AÇO CÔNICO CONTÍNUO CURVO DUPLO, ENGASTAMENTO SIMPLES COM 0,5 M DE SOLO, H=5M, DIÂMTRO DA BASE 88,90 mm E TOPO 60,30 mm - FORNECIMENTO E INSTALAÇÃO. AF_04/2025 | Qtd |  |  | UN
|  |  | Trecho 08 | 3 |  |  | 3
3
CDHU | 41.11.450 | 8.4.5 | Suporte tubular de fixação em poste para 2 luminárias tipo pétala | Qtd |  |  | UN
|  |  | Trecho 08 | 6 |  |  | 6
6
CDHU | 41.11.721 | 8.4.6 | Luminária pública LED retangular para poste, fluxo luminoso de 6250 a 6674 lm, eficiência mínima 113 lm/W - potência 40 W/59 W | Qtd |  |  | UN
|  |  | Trecho 08 | 6 |  |  | 6
6
|  | 8.5 | SERVIÇOS COMPLEMENTARES
PMSP | 9073060 | 8.5.1 | RECOLOCAÇÃO DE POSTE DE FERRO, INCLUSIVE BASE DE FIXAÇÃO | Qtd |  |  | UN
|  |  | Placa de Trânsito | 2 |  |  | 2
2
SINAPI | 94279 | 8.5.2 | ASSENTAMENTO DE GUIA (MEIO-FIO) EM TRECHO RETO, CONFECCIONADA EM CONCRETO PRÉ-FABRICADO, DIMENSÕES 39X6,5X6,5X19 CM (COMPRIMENTO X BASE INFERIOR X BASE SUPERIOR X ALTURA), PARA DELIMITAÇÃO DE JARDINS, PRAÇAS OU PASSEIOS. AF_01/2024 | Compr. |  |  | M
|  |  | Travamento Ciclovia | 47.92 |  |  | 47.92
47.92
|  | 9. | TRECHO 9
|  | 9.1 | SERVIÇOS INICIAIS
CDHU | 02.10.060 | 9.1.1 | Locação de vias, calçadas, tanques e lagoas | Área |  |  | M2
|  |  | Locação | 94.49 |  |  | 94.49
94.49
PMSP | 1002011 | 9.1.2 | CARGA MANUAL E REMOÇÃO DE TERRA, INCLUSIVE TRANSPORTE ATÉ 1 KM | Vol | Emp |  | M3
|  |  | Escavação | 8.5 | 1.3 |  | 11.05
11.05
PMSP | 1003010 | 9.1.3 | TRANSPORTE DE TERRA POR CAMINHÃO BASCULANTE, A PARTIR DE 1KM | Vol | Dist |  | M3XKM
|  |  | Escavação | 11.05 | 41.5 |  | 458.58
458.58
|  | 9.2 | CALÇADA
CDHU | 06.01.020 | 9.2.1 | Escavação manual em solo de 1ª e 2ª categoria em campo aberto | Área | Esp |  | M3
|  |  | Trecho 9 | 94.49 | 0.09 |  | 8.5
8.5
SINAPI | 97083 | 9.2.2 | COMPACTAÇÃO MECÂNICA DE SOLO PARA EXECUÇÃO DE RADIER, PISO DE CONCRETO OU LAJE SOBRE SOLO, COM COMPACTADOR DE SOLOS A PERCUSSÃO. AF_09/2021 | Área |  |  | M2
|  |  | Trecho 9 | 94.49 |  |  | 94.49
94.49
CDHU | 32.20.066 | 9.2.3 | Lona plástica em polietileno, 150 micras, para camada separadora de piso/pavimento | Área |  |  | M2
|  |  | Trecho 9 | 94.49 |  |  | 94.49
94.49
CDHU | 11.18.040 | 9.2.4 | Lastro de pedra britada | Área | Esp |  | M3
|  |  | Trecho 9 | 94.49 | 0.03 |  | 2.83
2.83
SINAPI | 94992 | 9.2.5 | EXECUÇÃO DE PASSEIO (CALÇADA) OU PISO DE CONCRETO COM CONCRETO MOLDADO IN LOCO, FEITO EM OBRA, ACABAMENTO CONVENCIONAL, ESPESSURA 6 CM, ARMADO. AF_08/2022 | Área |  |  | M2
|  |  | Trecho 9 | 94.49 |  |  | 94.49
94.49
CDHU | 11.16.020 | 9.2.6 | Lançamento, espalhamento e adensamento de concreto ou massa em lastro e/ou enchimento | Área | Esp |  | M3
|  |  | Trecho 9 | 94.49 | 0.06 |  | 5.67
5.67
CDHU | 11.16.220 | 9.2.7 | Nivelamento de piso em concreto com acabadora de superfície | Área |  |  | M2
|  |  | Trecho 9 | 94.49 |  |  | 94.49
94.49
CDHU | 11.20.050 | 9.2.8 | Corte de junta de dilatação, com serra de disco diamantado para pisos | Compr. | Larg | Espa | M
|  |  | Trecho 9 | 49.12 | 2 | 2.5 | 39.3
39.3
|  | 9.3 | ILUMINAÇÃO
CDHU | 38.13.016 | 9.3.1 | Eletroduto corrugado em polietileno de alta densidade, DN= 40 mm, com acessórios | Compr. |  |  | M
|  |  | Distribuição | 50.53 |  |  | 50.53
50.53
CDHU | 39.21.050 | 9.3.2 | Cabo de cobre flexível de 10 mm², isolamento 0,6/1kV - isolação HEPR 90°C | Compr. | Qtd |  | M
|  |  | Distribuição | 50.53 | 3 |  | 151.59
151.59
SINAPI | 39261 | 9.3.3 | CABO MULTIPOLAR DE COBRE, FLEXIVEL, CLASSE 4 OU 5, ISOLACAO EM HEPR, COBERTURA EM PVC-ST2, ANTICHAMA BWF-B, 0,6/1 KV, 3 CONDUTORES DE 10 MM2 | Alt + Braço | Postes |  | M
|  |  | Distribuição | 6 | 2 |  | 12
12
CPU | CPU02 | 9.3.4 | POSTE DE AÇO CÔNICO CONTÍNUO CURVO DUPLO, ENGASTAMENTO SIMPLES COM 0,5 M DE SOLO, H=5M, DIÂMTRO DA BASE 88,90 mm E TOPO 60,30 mm - FORNECIMENTO E INSTALAÇÃO. AF_04/2025 | Qtd |  |  | UN
|  |  | Trecho 9 | 2 |  |  | 2
2
CDHU | 41.11.450 | 9.3.5 | Suporte tubular de fixação em poste para 2 luminárias tipo pétala | Qtd |  |  | UN
|  |  | Trecho 9 | 4 |  |  | 4
4
CDHU | 41.11.721 | 9.3.6 | Luminária pública LED retangular para poste, fluxo luminoso de 6250 a 6674 lm, eficiência mínima 113 lm/W - potência 40 W/59 W | Qtd |  |  | UN
|  |  | Trecho 9 | 4 |  |  | 4
4
|  | 10 | ADMINISTRAÇÃO LOCAL | Hr | Dia | Mês | 0
|  |  | Administração local | 4 | 22 | 4 | 352
|  |  | 4 HORAS X 22 DIAS X 4 MESES |  |  |  | 352
KEITH NED DOS SANTOS
2025-12-18 15:08
Eng. Luis Eduardo Bezerra de Araujo
Secretário de Obras

## CRONO
OBJETO: IMPLANTAÇÃO E REQUALIFICAÇÃO DE INFRAESTRUTURA URBANA COM CALÇADAS, CICLOVIA E ILUMINAÇÃO PÚBLICA NA RODOVIA SP-055 - KM 154+980 AO KM 156+100
LOCAL: Av Dr. Francisco Loop. COORD: LAT: -23.790074476549897, LONG: -45.56970335988082
BASE e TAXAS: CDHU 199 AGO/2025; SINAPI SET/2025; PMSP JUL/2025 LS = 128,23%; BDI= 24,78%
CRONOGRAMA FÍSICO-FINANCEIRO ESTIMATIVO
ITEM | DESCRIÇÃO | MÊS 1 | MÊS 2 | MÊS 3 | MÊS 4 | $ TOTAL | PART %
1. | TRECHO 1 |  |  |  |  | 49253.51 | 5.16%
1.1 | CICLOVIA |  |  |  |  | 16655.42 | 1.74%
|  | 16655.42 | [5 empty] | 0
1.2 | ILUMINAÇÃO |  |  |  |  | 26580.23 | 2.78%
|  | 26580.23 | [5 empty] | 0
1.3 | SERVIÇOS COMPLEMENTARES |  |  |  |  | 6017.86 | 0.63%
|  | 6017.86 | [5 empty] | 0
2. | TRECHO 2 |  |  |  |  | 45329.09 | 4.75%
2.1 | CICLOVIA |  |  |  |  | 17124.8 | 1.79%
|  | 8562.4 | 8562.4 |  |  |  |  | 0
2.2 | ILUMINAÇÃO |  |  |  |  | 27065.99 | 2.83%
|  | 13533 | 13532.99 |  |  |  |  | 0
2.3 | SERVIÇOS COMPLEMENTARES |  |  |  |  | 1138.3 | 0.12%
|  | 569.15 | 569.15 |  |  |  |  | 0
3. | TRECHO 3 |  |  |  |  | 142719.92 | 14.94%
3.1 | SERVIÇOS INICIAIS |  |  |  |  | 26839.07 | 2.81%
|  | 6709.77 | 20129.3 |  |  |  |  | 0
3.2 | ENTRADA RUA DAS MARITACAS |  |  |  |  | 14229.12 | 1.49%
|  | 3557.28 | 10671.84 |  |  |  |  | 0
3.3 | CALÇADA |  |  |  |  | 17563.07 | 1.84%
|  | 4390.77 | 13172.3 |  |  |  |  | 0
3.4 | CICLOVIA |  |  |  |  | 35028.78 | 3.67%
|  | 8757.2 | 26271.58 |  |  |  |  | 0
3.5 | ENTRADA COND. AROEIRA E COND SOBAIA |  |  |  |  | 29522.65 | 3.09%
|  | 7380.66 | 22141.99 |  |  |  |  | 0
3.6 | ILUMINAÇÃO |  |  |  |  | 19537.23 | 2.05%
|  | 4884.31 | 14652.92 |  |  |  |  | 0
4 | TRECHO 4 |  |  |  |  | 175982.65 | 18.43%
4.1 | SERVIÇOS INICIAIS |  |  |  |  | 28851.66 | 3.02%
|  |  | 28851.66 |  |  |  |  | 0
4.2 | CALÇADA |  |  |  |  | 39921.78 | 4.18%
|  |  | 39921.78 |  |  |  |  | 0
4.3 | CICLOVIA |  |  |  |  | 72701.1 | 7.61%
|  |  | 72701.1 |  |  |  |  | 0
4.4 | ILUMINAÇÃO |  |  |  |  | 31930.34 | 3.34%
|  |  | 31930.34 |  |  |  |  | 0
4.5 | SERVIÇOS COMPLEMENTARES |  |  |  |  | 2577.77 | 0.27%
|  |  | 2577.77 |  |  |  |  | 0
5. | TRECHO 5 |  |  |  |  | 148318.27 | 15.53%
5.1 | SERVIÇOS INICIAIS |  |  |  |  | 19794.54 | 2.07%
|  |  | 9897.27 | 9897.27 |  |  |  | 0
5.2 | ENTRADA COND. RESERVA MATA AZUL |  |  |  |  | 30644.25 | 3.21%
|  |  | 15322.13 | 15322.12 |  |  |  | 0
5.3 | CALÇADA |  |  |  |  | 20559.53 | 2.15%
|  |  | 10279.77 | 10279.76 |  |  |  | 0
5.4 | CICLOVIA |  |  |  |  | 47570.45 | 4.98%
|  |  | 23785.23 | 23785.22 |  |  |  | 0
5.5 | ENTRADA FINAL TRECHO 05 |  |  |  |  | 1278.16 | 0.13%
|  |  | 639.08 | 639.08 |  |  |  | 0
5.6 | ILUMINAÇÃO |  |  |  |  | 23298.01 | 2.44%
|  |  | 11649.01 | 11649 |  |  |  | 0
5.7 | SERVIÇOS COMPLEMENTARES |  |  |  |  | 5173.33 | 0.54%
|  |  | 2586.67 | 2586.66 |  |  |  | 0
6. | TRECHO 6 |  |  |  |  | 134335.96 | 14.07%
6.1 | SERVIÇOS INICIAIS |  |  |  |  | 21245.11 | 2.22%
|  |  | 5311.28 | 15933.83 |  |  |  | 0
6.2 | CALÇADA |  |  |  |  | 27468.39 | 2.88%
|  |  | 6867.1 | 20601.29 |  |  |  | 0
6.3 | CICLOVIA |  |  |  |  | 47729.72 | 5%
|  |  | 11932.43 | 35797.29 |  |  |  | 0
6.4 | ENTRADA COND. ILHAS DE BALI |  |  |  |  | 1509.93 | 0.16%
|  |  | 377.48 | 1132.45 |  |  |  | 0
6.5 | ENTRADA COND. VILLA DE ANOMAN |  |  |  |  | 13909.02 | 1.46%
|  |  | 3477.26 | 10431.76 |  |  |  | 0
6.6 | ILUMINAÇÃO |  |  |  |  | 16675.62 | 1.75%
|  |  | 4168.91 | 12506.71 |  |  |  | 0
6.7 | SERVIÇOS COMPLEMENTARES |  |  |  |  | 5798.17 | 0.61%
|  |  | 1449.54 | 4348.63 |  |  |  | 0
7. | TRECHO 7 |  |  |  |  | 144034.89 | 15.08%
7.1 | SERVIÇOS INICIAIS |  |  |  |  | 37113.67 | 3.89%
|  |  |  | 37113.67 |  |  |  | 0
7.2 | CALÇADA |  |  |  |  | 8743.6 | 0.92%
|  |  |  | 8743.6 |  |  |  | 0
7.3 | CICLOVIA |  |  |  |  | 42224.75 | 4.42%
|  |  |  | 42224.75 |  |  |  | 0
7.4 | ENTRADA FLET VILLAGE MARESIAS |  |  |  |  | 2012.69 | 0.21%
|  |  |  | 2012.69 |  |  |  | 0
7.5 | ENTRADA COND. SUN HOUSE |  |  |  |  | 1135.05 | 0.12%
|  |  |  | 1135.05 |  |  |  | 0
7.6 | ENTRADA COND. VILA DOS TUCANOS |  |  |  |  | 11846.19 | 1.24%
|  |  |  | 11846.19 |  |  |  | 0
7.7 | ILUMINAÇÃO |  |  |  |  | 39121.44 | 4.1%
|  |  |  | 39121.44 |  |  |  | 0
7.8 | SERVIÇOS COMPLEMENTARES |  |  |  |  | 1837.5 | 0.19%
|  |  |  | 1837.5 |  |  |  | 0
8. | TRECHO 8 |  |  |  |  | 38615.52 | 4.04%
8.1 | SERVIÇOS INICIAIS |  |  |  |  | 4062.69 | 0.43%
|  |  |  | 2031.35 | 2031.34 |  |  | 0
8.2 | CALÇADA |  |  |  |  | 7685.4 | 0.8%
|  |  |  | 3842.7 | 3842.7 |  |  | 0
8.3 | CICLOVIA |  |  |  |  | 9143.57 | 0.96%
|  |  |  | 4571.79 | 4571.78 |  |  | 0
8.4 | ILUMINAÇÃO |  |  |  |  | 14098.72 | 1.48%
|  |  |  | 7049.36 | 7049.36 |  |  | 0
8.5 | SERVIÇOS COMPLEMENTARES |  |  |  |  | 3625.14 | 0.38%
|  |  |  | 1812.57 | 1812.57 |  |  | 0
9. | TRECHO 9 |  |  |  |  | 25137.7 | 2.63%
9.1 | SERVIÇOS INICIAIS |  |  |  |  | 2491.95 | 0.26%
[5 empty] | 2491.95 |  |  | 0
9.2 | CALÇADA |  |  |  |  | 13841.29 | 1.45%
[5 empty] | 13841.29 |  |  | 0
9.3 | ILUMINAÇÃO |  |  |  |  | 8804.46 | 0.92%
[5 empty] | 8804.46 |  |  | 0
10 | ADMINISTRAÇÃO LOCAL |  |  |  |  | 51371.82 | 5.38%
[5 empty] | 51371.82 |  |  | 0
| SUBTOTAL | 107598.05 | 413430.28 | 338253.73 | 95817.27 | 955099.33 | 100%
|  | 11.27% | 43.29% | 35.42% | 10.03%
| ACUMULADO | 107598.05 | 521028.33 | 859282.06 | 955099.33
|  | 11.27% | 54.56% | 89.98% | 100%
KEITH NED DOS SANTOS
2025-12-18 15:08
Eng. Luis Eduardo Bezerra de Araujo
Secretário de Obras

## COMPOSIÇÕES
OBJETO: IMPLANTAÇÃO E REQUALIFICAÇÃO DE INFRAESTRUTURA URBANA COM CALÇADAS, CICLOVIA E ILUMINAÇÃO PÚBLICA NA RODOVIA SP-055 - KM 154+980 AO KM 156+100
LOCAL: Av Dr. Francisco Loop. COORD: LAT: -23.790074476549897, LONG: -45.56970335988082
BASE e TAXAS: CDHU 199 AGO/2025; SINAPI SET/2025; PMSP JUL/2025 LS = 128,23%; BDI= 24,78%
COMPOSIÇÕES DE PREÇOS UNITÁRIOS ANALÍTICAS | [8 empty] | LS
FONTE | CÓDIGO | DESCRIÇÃO |  |  | COM DESONERAÇÃO |  | SEM DESONERAÇÃO
|  |  | UN | COEF | CUSTO | TOTAL | CUSTO | TOTAL | 0%
CPU 01 |  | ADMINISTRAÇÃO LOCAL | UN | COEF | UNIT. | TOTAL | UNIT. | TOTAL | UNIT | UNIT
SINAPI | 90777 | ENGENHEIRO CIVIL DE OBRA JUNIOR COM ENCARGOS COMPLEMENTARES | H | 352 | 130.52 | 45943.04 | 116.96 | 41169.92 | 130.52 | 116.96
[6 empty] | 45943.04 |  | 41169.92
CPU 01 |  | POSTE DE AÇO CÔNICO CONTÍNUO CURVO DUPLO, ENGASTAMENTO SIMPLES COM 0,5 M DE SOLO, H=5M, DIÂMTRO DA BASE 88,90 mm E TOPO 60,30 mm - FORNECIMENTO E INSTALAÇÃO. AF_04/2025 | UN | COEF | UNIT. | TOTAL | UNIT. | TOTAL | UNIT | UNIT
SINAPI | 88264 | ELETRICISTA COM ENCARGOS COMPLEMENTARES | H | 2.2 | 44.61 | 98.14 | 40.84 | 89.85 | 44.61 | 40.84
SINAPI | 88247 | AUXILIAR DE ELETRICISTA COM ENCARGOS COMPLEMENTARES | H | 0.49 | 33.84 | 16.58 | 31.21 | 15.29 | 33.84 | 31.21
COT | COT1 | Poste Curvo Duplo engastado .construido em aço 1010/1020. Diâmetro do tubo da base 88,90mm e diâmetro do topo 60,30mm ,h= 5 metros.Fornecido em 2 lances único.Galvanizado á fogo. | UN | 1 | 752.71 | 752.71 | 752.71 | 752.71 | #N/A | #N/A
SINAPI | 5930 | GUINDAUTO HIDRÁULICO, CAPACIDADE MÁXIMA DE CARGA 6200 KG, MOMENTO MÁXIMO DE CARGA 11,7 TM, ALCANCE MÁXIMO HORIZONTAL 9,70 M, INCLUSIVE CAMINHÃO TOCO PBT 16.000 KG, POTÊNCIA DE 189 CV - CHI DIURNO. AF_06/2014 | CHI | 0.99 | 82.62 | 81.79 | 79.11 | 78.32 | 82.62 | 79.11
SINAPI | 5928 | GUINDAUTO HIDRÁULICO, CAPACIDADE MÁXIMA DE CARGA 6200 KG, MOMENTO MÁXIMO DE CARGA 11,7 TM, ALCANCE MÁXIMO HORIZONTAL 9,70 M, INCLUSIVE CAMINHÃO TOCO PBT 16.000 KG, POTÊNCIA DE 189 CV - CHP DIURNO. AF_06/2014 | CHP | 0.18 | 288.89 | 52 | 285.38 | 51.37 | 288.89 | 285.38
[6 empty] | 1001.22 |  | 987.54
KEITH NED DOS SANTOS
2025-12-18 15:08
Eng. Luis Eduardo Bezerra de Araujo
Secretário de Obras

## COTAÇÃO
OBJETO: IMPLANTAÇÃO E REQUALIFICAÇÃO DE INFRAESTRUTURA URBANA COM CALÇADAS, CICLOVIA E ILUMINAÇÃO PÚBLICA NA RODOVIA SP-055 - KM 154+980 AO KM 156+100
LOCAL: Av Dr. Francisco Loop. COORD: LAT: -23.790074476549897, LONG: -45.56970335988082
BASE e TAXAS: CDHU 199 AGO/2025; SINAPI SET/2025; PMSP JUL/2025 LS = 128,23%; BDI= 24,78%
TABELA COTAÇÃO DE MERCADO
Material | Material | Empresa | Valor
COT 1 | Poste Curvo Duplo engastado .construido em aço 1010/1020. Diâmetro do tubo da base 88,90mm e diâmetro do topo 60,30mm ,h= 5 metros.Fornecido em 2 lances único.Galvanizado á fogo. | 1.1 - Braluz | 690
|  | 1.2 - Fortlight | 752.71
|  | 1.3 - Sanlume | 1024.39
|  | Mediana | 752.71
KEITH NED DOS SANTOS
2025-12-18 15:08
Eng. Luis Eduardo Bezerra de Araujo
Secretário de Obras

## ABC
OBJETO: IMPLANTAÇÃO E REQUALIFICAÇÃO DE INFRAESTRUTURA URBANA COM CALÇADAS, CICLOVIA E ILUMINAÇÃO PÚBLICA NA RODOVIA SP-055 - KM 154+980 AO KM 156+100
LOCAL: Av Dr. Francisco Loop. COORD: LAT: -23.790074476549897, LONG: -45.56970335988082
BASE e TAXAS: CDHU 199 AGO/2025; SINAPI SET/2025; PMSP JUL/2025 LS = 128,23%; BDI= 24,78%
CURVA ABC DE SERVIÇOS
FONTE | CÓDIGO | ITEM | DESCRIÇÃO | UN | QUANT | $ UNIT S/ BDI | $ UNIT C/ BDI | $ TOTAL | PART %
FDE | 06.03.101 | 6.3.4 | CO-35 CORRIMÃO DUPLO COM MONTANTE VERTICAL AÇO GALVANIZADO COM PINTURA ESMALTE | M | 127.05 | 751.99 | 938.33 | 119214.83 | 8.86%
CDHU | 24.08.020 | 1.1.5 | Corrimão duplo em tubo de aço inoxidável escovado, com diâmetro de 1 1/2´ e montantes com diâmetro de 2´ | M | 90.72 | 753.49 | 940.2 | 85294.94 | 6.34%
CPU | CPU 08 | 38.1 | ADMINISTRAÇÃO LOCAL | UN | 1 | 62649.6 | 78174.17 | 78174.17 | 5.81%
CPU | CPU 09 | 1.1.6 | TUBO REDONDO INOX 304 OD - 1/2 (12.70mm), FORNECIMENTO E INSTALAÇÃO | M | 361.86 | 140.76 | 175.64 | 63557.09 | 4.72%
CDHU | 30.03.032 | 1.2.12 | Purificador de pressão elétrico em chapa eletrozincado pré-pintada e tampo em aço inoxidável, capacidade de refrigeração de 2,75 l/h | UN | 16 | 2909.68 | 3630.69 | 58091.04 | 4.32%
CDHU | 30.06.064 | 1.2.6 | Sistema de alarme PNE com indicador audiovisual, sistema sem fio (Wireless), para pessoas com mobilidade reduzida ou cadeirante | CJ | 66 | 684.17 | 853.7 | 56344.2 | 4.19%
CDHU | 30.04.020 | 2.1.7 | Revestimento sintético de borracha ou PVC colorido, para sinalização tátil de alerta / direcional - colado | M2 | 225.78 | 196.92 | 245.71 | 55476.4 | 4.12%
FDE | 06.03.100 | 3.1.1 | CO-34 CORRIMÃO DUPLO AÇO GALVANIZADO COM PINTURA ESMALTE. | M | 67.02 | 624.66 | 779.45 | 52238.74 | 3.88%
CDHU | 30.04.100 | 1.1.3 | Piso tátil de concreto intertravado alerta / direcional, espessura de 6 cm, com rejunte em areia | M2 | 283.22 | 138.76 | 173.14 | 49036.71 | 3.64%
TCPO | 30.138.000050.SER | 1.1.2 | Rampa de acesso destinada à PNE, revestida com piso podotátil de alerta/ladrilho hidráulico 25 x 25 cm, # 2cm, assentado com argamassa | M2 | 38.63 | 991.48 | 1237.16 | 47791.49 | 3.55%
CDHU | 24.03.040 | 33.2.7 | Guarda-corpo tubular com tela em aço galvanizado, diâmetro de 1 1/2´ | M | 40.7 | 936.32 | 1168.34 | 47551.44 | 3.53%
CDHU | 30.08.060 | 1.2.2 | Bacia sifonada de louça para pessoas com mobilidade reduzida - capacidade de 6 litros | UN | 32 | 1179.36 | 1471.6 | 47091.2 | 3.5%
CDHU | 44.03.720 | 7.3.2.1 | Torneira de mesa para lavatório, acionamento hidromecânico com alavanca, registro integrado regulador de vazão, em latão cromado, DN= 1/2´ | UN | 43 | 717.08 | 894.77 | 38475.11 | 2.86%
CDHU | 24.03.310 | 6.3.1 | Corrimão tubular em aço galvanizado, diâmetro 1 1/2´ | M | 91.1 | 230.38 | 287.46 | 26187.61 | 1.95%
SINAPI | 92398 | 20.1.2 | EXECUÇÃO DE PAVIMENTO EM PISO INTERTRAVADO, COM BLOCO RETANGULAR COR NATURAL DE 20 X 10 CM, ESPESSURA 8 CM. AF_10/2022 | M2 | 180 | 106.18 | 132.49 | 23848.2 | 1.77%
CDHU | 05.07.040 | 1.1.7 | Remoção de entulho separado de obra com caçamba metálica - terra, alvenaria, concreto, argamassa, madeira, papel, plástico ou metal | M3 | 172.41 | 110.53 | 137.91 | 23777.06 | 1.77%
CDHU | 30.01.030 | 1.2.3 | Barra de apoio reta, para pessoas com mobilidade reduzida, em tubo de aço inoxidável de 1 1/2´ x 800 mm | UN | 98 | 175.67 | 219.2 | 21481.6 | 1.6%
FDE | 06.03.102 | 36.1.6 | CO-36 CORRIMÃO DUPLO INTERMEDIÁRIO AÇO GALVANIZADO COM PINTURA ESMALTE | M | 20.1 | 767.25 | 957.37 | 19243.14 | 1.43%
CPU | CPU 02 | 8.3.3 | MAPA TÁTIL 50X70CM | UN | 8 | 1876.06 | 2340.94 | 18727.52 | 1.39%
CDHU | 30.04.060 | 2.2.1 | Revestimento em chapa de aço inoxidável para proteção de portas, altura de 40 cm | M | 28.44 | 527 | 657.59 | 18701.86 | 1.39%
CPU | CPU 01 | 2.2.16 | Acabamento para Válvula de Descarga Hydra Eco Conforto Cromado DECA 1 1/2 a 1 1/4'' (para PCD), Fornecimento e Instalação | UN | 30.14 | 472.44 | 589.51 | 17767.83 | 1.32%
SINAPI | 94990 | 7.1.2 | EXECUÇÃO DE PASSEIO (CALÇADA) OU PISO DE CONCRETO COM CONCRETO MOLDADO IN LOCO, FEITO EM OBRA, ACABAMENTO CONVENCIONAL, NÃO ARMADO. AF_08/2022 | M3 | 18.31 | 732.95 | 914.57 | 16745.78 | 1.24%
SINAPI | 99837 | 18.1.4 | GUARDA-CORPO DE AÇO GALVANIZADO DE 1,10M, MONTANTES TUBULARES DE 1.1/4" ESPAÇADOS DE 1,20M, TRAVESSA SUPERIOR DE 1.1/2", GRADIL FORMADO POR TUBOS HORIZONTAIS DE 1" E VERTICAIS DE 3/4", FIXADO COM CHUMBADOR MECÂNICO. AF_04/2019_PS | M | 18.5 | 686.08 | 856.09 | 15837.67 | 1.18%
CDHU | 30.01.120 | 1.2.5 | Barra de apoio reta, para pessoas com mobilidade reduzida, em tubo de aço inoxidável de 1 1/4´ x 400 mm | UN | 79 | 159.93 | 199.56 | 15765.24 | 1.17%
CDHU | 26.04.010 | 1.2.7 | Espelho em vidro cristal liso, espessura de 4 mm | M2 | 21.56 | 583.15 | 727.65 | 15688.13 | 1.17%
CDHU | 03.01.020 | 1.1.1 | Demolição manual de concreto simples | M3 | 50.47 | 235.73 | 294.14 | 14845.25 | 1.1%
TCPO | 30.111.000150.SER | 29.2.3 | Canaleta em concreto armado, 0,3 x 0,3 m, para águas pluviais | M | 37.8 | 287.99 | 359.35 | 13583.43 | 1.01%
CDHU | 24.03.340 | 10.1.2 | Tampa em chapa de segurança tipo xadrez, aço galvanizado a fogo antiderrapante de 1/4´ | M2 | 7.05 | 1453.74 | 1813.97 | 12788.49 | 0.95%
CDHU | 24.08.031 | 8.1.4 | Corrimão em tubo de aço inoxidável escovado, diâmetro de 1 1/2" | M | 17.2 | 573.17 | 715.2 | 12301.44 | 0.91%
CDHU | 44.03.010 | 1.2.8 | Dispenser toalheiro em ABS e policarbonato para bobina de 20 cm x 200 m, com alavanca | UN | 37 | 255.36 | 318.63 | 11789.31 | 0.88%
CDHU | 49.06.160 | 18.2.6 | Grelha quadriculada em ferro fundido para caixas e canaletas | M2 | 7.91 | 1182.42 | 1475.42 | 11670.57 | 0.87%
CDHU | 30.08.030 | 2.2.7 | Assento articulado para banho, em alumínio com pintura epóxi de 700 x 450 mm | UN | 11.49 | 753.58 | 940.31 | 10804.16 | 0.8%
CDHU | 17.01.020 | 2.1.6 | Argamassa de regularização e/ou proteção | M3 | 10.59 | 797.6 | 995.24 | 10539.59 | 0.78%
SINAPI | 94991 | 33.2.4 | EXECUÇÃO DE PASSEIO (CALÇADA) OU PISO DE CONCRETO COM CONCRETO MOLDADO IN LOCO, USINADO C20, ACABAMENTO CONVENCIONAL, NÃO ARMADO. AF_08/2022 | M3 | 12.52 | 652.11 | 813.7 | 10187.52 | 0.76%
CDHU | 30.01.061 | 1.2.4 | Barra de apoio lateral para lavatório, para pessoas com mobilidade reduzida, em tubo de aço inoxidável de 1.1/4", comprimento 25 a 30 cm | UN | 44 | 177.66 | 221.68 | 9753.92 | 0.72%
FDE | 05.01.069 | 7.5.1 | PM-82 PORTA DE CORRER ACESSIVEL SARRAF.MACIÇA P/PINTURA(L=111CM) | UN | 2 | 3569.15 | 4453.58 | 8907.16 | 0.66%
CDHU | 11.04.020 | 8.1.7 | Concreto não estrutural executado no local, mínimo 150 kg cimento / m³ | M3 | 18.39 | 385.32 | 480.8 | 8841.91 | 0.66%
CDHU | 18.08.090 | 7.3.4.4 | Revestimento em porcelanato esmaltado acetinado para área interna e ambiente com acesso ao exterior, grupo de absorção BIa, resistência química B, assentado com argamassa colante industrializada, rejuntado | M2 | 46.03 | 148.26 | 184.99 | 8515.09 | 0.63%
TCPO | 30.111.000305.SER | 29.2.5 | Tampa de concreto pré-moldada perfurada para canaleta 25 x 60 x 5 cm | M | 37.8 | 136.36 | 170.15 | 6431.67 | 0.48%
CDHU | 11.01.100 | 24.2.5 | Concreto usinado, fck = 20 MPa | M3 | 10.36 | 486.14 | 606.6 | 6284.38 | 0.47%
CDHU | 03.06.050 | 20.1.1 | Desmonte (levantamento) mecanizado de pavimento em paralelepípedo ou lajota de concreto, inclusive carregamento, transporte até 1 quilômetro e descarregamento | M2 | 180 | 27.43 | 34.22 | 6159.6 | 0.46%
CDHU | 44.01.160 | 31.3.12 | Lavatório de louça pequeno com coluna suspensa - linha especial | UN | 5 | 972.29 | 1213.22 | 6066.1 | 0.45%
CDHU | 15.03.030 | 10.1.1 | Fornecimento e montagem de estrutura em aço ASTM-A36, sem pintura | KG | 172.73 | 27.3 | 34.06 | 5883.18 | 0.44%
CDHU | 28.01.550 | 3.3.7 | Fechadura com maçaneta tipo alavanca em aço inoxidável, para porta externa | UN | 14 | 316.05 | 394.36 | 5521.04 | 0.41%
CDHU | 50.01.320 | 19.7.4 | Abrigo de hidrante de 1 1/2´ completo - inclusive mangueira de 30 m (2 x 15 m) | UN | 2 | 2210.3 | 2758.01 | 5516.02 | 0.41%
CDHU | 21.01.160 | 24.2.10 | Revestimento em grama sintética, com espessura de 20 a 32 mm | M2 | 48 | 79.38 | 99.05 | 4754.4 | 0.35%
CDHU | 21.20.302 | 6.3.3 | Fita adesiva antiderrapante fosforescente, alto tráfego, largura de 5 cm | M | 123.96 | 28.82 | 35.96 | 4457.6 | 0.33%
CDHU | 46.08.006 | 10.1.4 | Tubo galvanizado sem costura schedule 40, DN= 1/2´, inclusive conexões | M | 28.14 | 116.38 | 145.21 | 4086.21 | 0.3%
TCPO | 30.111.000310.SER | 29.2.6 | Tampa de concreto pré-moldada perfurada para canaleta 35 x 60 x 5 cm | M | 19.8 | 156.44 | 195.2 | 3864.96 | 0.29%
CPU | CPU 06 | 32.3.11 | TROCADOR DE ADULTO, FORNECIMENTO E INSTALAÇÃO | UN | 2 | 1545.94 | 1929.02 | 3858.04 | 0.29%
CDHU | 06.02.020 | 7.3.1.2 | Escavação manual em solo de 1ª e 2ª categoria em vala ou cava até 1,5 m | M3 | 47.82 | 64.29 | 80.22 | 3836.12 | 0.28%
CDHU | 44.01.240 | 2.2.11 | Lavatório em louça com coluna suspensa | UN | 5 | 600.69 | 749.54 | 3747.7 | 0.28%
CPU | CPU 01 | 1.2.13 | Acabamento para Válvula de Descarga Hydra Eco Conforto Cromado DECA 1 1/2 a 1 1/4'' (para PCD), Fornecimento e Instalação | UN | 6 | 472.44 | 589.51 | 3537.06 | 0.26%
CDHU | 03.01.230 | 24.2.1 | Demolição mecanizada de concreto simples, inclusive fragmentação e acomodação do material | M3 | 9.29 | 303.75 | 379.01 | 3521 | 0.26%
CDHU | 14.30.900 | 7.3.1.9 | Divisória em placas duplas de gesso acartonado, resistência ao fogo 60 minutos, espessura 98/48mm - 2ST / 2ST LM | M2 | 11.31 | 244.94 | 305.63 | 3456.68 | 0.26%
CDHU | 11.02.020 | 29.3.3 | Concreto usinado não estrutural mínimo 150 kg cimento / m³ | M3 | 4.43 | 611.1 | 762.53 | 3378.01 | 0.25%
CDHU | 18.11.052 | 7.3.4.5 | Revestimento em placa cerâmica esmaltada, tipo monoporosa, assentado e rejuntado com argamassa industrializada | M2 | 31.26 | 86.11 | 107.44 | 3358.57 | 0.25%
CPU | CPU 03 | 2.2.10 | ACABAMENTO REGISTRO DE PRESSÃO - PCD | UN | 9 | 286.22 | 357.14 | 3214.26 | 0.24%
CDHU | 23.09.040 | 29.4.3 | Porta lisa com batente madeira - 80 x 210 cm | UN | 4 | 637.97 | 796.05 | 3184.2 | 0.24%
TCPO | 30.110.000033.SER | 29.2.7 | Boca de leão simples em blocos de concreto, h=1,0 m, com grelha de concreto, sarjeta | UN | 1 | 2367.44 | 2954.09 | 2954.09 | 0.22%
CDHU | 14.01.050 | 35.2.3 | Alvenaria de embasamento em bloco de concreto de 14 x 19 x 39 cm - classe A | M2 | 20 | 110.58 | 137.98 | 2759.6 | 0.2%
CDHU | 04.11.020 | 1.2.1 | Retirada de aparelho sanitário incluindo acessórios | UN | 46 | 46.86 | 58.47 | 2689.62 | 0.2%
CDHU | 44.03.130 | 1.2.9 | Saboneteira tipo dispenser, para refil de 800 ml | UN | 29 | 66.92 | 83.5 | 2421.5 | 0.18%
CDHU | 44.04.030 | 3.3.15 | Prateleira em granito com espessura de 2 cm | M2 | 3.24 | 575.75 | 718.42 | 2327.68 | 0.17%
CDHU | 54.06.040 | 2.1.3 | Guia pré-moldada reta tipo PMSP 100 - fck 25 MPa | M | 29.9 | 58.73 | 73.28 | 2191.07 | 0.16%
CDHU | 44.03.090 | 1.2.10 | Cabide cromado para banheiro | UN | 56 | 30.95 | 38.61 | 2162.16 | 0.16%
CDHU | 44.03.050 | 7.3.2.13 | Dispenser papel higiênico em ABS para rolão 300 / 600 m, com visor | UN | 23 | 75.33 | 93.99 | 2161.77 | 0.16%
CDHU | 34.13.021 | 2.1.1 | Corte, recorte e remoção de árvore inclusive as raízes - diâmetro (DAP)>15cm<30cm | UN | 2 | 805.49 | 1005.09 | 2010.18 | 0.15%
CDHU | 04.04.020 | 3.2.1 | Retirada de revestimento em pedra, granito ou mármore, em piso | M2 | 57.51 | 27.86 | 34.76 | 1999.05 | 0.15%
CDHU | 11.18.040 | 5.1.2 | Lastro de pedra britada | M3 | 7.58 | 208.83 | 260.57 | 1975.12 | 0.15%
CDHU | 33.10.020 | 6.4.4 | Tinta látex em massa, inclusive preparo | M2 | 45.86 | 31.82 | 39.7 | 1820.64 | 0.14%
CDHU | 23.11.050 | 35.2.12 | Porta lisa para acabamento em verniz, com batente de madeira - 90 x 210 cm | UN | 2 | 678.4 | 846.5 | 1693 | 0.13%
CPU | CPU 05 | 14.3.4.16 | RECOLOCAÇÃO DE BARRA DE APOIO RETA, PARA PESSOAS COM MOBILIDADE REDUZIDA, EM TUBO DE AÇO INOXIDÁVEL DE 1 1/2´ X 800 MM | UN | 22.75 | 57.96 | 72.32 | 1645.28 | 0.12%
CDHU | 05.07.050 | 22.1.5 | Remoção de entulho de obra com caçamba metálica - material volumoso e misturado por alvenaria, terra, madeira, papel, plástico e metal | M3 | 10.05 | 127.22 | 158.74 | 1595.34 | 0.12%
CDHU | 44.04.050 | 16.3.3 | Prateleira em granito com espessura de 3 cm | M2 | 1.36 | 861.98 | 1075.57 | 1462.78 | 0.11%
CDHU | 06.01.020 | 5.1.1 | Escavação manual em solo de 1ª e 2ª categoria em campo aberto | M3 | 21.74 | 53.58 | 66.85 | 1453.32 | 0.11%
CDHU | 44.20.060 | 12.2.1.13 | Recolocação de aparelhos sanitários, incluindo acessórios | UN | 15 | 75.76 | 94.53 | 1417.95 | 0.11%
SINAPI | 94995 | 5.1.4 | EXECUÇÃO DE PASSEIO (CALÇADA) OU PISO DE CONCRETO COM CONCRETO MOLDADO IN LOCO, USINADO, ACABAMENTO CONVENCIONAL, ESPESSURA 8 CM, ARMADO. AF_08/2022 | M2 | 12.75 | 83.66 | 104.39 | 1330.97 | 0.1%
CDHU | 17.02.120 | 35.2.5 | Emboço comum | M2 | 43.87 | 23.68 | 29.54 | 1295.92 | 0.1%
CDHU | 30.01.020 | 7.3.2.5 | Barra de apoio reta, para pessoas com mobilidade reduzida, em tubo de aço inoxidável de 1 1/2´ x 500 mm | UN | 7 | 147.35 | 183.86 | 1287.02 | 0.1%
CDHU | 30.06.110 | 29.3.5 | Sinalização com pictograma para vaga de estacionamento, com faixas demarcatórias | UN | 2 | 512.32 | 639.27 | 1278.54 | 0.09%
CDHU | 21.20.300 | 27.2.3 | Fita adesiva antiderrapante com largura de 5 cm | M | 35 | 29.15 | 36.37 | 1272.95 | 0.09%
CDHU | 14.10.111 | 7.3.1.8 | Alvenaria de bloco de concreto de vedação de 14 cm - classe C | M2 | 10.17 | 95.36 | 118.99 | 1210.13 | 0.09%
CDHU | 17.02.220 | 5.2.4 | Reboco | M2 | 63.78 | 13.84 | 17.26 | 1100.84 | 0.08%
CDHU | 04.09.060 | 2.2.2 | Retirada de batente, corrimão ou peças lineares metálicas, chumbados | M | 73.9 | 11.4 | 14.22 | 1050.86 | 0.08%
CDHU | 19.01.022 | 35.4.3 | Revestimento em granito, espessura de 2 cm, acabamento polido | M2 | 1.67 | 484.72 | 604.83 | 1010.07 | 0.08%
CDHU | 44.03.210 | 2.2.9 | Ducha cromada simples | UN | 8 | 92.31 | 115.18 | 921.44 | 0.07%
CDHU | 17.03.020 | 15.1.6 | Cimentado desempenado | M2 | 20.88 | 35.32 | 44.07 | 920.18 | 0.07%
TCPO | 13.160.000500.SER | 14.3.2.2 | Ponto de esgoto primário com tubo PVC e conexões Ø 100 mm | UN | 2 | 358.42 | 447.23 | 894.46 | 0.07%
CDHU | 17.02.020 | 5.2.3 | Chapisco | M2 | 93.25 | 7.31 | 9.12 | 850.44 | 0.06%
CDHU | 46.02.070 | 3.3.10 | Tubo de PVC rígido branco PxB com virola e anel de borracha, linha esgoto série normal, DN= 100 mm, inclusive conexões | M | 8 | 82.25 | 102.63 | 821.04 | 0.06%
CDHU | 03.02.040 | 3.4.2 | Demolição manual de alvenaria de elevação ou elemento vazado, incluindo revestimento | M3 | 7.51 | 85.72 | 106.96 | 803.27 | 0.06%
CDHU | 30.04.040 | 1.1.4 | Faixa em policarbonato para sinalização visual fotoluminescente, para degraus, comprimento de 20 cm | UN | 100 | 6.2 | 7.73 | 773 | 0.06%
CDHU | 44.03.931 | 2.2.8 | Desviador para duchas e chuveiros | UN | 8 | 77.19 | 96.31 | 770.48 | 0.06%
CDHU | 24.20.270 | 19.2.2 | Tela em aço galvanizado fio 16 BWG, malha de 1´ - tipo alambrado | M2 | 11.66 | 48.83 | 60.93 | 710.44 | 0.05%
CDHU | 30.06.010 | 3.1.4 | Placa para sinalização tátil (início ou final) em braile para corrimão | UN | 46 | 12.38 | 15.44 | 710.24 | 0.05%
CDHU | 14.04.210 | 5.2.2 | Alvenaria de bloco cerâmico de vedação de 14 cm | M2 | 6.54 | 84.06 | 104.89 | 685.98 | 0.05%
CDHU | 44.03.360 | 34.3.23 | Ducha higiênica cromada | UN | 1 | 549.55 | 685.72 | 685.72 | 0.05%
CDHU | 44.01.100 | 6.2.1.9 | Lavatório de louça sem coluna | UN | 3 | 181.16 | 226.05 | 678.15 | 0.05%
CDHU | 33.10.010 | 15.5.5 | Tinta látex antimofo em massa, inclusive preparo | M2 | 17.25 | 30.57 | 38.14 | 657.92 | 0.05%
PMSP | 10060026 | 34.1.5 | RETIRADA DE CAIXAS SIFONADAS OU RALOS | UN | 31 | 16.91 | 21.1 | 654.1 | 0.05%
CDHU | 03.04.020 | 3.3.9 | Demolição manual de revestimento cerâmico, incluindo a base | M2 | 35.77 | 12.86 | 16.04 | 573.75 | 0.04%
CDHU | 23.20.040 | 6.2.1.3 | Recolocação de folhas de porta ou janela | UN | 6 | 76.03 | 94.87 | 569.22 | 0.04%
SINAPI | 92391 | 31.2.8 | EXECUÇÃO DE PAVIMENTO EM PISO INTERTRAVADO, COM BLOCO PISOGRAMA DE 35 X 15 CM, ESPESSURA 6 CM. AF_10/2022 | M2 | 5.4 | 81.28 | 101.42 | 547.67 | 0.04%
CDHU | 54.06.020 | 31.2.7 | Guia pré-moldada curva tipo PMSP 100 - fck 25 MPa | M | 7.14 | 61.33 | 76.52 | 546.35 | 0.04%
TCPO | 13.160.000200.SER | 14.3.2.1 | Ponto de água fria com tubo PVC Ø 25 mm inclusive conexões | UN | 2 | 217.46 | 271.34 | 542.68 | 0.04%
CDHU | 28.01.040 | 7.3.1.11 | Ferragem completa com maçaneta tipo alavanca, para porta interna com 1 folha | CJ | 1 | 405.32 | 505.75 | 505.75 | 0.04%
CDHU | 44.02.062 | 32.2.5 | Tampo/bancada em granito, com frontão, espessura de 2 cm, acabamento polido | M2 | 0.4 | 989.58 | 1234.79 | 493.92 | 0.04%
CDHU | 46.01.030 | 7.3.3.3 | Tubo de PVC rígido soldável marrom, DN= 32 mm, (1´), inclusive conexões | M | 9.3 | 40.6 | 50.66 | 471.14 | 0.03%
CDHU | 54.06.160 | 29.1.8 | Sarjeta ou sarjetão moldado no local, tipo PMSP em concreto com fck 20 MPa | M3 | 0.42 | 870.65 | 1086.39 | 456.28 | 0.03%
CDHU | 03.03.060 | 3.2.2 | Demolição manual de revestimento em massa de piso | M2 | 33.49 | 10.72 | 13.37 | 447.76 | 0.03%
CDHU | 14.04.200 | 24.2.6 | Alvenaria de bloco cerâmico de vedação de 9 cm | M2 | 4.72 | 73.12 | 91.23 | 430.61 | 0.03%
CDHU | 09.02.020 | 28.6.4 | Forma plana em compensado para estrutura convencional | M2 | 1.69 | 199.12 | 248.46 | 419.9 | 0.03%
CPU | CPU 04 | 9.2.3 | RECOLOCAÇÃO DE BARRA DE APOIO RETA, PARA PESSOAS COM MOBILIDADE REDUZIDA, EM TUBO DE AÇO INOXIDÁVEL DE 1 1/4´ X 400 MM | UN | 5 | 66.16 | 82.55 | 412.75 | 0.03%
CDHU | 10.01.040 | 7.3.1.6 | Armadura em barra de aço CA-50 (A ou B) fyk = 500 MPa | KG | 30.4 | 10.75 | 13.41 | 407.66 | 0.03%
CDHU | 33.10.030 | 18.3.1.4 | Tinta acrílica antimofo em massa, inclusive preparo | M2 | 9.08 | 34.95 | 43.61 | 395.98 | 0.03%
CDHU | 04.11.110 | 1.2.11 | Retirada de purificador/bebedouro | UN | 9 | 34.36 | 42.87 | 385.83 | 0.03%
CDHU | 23.20.330 | 7.3.1.10 | Folha de porta lisa comum - 80 x 210 cm | UN | 1 | 305.96 | 381.77 | 381.77 | 0.03%
CDHU | 04.11.120 | 3.3.16 | Retirada de torneira ou chuveiro | UN | 37 | 8.12 | 10.13 | 374.81 | 0.03%
TCPO | 13.160.000520.SER | 14.3.2.3 | Ponto de esgoto secundário com tubo PVC e conexões Ø 50 mm | UN | 1 | 250.35 | 312.38 | 312.38 | 0.02%
CDHU | 09.01.020 | 27.2.2 | Forma em madeira comum para fundação | M2 | 2.28 | 106.8 | 133.26 | 303.83 | 0.02%
PMSP | 7070001 | 28.6.7 | RECOLOCAÇÃO DE FOLHAS DE PORTA DE PASSAGEM OU JANELA | UN | 2 | 121.7 | 151.85 | 303.7 | 0.02%
SINAPI | 103002 | 8.1.8 | GRELHA DE FERRO FUNDIDO SIMPLES COM REQUADRO, 200 X 1000 MM, ASSENTADA COM ARGAMASSA 1 : 3 CIMENTO: AREIA - FORNECIMENTO E INSTALAÇÃO. AF_08/2021 | UN | 1 | 236.98 | 295.7 | 295.7 | 0.02%
CDHU | 32.06.120 | 15.5.1 | Argila expandida | M3 | 0.35 | 676 | 843.51 | 295.23 | 0.02%
CDHU | 18.06.102 | 3.2.4 | Placa cerâmica esmaltada PEI-5 para área interna, grupo de absorção BIIb, resistência química B, assentado com argamassa colante industrializada | M2 | 4.71 | 50.24 | 62.68 | 295.22 | 0.02%
PMSP | 10011090 | 7.1.5 | HC.05 - GRELHA DE CONCRETO PARA CANALETA - L=30CM - SEM PASSAGEM DE VEÍCULOS | M | 2.7 | 87.28 | 108.9 | 294.03 | 0.02%
CDHU | 18.11.022 | 7.3.4.6 | Revestimento em placa cerâmica esmaltada de 10x10 cm, assentado e rejuntado com argamassa industrializada | M2 | 2.1 | 110.94 | 138.43 | 290.7 | 0.02%
CDHU | 04.06.020 | 2.1.4 | Retirada de piso em material sintético assentado a cola | M2 | 45.2 | 4.75 | 5.92 | 267.58 | 0.02%
CDHU | 54.06.110 | 37.1.5 | Base em concreto com fck de 25 MPa, para guias, sarjetas ou sarjetões | M3 | 0.33 | 622.75 | 777.06 | 256.43 | 0.02%
CDHU | 18.11.032 | 6.2.2.21 | Revestimento em placa cerâmica esmaltada de 15x15 cm, tipo monocolor, assentado e rejuntado com argamassa industrializada | M2 | 2.1 | 97.17 | 121.24 | 254.6 | 0.02%
CDHU | 26.20.020 | 35.4.4 | Recolocação de vidro inclusive emassamento ou recolocação de baguetes | M2 | 2.62 | 75.74 | 94.5 | 247.59 | 0.02%
CDHU | 11.04.060 | 7.3.1.4 | Concreto não estrutural executado no local, mínimo 300 kg cimento / m³ | M3 | 0.38 | 479.26 | 598.02 | 227.25 | 0.02%
CDHU | 17.10.100 | 8.3.2 | Soleira em granilite moldado no local | M | 3.2 | 55.48 | 69.22 | 221.5 | 0.02%
CDHU | 04.14.040 | 28.6.1 | Retirada de esquadria em vidro | M2 | 3.62 | 47.52 | 59.29 | 214.63 | 0.02%
CDHU | 49.04.010 | 35.2.29 | Ralo seco em PVC rígido de 100 x 40 mm, com grelha | UN | 2 | 85.88 | 107.16 | 214.32 | 0.02%
CDHU | 19.20.020 | 3.4.3 | Recolocação de mármore, pedras e granitos, assentes com massa | M2 | 2.5 | 67.74 | 84.52 | 211.3 | 0.02%
CDHU | 18.11.012 | 18.3.1.3 | Revestimento em placa cerâmica esmaltada de 7,5x7,5 cm, assentado e rejuntado com argamassa industrializada | M2 | 1 | 167.68 | 209.23 | 209.23 | 0.02%
CDHU | 04.08.020 | 6.2.1.2 | Retirada de folha de esquadria em madeira | UN | 7 | 23.77 | 29.66 | 207.62 | 0.02%
CDHU | 46.02.050 | 7.3.3.5 | Tubo de PVC rígido branco PxB com virola e anel de borracha, linha esgoto série normal, DN= 50 mm, inclusive conexões | M | 3.4 | 47.86 | 59.71 | 203.01 | 0.02%
CDHU | 04.40.050 | 32.1.2 | Retirada manual de paralelepípedo ou lajota de concreto, inclusive limpeza, carregamento, transporte até 1 quilômetro e descarregamento | M2 | 7.7 | 20.01 | 24.96 | 192.19 | 0.01%
CDHU | 04.40.010 | 31.2.1 | Retirada manual de guia pré-moldada, inclusive limpeza, carregamento, transporte até 1 quilômetro e descarregamento | M | 15.85 | 9.46 | 11.8 | 187.03 | 0.01%
CDHU | 44.03.645 | 3.3.17 | Torneira de mesa automática, acionamento hidromecânico, em latão cromado, DN= 1/2´ou 3/4´ | UN | 1 | 149.35 | 186.35 | 186.35 | 0.01%
CDHU | 47.02.030 | 7.3.3.4 | Registro de gaveta em latão fundido cromado com canopla, DN= 1´ - linha especial | UN | 1 | 146.43 | 182.71 | 182.71 | 0.01%
CDHU | 03.03.020 | 2.1.5 | Apicoamento manual de piso, parede ou teto | M2 | 43.72 | 3.21 | 4 | 174.88 | 0.01%
CDHU | 04.09.080 | 3.1.3 | Retirada de batente, corrimão ou peças lineares metálicas, fixados | M | 16.9 | 7.83 | 9.77 | 165.11 | 0.01%
CDHU | 14.02.030 | 23.1.5 | Alvenaria de elevação de 1/2 tijolo maciço comum | M2 | 0.99 | 131 | 163.46 | 161.83 | 0.01%
CDHU | 46.01.020 | 7.3.3.2 | Tubo de PVC rígido soldável marrom, DN= 25 mm, (3/4´), inclusive conexões | M | 3.47 | 32.59 | 40.66 | 141.09 | 0.01%
CDHU | 04.11.030 | 7.5.4 | Retirada de bancada incluindo pertences | M2 | 1.68 | 66.53 | 83.01 | 139.46 | 0.01%
CDHU | 46.01.010 | 7.3.3.1 | Tubo de PVC rígido soldável marrom, DN= 20 mm, (1/2´), inclusive conexões | M | 3.35 | 32.29 | 40.29 | 134.97 | 0.01%
CDHU | 10.01.060 | 7.3.1.7 | Armadura em barra de aço CA-60 (A ou B) fyk = 600 MPa | KG | 7.6 | 11.33 | 14.13 | 107.39 | 0.01%
SINAPI | 97644 | 29.4.1 | REMOÇÃO DE PORTAS, DE FORMA MANUAL, SEM REAPROVEITAMENTO. AF_09/2023 | M2 | 6.3 | 12.85 | 16.03 | 100.99 | 0.01%
CDHU | 03.01.250 | 23.1.1 | Demolição mecanizada de pavimento ou piso em concreto, inclusive fragmentação e acomodação do material | M2 | 2.35 | 30.38 | 37.9 | 89.07 | 0.01%
CDHU | 11.16.040 | 7.3.1.5 | Lançamento e adensamento de concreto ou massa em fundação | M3 | 0.38 | 180.76 | 225.55 | 85.71 | 0.01%
CDHU | 44.03.040 | 2.2.15 | Saboneteira de louça de embutir | UN | 1 | 67.98 | 84.82 | 84.82 | 0.01%
CDHU | 03.03.040 | 35.2.2 | Demolição manual de revestimento em massa de parede ou teto | M2 | 10.29 | 6.43 | 8.02 | 82.53 | 0.01%
CDHU | 14.20.010 | 14.3.1.2 | Vergas, contravergas e pilaretes de concreto armado | M3 | 0.03 | 1865.57 | 2327.85 | 69.84 | 0.01%
CDHU | 44.03.020 | 34.3.25 | Meia saboneteira de louça de embutir | UN | 1 | 53.72 | 67.03 | 67.03 | 0%
SINAPI | 100849 | 36.3.7 | ASSENTO SANITÁRIO CONVENCIONAL - FORNECIMENTO E INSTALACAO. AF_01/2020 | UN | 1 | 49.01 | 61.15 | 61.15 | 0%
CDHU | 18.11.042 | 3.3.11 | Revestimento em placa cerâmica esmaltada de 20x20 cm, tipo monocolor, assentado e rejuntado com argamassa industrializada | M2 | 0.5 | 94.53 | 117.95 | 58.98 | 0%
CDHU | 14.02.020 | 15.5.2 | Alvenaria de elevação de 1/4 tijolo maciço comum | M2 | 0.48 | 87.98 | 109.78 | 52.69 | 0%
CDHU | 04.01.060 | 32.2.2 | Retirada de divisória em placa de concreto, granito, granilite ou mármore | M2 | 1.83 | 20.87 | 26.04 | 47.65 | 0%
CDHU | 04.04.010 | 3.4.1 | Retirada de revestimento em pedra, granito ou mármore, em parede ou fachada | M2 | 0.8 | 45.85 | 57.21 | 45.77 | 0%
CDHU | 04.30.060 | 18.2.5 | Remoção de tubulação hidráulica em geral, incluindo conexões, caixas e ralos | M | 3.8 | 8.57 | 10.69 | 40.62 | 0%
CDHU | 44.20.240 | 2.2.13 | Sifão plástico com copo, rígido, de 1´ x 1 1/2´ | UN | 1 | 30.82 | 38.45 | 38.45 | 0%
CDHU | 04.08.040 | 35.2.7 | Retirada de guarnição, moldura e peças lineares em madeira, fixadas | M | 15 | 1.83 | 2.28 | 34.2 | 0%
CPU | CPU 07 | 32.3.10 | Retirada e reinstalação de complemento sanitário - fixado ou de sobrepor | UN | 1 | 17.04 | 21.26 | 21.26 | 0%
CDHU | 06.11.040 | 29.2.4 | Reaterro manual apiloado sem controle de compactação | M3 | 0.79 | 19.99 | 24.94 | 19.7 | 0%
CDHU | 04.40.030 | 2.1.2 | Retirada manual de guia pré-moldada, inclusive limpeza e empilhamento | M | 1.8 | 8.57 | 10.69 | 19.24 | 0%
CDHU | 03.02.020 | 28.6.2 | Demolição manual de alvenaria de fundação/embasamento | M3 | 0.04 | 128.58 | 160.44 | 6.42 | 0%
KEITH NED DOS SANTOS
2025-12-18 15:08
Eng. Luis Eduardo Bezerra de Araujo
Secretário de Obras
0

## ABC 2
OBJETO: Construção Calçadas e Ciclovia Maresias
LOCAL: Av Dr. Francisco Loop. COORD: LAT: -23.790074476549897, LONG: -45.56970335988082
BASE e TAXAS: CDHU 197 FEV/2025; TCPO MAR/2025; SINAPI MAR/2025; FDE JAN/2025; PMSP JAN/2025 LS = 128,23%; BDI= 24,78% | [6 empty] | 31.25% | 24.78%
PLANILHA ORÇAMENTÁRIA ESTIMATIVA
[6 empty] | DESONERADO |  |  |  | SEM DESONERAÇÃO
FONTE | CÓDIGO | ITEM | DESCRIÇÃO | UN | QUANT | $ UNIT S/ BDI | $ UNIT C/ BDI | $ TOTAL | PART % | $ UNIT S/ BDI | $ UNIT C/ BDI | $ TOTAL | PART %
|  | 1. | TRECHO 1
|  | 1.1 | CICLOVIA
CDHU | 33.10.050 | 1.1.1 | Tinta acrílica em massa, inclusive preparo | M2 | 326.6 | 33.47 | 43.92 | 14344.27 | 1.24% | 35.86 | 44.74 | 14612.08 | 1.31%
CDHU | 33.09.021 | 1.1.2 | Tinta acrílica para faixas demarcatórias | M | 349.29 | 4.33 | 5.68 | 1983.96 | 0.17% | 4.69 | 5.85 | 2043.34 | 0.18%
[7 empty] | SUBTOTAL (1.1) | 16328.23 | 1.41% |  | SUBTOTAL (1.1) | 16655.42 | 1.49%
|  | 1.2 | ILUMINAÇÃO
CDHU | 38.13.016 | 1.2.1 | Eletroduto corrugado em polietileno de alta densidade, DN= 40 mm, com acessórios | M | 121.61 | 7.98 | 10.47 | 1273.25 | 0.11% | 8.2 | 10.23 | 1244.07 | 0.11%
CDHU | 39.21.050 | 1.2.2 | Cabo de cobre flexível de 10 mm², isolamento 0,6/1kV - isolação HEPR 90°C | M | 364.83 | 12.68 | 16.64 | 6070.77 | 0.52% | 13.13 | 16.38 | 5975.91 | 0.54%
SINAPI | 39261 | 1.2.3 | CABO MULTIPOLAR DE COBRE, FLEXIVEL, CLASSE 4 OU 5, ISOLACAO EM HEPR, COBERTURA EM PVC-ST2, ANTICHAMA BWF-B, 0,6/1 KV, 3 CONDUTORES DE 10 MM2 | M | 42 | 32.78 | 43.02 | 1806.84 | 0.16% | 32.78 | 40.9 | 1717.8 | 0.15%
CDHU | 41.10.500 | 1.2.4 | Poste telecônico reto em aço SAE 1010/1020 galvanizado a fogo, altura de 4,00 m | UN | 7 | 1166.62 | 1531.18 | 10718.26 | 0.93% | 1179.24 | 1471.45 | 10300.15 | 0.93%
CDHU | 41.11.450 | 1.2.5 | Suporte tubular de fixação em poste para 2 luminárias tipo pétala | UN | 7 | 107.72 | 141.38 | 989.66 | 0.09% | 109.4 | 136.5 | 955.5 | 0.09%
CDHU | 41.11.721 | 1.2.6 | Luminária pública LED retangular para poste, fluxo luminoso de 6250 a 6674 lm, eficiência mínima 113 lm/W - potência 40 W/59 W | UN | 14 | 457.53 | 600.5 | 8407 | 0.73% | 461.46 | 575.8 | 8061.2 | 0.72%
[7 empty] | SUBTOTAL (1.2) | 29265.78 | 2.54% |  | SUBTOTAL (1.2) | 28254.63 | 2.54%
|  | 1.3 | SERVIÇOS COMPLEMENTARES
SINAPI | 94279 | 1.3.1 | ASSENTAMENTO DE GUIA (MEIO-FIO) EM TRECHO RETO, CONFECCIONADA EM CONCRETO PRÉ-FABRICADO, DIMENSÕES 39X6,5X6,5X19 CM (COMPRIMENTO X BASE INFERIOR X BASE SUPERIOR X ALTURA), PARA DELIMITAÇÃO DE JARDINS, PRAÇAS OU PASSEIOS. AF_01/2024 | M | 25.67 | 43.83 | 57.52 | 1476.53 | 0.13% | 42.81 | 53.41 | 1371.03 | 0.12%
CDHU | 49.12.010 | 1.3.2 | Boca de lobo simples tipo PMSP com tampa de concreto | UN | 1 | 3543.7 | 4651.1 | 4651.1 | 0.4% | 3724.02 | 4646.83 | 4646.83 | 0.42%
[7 empty] | SUBTOTAL (1.3) | 6127.63 | 0.53% |  | SUBTOTAL (1.3) | 6017.86 | 0.54%
[7 empty] | SUBTOTAL (1) | 51721.64 | 4.48% |  | SUBTOTAL (1) | 50927.91 | 4.57%
|  | 2. | TRECHO 2
|  | 2.1 | CICLOVIA
CDHU | 33.10.050 | 2.1.1 | Tinta acrílica em massa, inclusive preparo | M2 | 320 | 33.47 | 43.92 | 14054.4 | 1.22% | 35.86 | 44.74 | 14316.8 | 1.29%
CDHU | 33.09.021 | 2.1.2 | Tinta acrílica para faixas demarcatórias | M | 480 | 4.33 | 5.68 | 2726.4 | 0.24% | 4.69 | 5.85 | 2808 | 0.25%
[7 empty] | SUBTOTAL (2.1) | 16780.8 | 1.46% |  | SUBTOTAL (2.1) | 17124.8 | 1.54%
|  | 2.2 | ILUMINAÇÃO
CDHU | 68.01.620 | 2.2.1 | Poste de concreto circular, 200 kg, H = 9,00 m | UN | 1 | 1930.74 | 2534.09 | 2534.09 | 0.22% | 1964.86 | 2451.75 | 2451.75 | 0.22%
CDHU | 68.20.120 | 2.2.2 | Bengala em PVC para ramal de entrada, diâmetro de 32 mm | UN | 1 | 71.75 | 94.17 | 94.17 | 0.01% | 75.66 | 94.4 | 94.4 | 0.01%
CDHU | 36.03.010 | 2.2.3 | Caixa de medição tipo II (300 x 560 x 200) mm, padrão concessionárias | UN | 1 | 303.9 | 398.86 | 398.86 | 0.03% | 323.23 | 403.32 | 403.32 | 0.04%
CDHU | 37.13.640 | 2.2.4 | Disjuntor termomagnético, bipolar 220/380 V, corrente de 60 A até 100 A | UN | 1 | 209.21 | 274.58 | 274.58 | 0.02% | 212.57 | 265.24 | 265.24 | 0.02%
CDHU | 38.13.010 | 2.2.5 | Eletroduto corrugado em polietileno de alta densidade, DN= 30 mm, com acessórios | M | 8.5 | 6.97 | 9.14 | 77.69 | 0.01% | 7.19 | 8.97 | 76.24 | 0.01%
CDHU | 39.21.050 | 2.2.6 | Cabo de cobre flexível de 10 mm², isolamento 0,6/1kV - isolação HEPR 90°C | M | 1.5 | 12.68 | 16.64 | 24.96 | 0% | 13.13 | 16.38 | 24.57 | 0%
CDHU | 42.05.190 | 2.2.7 | Haste de aterramento de 3/4´ x 3 m | UN | 1 | 292.44 | 383.82 | 383.82 | 0.03% | 295.24 | 368.4 | 368.4 | 0.03%
CDHU | 42.05.140 | 2.2.8 | Conector olhal cabo/haste de 3/4´ | UN | 1 | 22.84 | 29.97 | 29.97 | 0% | 23.4 | 29.19 | 29.19 | 0%
SINAPI | 97881 | 2.2.9 | CAIXA ENTERRADA ELÉTRICA RETANGULAR, EM CONCRETO PRÉ-MOLDADO, FUNDO COM BRITA, DIMENSÕES INTERNAS: 0,3X0,3X0,3 M. AF_12/2020 | UN | 1 | 170.61 | 223.92 | 223.92 | 0.02% | 167.74 | 209.3 | 209.3 | 0.02%
CDHU | 38.13.016 | 2.2.10 | Eletroduto corrugado em polietileno de alta densidade, DN= 40 mm, com acessórios | M | 152.34 | 7.98 | 10.47 | 1594.99 | 0.14% | 8.2 | 10.23 | 1558.43 | 0.14%
CDHU | 39.21.050 | 2.2.11 | Cabo de cobre flexível de 10 mm², isolamento 0,6/1kV - isolação HEPR 90°C | M | 304.68 | 12.68 | 16.64 | 5069.87 | 0.44% | 13.13 | 16.38 | 4990.65 | 0.45%
SINAPI | 39261 | 2.2.12 | CABO MULTIPOLAR DE COBRE, FLEXIVEL, CLASSE 4 OU 5, ISOLACAO EM HEPR, COBERTURA EM PVC-ST2, ANTICHAMA BWF-B, 0,6/1 KV, 3 CONDUTORES DE 10 MM2 | M | 36 | 32.78 | 43.02 | 1548.72 | 0.13% | 32.78 | 40.9 | 1472.4 | 0.13%
CDHU | 41.10.500 | 2.2.13 | Poste telecônico reto em aço SAE 1010/1020 galvanizado a fogo, altura de 4,00 m | UN | 6 | 1166.62 | 1531.18 | 9187.08 | 0.79% | 1179.24 | 1471.45 | 8828.7 | 0.79%
CDHU | 41.11.450 | 2.2.14 | Suporte tubular de fixação em poste para 2 luminárias tipo pétala | UN | 6 | 107.72 | 141.38 | 848.28 | 0.07% | 109.4 | 136.5 | 819 | 0.07%
CDHU | 41.11.721 | 2.2.15 | Luminária pública LED retangular para poste, fluxo luminoso de 6250 a 6674 lm, eficiência mínima 113 lm/W - potência 40 W/59 W | UN | 12 | 457.53 | 600.5 | 7206 | 0.62% | 461.46 | 575.8 | 6909.6 | 0.62%
[7 empty] | SUBTOTAL (2.2) | 29497 | 2.53% |  | SUBTOTAL (2.2) | 28501.19 | 2.55%
|  | 2.3 | SERVIÇOS COMPLEMENTARES
CDHU | 34.04.166 | 2.3.1 | Árvore ornamental tipo Aroeira salsa - h= 2,00 m | UN | 5 | 178.8 | 234.67 | 1173.35 | 0.1% | 182.45 | 227.66 | 1138.3 | 0.1%
[7 empty] | SUBTOTAL (2.3) | 1173.35 | 0.1% |  | SUBTOTAL (2.3) | 1138.3 | 0.1%
[7 empty] | SUBTOTAL (2) | 47451.15 | 4.09% |  | SUBTOTAL (2) | 46764.29 | 4.19%
|  | 3. | TRECHO 3
|  | 3.1 | SERVIÇOS INICIAIS
CDHU | 03.01.020 | 3.1.1 | Demolição manual de concreto simples | M3 | 6 | 224.84 | 295.1 | 1770.6 | 0.15% | 249.81 | 311.71 | 1870.26 | 0.17%
CDHU | 04.21.150 | 3.1.2 | Remoção de poste de madeira | UN | 1 | 158.3 | 207.76 | 207.76 | 0.02% | 175.91 | 219.5 | 219.5 | 0.02%
CDHU | 05.08.220 | 3.1.3 | Carregamento mecanizado de entulho fragmentado, com caminhão à disposição dentro da obra, até o raio de 1 km | M3 | 10.2 | 18.9 | 24.8 | 252.96 | 0.02% | 18.9 | 23.58 | 240.51 | 0.02%
PMSP | 1001010 | 3.1.4 | TRANSPORTE DE ENTULHO POR CAMINHÃO BASCULANTE, A PARTIR DE 1KM | M3XKM | 423.3 | 1.7 | 2.23 | 943.95 | 0.08% | 1.68 | 2.09 | 884.69 | 0.08%
PMSP | 1002011 | 3.1.5 | CARGA MANUAL E REMOÇÃO DE TERRA, INCLUSIVE TRANSPORTE ATÉ 1 KM | M3 | 108.72 | 42.85 | 56.24 | 6114.41 | 0.53% | 40.24 | 50.21 | 5458.83 | 0.49%
PMSP | 1003010 | 3.1.6 | TRANSPORTE DE TERRA POR CAMINHÃO BASCULANTE, A PARTIR DE 1KM | M3XKM | 4511.88 | 3.03 | 3.97 | 17912.16 | 1.55% | 3 | 3.74 | 16874.43 | 1.52%
CDHU | 02.10.060 | 3.1.7 | Locação de vias, calçadas, tanques e lagoas | M2 | 549.3 | 1.79 | 2.34 | 1285.36 | 0.11% | 1.89 | 2.35 | 1290.85 | 0.12%
[7 empty] | SUBTOTAL (3.1) | 28487.2 | 2.46% |  | SUBTOTAL (3.1) | 26839.07 | 2.42%
|  | 3.2 | ENTRADA RUA DAS MARITACAS
CDHU | 06.01.020 | 3.2.1 | Escavação manual em solo de 1ª e 2ª categoria em campo aberto | M3 | 12.6 | 51.1 | 67.06 | 844.95 | 0.07% | 56.78 | 70.85 | 892.71 | 0.08%
SINAPI | 97083 | 3.2.2 | COMPACTAÇÃO MECÂNICA DE SOLO PARA EXECUÇÃO DE RADIER, PISO DE CONCRETO OU LAJE SOBRE SOLO, COM COMPACTADOR DE SOLOS A PERCUSSÃO. AF_09/2021 | M2 | 60 | 4.53 | 5.94 | 356.4 | 0.03% | 4.19 | 5.22 | 313.2 | 0.03%
CDHU | 54.01.220 | 3.2.3 | Base de bica corrida | M3 | 6 | 235.01 | 308.45 | 1850.7 | 0.16% | 235.36 | 293.68 | 1762.08 | 0.16%
CDHU | 54.04.340 | 3.2.4 | Pavimentação em lajota de concreto 35 MPa, espessura 6 cm, cor natural, tipos: raquete, retangular, sextavado e 16 faces, com rejunte em areia | M2 | 60 | 111.24 | 146 | 8760 | 0.76% | 113.44 | 141.55 | 8493 | 0.76%
CDHU | 54.06.040 | 3.2.5 | Guia pré-moldada reta tipo PMSP 100 - fck 25 MPa | M | 19.9 | 59.77 | 78.44 | 1560.95 | 0.13% | 61.15 | 76.3 | 1518.37 | 0.14%
CDHU | 33.09.021 | 3.2.6 | Tinta acrílica para faixas demarcatórias | M | 69.84 | 4.33 | 5.68 | 396.69 | 0.03% | 4.69 | 5.85 | 408.56 | 0.04%
[7 empty] | SUBTOTAL (3.2) | 13769.69 | 1.18% |  | SUBTOTAL (3.2) | 13387.92 | 1.21%
|  | 3.3 | CALÇADA
CDHU | 06.01.020 | 3.3.1 | Escavação manual em solo de 1ª e 2ª categoria em campo aberto | M3 | 10.84 | 51.1 | 67.06 | 726.93 | 0.06% | 56.78 | 70.85 | 768.01 | 0.07%
SINAPI | 97083 | 3.3.2 | COMPACTAÇÃO MECÂNICA DE SOLO PARA EXECUÇÃO DE RADIER, PISO DE CONCRETO OU LAJE SOBRE SOLO, COM COMPACTADOR DE SOLOS A PERCUSSÃO. AF_09/2021 | M2 | 120.38 | 4.53 | 5.94 | 715.05 | 0.06% | 4.19 | 5.22 | 628.38 | 0.06%
CDHU | 32.20.066 | 3.3.3 | Lona plástica em polietileno, 150 micras, para camada separadora de piso/pavimento | M2 | 120.38 | 1.74 | 2.28 | 274.46 | 0.02% | 1.78 | 2.22 | 267.24 | 0.02%
CDHU | 11.18.040 | 3.3.4 | Lastro de pedra britada | M3 | 3.61 | 218.14 | 286.3 | 1033.54 | 0.09% | 221.55 | 276.45 | 997.98 | 0.09%
SINAPI | 94992 | 3.3.5 | EXECUÇÃO DE PASSEIO (CALÇADA) OU PISO DE CONCRETO COM CONCRETO MOLDADO IN LOCO, FEITO EM OBRA, ACABAMENTO CONVENCIONAL, ESPESSURA 6 CM, ARMADO. AF_08/2022 | M2 | 120.38 | 75.12 | 98.59 | 11868.26 | 1.03% | 73.1 | 91.21 | 10979.85 | 0.99%
CDHU | 11.16.020 | 3.3.6 | Lançamento, espalhamento e adensamento de concreto ou massa em lastro e/ou enchimento | M3 | 7.22 | 86.19 | 113.12 | 816.72 | 0.07% | 95.77 | 119.5 | 862.79 | 0.08%
CDHU | 11.16.220 | 3.3.7 | Nivelamento de piso em concreto com acabadora de superfície | M2 | 120.38 | 15.98 | 20.97 | 2524.36 | 0.22% | 15.98 | 19.93 | 2399.17 | 0.22%
CDHU | 11.20.050 | 3.3.8 | Corte de junta de dilatação, com serra de disco diamantado para pisos | M | 45.12 | 11.72 | 15.38 | 693.94 | 0.06% | 11.72 | 14.62 | 659.65 | 0.06%
[7 empty] | SUBTOTAL (3.3) | 18653.26 | 1.61% |  | SUBTOTAL (3.3) | 17563.07 | 1.59%
|  | 3.4 | CICLOVIA
CDHU | 06.01.020 | 3.4.1 | Escavação manual em solo de 1ª e 2ª categoria em campo aberto | M3 | 34.77 | 51.1 | 67.06 | 2331.67 | 0.2% | 56.78 | 70.85 | 2463.45 | 0.22%
SINAPI | 97083 | 3.4.2 | COMPACTAÇÃO MECÂNICA DE SOLO PARA EXECUÇÃO DE RADIER, PISO DE CONCRETO OU LAJE SOBRE SOLO, COM COMPACTADOR DE SOLOS A PERCUSSÃO. AF_09/2021 | M2 | 165.59 | 4.53 | 5.94 | 983.6 | 0.09% | 4.19 | 5.22 | 864.37 | 0.08%
CDHU | 54.01.220 | 3.4.3 | Base de bica corrida | M3 | 16.56 | 235.01 | 308.45 | 5107.93 | 0.44% | 235.36 | 293.68 | 4863.34 | 0.44%
CDHU | 54.04.342 | 3.4.4 | Pavimentação em lajota de concreto 35 MPa, espessura 6 cm, colorido, tipos: raquete, retangular, sextavado e 16 faces, com rejunte em areia | M2 | 165.59 | 122.34 | 160.57 | 26588.78 | 2.3% | 124.54 | 155.4 | 25732.68 | 2.31%
CDHU | 33.09.021 | 3.4.5 | Tinta acrílica para faixas demarcatórias | M | 188.88 | 4.33 | 5.68 | 1072.83 | 0.09% | 4.69 | 5.85 | 1104.94 | 0.1%
[7 empty] | SUBTOTAL (3.4) | 36084.81 | 3.12% |  | SUBTOTAL (3.4) | 35028.78 | 3.15%
|  | 3.5 | ENTRADA COND. AROEIRA E COND SOBAIA
CDHU | 03.01.240 | 3.5.1 | Demolição mecanizada de pavimento ou piso em concreto, inclusive fragmentação, carregamento, transporte até 1 quilômetro e descarregamento | M2 | 8 | 32.54 | 42.7 | 341.6 | 0.03% | 33.44 | 41.72 | 333.76 | 0.03%
CDHU | 06.01.020 | 3.5.2 | Escavação manual em solo de 1ª e 2ª categoria em campo aberto | M3 | 9.49 | 51.1 | 67.06 | 636.39 | 0.06% | 56.78 | 70.85 | 672.36 | 0.06%
SINAPI | 97083 | 3.5.3 | COMPACTAÇÃO MECÂNICA DE SOLO PARA EXECUÇÃO DE RADIER, PISO DE CONCRETO OU LAJE SOBRE SOLO, COM COMPACTADOR DE SOLOS A PERCUSSÃO. AF_09/2021 | M2 | 73 | 4.53 | 5.94 | 433.62 | 0.04% | 4.19 | 5.22 | 381.06 | 0.03%
CDHU | 32.20.066 | 3.5.4 | Lona plástica em polietileno, 150 micras, para camada separadora de piso/pavimento | M2 | 73 | 1.74 | 2.28 | 166.44 | 0.01% | 1.78 | 2.22 | 162.06 | 0.01%
CDHU | 11.18.040 | 3.5.5 | Lastro de pedra britada | M3 | 3.65 | 218.14 | 286.3 | 1044.99 | 0.09% | 221.55 | 276.45 | 1009.04 | 0.09%
SINAPI | 94994 | 3.5.6 | EXECUÇÃO DE PASSEIO (CALÇADA) OU PISO DE CONCRETO COM CONCRETO MOLDADO IN LOCO, FEITO EM OBRA, ACABAMENTO CONVENCIONAL, ESPESSURA 8 CM, ARMADO. AF_08/2022 | M2 | 73 | 91.34 | 119.88 | 8751.24 | 0.76% | 88.69 | 110.66 | 8078.18 | 0.73%
CDHU | 11.16.020 | 3.5.7 | Lançamento, espalhamento e adensamento de concreto ou massa em lastro e/ou enchimento | M3 | 5.84 | 86.19 | 113.12 | 660.62 | 0.06% | 95.77 | 119.5 | 697.88 | 0.06%
CDHU | 11.16.220 | 3.5.8 | Nivelamento de piso em concreto com acabadora de superfície | M2 | 73 | 15.98 | 20.97 | 1530.81 | 0.13% | 15.98 | 19.93 | 1454.89 | 0.13%
CDHU | 11.20.050 | 3.5.9 | Corte de junta de dilatação, com serra de disco diamantado para pisos | M | 29.66 | 11.72 | 15.38 | 456.17 | 0.04% | 11.72 | 14.62 | 433.62 | 0.04%
CDHU | 06.01.020 | 3.5.10 | Escavação manual em solo de 1ª e 2ª categoria em campo aberto | M3 | 15.93 | 51.1 | 67.06 | 1068.26 | 0.09% | 56.78 | 70.85 | 1128.64 | 0.1%
SINAPI | 97083 | 3.5.11 | COMPACTAÇÃO MECÂNICA DE SOLO PARA EXECUÇÃO DE RADIER, PISO DE CONCRETO OU LAJE SOBRE SOLO, COM COMPACTADOR DE SOLOS A PERCUSSÃO. AF_09/2021 | M2 | 15.93 | 4.53 | 5.94 | 94.62 | 0.01% | 4.19 | 5.22 | 83.15 | 0.01%
CDHU | 54.01.220 | 3.5.12 | Base de bica corrida | M3 | 6.93 | 235.01 | 308.45 | 2137.55 | 0.18% | 235.36 | 293.68 | 2035.2 | 0.18%
CDHU | 54.04.350 | 3.5.13 | Pavimentação em lajota de concreto 35 MPa, espessura 8 cm, tipos: raquete, retangular, sextavado e 16 faces, com rejunte em areia | M2 | 69.29 | 121.75 | 159.79 | 11071.84 | 0.96% | 124.68 | 155.57 | 10779.44 | 0.97%
SINAPI | 94279 | 3.5.14 | ASSENTAMENTO DE GUIA (MEIO-FIO) EM TRECHO RETO, CONFECCIONADA EM CONCRETO PRÉ-FABRICADO, DIMENSÕES 39X6,5X6,5X19 CM (COMPRIMENTO X BASE INFERIOR X BASE SUPERIOR X ALTURA), PARA DELIMITAÇÃO DE JARDINS, PRAÇAS OU PASSEIOS. AF_01/2024 | M | 4 | 43.83 | 57.52 | 230.08 | 0.02% | 42.81 | 53.41 | 213.64 | 0.02%
CDHU | 33.09.021 | 3.5.15 | Tinta acrílica para faixas demarcatórias | M | 67.5 | 4.33 | 5.68 | 383.4 | 0.03% | 4.69 | 5.85 | 394.87 | 0.04%
CDHU | 54.06.040 | 3.5.16 | Guia pré-moldada reta tipo PMSP 100 - fck 25 MPa | M | 21.82 | 59.77 | 78.44 | 1711.56 | 0.15% | 61.15 | 76.3 | 1664.86 | 0.15%
[7 empty] | SUBTOTAL (3.5) | 30719.19 | 2.66% |  | SUBTOTAL (3.5) | 29522.65 | 2.65%
|  | 3.6 | ILUMINAÇÃO
CDHU | 68.01.620 | 3.6.1 | Poste de concreto circular, 200 kg, H = 9,00 m | UN | 1 | 1930.74 | 2534.09 | 2534.09 | 0.22% | 1964.86 | 2451.75 | 2451.75 | 0.22%
CDHU | 68.20.120 | 3.6.2 | Bengala em PVC para ramal de entrada, diâmetro de 32 mm | UN | 1 | 71.75 | 94.17 | 94.17 | 0.01% | 75.66 | 94.4 | 94.4 | 0.01%
CDHU | 36.03.010 | 3.6.3 | Caixa de medição tipo II (300 x 560 x 200) mm, padrão concessionárias | UN | 1 | 303.9 | 398.86 | 398.86 | 0.03% | 323.23 | 403.32 | 403.32 | 0.04%
CDHU | 37.13.640 | 3.6.4 | Disjuntor termomagnético, bipolar 220/380 V, corrente de 60 A até 100 A | UN | 1 | 209.21 | 274.58 | 274.58 | 0.02% | 212.57 | 265.24 | 265.24 | 0.02%
CDHU | 38.13.010 | 3.6.5 | Eletroduto corrugado em polietileno de alta densidade, DN= 30 mm, com acessórios | M | 1.5 | 6.97 | 9.14 | 13.71 | 0% | 7.19 | 8.97 | 13.45 | 0%
CDHU | 39.21.050 | 3.6.6 | Cabo de cobre flexível de 10 mm², isolamento 0,6/1kV - isolação HEPR 90°C | M | 3 | 12.68 | 16.64 | 49.92 | 0% | 13.13 | 16.38 | 49.14 | 0%
CDHU | 42.05.190 | 3.6.7 | Haste de aterramento de 3/4´ x 3 m | UN | 1 | 292.44 | 383.82 | 383.82 | 0.03% | 295.24 | 368.4 | 368.4 | 0.03%
CDHU | 42.05.140 | 3.6.8 | Conector olhal cabo/haste de 3/4´ | UN | 1 | 22.84 | 29.97 | 29.97 | 0% | 23.4 | 29.19 | 29.19 | 0%
SINAPI | 97881 | 3.6.9 | CAIXA ENTERRADA ELÉTRICA RETANGULAR, EM CONCRETO PRÉ-MOLDADO, FUNDO COM BRITA, DIMENSÕES INTERNAS: 0,3X0,3X0,3 M. AF_12/2020 | UN | 1 | 170.61 | 223.92 | 223.92 | 0.02% | 167.74 | 209.3 | 209.3 | 0.02%
CDHU | 38.13.016 | 3.6.10 | Eletroduto corrugado em polietileno de alta densidade, DN= 40 mm, com acessórios | M | 117 | 7.98 | 10.47 | 1224.99 | 0.11% | 8.2 | 10.23 | 1196.91 | 0.11%
CDHU | 39.21.050 | 3.6.11 | Cabo de cobre flexível de 10 mm², isolamento 0,6/1kV - isolação HEPR 90°C | M | 351 | 12.68 | 16.64 | 5840.64 | 0.5% | 13.13 | 16.38 | 5749.38 | 0.52%
SINAPI | 39261 | 3.6.12 | CABO MULTIPOLAR DE COBRE, FLEXIVEL, CLASSE 4 OU 5, ISOLACAO EM HEPR, COBERTURA EM PVC-ST2, ANTICHAMA BWF-B, 0,6/1 KV, 3 CONDUTORES DE 10 MM2 | M | 18 | 32.78 | 43.02 | 774.36 | 0.07% | 32.78 | 40.9 | 736.2 | 0.07%
CDHU | 41.10.500 | 3.6.13 | Poste telecônico reto em aço SAE 1010/1020 galvanizado a fogo, altura de 4,00 m | UN | 3 | 1166.62 | 1531.18 | 4593.54 | 0.4% | 1179.24 | 1471.45 | 4414.35 | 0.4%
CDHU | 41.11.450 | 3.6.14 | Suporte tubular de fixação em poste para 2 luminárias tipo pétala | UN | 6 | 107.72 | 141.38 | 848.28 | 0.07% | 109.4 | 136.5 | 819 | 0.07%
CDHU | 41.11.721 | 3.6.15 | Luminária pública LED retangular para poste, fluxo luminoso de 6250 a 6674 lm, eficiência mínima 113 lm/W - potência 40 W/59 W | UN | 6 | 457.53 | 600.5 | 3603 | 0.31% | 461.46 | 575.8 | 3454.8 | 0.31%
[7 empty] | SUBTOTAL (3.6) | 20887.85 | 1.81% |  | SUBTOTAL (3.6) | 20254.83 | 1.82%
[7 empty] | SUBTOTAL (3) | 148602 | 12.85% |  | SUBTOTAL (3) | 142596.32 | 12.82%
|  | 4 | TRECHO 4
|  | 4.1 | SERVIÇOS INICIAIS
CDHU | 34.13.011 | 4.1.1 | Corte, recorte e remoção de árvore inclusive as raízes - diâmetro (DAP)>5cm<15cm | UN | 3 | 259.4 | 340.46 | 1021.38 | 0.09% | 277.08 | 345.74 | 1037.22 | 0.09%
CDHU | 05.08.220 | 4.1.2 | Carregamento mecanizado de entulho fragmentado, com caminhão à disposição dentro da obra, até o raio de 1 km | M3 | 4 | 18.9 | 24.8 | 99.2 | 0.01% | 18.9 | 23.58 | 94.32 | 0.01%
PMSP | 1001010 | 4.1.3 | TRANSPORTE DE ENTULHO POR CAMINHÃO BASCULANTE, A PARTIR DE 1KM | M3XKM | 166 | 1.7 | 2.23 | 370.18 | 0.03% | 1.68 | 2.09 | 346.94 | 0.03%
PMSP | 1002011 | 4.1.4 | CARGA MANUAL E REMOÇÃO DE TERRA, INCLUSIVE TRANSPORTE ATÉ 1 KM | M3 | 125.91 | 42.85 | 56.24 | 7081.17 | 0.61% | 40.24 | 50.21 | 6321.94 | 0.57%
PMSP | 1003010 | 4.1.5 | TRANSPORTE DE TERRA POR CAMINHÃO BASCULANTE, A PARTIR DE 1KM | M3XKM | 5225.06 | 3.03 | 3.97 | 20743.48 | 1.79% | 3 | 3.74 | 19541.72 | 1.76%
CDHU | 02.10.060 | 4.1.6 | Locação de vias, calçadas, tanques e lagoas | M2 | 642.35 | 1.79 | 2.34 | 1503.09 | 0.13% | 1.89 | 2.35 | 1509.52 | 0.14%
[7 empty] | SUBTOTAL (4.1) | 30818.5 | 2.66% |  | SUBTOTAL (4.1) | 28851.66 | 2.59%
|  | 4.2 | CALÇADA
CDHU | 06.01.020 | 4.2.1 | Escavação manual em solo de 1ª e 2ª categoria em campo aberto | M3 | 24.59 | 51.1 | 67.06 | 1649 | 0.14% | 56.78 | 70.85 | 1742.2 | 0.16%
SINAPI | 97083 | 4.2.2 | COMPACTAÇÃO MECÂNICA DE SOLO PARA EXECUÇÃO DE RADIER, PISO DE CONCRETO OU LAJE SOBRE SOLO, COM COMPACTADOR DE SOLOS A PERCUSSÃO. AF_09/2021 | M2 | 273.2 | 4.53 | 5.94 | 1622.8 | 0.14% | 4.19 | 5.22 | 1426.1 | 0.13%
CDHU | 32.20.066 | 4.2.3 | Lona plástica em polietileno, 150 micras, para camada separadora de piso/pavimento | M2 | 273.2 | 1.74 | 2.28 | 622.89 | 0.05% | 1.78 | 2.22 | 606.5 | 0.05%
CDHU | 11.18.040 | 4.2.4 | Lastro de pedra britada | M3 | 8.2 | 218.14 | 286.3 | 2347.66 | 0.2% | 221.55 | 276.45 | 2266.89 | 0.2%
SINAPI | 94992 | 4.2.5 | EXECUÇÃO DE PASSEIO (CALÇADA) OU PISO DE CONCRETO COM CONCRETO MOLDADO IN LOCO, FEITO EM OBRA, ACABAMENTO CONVENCIONAL, ESPESSURA 6 CM, ARMADO. AF_08/2022 | M2 | 273.2 | 75.12 | 98.59 | 26934.78 | 2.33% | 73.1 | 91.21 | 24918.57 | 2.24%
CDHU | 11.16.020 | 4.2.6 | Lançamento, espalhamento e adensamento de concreto ou massa em lastro e/ou enchimento | M3 | 16.39 | 86.19 | 113.12 | 1854.03 | 0.16% | 95.77 | 119.5 | 1958.6 | 0.18%
CDHU | 11.16.220 | 4.2.7 | Nivelamento de piso em concreto com acabadora de superfície | M2 | 273.2 | 15.98 | 20.97 | 5729 | 0.5% | 15.98 | 19.93 | 5444.87 | 0.49%
CDHU | 11.20.050 | 4.2.8 | Corte de junta de dilatação, com serra de disco diamantado para pisos | M | 106.57 | 11.72 | 15.38 | 1639.04 | 0.14% | 11.72 | 14.62 | 1558.05 | 0.14%
[7 empty] | SUBTOTAL (4.2) | 42399.2 | 3.66% |  | SUBTOTAL (4.2) | 39921.78 | 3.59%
|  | 4.3 | CICLOVIA
CDHU | 06.01.020 | 4.3.1 | Escavação manual em solo de 1ª e 2ª categoria em campo aberto | M3 | 72.26 | 51.1 | 67.06 | 4845.75 | 0.42% | 56.78 | 70.85 | 5119.62 | 0.46%
SINAPI | 97083 | 4.3.2 | COMPACTAÇÃO MECÂNICA DE SOLO PARA EXECUÇÃO DE RADIER, PISO DE CONCRETO OU LAJE SOBRE SOLO, COM COMPACTADOR DE SOLOS A PERCUSSÃO. AF_09/2021 | M2 | 344.1 | 4.53 | 5.94 | 2043.95 | 0.18% | 4.19 | 5.22 | 1796.2 | 0.16%
CDHU | 54.01.220 | 4.3.3 | Base de bica corrida | M3 | 34.41 | 235.01 | 308.45 | 10613.76 | 0.92% | 235.36 | 293.68 | 10105.52 | 0.91%
CDHU | 54.04.342 | 4.3.4 | Pavimentação em lajota de concreto 35 MPa, espessura 6 cm, colorido, tipos: raquete, retangular, sextavado e 16 faces, com rejunte em areia | M2 | 344.1 | 122.34 | 160.57 | 55252.13 | 4.78% | 124.54 | 155.4 | 53473.14 | 4.81%
CDHU | 33.09.021 | 4.3.5 | Tinta acrílica para faixas demarcatórias | M | 377.2 | 4.33 | 5.68 | 2142.49 | 0.19% | 4.69 | 5.85 | 2206.62 | 0.2%
[7 empty] | SUBTOTAL (4.3) | 72755.59 | 6.49% |  | SUBTOTAL (4.3) | 70494.48 | 6.54%
|  | 4.4 | ILUMINAÇÃO
CDHU | 38.13.016 | 4.4.1 | Eletroduto corrugado em polietileno de alta densidade, DN= 40 mm, com acessórios | M | 150.88 | 7.98 | 10.47 | 1579.71 | 0.14% | 8.2 | 10.23 | 1543.5 | 0.14%
CDHU | 39.21.050 | 4.4.2 | Cabo de cobre flexível de 10 mm², isolamento 0,6/1kV - isolação HEPR 90°C | M | 452.64 | 12.68 | 16.64 | 7531.92 | 0.65% | 13.13 | 16.38 | 7414.24 | 0.67%
SINAPI | 39261 | 4.4.3 | CABO MULTIPOLAR DE COBRE, FLEXIVEL, CLASSE 4 OU 5, ISOLACAO EM HEPR, COBERTURA EM PVC-ST2, ANTICHAMA BWF-B, 0,6/1 KV, 3 CONDUTORES DE 10 MM2 | M | 42 | 32.78 | 43.02 | 1806.84 | 0.16% | 32.78 | 40.9 | 1717.8 | 0.15%
CDHU | 41.10.500 | 4.4.4 | Poste telecônico reto em aço SAE 1010/1020 galvanizado a fogo, altura de 4,00 m | UN | 8 | 1166.62 | 1531.18 | 12249.44 | 1.06% | 1179.24 | 1471.45 | 11771.6 | 1.06%
CDHU | 41.11.450 | 4.4.5 | Suporte tubular de fixação em poste para 2 luminárias tipo pétala | UN | 16 | 107.72 | 141.38 | 2262.08 | 0.2% | 109.4 | 136.5 | 2184 | 0.2%
CDHU | 41.11.721 | 4.4.6 | Luminária pública LED retangular para poste, fluxo luminoso de 6250 a 6674 lm, eficiência mínima 113 lm/W - potência 40 W/59 W | UN | 16 | 457.53 | 600.5 | 9608 | 0.83% | 461.46 | 575.8 | 9212.8 | 0.83%
[7 empty] | SUBTOTAL (4.4) | 35037.99 | 3.04% |  | SUBTOTAL (4.4) | 33843.94 | 3.05%
|  | 4.5 | SERVIÇOS COMPLEMENTARES
SINAPI | 94279 | 4.5.1 | ASSENTAMENTO DE GUIA (MEIO-FIO) EM TRECHO RETO, CONFECCIONADA EM CONCRETO PRÉ-FABRICADO, DIMENSÕES 39X6,5X6,5X19 CM (COMPRIMENTO X BASE INFERIOR X BASE SUPERIOR X ALTURA), PARA DELIMITAÇÃO DE JARDINS, PRAÇAS OU PASSEIOS. AF_01/2024 | M | 28.31 | 43.83 | 57.52 | 1628.39 | 0.14% | 42.81 | 53.41 | 1512.03 | 0.14%
PMSP | 9073060 | 4.5.2 | RECOLOCAÇÃO DE POSTE DE FERRO, INCLUSIVE BASE DE FIXAÇÃO | UN | 2 | 454.53 | 596.57 | 1193.14 | 0.1% | 427.05 | 532.87 | 1065.74 | 0.1%
[7 empty] | SUBTOTAL (4.5) | 2821.53 | 0.24% |  | SUBTOTAL (4.5) | 2577.77 | 0.24%
[7 empty] | SUBTOTAL (4) | 183832.81 | 16.09% |  | SUBTOTAL (4) | 175689.63 | 16.01%
|  | 5. | TRECHO 5
|  | 5.1 | SERVIÇOS INICIAIS
CDHU | 02.10.060 | 5.1.1 | Locação de vias, calçadas, tanques e lagoas | M2 | 617 | 1.79 | 2.34 | 1443.78 | 0.12% | 1.89 | 2.35 | 1449.95 | 0.13%
CDHU | 04.40.030 | 5.1.2 | Retirada manual de guia pré-moldada, inclusive limpeza e empilhamento | M | 21.31 | 8.18 | 10.73 | 228.65 | 0.02% | 9.08 | 11.33 | 241.44 | 0.02%
CDHU | 05.08.220 | 5.1.3 | Carregamento mecanizado de entulho fragmentado, com caminhão à disposição dentro da obra, até o raio de 1 km | M3 | 7.54 | 18.9 | 24.8 | 186.99 | 0.02% | 18.9 | 23.58 | 177.79 | 0.02%
PMSP | 1001010 | 5.1.4 | TRANSPORTE DE ENTULHO POR CAMINHÃO BASCULANTE, A PARTIR DE 1KM | M3XKM | 469.37 | 1.7 | 2.23 | 1046.69 | 0.09% | 1.68 | 2.09 | 980.98 | 0.09%
PMSP | 1002011 | 5.1.5 | CARGA MANUAL E REMOÇÃO DE TERRA, INCLUSIVE TRANSPORTE ATÉ 1 KM | M3 | 99.91 | 42.85 | 56.24 | 5618.93 | 0.49% | 40.24 | 50.21 | 5016.48 | 0.45%
PMSP | 1003010 | 5.1.6 | TRANSPORTE DE TERRA POR CAMINHÃO BASCULANTE, A PARTIR DE 1KM | M3XKM | 3189.28 | 3.03 | 3.97 | 12661.44 | 1.09% | 3 | 3.74 | 11927.9 | 1.07%
[7 empty] | SUBTOTAL (5.1) | 21186.48 | 1.83% |  | SUBTOTAL (5.1) | 19794.54 | 1.78%
|  | 5.2 | ENTRADA COND. RESERVA MATA AZUL
CDHU | 03.06.060 | 5.2.1 | Desmonte (levantamento) mecanizado de pavimento em paralelepípedo ou lajota de concreto, inclusive acomodação do material | M2 | 94.29 | 11.86 | 15.56 | 1467.15 | 0.13% | 13 | 16.22 | 1529.38 | 0.14%
CDHU | 34.13.031 | 5.2.2 | Corte, recorte e remoção de árvore inclusive as raízes - diâmetro (DAP)>30cm<45cm | UN | 2 | 2497.68 | 3278.2 | 6556.4 | 0.57% | 2537.1 | 3165.79 | 6331.58 | 0.57%
CDHU | 06.01.020 | 5.2.3 | Escavação manual em solo de 1ª e 2ª categoria em campo aberto | M3 | 5.89 | 51.1 | 67.06 | 394.98 | 0.03% | 56.78 | 70.85 | 417.3 | 0.04%
SINAPI | 97083 | 5.2.4 | COMPACTAÇÃO MECÂNICA DE SOLO PARA EXECUÇÃO DE RADIER, PISO DE CONCRETO OU LAJE SOBRE SOLO, COM COMPACTADOR DE SOLOS A PERCUSSÃO. AF_09/2021 | M2 | 45.3 | 4.53 | 5.94 | 269.08 | 0.02% | 4.19 | 5.22 | 236.46 | 0.02%
CDHU | 32.20.066 | 5.2.5 | Lona plástica em polietileno, 150 micras, para camada separadora de piso/pavimento | M2 | 45.3 | 1.74 | 2.28 | 103.28 | 0.01% | 1.78 | 2.22 | 100.56 | 0.01%
CDHU | 11.18.040 | 5.2.6 | Lastro de pedra britada | M3 | 2.27 | 218.14 | 286.3 | 649.9 | 0.06% | 221.55 | 276.45 | 627.54 | 0.06%
SINAPI | 94994 | 5.2.7 | EXECUÇÃO DE PASSEIO (CALÇADA) OU PISO DE CONCRETO COM CONCRETO MOLDADO IN LOCO, FEITO EM OBRA, ACABAMENTO CONVENCIONAL, ESPESSURA 8 CM, ARMADO. AF_08/2022 | M2 | 45.3 | 91.34 | 119.88 | 5430.56 | 0.47% | 88.69 | 110.66 | 5012.89 | 0.45%
CDHU | 11.16.020 | 5.2.8 | Lançamento, espalhamento e adensamento de concreto ou massa em lastro e/ou enchimento | M3 | 3.62 | 86.19 | 113.12 | 409.49 | 0.04% | 95.77 | 119.5 | 432.59 | 0.04%
CDHU | 11.16.220 | 5.2.9 | Nivelamento de piso em concreto com acabadora de superfície | M2 | 45.3 | 15.98 | 20.97 | 949.94 | 0.08% | 15.98 | 19.93 | 902.82 | 0.08%
CDHU | 11.20.050 | 5.2.10 | Corte de junta de dilatação, com serra de disco diamantado para pisos | M | 18.41 | 11.72 | 15.38 | 283.14 | 0.02% | 11.72 | 14.62 | 269.15 | 0.02%
CDHU | 06.01.020 | 5.2.11 | Escavação manual em solo de 1ª e 2ª categoria em campo aberto | M3 | 14.7 | 51.1 | 67.06 | 985.78 | 0.09% | 56.78 | 70.85 | 1041.49 | 0.09%
SINAPI | 97083 | 5.2.12 | COMPACTAÇÃO MECÂNICA DE SOLO PARA EXECUÇÃO DE RADIER, PISO DE CONCRETO OU LAJE SOBRE SOLO, COM COMPACTADOR DE SOLOS A PERCUSSÃO. AF_09/2021 | M2 | 70 | 4.53 | 5.94 | 415.8 | 0.04% | 4.19 | 5.22 | 365.4 | 0.03%
CDHU | 54.01.220 | 5.2.13 | Base de bica corrida | M3 | 7 | 235.01 | 308.45 | 2159.15 | 0.19% | 235.36 | 293.68 | 2055.76 | 0.18%
CDHU | 54.04.350 | 5.2.14 | Pavimentação em lajota de concreto 35 MPa, espessura 8 cm, tipos: raquete, retangular, sextavado e 16 faces, com rejunte em areia | M2 | 70 | 121.75 | 159.79 | 11185.3 | 0.97% | 124.68 | 155.57 | 10889.9 | 0.98%
CDHU | 33.09.021 | 5.2.15 | Tinta acrílica para faixas demarcatórias | M | 73.75 | 4.33 | 5.68 | 418.9 | 0.04% | 4.69 | 5.85 | 431.43 | 0.04%
[7 empty] | SUBTOTAL (5.2) | 31678.85 | 2.76% |  | SUBTOTAL (5.2) | 30644.25 | 2.75%
|  | 5.3 | CALÇADA
CDHU | 06.01.020 | 5.3.1 | Escavação manual em solo de 1ª e 2ª categoria em campo aberto | M3 | 12.69 | 51.1 | 67.06 | 850.99 | 0.07% | 56.78 | 70.85 | 899.08 | 0.08%
SINAPI | 97083 | 5.3.2 | COMPACTAÇÃO MECÂNICA DE SOLO PARA EXECUÇÃO DE RADIER, PISO DE CONCRETO OU LAJE SOBRE SOLO, COM COMPACTADOR DE SOLOS A PERCUSSÃO. AF_09/2021 | M2 | 140.97 | 4.53 | 5.94 | 837.36 | 0.07% | 4.19 | 5.22 | 735.86 | 0.07%
CDHU | 32.20.066 | 5.3.3 | Lona plástica em polietileno, 150 micras, para camada separadora de piso/pavimento | M2 | 140.97 | 1.74 | 2.28 | 321.41 | 0.03% | 1.78 | 2.22 | 312.95 | 0.03%
CDHU | 11.18.040 | 5.3.4 | Lastro de pedra britada | M3 | 4.23 | 218.14 | 286.3 | 1211.04 | 0.1% | 221.55 | 276.45 | 1169.38 | 0.11%
SINAPI | 94992 | 5.3.5 | EXECUÇÃO DE PASSEIO (CALÇADA) OU PISO DE CONCRETO COM CONCRETO MOLDADO IN LOCO, FEITO EM OBRA, ACABAMENTO CONVENCIONAL, ESPESSURA 6 CM, ARMADO. AF_08/2022 | M2 | 140.97 | 75.12 | 98.59 | 13898.23 | 1.2% | 73.1 | 91.21 | 12857.87 | 1.16%
CDHU | 11.16.020 | 5.3.6 | Lançamento, espalhamento e adensamento de concreto ou massa em lastro e/ou enchimento | M3 | 8.46 | 86.19 | 113.12 | 956.99 | 0.08% | 95.77 | 119.5 | 1010.97 | 0.09%
CDHU | 11.16.220 | 5.3.7 | Nivelamento de piso em concreto com acabadora de superfície | M2 | 140.97 | 15.98 | 20.97 | 2956.14 | 0.26% | 15.98 | 19.93 | 2809.53 | 0.25%
CDHU | 11.20.050 | 5.3.8 | Corte de junta de dilatação, com serra de disco diamantado para pisos | M | 52.25 | 11.72 | 15.38 | 803.6 | 0.07% | 11.72 | 14.62 | 763.89 | 0.07%
[7 empty] | SUBTOTAL (5.3) | 21835.76 | 1.88% |  | SUBTOTAL (5.3) | 20559.53 | 1.86%
|  | 5.4 | CICLOVIA
CDHU | 06.01.020 | 5.4.1 | Escavação manual em solo de 1ª e 2ª categoria em campo aberto | M3 | 43.57 | 51.1 | 67.06 | 2921.8 | 0.25% | 56.78 | 70.85 | 3086.93 | 0.28%
SINAPI | 97083 | 5.4.2 | COMPACTAÇÃO MECÂNICA DE SOLO PARA EXECUÇÃO DE RADIER, PISO DE CONCRETO OU LAJE SOBRE SOLO, COM COMPACTADOR DE SOLOS A PERCUSSÃO. AF_09/2021 | M2 | 229.35 | 4.53 | 5.94 | 1362.33 | 0.12% | 4.19 | 5.22 | 1197.2 | 0.11%
CDHU | 54.01.220 | 5.4.3 | Base de bica corrida | M3 | 22.94 | 235.01 | 308.45 | 7075.84 | 0.61% | 235.36 | 293.68 | 6737.01 | 0.61%
CDHU | 54.04.342 | 5.4.4 | Pavimentação em lajota de concreto 35 MPa, espessura 6 cm, colorido, tipos: raquete, retangular, sextavado e 16 faces, com rejunte em areia | M2 | 229.35 | 122.34 | 160.57 | 36826.72 | 3.18% | 124.54 | 155.4 | 35640.99 | 3.2%
CDHU | 33.09.021 | 5.4.5 | Tinta acrílica para faixas demarcatórias | M | 155.27 | 4.33 | 5.68 | 881.93 | 0.08% | 4.69 | 5.85 | 908.32 | 0.08%
[7 empty] | SUBTOTAL (5.4) | 49068.62 | 4.24% |  | SUBTOTAL (5.4) | 47570.45 | 4.28%
|  | 5.5 | ENTRADA FINAL TRECHO 05
CDHU | 33.10.050 | 5.5.1 | Tinta acrílica em massa, inclusive preparo | M2 | 24.45 | 33.47 | 43.92 | 1073.84 | 0.09% | 35.86 | 44.74 | 1093.89 | 0.1%
CDHU | 33.09.021 | 5.5.2 | Tinta acrílica para faixas demarcatórias | M | 31.5 | 4.33 | 5.68 | 178.92 | 0.02% | 4.69 | 5.85 | 184.27 | 0.02%
[7 empty] | SUBTOTAL (5.5) | 1252.76 | 0.11% |  | SUBTOTAL (5.5) | 1278.16 | 0.12%
|  | 5.6 | ILUMINAÇÃO
CDHU | 38.13.016 | 5.6.1 | Eletroduto corrugado em polietileno de alta densidade, DN= 40 mm, com acessórios | M | 148 | 7.98 | 10.47 | 1549.56 | 0.13% | 8.2 | 10.23 | 1514.04 | 0.14%
CDHU | 39.21.050 | 5.6.2 | Cabo de cobre flexível de 10 mm², isolamento 0,6/1kV - isolação HEPR 90°C | M | 444 | 12.68 | 16.64 | 7388.16 | 0.64% | 13.13 | 16.38 | 7272.72 | 0.65%
SINAPI | 39261 | 5.6.3 | CABO MULTIPOLAR DE COBRE, FLEXIVEL, CLASSE 4 OU 5, ISOLACAO EM HEPR, COBERTURA EM PVC-ST2, ANTICHAMA BWF-B, 0,6/1 KV, 3 CONDUTORES DE 10 MM2 | M | 30 | 32.78 | 43.02 | 1290.6 | 0.11% | 32.78 | 40.9 | 1227 | 0.11%
CDHU | 41.10.500 | 5.6.4 | Poste telecônico reto em aço SAE 1010/1020 galvanizado a fogo, altura de 4,00 m | UN | 5 | 1166.62 | 1531.18 | 7655.9 | 0.66% | 1179.24 | 1471.45 | 7357.25 | 0.66%
CDHU | 41.11.450 | 5.6.5 | Suporte tubular de fixação em poste para 2 luminárias tipo pétala | UN | 10 | 107.72 | 141.38 | 1413.8 | 0.12% | 109.4 | 136.5 | 1365 | 0.12%
CDHU | 41.11.721 | 5.6.6 | Luminária pública LED retangular para poste, fluxo luminoso de 6250 a 6674 lm, eficiência mínima 113 lm/W - potência 40 W/59 W | UN | 10 | 457.53 | 600.5 | 6005 | 0.52% | 461.46 | 575.8 | 5758 | 0.52%
[7 empty] | SUBTOTAL (5.6) | 25303.02 | 2.18% |  | SUBTOTAL (5.6) | 24494.01 | 2.2%
|  | 5.7 | SERVIÇOS COMPLEMENTARES
PMSP | 9073060 | 5.7.1 | RECOLOCAÇÃO DE POSTE DE FERRO, INCLUSIVE BASE DE FIXAÇÃO | UN | 2 | 454.53 | 596.57 | 1193.14 | 0.1% | 427.05 | 532.87 | 1065.74 | 0.1%
SINAPI | 94279 | 5.7.2 | ASSENTAMENTO DE GUIA (MEIO-FIO) EM TRECHO RETO, CONFECCIONADA EM CONCRETO PRÉ-FABRICADO, DIMENSÕES 39X6,5X6,5X19 CM (COMPRIMENTO X BASE INFERIOR X BASE SUPERIOR X ALTURA), PARA DELIMITAÇÃO DE JARDINS, PRAÇAS OU PASSEIOS. AF_01/2024 | M | 57.26 | 43.83 | 57.52 | 3293.59 | 0.28% | 42.81 | 53.41 | 3058.25 | 0.28%
SINAPI | 94280 | 5.7.3 | ASSENTAMENTO DE GUIA (MEIO-FIO) EM TRECHO CURVO, CONFECCIONADA EM CONCRETO PRÉ-FABRICADO, DIMENSÕES 39X6,5X6,5X19 CM (COMPRIMENTO X BASE INFERIOR X BASE SUPERIOR X ALTURA), PARA DELIMITAÇÃO DE JARDINS, PRAÇAS OU PASSEIOS. AF_01/2024 | M | 18.18 | 47.56 | 62.42 | 1134.79 | 0.1% | 46.26 | 57.72 | 1049.34 | 0.09%
[7 empty] | SUBTOTAL (5.7) | 5621.52 | 0.48% |  | SUBTOTAL (5.7) | 5173.33 | 0.47%
[7 empty] | SUBTOTAL (5) | 155947.01 | 13.48% |  | SUBTOTAL (5) | 149514.27 | 13.46%
|  | 6. | TRECHO 6
|  | 6.1 | SERVIÇOS INICIAIS
CDHU | 02.10.060 | 6.1.1 | Locação de vias, calçadas, tanques e lagoas | M2 | 785.53 | 1.79 | 2.34 | 1838.14 | 0.16% | 1.89 | 2.35 | 1845.99 | 0.17%
CDHU | 05.08.220 | 6.1.2 | Carregamento mecanizado de entulho fragmentado, com caminhão à disposição dentro da obra, até o raio de 1 km | M3 | 5.93 | 18.9 | 24.8 | 147.06 | 0.01% | 18.9 | 23.58 | 139.82 | 0.01%
PMSP | 1001010 | 6.1.3 | TRANSPORTE DE ENTULHO POR CAMINHÃO BASCULANTE, A PARTIR DE 1KM | M3XKM | 369.14 | 1.7 | 2.23 | 823.18 | 0.07% | 1.68 | 2.09 | 771.5 | 0.07%
PMSP | 1002011 | 6.1.4 | CARGA MANUAL E REMOÇÃO DE TERRA, INCLUSIVE TRANSPORTE ATÉ 1 KM | M3 | 90 | 42.85 | 56.24 | 5061.6 | 0.44% | 40.24 | 50.21 | 4518.9 | 0.41%
PMSP | 1003010 | 6.1.5 | TRANSPORTE DE TERRA POR CAMINHÃO BASCULANTE, A PARTIR DE 1KM | M3XKM | 3735 | 3.03 | 3.97 | 14827.95 | 1.28% | 3 | 3.74 | 13968.9 | 1.26%
[7 empty] | SUBTOTAL (6.1) | 22697.93 | 1.96% |  | SUBTOTAL (6.1) | 21245.11 | 1.92%
|  | 6.2 | CALÇADA
CDHU | 06.01.020 | 6.2.1 | Escavação manual em solo de 1ª e 2ª categoria em campo aberto | M3 | 14.94 | 51.1 | 67.06 | 1001.87 | 0.09% | 56.78 | 70.85 | 1058.49 | 0.1%
SINAPI | 97083 | 6.2.2 | COMPACTAÇÃO MECÂNICA DE SOLO PARA EXECUÇÃO DE RADIER, PISO DE CONCRETO OU LAJE SOBRE SOLO, COM COMPACTADOR DE SOLOS A PERCUSSÃO. AF_09/2021 | M2 | 165.99 | 4.53 | 5.94 | 985.98 | 0.09% | 4.19 | 5.22 | 866.46 | 0.08%
CDHU | 32.20.066 | 6.2.3 | Lona plástica em polietileno, 150 micras, para camada separadora de piso/pavimento | M2 | 165.99 | 1.74 | 2.28 | 378.45 | 0.03% | 1.78 | 2.22 | 368.49 | 0.03%
CDHU | 11.18.040 | 6.2.4 | Lastro de pedra britada | M3 | 4.98 | 218.14 | 286.3 | 1425.77 | 0.12% | 221.55 | 276.45 | 1376.72 | 0.12%
SINAPI | 94994 | 6.2.5 | EXECUÇÃO DE PASSEIO (CALÇADA) OU PISO DE CONCRETO COM CONCRETO MOLDADO IN LOCO, FEITO EM OBRA, ACABAMENTO CONVENCIONAL, ESPESSURA 8 CM, ARMADO. AF_08/2022 | M2 | 165.99 | 91.34 | 119.88 | 19898.88 | 1.72% | 88.69 | 110.66 | 18368.45 | 1.65%
CDHU | 11.16.020 | 6.2.6 | Lançamento, espalhamento e adensamento de concreto ou massa em lastro e/ou enchimento | M3 | 9.96 | 86.19 | 113.12 | 1126.67 | 0.1% | 95.77 | 119.5 | 1190.22 | 0.11%
CDHU | 11.16.220 | 6.2.7 | Nivelamento de piso em concreto com acabadora de superfície | M2 | 165.98 | 15.98 | 20.97 | 3480.6 | 0.3% | 15.98 | 19.93 | 3307.98 | 0.3%
CDHU | 11.20.050 | 6.2.8 | Corte de junta de dilatação, com serra de disco diamantado para pisos | M | 63.72 | 11.72 | 15.38 | 980.01 | 0.08% | 11.72 | 14.62 | 931.58 | 0.08%
[7 empty] | SUBTOTAL (6.2) | 29278.23 | 2.53% |  | SUBTOTAL (6.2) | 27468.39 | 2.47%
|  | 6.3 | CICLOVIA
CDHU | 06.01.020 | 6.3.1 | Escavação manual em solo de 1ª e 2ª categoria em campo aberto | M3 | 43.63 | 51.1 | 67.06 | 2925.82 | 0.25% | 56.78 | 70.85 | 3091.18 | 0.28%
SINAPI | 97083 | 6.3.2 | COMPACTAÇÃO MECÂNICA DE SOLO PARA EXECUÇÃO DE RADIER, PISO DE CONCRETO OU LAJE SOBRE SOLO, COM COMPACTADOR DE SOLOS A PERCUSSÃO. AF_09/2021 | M2 | 229.64 | 4.53 | 5.94 | 1364.06 | 0.12% | 4.19 | 5.22 | 1198.72 | 0.11%
CDHU | 54.01.220 | 6.3.3 | Base de bica corrida | M3 | 22.97 | 235.01 | 308.45 | 7085.09 | 0.61% | 235.36 | 293.68 | 6745.82 | 0.61%
CDHU | 54.04.342 | 6.3.4 | Pavimentação em lajota de concreto 35 MPa, espessura 6 cm, colorido, tipos: raquete, retangular, sextavado e 16 faces, com rejunte em areia | M2 | 229.64 | 122.34 | 160.57 | 36873.29 | 3.19% | 124.54 | 155.4 | 35686.05 | 3.21%
CDHU | 33.09.021 | 6.3.5 | Tinta acrílica para faixas demarcatórias | M | 172.3 | 4.33 | 5.68 | 978.66 | 0.08% | 4.69 | 5.85 | 1007.95 | 0.09%
[7 empty] | SUBTOTAL (6.3) | 49226.92 | 4.25% |  | SUBTOTAL (6.3) | 47729.72 | 4.3%
|  | 6.4 | ENTRADA COND. ILHAS DE BALI
CDHU | 33.10.050 | 6.4.1 | Tinta acrílica em massa, inclusive preparo | M2 | 29.14 | 33.47 | 43.92 | 1279.82 | 0.11% | 35.86 | 44.74 | 1303.72 | 0.12%
CDHU | 33.09.021 | 6.4.2 | Tinta acrílica para faixas demarcatórias | M | 35.25 | 4.33 | 5.68 | 200.22 | 0.02% | 4.69 | 5.85 | 206.21 | 0.02%
[7 empty] | SUBTOTAL (6.4) | 1480.04 | 0.13% |  | SUBTOTAL (6.4) | 1509.93 | 0.14%
|  | 6.5 | ENTRADA COND. VILLA DE ANOMAN
CDHU | 03.06.060 | 6.5.1 | Desmonte (levantamento) mecanizado de pavimento em paralelepípedo ou lajota de concreto, inclusive acomodação do material | M2 | 74.18 | 11.86 | 15.56 | 1154.24 | 0.1% | 13 | 16.22 | 1203.19 | 0.11%
CDHU | 06.01.020 | 6.5.2 | Escavação manual em solo de 1ª e 2ª categoria em campo aberto | M3 | 1.98 | 51.1 | 67.06 | 132.77 | 0.01% | 56.78 | 70.85 | 140.28 | 0.01%
SINAPI | 97083 | 6.5.3 | COMPACTAÇÃO MECÂNICA DE SOLO PARA EXECUÇÃO DE RADIER, PISO DE CONCRETO OU LAJE SOBRE SOLO, COM COMPACTADOR DE SOLOS A PERCUSSÃO. AF_09/2021 | M2 | 18 | 4.53 | 5.94 | 106.92 | 0.01% | 4.19 | 5.22 | 93.96 | 0.01%
CDHU | 32.20.066 | 6.5.4 | Lona plástica em polietileno, 150 micras, para camada separadora de piso/pavimento | M2 | 18 | 1.74 | 2.28 | 41.04 | 0% | 1.78 | 2.22 | 39.96 | 0%
CDHU | 11.18.040 | 6.5.5 | Lastro de pedra britada | M3 | 0.54 | 218.14 | 286.3 | 154.6 | 0.01% | 221.55 | 276.45 | 149.28 | 0.01%
SINAPI | 94992 | 6.5.6 | EXECUÇÃO DE PASSEIO (CALÇADA) OU PISO DE CONCRETO COM CONCRETO MOLDADO IN LOCO, FEITO EM OBRA, ACABAMENTO CONVENCIONAL, ESPESSURA 6 CM, ARMADO. AF_08/2022 | M2 | 18 | 75.12 | 98.59 | 1774.62 | 0.15% | 73.1 | 91.21 | 1641.78 | 0.15%
CDHU | 11.16.020 | 6.5.7 | Lançamento, espalhamento e adensamento de concreto ou massa em lastro e/ou enchimento | M3 | 1.44 | 86.19 | 113.12 | 162.89 | 0.01% | 95.77 | 119.5 | 172.08 | 0.02%
CDHU | 11.16.220 | 6.5.8 | Nivelamento de piso em concreto com acabadora de superfície | M2 | 7.22 | 15.98 | 20.97 | 151.4 | 0.01% | 15.98 | 19.93 | 143.89 | 0.01%
CDHU | 11.20.050 | 6.5.9 | Corte de junta de dilatação, com serra de disco diamantado para pisos | M | 7.22 | 11.72 | 15.38 | 111.04 | 0.01% | 11.72 | 14.62 | 105.55 | 0.01%
CDHU | 06.01.020 | 6.5.10 | Escavação manual em solo de 1ª e 2ª categoria em campo aberto | M3 | 8.68 | 51.1 | 67.06 | 582.08 | 0.05% | 56.78 | 70.85 | 614.97 | 0.06%
SINAPI | 97083 | 6.5.11 | COMPACTAÇÃO MECÂNICA DE SOLO PARA EXECUÇÃO DE RADIER, PISO DE CONCRETO OU LAJE SOBRE SOLO, COM COMPACTADOR DE SOLOS A PERCUSSÃO. AF_09/2021 | M2 | 41.32 | 4.53 | 5.94 | 245.44 | 0.02% | 4.19 | 5.22 | 215.69 | 0.02%
CDHU | 54.01.220 | 6.5.12 | Base de bica corrida | M3 | 4.13 | 235.01 | 308.45 | 1273.89 | 0.11% | 235.36 | 293.68 | 1212.89 | 0.11%
CDHU | 54.04.342 | 6.5.13 | Pavimentação em lajota de concreto 35 MPa, espessura 6 cm, colorido, tipos: raquete, retangular, sextavado e 16 faces, com rejunte em areia | M2 | 41.32 | 122.34 | 160.57 | 6634.75 | 0.57% | 124.54 | 155.4 | 6421.12 | 0.58%
SINAPI | 94280 | 6.5.14 | ASSENTAMENTO DE GUIA (MEIO-FIO) EM TRECHO CURVO, CONFECCIONADA EM CONCRETO PRÉ-FABRICADO, DIMENSÕES 39X6,5X6,5X19 CM (COMPRIMENTO X BASE INFERIOR X BASE SUPERIOR X ALTURA), PARA DELIMITAÇÃO DE JARDINS, PRAÇAS OU PASSEIOS. AF_01/2024 | M | 2.21 | 47.56 | 62.42 | 137.94 | 0.01% | 46.26 | 57.72 | 127.56 | 0.01%
CDHU | 33.09.021 | 6.5.15 | Tinta acrílica para faixas demarcatórias | M | 36.25 | 4.33 | 5.68 | 205.9 | 0.02% | 4.69 | 5.85 | 212.06 | 0.02%
CDHU | 54.06.040 | 6.5.16 | Guia pré-moldada reta tipo PMSP 100 - fck 25 MPa | M | 18.45 | 59.77 | 78.44 | 1447.21 | 0.13% | 61.15 | 76.3 | 1407.73 | 0.13%
[7 empty] | SUBTOTAL (6.5) | 14316.73 | 1.22% |  | SUBTOTAL (6.5) | 13901.99 | 1.26%
|  | 6.6 | ILUMINAÇÃO
CDHU | 38.13.016 | 6.6.1 | Eletroduto corrugado em polietileno de alta densidade, DN= 40 mm, com acessórios | M | 85.34 | 7.98 | 10.47 | 893.5 | 0.08% | 8.2 | 10.23 | 873.02 | 0.08%
CDHU | 39.21.050 | 6.6.2 | Cabo de cobre flexível de 10 mm², isolamento 0,6/1kV - isolação HEPR 90°C | M | 256.02 | 12.68 | 16.64 | 4260.17 | 0.37% | 13.13 | 16.38 | 4193.6 | 0.38%
SINAPI | 39261 | 6.6.3 | CABO MULTIPOLAR DE COBRE, FLEXIVEL, CLASSE 4 OU 5, ISOLACAO EM HEPR, COBERTURA EM PVC-ST2, ANTICHAMA BWF-B, 0,6/1 KV, 3 CONDUTORES DE 10 MM2 | M | 24 | 32.78 | 43.02 | 1032.48 | 0.09% | 32.78 | 40.9 | 981.6 | 0.09%
CDHU | 41.10.500 | 6.6.4 | Poste telecônico reto em aço SAE 1010/1020 galvanizado a fogo, altura de 4,00 m | UN | 4 | 1166.62 | 1531.18 | 6124.72 | 0.53% | 1179.24 | 1471.45 | 5885.8 | 0.53%
CDHU | 41.11.450 | 6.6.5 | Suporte tubular de fixação em poste para 2 luminárias tipo pétala | UN | 8 | 107.72 | 141.38 | 1131.04 | 0.1% | 109.4 | 136.5 | 1092 | 0.1%
CDHU | 41.11.721 | 6.6.6 | Luminária pública LED retangular para poste, fluxo luminoso de 6250 a 6674 lm, eficiência mínima 113 lm/W - potência 40 W/59 W | UN | 8 | 457.53 | 600.5 | 4804 | 0.42% | 461.46 | 575.8 | 4606.4 | 0.41%
[7 empty] | SUBTOTAL (6.6) | 18245.91 | 1.59% |  | SUBTOTAL (6.6) | 17632.42 | 1.59%
|  | 6.7 | SERVIÇOS COMPLEMENTARES
SINAPI | 94279 | 6.7.1 | ASSENTAMENTO DE GUIA (MEIO-FIO) EM TRECHO RETO, CONFECCIONADA EM CONCRETO PRÉ-FABRICADO, DIMENSÕES 39X6,5X6,5X19 CM (COMPRIMENTO X BASE INFERIOR X BASE SUPERIOR X ALTURA), PARA DELIMITAÇÃO DE JARDINS, PRAÇAS OU PASSEIOS. AF_01/2024 | M | 38.52 | 43.83 | 57.52 | 2215.67 | 0.19% | 42.81 | 53.41 | 2057.35 | 0.19%
SINAPI | 94280 | 6.7.2 | ASSENTAMENTO DE GUIA (MEIO-FIO) EM TRECHO CURVO, CONFECCIONADA EM CONCRETO PRÉ-FABRICADO, DIMENSÕES 39X6,5X6,5X19 CM (COMPRIMENTO X BASE INFERIOR X BASE SUPERIOR X ALTURA), PARA DELIMITAÇÃO DE JARDINS, PRAÇAS OU PASSEIOS. AF_01/2024 | M | 18.65 | 47.56 | 62.42 | 1164.13 | 0.1% | 46.26 | 57.72 | 1076.47 | 0.1%
PMSP | 9073060 | 6.7.3 | RECOLOCAÇÃO DE POSTE DE FERRO, INCLUSIVE BASE DE FIXAÇÃO | UN | 5 | 454.53 | 596.57 | 2982.85 | 0.26% | 427.05 | 532.87 | 2664.35 | 0.24%
[7 empty] | SUBTOTAL (6.7) | 6362.65 | 0.55% |  | SUBTOTAL (6.7) | 5798.17 | 0.53%
[7 empty] | SUBTOTAL (6) | 141608.41 | 12.23% |  | SUBTOTAL (6) | 135285.73 | 12.21%
|  | 7. | TRECHO 7
|  | 7.1 | SERVIÇOS INICIAIS
CDHU | 34.13.011 | 7.1.1 | Corte, recorte e remoção de árvore inclusive as raízes - diâmetro (DAP)>5cm<15cm | UN | 53 | 259.4 | 340.46 | 18044.38 | 1.56% | 277.08 | 345.74 | 18324.22 | 1.65%
CDHU | 34.13.021 | 7.1.2 | Corte, recorte e remoção de árvore inclusive as raízes - diâmetro (DAP)>15cm<30cm | UN | 2 | 743.68 | 976.08 | 1952.16 | 0.17% | 765.42 | 955.09 | 1910.18 | 0.17%
CDHU | 02.10.060 | 7.1.3 | Locação de vias, calçadas, tanques e lagoas | M2 | 475 | 1.79 | 2.34 | 1111.5 | 0.1% | 1.89 | 2.35 | 1116.25 | 0.1%
CDHU | 05.08.220 | 7.1.4 | Carregamento mecanizado de entulho fragmentado, com caminhão à disposição dentro da obra, até o raio de 1 km | M3 | 25 | 18.9 | 24.8 | 620 | 0.05% | 18.9 | 23.58 | 589.5 | 0.05%
PMSP | 1001010 | 7.1.5 | TRANSPORTE DE ENTULHO POR CAMINHÃO BASCULANTE, A PARTIR DE 1KM | M3XKM | 1037.5 | 1.7 | 2.23 | 2313.62 | 0.2% | 1.68 | 2.09 | 2168.37 | 0.19%
PMSP | 1002011 | 7.1.6 | CARGA MANUAL E REMOÇÃO DE TERRA, INCLUSIVE TRANSPORTE ATÉ 1 KM | M3 | 63.31 | 42.85 | 56.24 | 3560.55 | 0.31% | 40.24 | 50.21 | 3178.79 | 0.29%
PMSP | 1003010 | 7.1.7 | TRANSPORTE DE TERRA POR CAMINHÃO BASCULANTE, A PARTIR DE 1KM | M3XKM | 2627.37 | 3.03 | 3.97 | 10430.65 | 0.9% | 3 | 3.74 | 9826.36 | 0.88%
[7 empty] | SUBTOTAL (7.1) | 38032.86 | 3.29% |  | SUBTOTAL (7.1) | 37113.67 | 3.33%
|  | 7.2 | CALÇADA
CDHU | 06.01.020 | 7.2.1 | Escavação manual em solo de 1ª e 2ª categoria em campo aberto | M3 | 5.38 | 51.1 | 67.06 | 360.78 | 0.03% | 56.78 | 70.85 | 381.17 | 0.03%
SINAPI | 97083 | 7.2.2 | COMPACTAÇÃO MECÂNICA DE SOLO PARA EXECUÇÃO DE RADIER, PISO DE CONCRETO OU LAJE SOBRE SOLO, COM COMPACTADOR DE SOLOS A PERCUSSÃO. AF_09/2021 | M2 | 59.81 | 4.53 | 5.94 | 355.27 | 0.03% | 4.19 | 5.22 | 312.2 | 0.03%
CDHU | 32.20.066 | 7.2.3 | Lona plástica em polietileno, 150 micras, para camada separadora de piso/pavimento | M2 | 59.81 | 1.74 | 2.28 | 136.36 | 0.01% | 1.78 | 2.22 | 132.77 | 0.01%
CDHU | 11.18.040 | 7.2.4 | Lastro de pedra britada | M3 | 1.8 | 218.14 | 286.3 | 515.34 | 0.04% | 221.55 | 276.45 | 497.61 | 0.04%
SINAPI | 94992 | 7.2.5 | EXECUÇÃO DE PASSEIO (CALÇADA) OU PISO DE CONCRETO COM CONCRETO MOLDADO IN LOCO, FEITO EM OBRA, ACABAMENTO CONVENCIONAL, ESPESSURA 6 CM, ARMADO. AF_08/2022 | M2 | 59.81 | 75.12 | 98.59 | 5896.66 | 0.51% | 73.1 | 91.21 | 5455.27 | 0.49%
CDHU | 11.16.020 | 7.2.6 | Lançamento, espalhamento e adensamento de concreto ou massa em lastro e/ou enchimento | M3 | 3.59 | 86.19 | 113.12 | 406.1 | 0.04% | 95.77 | 119.5 | 429 | 0.04%
CDHU | 11.16.220 | 7.2.7 | Nivelamento de piso em concreto com acabadora de superfície | M2 | 59.81 | 15.98 | 20.97 | 1254.21 | 0.11% | 15.98 | 19.93 | 1192.01 | 0.11%
CDHU | 11.20.050 | 7.2.8 | Corte de junta de dilatação, com serra de disco diamantado para pisos | M | 23.5 | 11.72 | 15.38 | 361.43 | 0.03% | 11.72 | 14.62 | 343.57 | 0.03%
[7 empty] | SUBTOTAL (7.2) | 9286.15 | 0.8% |  | SUBTOTAL (7.2) | 8743.6 | 0.78%
|  | 7.3 | CICLOVIA
CDHU | 06.01.020 | 7.3.1 | Escavação manual em solo de 1ª e 2ª categoria em campo aberto | M3 | 37.47 | 51.1 | 67.06 | 2512.73 | 0.22% | 56.78 | 70.85 | 2654.74 | 0.24%
SINAPI | 97083 | 7.3.2 | COMPACTAÇÃO MECÂNICA DE SOLO PARA EXECUÇÃO DE RADIER, PISO DE CONCRETO OU LAJE SOBRE SOLO, COM COMPACTADOR DE SOLOS A PERCUSSÃO. AF_09/2021 | M2 | 197.19 | 4.53 | 5.94 | 1171.3 | 0.1% | 4.19 | 5.22 | 1029.33 | 0.09%
CDHU | 54.01.220 | 7.3.3 | Base de bica corrida | M3 | 19.72 | 235.01 | 308.45 | 6082.63 | 0.53% | 235.36 | 293.68 | 5791.36 | 0.52%
CDHU | 54.04.342 | 7.3.4 | Pavimentação em lajota de concreto 35 MPa, espessura 6 cm, colorido, tipos: raquete, retangular, sextavado e 16 faces, com rejunte em areia | M2 | 197.19 | 122.34 | 160.57 | 31662.79 | 2.74% | 124.54 | 155.4 | 30643.32 | 2.76%
CDHU | 33.09.021 | 7.3.5 | Tinta acrílica para faixas demarcatórias | M | 360 | 4.33 | 5.68 | 2044.8 | 0.18% | 4.69 | 5.85 | 2106 | 0.19%
[7 empty] | SUBTOTAL (7.3) | 43474.25 | 3.77% |  | SUBTOTAL (7.3) | 42224.75 | 3.8%
|  | 7.4 | ENTRADA FLET VILLAGE MARESIAS
CDHU | 33.10.050 | 7.4.1 | Tinta acrílica em massa, inclusive preparo | M2 | 38.9 | 33.47 | 43.92 | 1708.48 | 0.15% | 35.86 | 44.74 | 1740.38 | 0.16%
CDHU | 33.09.021 | 7.4.2 | Tinta acrílica para faixas demarcatórias | M | 46.55 | 4.33 | 5.68 | 264.4 | 0.02% | 4.69 | 5.85 | 272.31 | 0.02%
[7 empty] | SUBTOTAL (7.4) | 1972.88 | 0.17% |  | SUBTOTAL (7.4) | 2012.69 | 0.18%
|  | 7.5 | ENTRADA COND. SUN HOUSE
CDHU | 33.10.050 | 7.5.1 | Tinta acrílica em massa, inclusive preparo | M2 | 22.47 | 33.47 | 43.92 | 986.88 | 0.09% | 35.86 | 44.74 | 1005.3 | 0.09%
CDHU | 33.09.021 | 7.5.2 | Tinta acrílica para faixas demarcatórias | M | 22.18 | 4.33 | 5.68 | 125.98 | 0.01% | 4.69 | 5.85 | 129.75 | 0.01%
[7 empty] | SUBTOTAL (7.5) | 1112.86 | 0.1% |  | SUBTOTAL (7.5) | 1135.05 | 0.1%
|  | 7.6 | ENTRADA COND. VILA DOS TUCANOS
CDHU | 04.40.030 | 7.6.1 | Retirada manual de guia pré-moldada, inclusive limpeza e empilhamento | M | 7.5 | 8.18 | 10.73 | 80.47 | 0.01% | 9.08 | 11.33 | 84.97 | 0.01%
PMSP | 9073060 | 7.6.2 | RECOLOCAÇÃO DE POSTE DE FERRO, INCLUSIVE BASE DE FIXAÇÃO | UN | 1 | 454.53 | 596.57 | 596.57 | 0.05% | 427.05 | 532.87 | 532.87 | 0.05%
CDHU | 06.01.020 | 7.6.3 | Escavação manual em solo de 1ª e 2ª categoria em campo aberto | M3 | 5.85 | 51.1 | 67.06 | 392.3 | 0.03% | 56.78 | 70.85 | 414.47 | 0.04%
SINAPI | 97083 | 7.6.4 | COMPACTAÇÃO MECÂNICA DE SOLO PARA EXECUÇÃO DE RADIER, PISO DE CONCRETO OU LAJE SOBRE SOLO, COM COMPACTADOR DE SOLOS A PERCUSSÃO. AF_09/2021 | M2 | 53.19 | 4.53 | 5.94 | 315.94 | 0.03% | 4.19 | 5.22 | 277.65 | 0.02%
CDHU | 54.01.220 | 7.6.5 | Base de bica corrida | M3 | 1.6 | 235.01 | 308.45 | 493.52 | 0.04% | 235.36 | 293.68 | 469.88 | 0.04%
CDHU | 54.04.342 | 7.6.6 | Pavimentação em lajota de concreto 35 MPa, espessura 6 cm, colorido, tipos: raquete, retangular, sextavado e 16 faces, com rejunte em areia | M2 | 53.19 | 122.34 | 160.57 | 8540.71 | 0.74% | 124.54 | 155.4 | 8265.72 | 0.74%
CDHU | 33.10.050 | 7.6.7 | Tinta acrílica em massa, inclusive preparo | M2 | 35 | 33.47 | 43.92 | 1537.2 | 0.13% | 35.86 | 44.74 | 1565.9 | 0.14%
CDHU | 33.09.021 | 7.6.8 | Tinta acrílica para faixas demarcatórias | M | 38.58 | 4.33 | 5.68 | 219.13 | 0.02% | 4.69 | 5.85 | 225.69 | 0.02%
[7 empty] | SUBTOTAL (7.6) | 12175.84 | 1.05% |  | SUBTOTAL (7.6) | 11837.15 | 1.06%
|  | 7.7 | ILUMINAÇÃO
CDHU | 68.01.620 | 7.7.1 | Poste de concreto circular, 200 kg, H = 9,00 m | UN | 1 | 1930.74 | 2534.09 | 2534.09 | 0.22% | 1964.86 | 2451.75 | 2451.75 | 0.22%
CDHU | 68.20.120 | 7.7.2 | Bengala em PVC para ramal de entrada, diâmetro de 32 mm | UN | 1 | 71.75 | 94.17 | 94.17 | 0.01% | 75.66 | 94.4 | 94.4 | 0.01%
CDHU | 36.03.010 | 7.7.3 | Caixa de medição tipo II (300 x 560 x 200) mm, padrão concessionárias | UN | 1 | 303.9 | 398.86 | 398.86 | 0.03% | 323.23 | 403.32 | 403.32 | 0.04%
CDHU | 37.13.640 | 7.7.4 | Disjuntor termomagnético, bipolar 220/380 V, corrente de 60 A até 100 A | UN | 1 | 209.21 | 274.58 | 274.58 | 0.02% | 212.57 | 265.24 | 265.24 | 0.02%
CDHU | 38.13.010 | 7.7.5 | Eletroduto corrugado em polietileno de alta densidade, DN= 30 mm, com acessórios | M | 1.5 | 6.97 | 9.14 | 13.71 | 0% | 7.19 | 8.97 | 13.45 | 0%
CDHU | 39.21.050 | 7.7.6 | Cabo de cobre flexível de 10 mm², isolamento 0,6/1kV - isolação HEPR 90°C | M | 3 | 12.68 | 16.64 | 49.92 | 0% | 13.13 | 16.38 | 49.14 | 0%
CDHU | 42.05.190 | 7.7.7 | Haste de aterramento de 3/4´ x 3 m | UN | 1 | 292.44 | 383.82 | 383.82 | 0.03% | 295.24 | 368.4 | 368.4 | 0.03%
CDHU | 42.05.140 | 7.7.8 | Conector olhal cabo/haste de 3/4´ | UN | 1 | 22.84 | 29.97 | 29.97 | 0% | 23.4 | 29.19 | 29.19 | 0%
SINAPI | 97881 | 7.7.9 | CAIXA ENTERRADA ELÉTRICA RETANGULAR, EM CONCRETO PRÉ-MOLDADO, FUNDO COM BRITA, DIMENSÕES INTERNAS: 0,3X0,3X0,3 M. AF_12/2020 | UN | 1 | 170.61 | 223.92 | 223.92 | 0.02% | 167.74 | 209.3 | 209.3 | 0.02%
CDHU | 38.13.016 | 7.7.10 | Eletroduto corrugado em polietileno de alta densidade, DN= 40 mm, com acessórios | M | 206.58 | 7.98 | 10.47 | 2162.89 | 0.19% | 8.2 | 10.23 | 2113.31 | 0.19%
CDHU | 39.21.050 | 7.7.11 | Cabo de cobre flexível de 10 mm², isolamento 0,6/1kV - isolação HEPR 90°C | M | 619.74 | 12.68 | 16.64 | 10312.47 | 0.89% | 13.13 | 16.38 | 10151.34 | 0.91%
SINAPI | 39261 | 7.7.12 | CABO MULTIPOLAR DE COBRE, FLEXIVEL, CLASSE 4 OU 5, ISOLACAO EM HEPR, COBERTURA EM PVC-ST2, ANTICHAMA BWF-B, 0,6/1 KV, 3 CONDUTORES DE 10 MM2 | M | 42 | 32.78 | 43.02 | 1806.84 | 0.16% | 32.78 | 40.9 | 1717.8 | 0.15%
CDHU | 41.10.500 | 7.7.13 | Poste telecônico reto em aço SAE 1010/1020 galvanizado a fogo, altura de 4,00 m | UN | 8 | 1166.62 | 1531.18 | 12249.44 | 1.06% | 1179.24 | 1471.45 | 11771.6 | 1.06%
CDHU | 41.11.450 | 7.7.14 | Suporte tubular de fixação em poste para 2 luminárias tipo pétala | UN | 16 | 107.72 | 141.38 | 2262.08 | 0.2% | 109.4 | 136.5 | 2184 | 0.2%
CDHU | 41.11.721 | 7.7.15 | Luminária pública LED retangular para poste, fluxo luminoso de 6250 a 6674 lm, eficiência mínima 113 lm/W - potência 40 W/59 W | UN | 16 | 457.53 | 600.5 | 9608 | 0.83% | 461.46 | 575.8 | 9212.8 | 0.83%
[7 empty] | SUBTOTAL (7.7) | 42404.76 | 3.66% |  | SUBTOTAL (7.7) | 41035.04 | 3.68%
|  | 7.8 | SERVIÇOS COMPLEMENTARES
SINAPI | 94279 | 7.8.1 | ASSENTAMENTO DE GUIA (MEIO-FIO) EM TRECHO RETO, CONFECCIONADA EM CONCRETO PRÉ-FABRICADO, DIMENSÕES 39X6,5X6,5X19 CM (COMPRIMENTO X BASE INFERIOR X BASE SUPERIOR X ALTURA), PARA DELIMITAÇÃO DE JARDINS, PRAÇAS OU PASSEIOS. AF_01/2024 | M | 25.38 | 43.83 | 57.52 | 1459.85 | 0.13% | 42.81 | 53.41 | 1355.54 | 0.12%
SINAPI | 94280 | 7.8.2 | ASSENTAMENTO DE GUIA (MEIO-FIO) EM TRECHO CURVO, CONFECCIONADA EM CONCRETO PRÉ-FABRICADO, DIMENSÕES 39X6,5X6,5X19 CM (COMPRIMENTO X BASE INFERIOR X BASE SUPERIOR X ALTURA), PARA DELIMITAÇÃO DE JARDINS, PRAÇAS OU PASSEIOS. AF_01/2024 | M | 8.35 | 47.56 | 62.42 | 521.2 | 0.05% | 46.26 | 57.72 | 481.96 | 0.04%
[7 empty] | SUBTOTAL (7.8) | 1981.05 | 0.18% |  | SUBTOTAL (7.8) | 1837.5 | 0.16%
[7 empty] | SUBTOTAL (7) | 150440.65 | 13.02% |  | SUBTOTAL (7) | 145939.45 | 13.09%
|  | 8. | TRECHO 8
|  | 8.1 | SERVIÇOS INICIAIS
CDHU | 02.10.060 | 8.1.1 | Locação de vias, calçadas, tanques e lagoas | M2 | 283 | 1.79 | 2.34 | 662.22 | 0.06% | 1.89 | 2.35 | 665.05 | 0.06%
PMSP | 1002011 | 8.1.2 | CARGA MANUAL E REMOÇÃO DE TERRA, INCLUSIVE TRANSPORTE ATÉ 1 KM | M3 | 16.54 | 42.85 | 56.24 | 930.2 | 0.08% | 40.24 | 50.21 | 830.47 | 0.07%
PMSP | 1003010 | 8.1.3 | TRANSPORTE DE TERRA POR CAMINHÃO BASCULANTE, A PARTIR DE 1KM | M3XKM | 686.41 | 3.03 | 3.97 | 2725.04 | 0.24% | 3 | 3.74 | 2567.17 | 0.23%
[7 empty] | SUBTOTAL (8.1) | 4317.46 | 0.38% |  | SUBTOTAL (8.1) | 4062.69 | 0.36%
|  | 8.2 | CALÇADA
CDHU | 06.01.020 | 8.2.1 | Escavação manual em solo de 1ª e 2ª categoria em campo aberto | M3 | 4.48 | 51.1 | 67.06 | 300.42 | 0.03% | 56.78 | 70.85 | 317.4 | 0.03%
SINAPI | 97083 | 8.2.2 | COMPACTAÇÃO MECÂNICA DE SOLO PARA EXECUÇÃO DE RADIER, PISO DE CONCRETO OU LAJE SOBRE SOLO, COM COMPACTADOR DE SOLOS A PERCUSSÃO. AF_09/2021 | M2 | 49.69 | 4.53 | 5.94 | 295.15 | 0.03% | 4.19 | 5.22 | 259.38 | 0.02%
CDHU | 32.20.066 | 8.2.3 | Lona plástica em polietileno, 150 micras, para camada separadora de piso/pavimento | M2 | 49.69 | 1.74 | 2.28 | 113.29 | 0.01% | 1.78 | 2.22 | 110.31 | 0.01%
CDHU | 11.18.040 | 8.2.4 | Lastro de pedra britada | M3 | 1.49 | 218.14 | 286.3 | 426.58 | 0.04% | 221.55 | 276.45 | 411.91 | 0.04%
SINAPI | 94992 | 8.2.5 | EXECUÇÃO DE PASSEIO (CALÇADA) OU PISO DE CONCRETO COM CONCRETO MOLDADO IN LOCO, FEITO EM OBRA, ACABAMENTO CONVENCIONAL, ESPESSURA 6 CM, ARMADO. AF_08/2022 | M2 | 49.69 | 75.12 | 98.59 | 4898.93 | 0.42% | 73.1 | 91.21 | 4532.22 | 0.41%
CDHU | 11.16.020 | 8.2.6 | Lançamento, espalhamento e adensamento de concreto ou massa em lastro e/ou enchimento | M3 | 2.98 | 86.19 | 113.12 | 337.09 | 0.03% | 95.77 | 119.5 | 356.11 | 0.03%
CDHU | 11.16.220 | 8.2.7 | Nivelamento de piso em concreto com acabadora de superfície | M2 | 49.69 | 15.98 | 20.97 | 1041.99 | 0.09% | 15.98 | 19.93 | 990.32 | 0.09%
CDHU | 11.20.050 | 8.2.8 | Corte de junta de dilatação, com serra de disco diamantado para pisos | M | 48.41 | 11.72 | 15.38 | 744.54 | 0.06% | 11.72 | 14.62 | 707.75 | 0.06%
[7 empty] | SUBTOTAL (8.2) | 8157.99 | 0.71% |  | SUBTOTAL (8.2) | 7685.4 | 0.69%
|  | 8.3 | CICLOVIA
CDHU | 06.01.020 | 8.3.1 | Escavação manual em solo de 1ª e 2ª categoria em campo aberto | M3 | 8.24 | 51.1 | 67.06 | 552.57 | 0.05% | 56.78 | 70.85 | 583.8 | 0.05%
SINAPI | 97083 | 8.3.2 | COMPACTAÇÃO MECÂNICA DE SOLO PARA EXECUÇÃO DE RADIER, PISO DE CONCRETO OU LAJE SOBRE SOLO, COM COMPACTADOR DE SOLOS A PERCUSSÃO. AF_09/2021 | M2 | 43.35 | 4.53 | 5.94 | 257.49 | 0.02% | 4.19 | 5.22 | 226.28 | 0.02%
CDHU | 54.01.220 | 8.3.3 | Base de bica corrida | M3 | 4.34 | 235.01 | 308.45 | 1338.67 | 0.12% | 235.36 | 293.68 | 1274.57 | 0.11%
CDHU | 54.04.342 | 8.3.4 | Pavimentação em lajota de concreto 35 MPa, espessura 6 cm, colorido, tipos: raquete, retangular, sextavado e 16 faces, com rejunte em areia | M2 | 43.35 | 122.34 | 160.57 | 6960.7 | 0.6% | 124.54 | 155.4 | 6736.59 | 0.61%
CDHU | 33.09.021 | 8.3.5 | Tinta acrílica para faixas demarcatórias | M | 55.1 | 4.33 | 5.68 | 312.96 | 0.03% | 4.69 | 5.85 | 322.33 | 0.03%
[7 empty] | SUBTOTAL (8.3) | 9422.39 | 0.82% |  | SUBTOTAL (8.3) | 9143.57 | 0.82%
|  | 8.4 | ILUMINAÇÃO
CDHU | 38.13.016 | 8.4.1 | Eletroduto corrugado em polietileno de alta densidade, DN= 40 mm, com acessórios | M | 90.82 | 7.98 | 10.47 | 950.88 | 0.08% | 8.2 | 10.23 | 929.08 | 0.08%
CDHU | 39.21.050 | 8.4.2 | Cabo de cobre flexível de 10 mm², isolamento 0,6/1kV - isolação HEPR 90°C | M | 272.46 | 12.68 | 16.64 | 4533.73 | 0.39% | 13.13 | 16.38 | 4462.89 | 0.4%
SINAPI | 39261 | 8.4.3 | CABO MULTIPOLAR DE COBRE, FLEXIVEL, CLASSE 4 OU 5, ISOLACAO EM HEPR, COBERTURA EM PVC-ST2, ANTICHAMA BWF-B, 0,6/1 KV, 3 CONDUTORES DE 10 MM2 | M | 18 | 32.78 | 43.02 | 774.36 | 0.07% | 32.78 | 40.9 | 736.2 | 0.07%
CDHU | 41.10.500 | 8.4.4 | Poste telecônico reto em aço SAE 1010/1020 galvanizado a fogo, altura de 4,00 m | UN | 3 | 1166.62 | 1531.18 | 4593.54 | 0.4% | 1179.24 | 1471.45 | 4414.35 | 0.4%
CDHU | 41.11.450 | 8.4.5 | Suporte tubular de fixação em poste para 2 luminárias tipo pétala | UN | 6 | 107.72 | 141.38 | 848.28 | 0.07% | 109.4 | 136.5 | 819 | 0.07%
CDHU | 41.11.721 | 8.4.6 | Luminária pública LED retangular para poste, fluxo luminoso de 6250 a 6674 lm, eficiência mínima 113 lm/W - potência 40 W/59 W | UN | 6 | 457.53 | 600.5 | 3603 | 0.31% | 461.46 | 575.8 | 3454.8 | 0.31%
[7 empty] | SUBTOTAL (8.7) | 15303.79 | 1.32% |  | SUBTOTAL (8.7) | 14816.32 | 1.33%
|  | 8.5 | SERVIÇOS COMPLEMENTARES
PMSP | 9073060 | 8.5.1 | RECOLOCAÇÃO DE POSTE DE FERRO, INCLUSIVE BASE DE FIXAÇÃO | UN | 2 | 454.53 | 596.57 | 1193.14 | 0.1% | 427.05 | 532.87 | 1065.74 | 0.1%
SINAPI | 94279 | 8.5.2 | ASSENTAMENTO DE GUIA (MEIO-FIO) EM TRECHO RETO, CONFECCIONADA EM CONCRETO PRÉ-FABRICADO, DIMENSÕES 39X6,5X6,5X19 CM (COMPRIMENTO X BASE INFERIOR X BASE SUPERIOR X ALTURA), PARA DELIMITAÇÃO DE JARDINS, PRAÇAS OU PASSEIOS. AF_01/2024 | M | 47.92 | 43.83 | 57.52 | 2756.35 | 0.24% | 42.81 | 53.41 | 2559.4 | 0.23%
[7 empty] | SUBTOTAL (8.8) | 3949.49 | 0.34% |  | SUBTOTAL (8.8) | 3625.14 | 0.33%
[7 empty] | SUBTOTAL (8) | 41151.12 | 3.57% |  | SUBTOTAL (8) | 39333.12 | 3.53%
|  | 9. | TRECHO 9
|  | 9.1 | SERVIÇOS INICIAIS
CDHU | 02.10.060 | 9.1.1 | Locação de vias, calçadas, tanques e lagoas | M2 | 94.49 | 1.79 | 2.34 | 221.1 | 0.02% | 1.89 | 2.35 | 222.05 | 0.02%
PMSP | 1002011 | 9.1.2 | CARGA MANUAL E REMOÇÃO DE TERRA, INCLUSIVE TRANSPORTE ATÉ 1 KM | M3 | 11.05 | 42.85 | 56.24 | 621.45 | 0.05% | 40.24 | 50.21 | 554.82 | 0.05%
PMSP | 1003010 | 9.1.3 | TRANSPORTE DE TERRA POR CAMINHÃO BASCULANTE, A PARTIR DE 1KM | M3XKM | 458.58 | 3.03 | 3.97 | 1820.56 | 0.16% | 3 | 3.74 | 1715.08 | 0.15%
[7 empty] | SUBTOTAL (9.1) | 2663.11 | 0.23% |  | SUBTOTAL (9.1) | 2491.95 | 0.22%
|  | 9.2 | CALÇADA
CDHU | 06.01.020 | 9.2.1 | Escavação manual em solo de 1ª e 2ª categoria em campo aberto | M3 | 8.5 | 51.1 | 67.06 | 570.01 | 0.05% | 56.78 | 70.85 | 602.22 | 0.05%
SINAPI | 97083 | 9.2.2 | COMPACTAÇÃO MECÂNICA DE SOLO PARA EXECUÇÃO DE RADIER, PISO DE CONCRETO OU LAJE SOBRE SOLO, COM COMPACTADOR DE SOLOS A PERCUSSÃO. AF_09/2021 | M2 | 94.49 | 4.53 | 5.94 | 561.27 | 0.05% | 4.19 | 5.22 | 493.23 | 0.04%
CDHU | 32.20.066 | 9.2.3 | Lona plástica em polietileno, 150 micras, para camada separadora de piso/pavimento | M2 | 94.49 | 1.74 | 2.28 | 215.43 | 0.02% | 1.78 | 2.22 | 209.76 | 0.02%
CDHU | 11.18.040 | 9.2.4 | Lastro de pedra britada | M3 | 2.83 | 218.14 | 286.3 | 810.22 | 0.07% | 221.55 | 276.45 | 782.35 | 0.07%
SINAPI | 94992 | 9.2.5 | EXECUÇÃO DE PASSEIO (CALÇADA) OU PISO DE CONCRETO COM CONCRETO MOLDADO IN LOCO, FEITO EM OBRA, ACABAMENTO CONVENCIONAL, ESPESSURA 6 CM, ARMADO. AF_08/2022 | M2 | 94.49 | 75.12 | 98.59 | 9315.76 | 0.81% | 73.1 | 91.21 | 8618.43 | 0.78%
CDHU | 11.16.020 | 9.2.6 | Lançamento, espalhamento e adensamento de concreto ou massa em lastro e/ou enchimento | M3 | 5.67 | 86.19 | 113.12 | 641.39 | 0.06% | 95.77 | 119.5 | 677.56 | 0.06%
CDHU | 11.16.220 | 9.2.7 | Nivelamento de piso em concreto com acabadora de superfície | M2 | 94.49 | 15.98 | 20.97 | 1981.45 | 0.17% | 15.98 | 19.93 | 1883.18 | 0.17%
CDHU | 11.20.050 | 9.2.8 | Corte de junta de dilatação, com serra de disco diamantado para pisos | M | 39.3 | 11.72 | 15.38 | 604.43 | 0.05% | 11.72 | 14.62 | 574.56 | 0.05%
[7 empty] | SUBTOTAL (9.2) | 14699.96 | 1.28% |  | SUBTOTAL (9.2) | 13841.29 | 1.24%
|  | 9.3 | ILUMINAÇÃO
CDHU | 38.13.016 | 9.3.1 | Eletroduto corrugado em polietileno de alta densidade, DN= 40 mm, com acessórios | M | 50.53 | 7.98 | 10.47 | 529.04 | 0.05% | 8.2 | 10.23 | 516.92 | 0.05%
CDHU | 39.21.050 | 9.3.2 | Cabo de cobre flexível de 10 mm², isolamento 0,6/1kV - isolação HEPR 90°C | M | 151.59 | 12.68 | 16.64 | 2522.45 | 0.22% | 13.13 | 16.38 | 2483.04 | 0.22%
SINAPI | 39261 | 9.3.3 | CABO MULTIPOLAR DE COBRE, FLEXIVEL, CLASSE 4 OU 5, ISOLACAO EM HEPR, COBERTURA EM PVC-ST2, ANTICHAMA BWF-B, 0,6/1 KV, 3 CONDUTORES DE 10 MM2 | M | 12 | 32.78 | 43.02 | 516.24 | 0.04% | 32.78 | 40.9 | 490.8 | 0.04%
CDHU | 41.10.500 | 9.3.4 | Poste telecônico reto em aço SAE 1010/1020 galvanizado a fogo, altura de 4,00 m | UN | 2 | 1166.62 | 1531.18 | 3062.36 | 0.26% | 1179.24 | 1471.45 | 2942.9 | 0.26%
CDHU | 41.11.450 | 9.3.5 | Suporte tubular de fixação em poste para 2 luminárias tipo pétala | UN | 4 | 107.72 | 141.38 | 565.52 | 0.05% | 109.4 | 136.5 | 546 | 0.05%
CDHU | 41.11.721 | 9.3.6 | Luminária pública LED retangular para poste, fluxo luminoso de 6250 a 6674 lm, eficiência mínima 113 lm/W - potência 40 W/59 W | UN | 352 | 457.53 | 600.5 | 211376 | 18.27% | 461.46 | 575.8 | 202681.6 | 18.23%
[7 empty] | SUBTOTAL (9.3) | 218571.61 | 18.89% |  | SUBTOTAL (9.3) | 209661.26 | 18.85%
[7 empty] | SUBTOTAL (9) | 235934.68 | 20.4% |  | SUBTOTAL (9) | 225994.5 | 20.31%
KEITH NED DOS SANTOS | [6 empty] | TOTAL | 1156689.47 |  |  | TOTAL | 1112045.22
2025-12-18 15:08
Eng. Luis Eduardo Bezerra de Araujo
Secretário de Obras

## ANÁLISE
ITEM | LOCAL | VALOR | PART% | ACUM% | ABC
6. | SHOPPING PIERROTI - CENTRO (Lat: 23°48'02.29"S; Long: 45°24'09.95"O) | 80410.58 | 8.24% | 8.24% | A
36. | E. M. MARIA ALICE RANGEL - JARAGUÁ (Lat: 23°43'59.46"S; Long: 45°27'6.88"O) | 79982.98 | 8.2% | 16.44% | A
7. | CRECHE DÉBORA TAVARES BAHIA - JARAGUÁ (Lat: 23°43'40.72"S; Long: 45°26'26.67"O) | 69170.78 | 7.09% | 23.53% | A
38. | USF - ENSEADA (Lat: 23°43'43.92"S Long: 45°25'33.99"O) | 59424.2 | 6.09% | 29.62% | A
34. | CAPELA - ENSEADA (Lat: 23°43'36.55"S; Long: 45°25'13.56"O) | 56017.37 | 5.74% | 35.36% | A
30. | CAE - BAREQUEÇABA (Lat: 23°49'28.01"S; Long: 45°25'53.36"O) | 52905.12 | 5.42% | 40.78% | A
1. | RECANTO BATUÍRA - SÃO FRANCISCO (Lat: 23°45'31.80"S; Long: 45°24'39.30"O) | 48658.7 | 4.99% | 45.77% | A
35. | PRAÇA CAE ENSEADA - ENSEADA (Lat: 23°43'37.60"S; Long: 45°25'8.48"O) | 43613.41 | 4.47% | 50.24% | A
8. | CENTRO CULTURAL E ARTÍSTICO - PRAIA DE SÃO FRANCISCO (Lat: 23°45'31.44"S; Long: 45°24'38.274"O) | 34291.3 | 3.51% | 53.75% | A
19. | GINÁSIO TOPOLÂNDIA (Lat: 23°48'39.72"S; Long: 45°24'24.48"O) | 33332.68 | 3.42% | 57.17% | A
37. | CRECHE DONA LAURINDA - CENTRO (Lat: 23°45'34.27"S; Long: 45°24'53.78"O) | 30794.47 | 3.16% | 60.33% | A
25. | CRECHE MARIA EUGÊNIA ANDRADA ABREU - VARADOURO (Lat: 23°49'02.19"S; Long: 45°24'34.76"O) | 30481.22 | 3.12% | 63.45% | A
20. | FÁBRICA DE GELO - SÃO FRANCISCO (Lat: 23°45'25.40"S; Long: 45°24'41.82"O) | 28391.77 | 2.91% | 66.36% | A
13. | PRÉDIO (SECRETARIA DE ASSUNTOS JURÍDICOS) - CENTRO (Lat: 23°48'13"S; Long: 45°24'06"O) | 28079.51 | 2.88% | 69.24% | A
22. | TERMINAL RODOVIÁRIO - CENTRO (Lat: 23°48'14.71"S; Long: 45°24'18.31"O) | 27020.8 | 2.77% | 72.01% | A
32. | KITE SURF - ENSEADA (Lat: 23°43'30.84"S; Long: 45°25'16.40"O) | 22905.44 | 2.35% | 74.36% | A
29. | GINÁSIO JOSÉ DE SOUSA GRINGO (GRINGÃO) - VARADOURO (Lat: 23°49'05.11"S; Long: 45°24'33.60"O) | 22521.09 | 2.31% | 76.67% | A
3. | CENTRO DE SAÚDE II - CENTRO (Lat: 23°47'59.37"S; Long: 45°24'24.19"O) | 17859.38 | 1.83% | 78.5% | A
31. | CRAS - BOIÇUCANGA (Lat: 23°46'57.42"S; Long: 45°374.50"O) | 17777.91 | 1.82% | 80.32% | B
10. | MUSEU DE ARTE SACRA- CENTRO (Lat: 23°48'15"S; Long: 45°24'02"O) | 17437.63 | 1.79% | 82.11% | B
16. | EMEI REINO DA ALEGRIA - TOPOLÂNDIA (Lat: 23°48'27.48"S; Long: 45°25'2.98"O) | 16891.68 | 1.73% | 83.84% | B
18. | BIBLIOTECA E VIDEOTECA MUNICIPAL - CENTRO (Lat: 23°48'5.19"S; Long: 45°23'57.09"O) | 15729.98 | 1.61% | 85.45% | B
5. | PRAÇA ALMIRANTE BARROZO - CENTRO (Lat: 23°47'59.39"S; Long: 45°23'56.29"O) | 15482.36 | 1.59% | 87.04% | B
15. | CASA DA CULTURA - CENTRO (Lat: 23°48'12.95"S; Long: 45°23'58.28"O) | 14682.42 | 1.5% | 88.54% | B
2. | EMEI EMÍLIA PINDER PETELÉCO (Lat: 23°47'52.52"S; Long: 45°24'27.91"O) | 14483.9 | 1.48% | 90.02% | B
23. | PRAÇA BRIGADEIRO RAFAEL TOBIAS DE AGUIAR - CENTRO (Lat: 23°48'04.68"S; Long: 45°23'57.05"O) | 14367.35 | 1.47% | 91.49% | B
14. | CASA DOS CONSELHOS - CENTRO (Lat: 23°47'57"S; Long: 45°24'24"O) | 11356.61 | 1.16% | 92.65% | B
12. | CENTRO DE INFORMAÇÕES TURÍSTICAS - CENTRO (Lat: 23°48'14.89"S; Long: 45°23'55.27"O) | 11062.19 | 1.13% | 93.78% | B
33. | ESPAÇO CULTURAL - CANTO DO MAR (Lat: 23°43'8.61"S; Long: 45°25'36.08"O) | 10315.41 | 1.06% | 94.84% | B
17. | E.M. MARIA DA CONCEIÇÃO DE DEUS SANTOS - SERTÃO CAMBURY (Lat: 23°45'44.54"S; Long: 45°37'41.808"O) | 8469.6 | 0.87% | 95.71% | C
28. | EM PROF. LUIZA HELENA DE BARROS - BAREQUEÇABA (Lat: 23°49'14.92"S; Long: 45°26'18.30"O) | 7981.79 | 0.82% | 96.53% | C
4. | PRAÇA DO LEÃO - CENTRO (Lat: 23°48'04"S; Long: 45°23'54"O) | 7871.05 | 0.81% | 97.34% | C
24. | RANCHO DOS PESCADORES (PRAÇA DA PESCA) - SÃO FRANCISCO (Lat: 23°45'34.63"S; Long: 45°24'35.39"O) | 5666.5 | 0.58% | 97.92% | C
26. | GALPÃO ALMOXARIFADO SECRETARIA DA SAÚDE - VARADOURO (Lat: 23°49'01.46"S; Long: 45°24'32.34"O) | 4796.66 | 0.49% | 98.41% | C
27. | GALPÃO ALMOXARIFADO GERAL - VARADOURO (Lat: 23°49'01.46"S; Long: 45°24'32.34"O) | 4796.66 | 0.49% | 98.9% | C
11. | CASA DO PATRIMÔNIO - CENTRO (Lat: 23°48'5.75"S; Long: 45°23'54.14"O) | 4100.08 | 0.42% | 99.32% | C
39. | RANCHO DOS PESCADORES - CIGARRAS (Lat: 23°43'41.07"S; Long: 45°23'57.43"O) | 4000.95 | 0.41% | 99.73% | C
9. | CASA SEVERINO FERRAZ - CENTRO (Lat: 23°45'31.44"S; Long: 45°24'38.274"O) | 2587.62 | 0.27% | 100% | C